## cap810
capacity | type | loc | best_strategy | lost | over_penalty | tot | overload_lines | w | expected_loss | expected_over | expected_risk
810 | single | L51 | 打开开关 S25 | 0 | 0 | 0 |  | 0.00040117 | 0 | 0 | 0
810 | single | L52 | 打开开关 S25 | 0 | 0 | 0 |  | 0.00021306 | 0 | 0 | 0
810 | single | L53 | 操作：开S62-3 | 0 | 0 | 0 |  | 6.2649e-05 | 0 | 0 | 0
810 | single | L54 | 操作：开S62-3 | 0 | 0 | 0 |  | 0.0029581 | 0 | 0 | 0
810 | single | L55 | 断路线路 L55 | 242550 | 0 | 242550 |  | 0.0038447 | 932.5239 | 0 | 932.5239
810 | single | L56 | 断路线路 L56 | 30150 | 0 | 30150 |  | 0.0018219 | 987.455 | 0 | 987.455
810 | single | L57 | 操作：开S62-3 | 0 | 0 | 0 |  | 0.0032998 | 987.455 | 0 | 987.455
810 | single | L58 | 操作：开S62-3 | 0 | 0 | 0 |  | 0.0020741 | 987.455 | 0 | 987.455
810 | single | L59 | 操作：开S62-3 | 0 | 0 | 0 |  | 0.00012531 | 987.455 | 0 | 987.455
810 | single | U1 | 短路用户 U1 | 26800 | 0 | 26800 |  | 0.0031479 | 1071.8183 | 0 | 1071.8183
810 | single | U2 | 短路用户 U2 | 40200 | 0 | 40200 |  | 0.0031479 | 1198.3631 | 0 | 1198.3631
810 | single | U3 | 短路用户 U3 | 40200 | 0 | 40200 |  | 0.0031479 | 1324.908 | 0 | 1324.908
810 | single | U4 | 短路用户 U4 | 40200 | 0 | 40200 |  | 0.0031479 | 1451.4529 | 0 | 1451.4529
810 | single | U5 | 短路用户 U5 | 67000 | 0 | 67000 |  | 0.0031479 | 1662.361 | 0 | 1662.361
810 | single | U6 | 短路用户 U6 | 40200 | 0 | 40200 |  | 0.0031479 | 1788.9059 | 0 | 1788.9059
810 | single | U7 | 短路用户 U7 | 212400 | 0 | 212400 |  | 0.0031479 | 2457.5161 | 0 | 2457.5161
810 | single | U8 | 短路用户 U8 | 40200 | 0 | 40200 |  | 0.0031479 | 2584.0609 | 0 | 2584.0609
810 | single | U9 | 短路用户 U9 | 424800 | 0 | 424800 |  | 0.0031479 | 3921.2813 | 0 | 3921.2813
810 | single | U10 | 短路用户 U10 | 134000 | 0 | 134000 |  | 0.0031479 | 4343.0976 | 0 | 4343.0976
810 | single | U11 | 短路用户 U11 | 339000 | 0 | 339000 |  | 0.0031479 | 5410.2297 | 0 | 5410.2297
810 | single | U12 | 短路用户 U12 | 708000 | 0 | 708000 |  | 0.0031479 | 7638.9303 | 0 | 7638.9303
810 | single | U13 | 短路用户 U13 | 40200 | 0 | 40200 |  | 0.0031479 | 7765.4752 | 0 | 7765.4752
810 | single | U14 | 短路用户 U14 | 1486800 | 0 | 1486800 |  | 0.0031479 | 12445.7466 | 0 | 12445.7466
810 | single | U15 | 短路用户 U15 | 140700 | 0 | 140700 |  | 0.0031479 | 12888.6537 | 0 | 12888.6537
810 | single | U16 | 短路用户 U16 | 271200 | 0 | 271200 |  | 0.0031479 | 13742.3594 | 0 | 13742.3594
810 | single | U17 | 短路用户 U17 | 26800 | 0 | 26800 |  | 0.0031479 | 13826.7226 | 0 | 13826.7226
810 | single | U18 | 短路用户 U18 | 354000 | 0 | 354000 |  | 0.0031479 | 14941.0729 | 0 | 14941.0729
810 | single | U19 | 短路用户 U19 | 16080 | 0 | 16080 |  | 0.0031479 | 14991.6909 | 0 | 14991.6909
810 | single | U20 | 短路用户 U20 | 40200 | 0 | 40200 |  | 0.0031479 | 15118.2358 | 0 | 15118.2358
810 | single | U21 | 短路用户 U21 | 212400 | 0 | 212400 |  | 0.0031479 | 15786.846 | 0 | 15786.846
810 | single | U22 | 短路用户 U22 | 40200 | 0 | 40200 |  | 0.0031479 | 15913.3908 | 0 | 15913.3908
810 | single | U23 | 短路用户 U23 | 40200 | 0 | 40200 |  | 0.0031479 | 16039.9357 | 0 | 16039.9357
810 | single | U24 | 短路用户 U24 | 26800 | 0 | 26800 |  | 0.0031479 | 16124.2989 | 0 | 16124.2989
810 | single | U25 | 短路用户 U25 | 40200 | 0 | 40200 |  | 0.0031479 | 16250.8438 | 0 | 16250.8438
810 | single | U26 | 短路用户 U26 | 26800 | 0 | 26800 |  | 0.0031479 | 16335.2071 | 0 | 16335.2071
810 | single | U27 | 短路用户 U27 | 135600 | 0 | 135600 |  | 0.0031479 | 16762.0599 | 0 | 16762.0599
810 | single | U28 | 短路用户 U28 | 67000 | 0 | 67000 |  | 0.0031479 | 16972.968 | 0 | 16972.968
810 | single | U29 | 短路用户 U29 | 212400 | 0 | 212400 |  | 0.0031479 | 17641.5782 | 0 | 17641.5782
810 | single | U30 | 短路用户 U30 | 67000 | 0 | 67000 |  | 0.0031479 | 17852.4863 | 0 | 17852.4863
810 | single | U31 | 短路用户 U31 | 271200 | 0 | 271200 |  | 0.0031479 | 18706.192 | 0 | 18706.192
810 | single | U32 | 短路用户 U32 | 708000 | 0 | 708000 |  | 0.0031479 | 20934.8927 | 0 | 20934.8927
810 | single | U33 | 短路用户 U33 | 339000 | 0 | 339000 |  | 0.0031479 | 22002.0248 | 0 | 22002.0248
810 | single | U34 | 短路用户 U34 | 203400 | 0 | 203400 |  | 0.0031479 | 22642.3041 | 0 | 22642.3041
810 | single | U35 | 短路用户 U35 | 26800 | 0 | 26800 |  | 0.0031479 | 22726.6673 | 0 | 22726.6673
810 | single | U36 | 短路用户 U36 | 354000 | 0 | 354000 |  | 0.0031479 | 23841.0176 | 0 | 23841.0176
810 | single | U37 | 短路用户 U37 | 60300 | 0 | 60300 |  | 0.0031479 | 24030.8349 | 0 | 24030.8349
810 | single | U38 | 短路用户 U38 | 474600 | 0 | 474600 |  | 0.0031479 | 25524.8199 | 0 | 25524.8199
810 | single | U39 | 短路用户 U39 | 60300 | 0 | 60300 |  | 0.0031479 | 25714.6372 | 0 | 25714.6372
810 | single | U40 | 短路用户 U40 | 424800 | 0 | 424800 |  | 0.0031479 | 27051.8576 | 0 | 27051.8576
810 | single | U41 | 短路用户 U41 | 40200 | 0 | 40200 |  | 0.0031479 | 27178.4025 | 0 | 27178.4025
810 | single | S13-1 | 跳闸 S13-1 | 0 | 0 | 0 |  | 0.0012554 | 27178.4025 | 0 | 27178.4025
810 | single | S29-2 | 跳闸 S29-2 | 0 | 0 | 0 |  | 0.0012554 | 27178.4025 | 0 | 27178.4025
810 | single | S62-3 | 跳闸 S62-3 | 0 | 0 | 0 |  | 0.0012554 | 27178.4025 | 0 | 27178.4025
810 | single | CB1 | 操作：开S13-1 | 0 | 0 | 0 |  | 0.0012554 | 27178.4025 | 0 | 27178.4025
810 | single | CB2 | 操作：开S62-3 | 0 | 0 | 0 |  | 0.0012554 | 27178.4025 | 0 | 27178.4025
810 | single | CB3 | 操作：开S62-3 | 0 | 0 | 0 |  | 0.0012554 | 27178.4025 | 0 | 27178.4025
810 | single | DG1 | 打开开关 S6 | 0 | 0 | 0 |  | 0.0031479 | 27178.4025 | 0 | 27178.4025
810 | single | DG2 | 打开开关 S9 | 0 | 0 | 0 |  | 0.0031479 | 27178.4025 | 0 | 27178.4025
810 | single | DG3 | 打开开关 S13 | 0 | 0 | 0 |  | 0.0031479 | 27178.4025 | 0 | 27178.4025
810 | single | DG4 | 打开开关 S15 | 0 | 0 | 0 |  | 0.0031479 | 27178.4025 | 0 | 27178.4025
810 | single | DG5 | 打开开关 S17 | 0 | 0 | 0 |  | 0.0031479 | 27178.4025 | 0 | 27178.4025
810 | single | DG6 | 打开开关 S21 | 0 | 0 | 0 |  | 0.0031479 | 27178.4025 | 0 | 27178.4025
810 | single | DG7 | 打开开关 S24 | 0 | 0 | 0 |  | 0.0031479 | 27178.4025 | 0 | 27178.4025
810 | single | DG8 | 打开开关 S25 | 0 | 0 | 0 |  | 0.0031479 | 27178.4025 | 0 | 27178.4025
810 | single | U42 | 短路用户 U42 | 226000 | 0 | 226000 |  | 0.0031479 | 27889.8239 | 0 | 27889.8239
810 | single | U43 | 短路用户 U43 | 26800 | 0 | 26800 |  | 0.0031479 | 27974.1871 | 0 | 27974.1871
810 | single | U44 | 短路用户 U44 | 40200 | 0 | 40200 |  | 0.0031479 | 28100.732 | 0 | 28100.732
810 | single | U45 | 短路用户 U45 | 424800 | 0 | 424800 |  | 0.0031479 | 29437.9524 | 0 | 29437.9524
810 | single | U46 | 短路用户 U46 | 100500 | 0 | 100500 |  | 0.0031479 | 29754.3146 | 0 | 29754.3146
810 | single | U47 | 短路用户 U47 | 708000 | 0 | 708000 |  | 0.0031479 | 31983.0152 | 0 | 31983.0152
810 | single | U48 | 短路用户 U48 | 281400 | 0 | 281400 |  | 0.0031479 | 32868.8293 | 0 | 32868.8293
810 | single | U49 | 短路用户 U49 | 949200 | 0 | 949200 |  | 0.0031479 | 35856.7992 | 0 | 35856.7992
810 | single | U50 | 短路用户 U50 | 40200 | 0 | 40200 |  | 0.0031479 | 35983.3441 | 0 | 35983.3441
810 | single | U51 | 短路用户 U51 | 281400 | 0 | 281400 |  | 0.0031479 | 36869.1582 | 0 | 36869.1582
810 | single | U52 | 短路用户 U52 | 134000 | 0 | 134000 |  | 0.0031479 | 37290.9744 | 0 | 37290.9744
810 | single | U53 | 短路用户 U53 | 452000 | 0 | 452000 |  | 0.0031479 | 38713.8172 | 0 | 38713.8172
810 | single | U54 | 短路用户 U54 | 100500 | 0 | 100500 |  | 0.0031479 | 39030.1794 | 0 | 39030.1794
810 | single | U55 | 短路用户 U55 | 134000 | 0 | 134000 |  | 0.0031479 | 39451.9956 | 0 | 39451.9956
810 | single | U56 | 短路用户 U56 | 90400 | 0 | 90400 |  | 0.0031479 | 39736.5642 | 0 | 39736.5642
810 | single | U57 | 短路用户 U57 | 80400 | 0 | 80400 |  | 0.0031479 | 39989.6539 | 0 | 39989.6539
810 | single | U58 | 短路用户 U58 | 212400 | 0 | 212400 |  | 0.0031479 | 40658.2641 | 0 | 40658.2641
810 | single | U59 | 短路用户 U59 | 30150 | 0 | 30150 |  | 0.0031479 | 40753.1728 | 0 | 40753.1728
810 | single | U60 | 短路用户 U60 | 40200 | 0 | 40200 |  | 0.0031479 | 40879.7176 | 0 | 40879.7176
810 | single | U61 | 短路用户 U61 | 318600 | 0 | 318600 |  | 0.0031479 | 41882.6329 | 0 | 41882.6329
810 | single | U62 | 短路用户 U62 | 80400 | 0 | 80400 |  | 0.0031479 | 42135.7227 | 0 | 42135.7227
810 | single | S1 | 操作：开S13-1 | 0 | 0 | 0 |  | 0.0012554 | 42135.7227 | 0 | 42135.7227
810 | single | S2 | 操作：开S13-1 | 0 | 0 | 0 |  | 0.0012554 | 42135.7227 | 0 | 42135.7227
810 | single | S3 | 操作：开S13-1 | 0 | 0 | 0 |  | 0.0012554 | 42135.7227 | 0 | 42135.7227
810 | single | S4 | 操作：开S13-1 | 0 | 0 | 0 |  | 0.0012554 | 42135.7227 | 0 | 42135.7227
810 | single | S5 | 操作：开S13-1 | 0 | 0 | 0 |  | 0.0012554 | 42135.7227 | 0 | 42135.7227
810 | single | S6 | 跳闸 S6 | 0 | 0 | 0 |  | 0.0012554 | 42135.7227 | 0 | 42135.7227
810 | single | S7 | 跳闸 S7 | 1627500 | 0 | 1627500 |  | 0.0012554 | 44178.8339 | 0 | 44178.8339
810 | single | S8 | 操作：开S29-2 | 0 | 0 | 0 |  | 0.0012554 | 44178.8339 | 0 | 44178.8339
810 | single | S9 | 跳闸 S9 | 0 | 0 | 0 |  | 0.0012554 | 44178.8339 | 0 | 44178.8339
810 | single | S10 | 跳闸 S10 | 40200 | 0 | 40200 |  | 0.0012554 | 44229.2997 | 0 | 44229.2997
810 | single | S11 | 操作：开S29-2 | 0 | 0 | 0 |  | 0.0012554 | 44229.2997 | 0 | 44229.2997
810 | single | S12 | 操作：开S29-2 | 0 | 0 | 0 |  | 0.0012554 | 44229.2997 | 0 | 44229.2997
810 | single | S13 | 跳闸 S13 | 0 | 0 | 0 |  | 0.0012554 | 44229.2997 | 0 | 44229.2997
810 | single | S14 | 跳闸 S14 | 67000 | 0 | 67000 |  | 0.0012554 | 44313.4093 | 0 | 44313.4093
810 | single | S15 | 跳闸 S15 | 0 | 0 | 0 |  | 0.0012554 | 44313.4093 | 0 | 44313.4093
810 | single | S16 | 跳闸 S16 | 339000 | 0 | 339000 |  | 0.0012554 | 44738.9791 | 0 | 44738.9791
810 | single | S17 | 跳闸 S17 | 0 | 0 | 0 |  | 0.0012554 | 44738.9791 | 0 | 44738.9791
810 | single | S18 | 跳闸 S18 | 414300 | 0 | 414300 |  | 0.0012554 | 45259.078 | 0 | 45259.078
810 | single | S19 | 跳闸 S19 | 691000 | 0 | 691000 |  | 0.0012554 | 46126.5372 | 0 | 46126.5372
810 | single | S20 | 跳闸 S20 | 266200 | 0 | 266200 |  | 0.0012554 | 46460.7161 | 0 | 46460.7161
810 | single | S21 | 跳闸 S21 | 0 | 0 | 0 |  | 0.0012554 | 46460.7161 | 0 | 46460.7161
810 | single | S22 | 跳闸 S22 | 808500 | 0 | 808500 |  | 0.0012554 | 47475.6811 | 0 | 47475.6811
810 | single | S23 | 跳闸 S23 | 989400 | 0 | 989400 |  | 0.0012554 | 48717.7421 | 0 | 48717.7421
810 | single | S24 | 跳闸 S24 | 0 | 0 | 0 |  | 0.0012554 | 48717.7421 | 0 | 48717.7421
810 | single | S25 | 跳闸 S25 | 0 | 0 | 0 |  | 0.0012554 | 48717.7421 | 0 | 48717.7421
810 | single | S26 | 跳闸 S26 | 452000 | 0 | 452000 |  | 0.0012554 | 49285.1684 | 0 | 49285.1684
810 | single | S27 | 操作：开S62-3 | 0 | 0 | 0 |  | 0.0012554 | 49285.1684 | 0 | 49285.1684
810 | single | S28 | 跳闸 S28 | 242550 | 0 | 242550 |  | 0.0012554 | 49589.6578 | 0 | 49589.6578
810 | single | S29 | 操作：开S62-3 | 0 | 0 | 0 |  | 0.0012554 | 49589.6578 | 0 | 49589.6578
810 | single | L1 | 操作：开S13-1 | 0 | 0 | 0 |  | 3.1323e-05 | 49589.6578 | 0 | 49589.6578
810 | single | L2 | 操作：开S13-1 | 0 | 0 | 0 |  | 6.2649e-05 | 49589.6578 | 0 | 49589.6578
810 | single | L3 | 操作：开S13-1 | 0 | 0 | 0 |  | 0.00012531 | 49589.6578 | 0 | 49589.6578
810 | single | L4 | 操作：开S13-1 | 0 | 0 | 0 |  | 0.00012531 | 49589.6578 | 0 | 49589.6578
810 | single | L5 | 操作：开S13-1 | 0 | 0 | 0 |  | 0.0015196 | 49589.6578 | 0 | 49589.6578
810 | single | L6 | 操作：开S13-1 | 0 | 0 | 0 |  | 0.0021371 | 49589.6578 | 0 | 49589.6578
810 | single | L7 | 操作：开S13-1 | 0 | 0 | 0 |  | 0.0053703 | 49589.6578 | 0 | 49589.6578
810 | single | L8 | 操作：开S13-1 | 0 | 0 | 0 |  | 0.0015196 | 49589.6578 | 0 | 49589.6578
810 | single | L9 | 操作：开S13-1 | 0 | 0 | 0 |  | 0.003832 | 49589.6578 | 0 | 49589.6578
810 | single | L10 | 操作：开S13-1 | 0 | 0 | 0 |  | 0.003832 | 49589.6578 | 0 | 49589.6578
810 | single | L11 | 操作：开S13-1 | 0 | 0 | 0 |  | 0.00095362 | 49589.6578 | 0 | 49589.6578
810 | single | L12 | 操作：开S13-1 | 0 | 0 | 0 |  | 0.0023138 | 49589.6578 | 0 | 49589.6578
810 | single | L13 | 断路线路 L13 | 0 | 0 | 0 |  | 0.00095362 | 49589.6578 | 0 | 49589.6578
810 | single | L14 | 打开开关 S9 | 0 | 0 | 0 |  | 0.0015196 | 49589.6578 | 0 | 49589.6578
810 | single | L15 | 打开开关 S9 | 0 | 0 | 0 |  | 0.00068983 | 49589.6578 | 0 | 49589.6578
810 | single | L16 | 操作：开S29-2 | 0 | 0 | 0 |  | 0.00056429 | 49589.6578 | 0 | 49589.6578
810 | single | L17 | 操作：开S29-2 | 0 | 0 | 0 |  | 0.00030083 | 49589.6578 | 0 | 49589.6578
810 | single | L18 | 操作：开S29-2 | 0 | 0 | 0 |  | 0.00023813 | 49589.6578 | 0 | 49589.6578
810 | single | L19 | 断路线路 L19 | 0 | 0 | 0 |  | 0.00071494 | 49589.6578 | 0 | 49589.6578
810 | single | L20 | 打开开关 S6 | 0 | 0 | 0 |  | 0.000489 | 49589.6578 | 0 | 49589.6578
810 | single | L21 | 打开开关 S6 | 0 | 0 | 0 |  | 0.000489 | 49589.6578 | 0 | 49589.6578
810 | single | L22 | 操作：开S29-2 | 0 | 0 | 0 |  | 3.1323e-05 | 49589.6578 | 0 | 49589.6578
810 | single | L23 | 操作：开S29-2 | 0 | 0 | 0 |  | 6.2649e-05 | 49589.6578 | 0 | 49589.6578
810 | single | L24 | 操作：开S29-2 | 0 | 0 | 0 |  | 0.0011673 | 49589.6578 | 0 | 49589.6578
810 | single | L25 | 操作：开S29-2 | 0 | 0 | 0 |  | 0.00017545 | 49589.6578 | 0 | 49589.6578
810 | single | L26 | 操作：开S29-2 | 0 | 0 | 0 |  | 0.00027575 | 49589.6578 | 0 | 49589.6578
810 | single | L27 | 操作：开S29-2 | 0 | 0 | 0 |  | 0.00036354 | 49589.6578 | 0 | 49589.6578
810 | single | L28 | 断路线路 L28 | 0 | 0 | 0 |  | 0.0018219 | 49589.6578 | 0 | 49589.6578
810 | single | L29 | 打开开关 S13 | 0 | 0 | 0 |  | 0.00020052 | 49589.6578 | 0 | 49589.6578
810 | single | L30 | 打开开关 S13 | 0 | 0 | 0 |  | 0.00026321 | 49589.6578 | 0 | 49589.6578
810 | single | L31 | 断路线路 L31 | 0 | 0 | 0 |  | 0.0010165 | 49589.6578 | 0 | 49589.6578
810 | single | L32 | 打开开关 S15 | 0 | 0 | 0 |  | 0.000351 | 49589.6578 | 0 | 49589.6578
810 | single | L33 | 打开开关 S15 | 0 | 0 | 0 |  | 0.00037608 | 49589.6578 | 0 | 49589.6578
810 | single | L34 | 断路线路 L34 | 691000 | 0 | 691000 |  | 0.00060195 | 50005.6048 | 0 | 50005.6048
810 | single | L35 | 断路线路 L35 | 266200 | 0 | 266200 |  | 0.00043881 | 50122.4153 | 0 | 50122.4153
810 | single | L36 | 断路线路 L36 | 226000 | 0 | 226000 |  | 0.00053919 | 50244.2727 | 0 | 50244.2727
810 | single | L37 | 断路线路 L37 | 0 | 0 | 0 |  | 6.2649e-05 | 50244.2727 | 0 | 50244.2727
810 | single | L38 | 打开开关 S17 | 0 | 0 | 0 |  | 0.00068983 | 50244.2727 | 0 | 50244.2727
810 | single | L39 | 打开开关 S17 | 0 | 0 | 0 |  | 0.00050154 | 50244.2727 | 0 | 50244.2727
810 | single | L40 | 打开开关 S17 | 0 | 0 | 0 |  | 0.00037608 | 50244.2727 | 0 | 50244.2727
810 | single | L41 | 断路线路 L41 | 1454400 | 0 | 1454400 |  | 6.2649e-05 | 50335.3896 | 0 | 50335.3896
810 | single | L42 | 断路线路 L42 | 424800 | 0 | 424800 |  | 6.2649e-05 | 50362.003 | 0 | 50362.003
810 | single | L43 | 断路线路 L43 | 0 | 0 | 0 |  | 0.0019732 | 50362.003 | 0 | 50362.003
810 | single | L44 | 打开开关 S21 | 0 | 0 | 0 |  | 0.00057684 | 50362.003 | 0 | 50362.003
810 | single | L45 | 打开开关 S21 | 0 | 0 | 0 |  | 0.00030083 | 50362.003 | 0 | 50362.003
810 | single | L46 | 断路线路 L46 | 989400 | 0 | 989400 |  | 0.0017589 | 52102.2834 | 0 | 52102.2834
810 | single | L47 | 断路线路 L47 | 40200 | 0 | 40200 |  | 0.000351 | 52116.3934 | 0 | 52116.3934
810 | single | L48 | 断路线路 L48 | 0 | 0 | 0 |  | 0.00020052 | 52116.3934 | 0 | 52116.3934
810 | single | L49 | 打开开关 S24 | 0 | 0 | 0 |  | 0.00020052 | 52116.3934 | 0 | 52116.3934
810 | single | L50 | 断路线路 L50 | 0 | 0 | 0 |  | 0.0011296 | 52116.3934 | 0 | 52116.3934
810 | double | L5+U1 | 操作：开S13-1 + 不操作（U1 基本策略） | 26800 | 0 | 26800 | - | 7.6364e-06 | 52116.5981 | 0 | 52116.5981
810 | double | L5+U2 | 操作：开S13-1 + 不操作（U2 基本策略） | 40200 | 0 | 40200 | - | 7.6364e-06 | 52116.9051 | 0 | 52116.9051
810 | double | L5+U3 | 操作：开S13-1 + 不操作（U3 基本策略） | 40200 | 0 | 40200 | - | 7.6364e-06 | 52117.2121 | 0 | 52117.2121
810 | double | L5+U4 | 操作：开S13-1 + 不操作（U4 基本策略） | 40200 | 0 | 40200 | - | 7.6364e-06 | 52117.519 | 0 | 52117.519
810 | double | L5+U5 | 操作：开S13-1 + 不操作（U5 基本策略） | 67000 | 0 | 67000 | - | 7.6364e-06 | 52118.0307 | 0 | 52118.0307
810 | double | L5+U6 | 操作：开S13-1 + 不操作（U6 基本策略） | 40200 | 0 | 40200 | - | 7.6364e-06 | 52118.3377 | 0 | 52118.3377
810 | double | L5+U7 | 操作：开S13-1 + 不操作（U7 基本策略） | 212400 | 0 | 212400 | - | 7.6364e-06 | 52119.9596 | 0 | 52119.9596
810 | double | L5+U8 | 操作：开S13-1 + 不操作（U8 基本策略） | 40200 | 0 | 40200 | - | 7.6364e-06 | 52120.2666 | 0 | 52120.2666
810 | double | L5+U9 | 操作：开S13-1 + 不操作（U9 基本策略） | 424800 | 0 | 424800 | - | 7.6364e-06 | 52123.5105 | 0 | 52123.5105
810 | double | L5+U10 | 操作：开S13-1 + 不操作（U10 基本策略） | 134000 | 0 | 134000 | - | 7.6364e-06 | 52124.5338 | 0 | 52124.5338
810 | double | L5+U11 | 操作：开S13-1 + 不操作（U11 基本策略） | 339000 | 0 | 339000 | - | 7.6364e-06 | 52127.1225 | 0 | 52127.1225
810 | double | L5+U12 | 操作：开S13-1 + 不操作（U12 基本策略） | 708000 | 0 | 708000 | - | 7.6364e-06 | 52132.5291 | 0 | 52132.5291
810 | double | L5+U13 | 操作：开S13-1 + 不操作（U13 基本策略） | 40200 | 0 | 40200 | - | 7.6364e-06 | 52132.836 | 0 | 52132.836
810 | double | L5+U14 | 操作：开S13-1 + 不操作（U14 基本策略） | 1486800 | 0 | 1486800 | - | 7.6364e-06 | 52144.1898 | 0 | 52144.1898
810 | double | L5+U15 | 操作：开S13-1 + 不操作（U15 基本策略） | 140700 | 0 | 140700 | - | 7.6364e-06 | 52145.2642 | 0 | 52145.2642
810 | double | L5+U16 | 操作：开S13-1 + 不操作（U16 基本策略） | 271200 | 0 | 271200 | - | 7.6364e-06 | 52147.3352 | 0 | 52147.3352
810 | double | L5+U17 | 操作：开S13-1 + 不操作（U17 基本策略） | 26800 | 0 | 26800 | - | 7.6364e-06 | 52147.5398 | 0 | 52147.5398
810 | double | L5+U18 | 操作：开S13-1 + 不操作（U18 基本策略） | 354000 | 0 | 354000 | - | 7.6364e-06 | 52150.2431 | 0 | 52150.2431
810 | double | L5+U19 | 操作：开S13-1 + 不操作（U19 基本策略） | 16080 | 0 | 16080 | - | 7.6364e-06 | 52150.3659 | 0 | 52150.3659
810 | double | L5+U20 | 操作：开S13-1 + 不操作（U20 基本策略） | 40200 | 0 | 40200 | - | 7.6364e-06 | 52150.6729 | 0 | 52150.6729
810 | double | L5+U21 | 操作：开S13-1 + 不操作（U21 基本策略） | 212400 | 0 | 212400 | - | 7.6364e-06 | 52152.2949 | 0 | 52152.2949
810 | double | L5+U22 | 操作：开S13-1 + 不操作（U22 基本策略） | 40200 | 0 | 40200 | - | 7.6364e-06 | 52152.6018 | 0 | 52152.6018
810 | double | L5+U23 | 操作：开S13-1 + 不操作（U23 基本策略） | 40200 | 0 | 40200 | - | 7.6364e-06 | 52152.9088 | 0 | 52152.9088
810 | double | L5+U24 | 操作：开S13-1 + 不操作（U24 基本策略） | 26800 | 0 | 26800 | - | 7.6364e-06 | 52153.1135 | 0 | 52153.1135
810 | double | L5+U25 | 操作：开S13-1 + 不操作（U25 基本策略） | 40200 | 0 | 40200 | - | 7.6364e-06 | 52153.4205 | 0 | 52153.4205
810 | double | L5+U26 | 操作：开S13-1 + 不操作（U26 基本策略） | 26800 | 0 | 26800 | - | 7.6364e-06 | 52153.6251 | 0 | 52153.6251
810 | double | L5+U27 | 操作：开S13-1 + 不操作（U27 基本策略） | 135600 | 0 | 135600 | - | 7.6364e-06 | 52154.6606 | 0 | 52154.6606
810 | double | L5+U28 | 操作：开S13-1 + 不操作（U28 基本策略） | 67000 | 0 | 67000 | - | 7.6364e-06 | 52155.1722 | 0 | 52155.1722
810 | double | L5+U29 | 操作：开S13-1 + 不操作（U29 基本策略） | 212400 | 0 | 212400 | - | 7.6364e-06 | 52156.7942 | 0 | 52156.7942
810 | double | L5+U30 | 操作：开S13-1 + 不操作（U30 基本策略） | 67000 | 0 | 67000 | - | 7.6364e-06 | 52157.3058 | 0 | 52157.3058
810 | double | L7+U1 | 操作：开S13-1 + 不操作（U1 基本策略） | 26800 | 0 | 26800 | - | 2.6986e-05 | 52158.0291 | 0 | 52158.0291
810 | double | L7+U2 | 操作：开S13-1 + 不操作（U2 基本策略） | 40200 | 0 | 40200 | - | 2.6986e-05 | 52159.1139 | 0 | 52159.1139
810 | double | L7+U3 | 操作：开S13-1 + 不操作（U3 基本策略） | 40200 | 0 | 40200 | - | 2.6986e-05 | 52160.1988 | 0 | 52160.1988
810 | double | L7+U4 | 操作：开S13-1 + 不操作（U4 基本策略） | 40200 | 0 | 40200 | - | 2.6986e-05 | 52161.2836 | 0 | 52161.2836
810 | double | L7+U5 | 操作：开S13-1 + 不操作（U5 基本策略） | 67000 | 0 | 67000 | - | 2.6986e-05 | 52163.0917 | 0 | 52163.0917
810 | double | L7+U6 | 操作：开S13-1 + 不操作（U6 基本策略） | 40200 | 0 | 40200 | - | 2.6986e-05 | 52164.1766 | 0 | 52164.1766
810 | double | L7+U7 | 操作：开S13-1 + 不操作（U7 基本策略） | 212400 | 0 | 212400 | - | 2.6986e-05 | 52169.9085 | 0 | 52169.9085
810 | double | L7+U8 | 操作：开S13-1 + 不操作（U8 基本策略） | 40200 | 0 | 40200 | - | 2.6986e-05 | 52170.9933 | 0 | 52170.9933
810 | double | L7+U9 | 操作：开S13-1 + 不操作（U9 基本策略） | 424800 | 0 | 424800 | - | 2.6986e-05 | 52182.4571 | 0 | 52182.4571
810 | double | L7+U10 | 操作：开S13-1 + 不操作（U10 基本策略） | 134000 | 0 | 134000 | - | 2.6986e-05 | 52186.0733 | 0 | 52186.0733
810 | double | L7+U11 | 操作：开S13-1 + 不操作（U11 基本策略） | 339000 | 0 | 339000 | - | 2.6986e-05 | 52195.2217 | 0 | 52195.2217
810 | double | L7+U12 | 操作：开S13-1 + 不操作（U12 基本策略） | 708000 | 0 | 708000 | - | 2.6986e-05 | 52214.3281 | 0 | 52214.3281
810 | double | L7+U13 | 操作：开S13-1 + 不操作（U13 基本策略） | 40200 | 0 | 40200 | - | 2.6986e-05 | 52215.4129 | 0 | 52215.4129
810 | double | L7+U14 | 操作：开S13-1 + 不操作（U14 基本策略） | 1486800 | 0 | 1486800 | - | 2.6986e-05 | 52255.5363 | 0 | 52255.5363
810 | double | L7+U15 | 操作：开S13-1 + 不操作（U15 基本策略） | 140700 | 0 | 140700 | - | 2.6986e-05 | 52259.3333 | 0 | 52259.3333
810 | double | L7+U16 | 操作：开S13-1 + 不操作（U16 基本策略） | 271200 | 0 | 271200 | - | 2.6986e-05 | 52266.652 | 0 | 52266.652
810 | double | L7+U17 | 操作：开S13-1 + 不操作（U17 基本策略） | 26800 | 0 | 26800 | - | 2.6986e-05 | 52267.3752 | 0 | 52267.3752
810 | double | L7+U18 | 操作：开S13-1 + 不操作（U18 基本策略） | 354000 | 0 | 354000 | - | 2.6986e-05 | 52276.9284 | 0 | 52276.9284
810 | double | L7+U19 | 操作：开S13-1 + 不操作（U19 基本策略） | 16080 | 0 | 16080 | - | 2.6986e-05 | 52277.3623 | 0 | 52277.3623
810 | double | L7+U20 | 操作：开S13-1 + 不操作（U20 基本策略） | 40200 | 0 | 40200 | - | 2.6986e-05 | 52278.4472 | 0 | 52278.4472
810 | double | L7+U21 | 操作：开S13-1 + 不操作（U21 基本策略） | 212400 | 0 | 212400 | - | 2.6986e-05 | 52284.1791 | 0 | 52284.1791
810 | double | L7+U22 | 操作：开S13-1 + 不操作（U22 基本策略） | 40200 | 0 | 40200 | - | 2.6986e-05 | 52285.2639 | 0 | 52285.2639
810 | double | L7+U23 | 操作：开S13-1 + 不操作（U23 基本策略） | 40200 | 0 | 40200 | - | 2.6986e-05 | 52286.3488 | 0 | 52286.3488
810 | double | L7+U24 | 操作：开S13-1 + 不操作（U24 基本策略） | 26800 | 0 | 26800 | - | 2.6986e-05 | 52287.072 | 0 | 52287.072
810 | double | L7+U25 | 操作：开S13-1 + 不操作（U25 基本策略） | 40200 | 0 | 40200 | - | 2.6986e-05 | 52288.1569 | 0 | 52288.1569
810 | double | L7+U26 | 操作：开S13-1 + 不操作（U26 基本策略） | 26800 | 0 | 26800 | - | 2.6986e-05 | 52288.8801 | 0 | 52288.8801
810 | double | L7+U27 | 操作：开S13-1 + 不操作（U27 基本策略） | 135600 | 0 | 135600 | - | 2.6986e-05 | 52292.5395 | 0 | 52292.5395
810 | double | L7+U28 | 操作：开S13-1 + 不操作（U28 基本策略） | 67000 | 0 | 67000 | - | 2.6986e-05 | 52294.3475 | 0 | 52294.3475
810 | double | L7+U29 | 操作：开S13-1 + 不操作（U29 基本策略） | 212400 | 0 | 212400 | - | 2.6986e-05 | 52300.0795 | 0 | 52300.0795
810 | double | L7+U30 | 操作：开S13-1 + 不操作（U30 基本策略） | 67000 | 0 | 67000 | - | 2.6986e-05 | 52301.8875 | 0 | 52301.8875
810 | double | L9+U1 | 操作：开S13-1 + 不操作（U1 基本策略） | 26800 | 0 | 26800 | - | 1.9256e-05 | 52302.4036 | 0 | 52302.4036
810 | double | L9+U2 | 操作：开S13-1 + 不操作（U2 基本策略） | 40200 | 0 | 40200 | - | 1.9256e-05 | 52303.1777 | 0 | 52303.1777
810 | double | L9+U3 | 操作：开S13-1 + 不操作（U3 基本策略） | 40200 | 0 | 40200 | - | 1.9256e-05 | 52303.9518 | 0 | 52303.9518
810 | double | L9+U4 | 操作：开S13-1 + 不操作（U4 基本策略） | 40200 | 0 | 40200 | - | 1.9256e-05 | 52304.7259 | 0 | 52304.7259
810 | double | L9+U5 | 操作：开S13-1 + 不操作（U5 基本策略） | 67000 | 0 | 67000 | - | 1.9256e-05 | 52306.0161 | 0 | 52306.0161
810 | double | L9+U6 | 操作：开S13-1 + 不操作（U6 基本策略） | 40200 | 0 | 40200 | - | 1.9256e-05 | 52306.7902 | 0 | 52306.7902
810 | double | L9+U7 | 操作：开S13-1 + 不操作（U7 基本策略） | 212400 | 0 | 212400 | - | 1.9256e-05 | 52310.8802 | 0 | 52310.8802
810 | double | L9+U8 | 操作：开S13-1 + 不操作（U8 基本策略） | 40200 | 0 | 40200 | - | 1.9256e-05 | 52311.6543 | 0 | 52311.6543
810 | double | L9+U9 | 操作：开S13-1 + 不操作（U9 基本策略） | 424800 | 0 | 424800 | - | 1.9256e-05 | 52319.8343 | 0 | 52319.8343
810 | double | L9+U10 | 操作：开S13-1 + 不操作（U10 基本策略） | 134000 | 0 | 134000 | - | 1.9256e-05 | 52322.4147 | 0 | 52322.4147
810 | double | L9+U11 | 操作：开S13-1 + 不操作（U11 基本策略） | 339000 | 0 | 339000 | - | 1.9256e-05 | 52328.9425 | 0 | 52328.9425
810 | double | L9+U12 | 操作：开S13-1 + 不操作（U12 基本策略） | 708000 | 0 | 708000 | - | 1.9256e-05 | 52342.5759 | 0 | 52342.5759
810 | double | L9+U13 | 操作：开S13-1 + 不操作（U13 基本策略） | 40200 | 0 | 40200 | - | 1.9256e-05 | 52343.35 | 0 | 52343.35
810 | double | L9+U14 | 操作：开S13-1 + 不操作（U14 基本策略） | 1486800 | 0 | 1486800 | - | 1.9256e-05 | 52371.9801 | 0 | 52371.9801
810 | double | L9+U15 | 操作：开S13-1 + 不操作（U15 基本策略） | 140700 | 0 | 140700 | - | 1.9256e-05 | 52374.6895 | 0 | 52374.6895
810 | double | L9+U16 | 操作：开S13-1 + 不操作（U16 基本策略） | 271200 | 0 | 271200 | - | 1.9256e-05 | 52379.9117 | 0 | 52379.9117
810 | double | L9+U17 | 操作：开S13-1 + 不操作（U17 基本策略） | 26800 | 0 | 26800 | - | 1.9256e-05 | 52380.4278 | 0 | 52380.4278
810 | double | L9+U18 | 操作：开S13-1 + 不操作（U18 基本策略） | 354000 | 0 | 354000 | - | 1.9256e-05 | 52387.2445 | 0 | 52387.2445
810 | double | L9+U19 | 操作：开S13-1 + 不操作（U19 基本策略） | 16080 | 0 | 16080 | - | 1.9256e-05 | 52387.5541 | 0 | 52387.5541
810 | double | L9+U20 | 操作：开S13-1 + 不操作（U20 基本策略） | 40200 | 0 | 40200 | - | 1.9256e-05 | 52388.3282 | 0 | 52388.3282
810 | double | L9+U21 | 操作：开S13-1 + 不操作（U21 基本策略） | 212400 | 0 | 212400 | - | 1.9256e-05 | 52392.4183 | 0 | 52392.4183
810 | double | L9+U22 | 操作：开S13-1 + 不操作（U22 基本策略） | 40200 | 0 | 40200 | - | 1.9256e-05 | 52393.1924 | 0 | 52393.1924
810 | double | L9+U23 | 操作：开S13-1 + 不操作（U23 基本策略） | 40200 | 0 | 40200 | - | 1.9256e-05 | 52393.9665 | 0 | 52393.9665
810 | double | L9+U24 | 操作：开S13-1 + 不操作（U24 基本策略） | 26800 | 0 | 26800 | - | 1.9256e-05 | 52394.4825 | 0 | 52394.4825
810 | double | L9+U25 | 操作：开S13-1 + 不操作（U25 基本策略） | 40200 | 0 | 40200 | - | 1.9256e-05 | 52395.2566 | 0 | 52395.2566
810 | double | L9+U26 | 操作：开S13-1 + 不操作（U26 基本策略） | 26800 | 0 | 26800 | - | 1.9256e-05 | 52395.7727 | 0 | 52395.7727
810 | double | L9+U27 | 操作：开S13-1 + 不操作（U27 基本策略） | 135600 | 0 | 135600 | - | 1.9256e-05 | 52398.3838 | 0 | 52398.3838
810 | double | L9+U28 | 操作：开S13-1 + 不操作（U28 基本策略） | 67000 | 0 | 67000 | - | 1.9256e-05 | 52399.674 | 0 | 52399.674
810 | double | L9+U29 | 操作：开S13-1 + 不操作（U29 基本策略） | 212400 | 0 | 212400 | - | 1.9256e-05 | 52403.764 | 0 | 52403.764
810 | double | L9+U30 | 操作：开S13-1 + 不操作（U30 基本策略） | 67000 | 0 | 67000 | - | 1.9256e-05 | 52405.0542 | 0 | 52405.0542
810 | double | L3+U1 | 操作：开S13-1 + 不操作（U1 基本策略） | 26800 | 0 | 26800 | - | 6.297e-07 | 52405.0711 | 0 | 52405.0711
810 | double | L3+U2 | 操作：开S13-1 + 不操作（U2 基本策略） | 40200 | 0 | 40200 | - | 6.297e-07 | 52405.0964 | 0 | 52405.0964
810 | double | L3+U3 | 操作：开S13-1 + 不操作（U3 基本策略） | 40200 | 0 | 40200 | - | 6.297e-07 | 52405.1217 | 0 | 52405.1217
810 | double | L3+U4 | 操作：开S13-1 + 不操作（U4 基本策略） | 40200 | 0 | 40200 | - | 6.297e-07 | 52405.147 | 0 | 52405.147
810 | double | L3+U5 | 操作：开S13-1 + 不操作（U5 基本策略） | 67000 | 0 | 67000 | - | 6.297e-07 | 52405.1892 | 0 | 52405.1892
810 | double | L3+U6 | 操作：开S13-1 + 不操作（U6 基本策略） | 40200 | 0 | 40200 | - | 6.297e-07 | 52405.2145 | 0 | 52405.2145
810 | double | L3+U7 | 操作：开S13-1 + 不操作（U7 基本策略） | 212400 | 0 | 212400 | - | 6.297e-07 | 52405.3483 | 0 | 52405.3483
810 | double | L3+U8 | 操作：开S13-1 + 不操作（U8 基本策略） | 40200 | 0 | 40200 | - | 6.297e-07 | 52405.3736 | 0 | 52405.3736
810 | double | L3+U9 | 操作：开S13-1 + 不操作（U9 基本策略） | 424800 | 0 | 424800 | - | 6.297e-07 | 52405.6411 | 0 | 52405.6411
810 | double | L3+U10 | 操作：开S13-1 + 不操作（U10 基本策略） | 134000 | 0 | 134000 | - | 6.297e-07 | 52405.7254 | 0 | 52405.7254
810 | double | L3+U11 | 操作：开S13-1 + 不操作（U11 基本策略） | 339000 | 0 | 339000 | - | 6.297e-07 | 52405.9389 | 0 | 52405.9389
810 | double | L3+U12 | 操作：开S13-1 + 不操作（U12 基本策略） | 708000 | 0 | 708000 | - | 6.297e-07 | 52406.3847 | 0 | 52406.3847
810 | double | L3+U13 | 操作：开S13-1 + 不操作（U13 基本策略） | 40200 | 0 | 40200 | - | 6.297e-07 | 52406.4101 | 0 | 52406.4101
810 | double | L3+U14 | 操作：开S13-1 + 不操作（U14 基本策略） | 1486800 | 0 | 1486800 | - | 6.297e-07 | 52407.3463 | 0 | 52407.3463
810 | double | L3+U15 | 操作：开S13-1 + 不操作（U15 基本策略） | 140700 | 0 | 140700 | - | 6.297e-07 | 52407.4349 | 0 | 52407.4349
810 | double | L3+U16 | 操作：开S13-1 + 不操作（U16 基本策略） | 271200 | 0 | 271200 | - | 6.297e-07 | 52407.6057 | 0 | 52407.6057
810 | double | L3+U17 | 操作：开S13-1 + 不操作（U17 基本策略） | 26800 | 0 | 26800 | - | 6.297e-07 | 52407.6226 | 0 | 52407.6226
810 | double | L3+U18 | 操作：开S13-1 + 不操作（U18 基本策略） | 354000 | 0 | 354000 | - | 6.297e-07 | 52407.8455 | 0 | 52407.8455
810 | double | L3+U19 | 操作：开S13-1 + 不操作（U19 基本策略） | 16080 | 0 | 16080 | - | 6.297e-07 | 52407.8556 | 0 | 52407.8556
810 | double | L3+U20 | 操作：开S13-1 + 不操作（U20 基本策略） | 40200 | 0 | 40200 | - | 6.297e-07 | 52407.8809 | 0 | 52407.8809
810 | double | L3+U21 | 操作：开S13-1 + 不操作（U21 基本策略） | 212400 | 0 | 212400 | - | 6.297e-07 | 52408.0147 | 0 | 52408.0147
810 | double | L3+U22 | 操作：开S13-1 + 不操作（U22 基本策略） | 40200 | 0 | 40200 | - | 6.297e-07 | 52408.04 | 0 | 52408.04
810 | double | L3+U23 | 操作：开S13-1 + 不操作（U23 基本策略） | 40200 | 0 | 40200 | - | 6.297e-07 | 52408.0653 | 0 | 52408.0653
810 | double | L3+U24 | 操作：开S13-1 + 不操作（U24 基本策略） | 26800 | 0 | 26800 | - | 6.297e-07 | 52408.0822 | 0 | 52408.0822
810 | double | L3+U25 | 操作：开S13-1 + 不操作（U25 基本策略） | 40200 | 0 | 40200 | - | 6.297e-07 | 52408.1075 | 0 | 52408.1075
810 | double | L3+U26 | 操作：开S13-1 + 不操作（U26 基本策略） | 26800 | 0 | 26800 | - | 6.297e-07 | 52408.1243 | 0 | 52408.1243
810 | double | L3+U27 | 操作：开S13-1 + 不操作（U27 基本策略） | 135600 | 0 | 135600 | - | 6.297e-07 | 52408.2097 | 0 | 52408.2097
810 | double | L3+U28 | 操作：开S13-1 + 不操作（U28 基本策略） | 67000 | 0 | 67000 | - | 6.297e-07 | 52408.2519 | 0 | 52408.2519
810 | double | L3+U29 | 操作：开S13-1 + 不操作（U29 基本策略） | 212400 | 0 | 212400 | - | 6.297e-07 | 52408.3857 | 0 | 52408.3857
810 | double | L3+U30 | 操作：开S13-1 + 不操作（U30 基本策略） | 67000 | 0 | 67000 | - | 6.297e-07 | 52408.4279 | 0 | 52408.4279
810 | double | L1+U1 | 操作：开S13-1 + 不操作（U1 基本策略） | 26800 | 0 | 26800 | - | 1.574e-07 | 52408.4321 | 0 | 52408.4321
810 | double | L1+U2 | 操作：开S13-1 + 不操作（U2 基本策略） | 40200 | 0 | 40200 | - | 1.574e-07 | 52408.4384 | 0 | 52408.4384
810 | double | L1+U3 | 操作：开S13-1 + 不操作（U3 基本策略） | 40200 | 0 | 40200 | - | 1.574e-07 | 52408.4447 | 0 | 52408.4447
810 | double | L1+U4 | 操作：开S13-1 + 不操作（U4 基本策略） | 40200 | 0 | 40200 | - | 1.574e-07 | 52408.4511 | 0 | 52408.4511
810 | double | L1+U5 | 操作：开S13-1 + 不操作（U5 基本策略） | 67000 | 0 | 67000 | - | 1.574e-07 | 52408.4616 | 0 | 52408.4616
810 | double | L1+U6 | 操作：开S13-1 + 不操作（U6 基本策略） | 40200 | 0 | 40200 | - | 1.574e-07 | 52408.4679 | 0 | 52408.4679
810 | double | L1+U7 | 操作：开S13-1 + 不操作（U7 基本策略） | 212400 | 0 | 212400 | - | 1.574e-07 | 52408.5014 | 0 | 52408.5014
810 | double | L1+U8 | 操作：开S13-1 + 不操作（U8 基本策略） | 40200 | 0 | 40200 | - | 1.574e-07 | 52408.5077 | 0 | 52408.5077
810 | double | L1+U9 | 操作：开S13-1 + 不操作（U9 基本策略） | 424800 | 0 | 424800 | - | 1.574e-07 | 52408.5746 | 0 | 52408.5746
810 | double | L1+U10 | 操作：开S13-1 + 不操作（U10 基本策略） | 134000 | 0 | 134000 | - | 1.574e-07 | 52408.5957 | 0 | 52408.5957
810 | double | L1+U11 | 操作：开S13-1 + 不操作（U11 基本策略） | 339000 | 0 | 339000 | - | 1.574e-07 | 52408.649 | 0 | 52408.649
810 | double | L1+U12 | 操作：开S13-1 + 不操作（U12 基本策略） | 708000 | 0 | 708000 | - | 1.574e-07 | 52408.7605 | 0 | 52408.7605
810 | double | L1+U13 | 操作：开S13-1 + 不操作（U13 基本策略） | 40200 | 0 | 40200 | - | 1.574e-07 | 52408.7668 | 0 | 52408.7668
810 | double | L1+U14 | 操作：开S13-1 + 不操作（U14 基本策略） | 1486800 | 0 | 1486800 | - | 1.574e-07 | 52409.0008 | 0 | 52409.0008
810 | double | L1+U15 | 操作：开S13-1 + 不操作（U15 基本策略） | 140700 | 0 | 140700 | - | 1.574e-07 | 52409.023 | 0 | 52409.023
810 | double | L1+U16 | 操作：开S13-1 + 不操作（U16 基本策略） | 271200 | 0 | 271200 | - | 1.574e-07 | 52409.0656 | 0 | 52409.0656
810 | double | L1+U17 | 操作：开S13-1 + 不操作（U17 基本策略） | 26800 | 0 | 26800 | - | 1.574e-07 | 52409.0699 | 0 | 52409.0699
810 | double | L1+U18 | 操作：开S13-1 + 不操作（U18 基本策略） | 354000 | 0 | 354000 | - | 1.574e-07 | 52409.1256 | 0 | 52409.1256
810 | double | L1+U19 | 操作：开S13-1 + 不操作（U19 基本策略） | 16080 | 0 | 16080 | - | 1.574e-07 | 52409.1281 | 0 | 52409.1281
810 | double | L1+U20 | 操作：开S13-1 + 不操作（U20 基本策略） | 40200 | 0 | 40200 | - | 1.574e-07 | 52409.1344 | 0 | 52409.1344
810 | double | L1+U21 | 操作：开S13-1 + 不操作（U21 基本策略） | 212400 | 0 | 212400 | - | 1.574e-07 | 52409.1679 | 0 | 52409.1679
810 | double | L1+U22 | 操作：开S13-1 + 不操作（U22 基本策略） | 40200 | 0 | 40200 | - | 1.574e-07 | 52409.1742 | 0 | 52409.1742
810 | double | L1+U23 | 操作：开S13-1 + 不操作（U23 基本策略） | 40200 | 0 | 40200 | - | 1.574e-07 | 52409.1805 | 0 | 52409.1805
810 | double | L1+U24 | 操作：开S13-1 + 不操作（U24 基本策略） | 26800 | 0 | 26800 | - | 1.574e-07 | 52409.1847 | 0 | 52409.1847
810 | double | L1+U25 | 操作：开S13-1 + 不操作（U25 基本策略） | 40200 | 0 | 40200 | - | 1.574e-07 | 52409.1911 | 0 | 52409.1911
810 | double | L1+U26 | 操作：开S13-1 + 不操作（U26 基本策略） | 26800 | 0 | 26800 | - | 1.574e-07 | 52409.1953 | 0 | 52409.1953
810 | double | L1+U27 | 操作：开S13-1 + 不操作（U27 基本策略） | 135600 | 0 | 135600 | - | 1.574e-07 | 52409.2166 | 0 | 52409.2166
810 | double | L1+U28 | 操作：开S13-1 + 不操作（U28 基本策略） | 67000 | 0 | 67000 | - | 1.574e-07 | 52409.2272 | 0 | 52409.2272
810 | double | L1+U29 | 操作：开S13-1 + 不操作（U29 基本策略） | 212400 | 0 | 212400 | - | 1.574e-07 | 52409.2606 | 0 | 52409.2606
810 | double | L1+U30 | 操作：开S13-1 + 不操作（U30 基本策略） | 67000 | 0 | 67000 | - | 1.574e-07 | 52409.2712 | 0 | 52409.2712
810 | double | L7+U61 | 操作：开S13-1 + 不操作（U61 基本策略） | 318600 | 0 | 318600 | - | 2.6986e-05 | 52417.869 | 0 | 52417.869
810 | double | L7+U62 | 操作：开S13-1 + 不操作（U62 基本策略） | 80400 | 0 | 80400 | - | 2.6986e-05 | 52420.0387 | 0 | 52420.0387
810 | double | L7+S1 | 操作：开S13-1+开S29-2(源:L7) | 0 | 0 | 0 | - | 1.0762e-05 | 52420.0387 | 0 | 52420.0387
810 | double | L7+S2 | 操作：开S13-1(源:L7) | 252600 | 0 | 252600 | - | 1.0762e-05 | 52422.7572 | 0 | 52422.7572
810 | double | L7+S3 | 操作：开S13-1(源:L7) | 0 | 0 | 0 | - | 1.0762e-05 | 52422.7572 | 0 | 52422.7572
810 | double | L7+S4 | 操作：开S13-1(源:L7) | 465000 | 0 | 465000 | - | 1.0762e-05 | 52427.7616 | 0 | 52427.7616
810 | double | L7+S5 | 操作：开S13-1(源:L7) | 938000 | 0 | 938000 | - | 1.0762e-05 | 52437.8565 | 0 | 52437.8565
810 | double | L7+S6 | 操作：开S13-1 + 不操作（S6 基本策略） | 0 | 0 | 0 | - | 1.0762e-05 | 52437.8565 | 0 | 52437.8565
810 | double | L7+S7 | 操作：开S13-1 + 打开开关 S6 | 0 | 0 | 0 | - | 1.0762e-05 | 52437.8565 | 0 | 52437.8565
810 | double | L7+S8 | 操作：开S13-1+开S29-2(源:L7) | 0 | 0 | 0 | - | 1.0762e-05 | 52437.8565 | 0 | 52437.8565
810 | double | L7+S9 | 操作：开S13-1 + 不操作（S9 基本策略） | 0 | 0 | 0 | - | 1.0762e-05 | 52437.8565 | 0 | 52437.8565
810 | double | L7+S10 | 操作：开S13-1 + 打开开关 S9 | 0 | 0 | 0 | - | 1.0762e-05 | 52437.8565 | 0 | 52437.8565
810 | double | L7+S11 | 操作：开S13-1+开S29-2(源:L7) | 0 | 0 | 0 | - | 1.0762e-05 | 52437.8565 | 0 | 52437.8565
810 | double | L7+S12 | 操作：开S13-1+开S29-2(源:L7) | 0 | 0 | 0 | - | 1.0762e-05 | 52437.8565 | 0 | 52437.8565
810 | double | L7+S13 | 操作：开S13-1 + 不操作（S13 基本策略） | 0 | 0 | 0 | - | 1.0762e-05 | 52437.8565 | 0 | 52437.8565
810 | double | L7+S14 | 操作：开S13-1 + 打开开关 S13 | 0 | 0 | 0 | - | 1.0762e-05 | 52437.8565 | 0 | 52437.8565
810 | double | L7+S15 | 操作：开S13-1 + 不操作（S15 基本策略） | 0 | 0 | 0 | - | 1.0762e-05 | 52437.8565 | 0 | 52437.8565
810 | double | L7+S16 | 操作：开S13-1 + 打开开关 S15 | 0 | 0 | 0 | - | 1.0762e-05 | 52437.8565 | 0 | 52437.8565
810 | double | L7+S17 | 操作：开S13-1 + 不操作（S17 基本策略） | 0 | 0 | 0 | - | 1.0762e-05 | 52437.8565 | 0 | 52437.8565
810 | double | L7+S18 | 操作：开S13-1 + 打开开关 S17 | 0 | 0 | 0 | - | 1.0762e-05 | 52437.8565 | 0 | 52437.8565
810 | double | L7+S19 | 操作：开S13-1 + 不操作（S19 基本策略） | 691000 | 0 | 691000 | - | 1.0762e-05 | 52445.2931 | 0 | 52445.2931
810 | double | L7+S20 | 操作：开S13-1 + 不操作（S20 基本策略） | 266200 | 0 | 266200 | - | 1.0762e-05 | 52448.158 | 0 | 52448.158
810 | double | L7+S21 | 操作：开S13-1 + 不操作（S21 基本策略） | 0 | 0 | 0 | - | 1.0762e-05 | 52448.158 | 0 | 52448.158
810 | double | L7+S22 | 操作：开S13-1 + 打开开关 S21 | 0 | 0 | 0 | - | 1.0762e-05 | 52448.158 | 0 | 52448.158
810 | double | L7+S23 | 操作：开S13-1 + 不操作（S23 基本策略） | 989400 | 0 | 989400 | - | 1.0762e-05 | 52458.806 | 0 | 52458.806
810 | double | L7+S24 | 操作：开S13-1 + 不操作（S24 基本策略） | 0 | 0 | 0 | - | 1.0762e-05 | 52458.806 | 0 | 52458.806
810 | double | L7+S25 | 操作：开S13-1 + 不操作（S25 基本策略） | 0 | 0 | 0 | - | 1.0762e-05 | 52458.806 | 0 | 52458.806
810 | double | L7+S26 | 操作：开S13-1 + 打开开关 S25 | 0 | 0 | 0 | - | 1.0762e-05 | 52458.806 | 0 | 52458.806
810 | double | L7+S27 | 操作：开S62-3+开S13-1(源:L7) | 0 | 0 | 0 | - | 1.0762e-05 | 52458.806 | 0 | 52458.806
810 | double | L7+S28 | 操作：开S13-1 + 不操作（S28 基本策略） | 242550 | 0 | 242550 | - | 1.0762e-05 | 52461.4163 | 0 | 52461.4163
810 | double | L5+U61 | 操作：开S13-1 + 不操作（U61 基本策略） | 318600 | 0 | 318600 | - | 7.6364e-06 | 52463.8493 | 0 | 52463.8493
810 | double | L5+U62 | 操作：开S13-1 + 不操作（U62 基本策略） | 80400 | 0 | 80400 | - | 7.6364e-06 | 52464.4632 | 0 | 52464.4632
810 | double | L5+S1 | 操作：开S13-1+开S29-2(源:L5) | 0 | 0 | 0 | - | 3.0454e-06 | 52464.4632 | 0 | 52464.4632
810 | double | L5+S2 | 操作：开S13-1(源:L5) | 0 | 0 | 0 | - | 3.0454e-06 | 52464.4632 | 0 | 52464.4632
810 | double | L5+S3 | 操作：开S13-1(源:L5) | 252600 | 0 | 252600 | - | 3.0454e-06 | 52465.2325 | 0 | 52465.2325
810 | double | L5+S4 | 操作：开S13-1(源:L5) | 717600 | 0 | 717600 | - | 3.0454e-06 | 52467.4178 | 0 | 52467.4178
810 | double | L5+S5 | 操作：开S13-1(源:L5) | 1190600 | 0 | 1190600 | - | 3.0454e-06 | 52471.0436 | 0 | 52471.0436
810 | double | L5+S6 | 操作：开S13-1 + 不操作（S6 基本策略） | 0 | 0 | 0 | - | 3.0454e-06 | 52471.0436 | 0 | 52471.0436
810 | double | L5+S7 | 操作：开S13-1 + 打开开关 S6 | 0 | 0 | 0 | - | 3.0454e-06 | 52471.0436 | 0 | 52471.0436
810 | double | L5+S8 | 操作：开S13-1+开S29-2(源:L5) | 0 | 0 | 0 | - | 3.0454e-06 | 52471.0436 | 0 | 52471.0436
810 | double | L5+S9 | 操作：开S13-1 + 不操作（S9 基本策略） | 0 | 0 | 0 | - | 3.0454e-06 | 52471.0436 | 0 | 52471.0436
810 | double | L5+S10 | 操作：开S13-1 + 打开开关 S9 | 0 | 0 | 0 | - | 3.0454e-06 | 52471.0436 | 0 | 52471.0436
810 | double | L5+S11 | 操作：开S13-1+开S29-2(源:L5) | 0 | 0 | 0 | - | 3.0454e-06 | 52471.0436 | 0 | 52471.0436
810 | double | L5+S12 | 操作：开S13-1+开S29-2(源:L5) | 0 | 0 | 0 | - | 3.0454e-06 | 52471.0436 | 0 | 52471.0436
810 | double | L5+S13 | 操作：开S13-1 + 不操作（S13 基本策略） | 0 | 0 | 0 | - | 3.0454e-06 | 52471.0436 | 0 | 52471.0436
810 | double | L5+S14 | 操作：开S13-1 + 打开开关 S13 | 0 | 0 | 0 | - | 3.0454e-06 | 52471.0436 | 0 | 52471.0436
810 | double | L5+S15 | 操作：开S13-1 + 不操作（S15 基本策略） | 0 | 0 | 0 | - | 3.0454e-06 | 52471.0436 | 0 | 52471.0436
810 | double | L5+S16 | 操作：开S13-1 + 打开开关 S15 | 0 | 0 | 0 | - | 3.0454e-06 | 52471.0436 | 0 | 52471.0436
810 | double | L5+S17 | 操作：开S13-1 + 不操作（S17 基本策略） | 0 | 0 | 0 | - | 3.0454e-06 | 52471.0436 | 0 | 52471.0436
810 | double | L5+S18 | 操作：开S13-1 + 打开开关 S17 | 0 | 0 | 0 | - | 3.0454e-06 | 52471.0436 | 0 | 52471.0436
810 | double | L5+S19 | 操作：开S13-1 + 不操作（S19 基本策略） | 691000 | 0 | 691000 | - | 3.0454e-06 | 52473.148 | 0 | 52473.148
810 | double | L5+S20 | 操作：开S13-1 + 不操作（S20 基本策略） | 266200 | 0 | 266200 | - | 3.0454e-06 | 52473.9587 | 0 | 52473.9587
810 | double | L5+S21 | 操作：开S13-1 + 不操作（S21 基本策略） | 0 | 0 | 0 | - | 3.0454e-06 | 52473.9587 | 0 | 52473.9587
810 | double | L5+S22 | 操作：开S13-1 + 打开开关 S21 | 0 | 0 | 0 | - | 3.0454e-06 | 52473.9587 | 0 | 52473.9587
810 | double | L5+S23 | 操作：开S13-1 + 不操作（S23 基本策略） | 989400 | 0 | 989400 | - | 3.0454e-06 | 52476.9717 | 0 | 52476.9717
810 | double | L5+S24 | 操作：开S13-1 + 不操作（S24 基本策略） | 0 | 0 | 0 | - | 3.0454e-06 | 52476.9717 | 0 | 52476.9717
810 | double | L5+S25 | 操作：开S13-1 + 不操作（S25 基本策略） | 0 | 0 | 0 | - | 3.0454e-06 | 52476.9717 | 0 | 52476.9717
810 | double | L5+S26 | 操作：开S13-1 + 打开开关 S25 | 0 | 0 | 0 | - | 3.0454e-06 | 52476.9717 | 0 | 52476.9717
810 | double | L5+S27 | 操作：开S62-3+开S13-1(源:L5) | 0 | 0 | 0 | - | 3.0454e-06 | 52476.9717 | 0 | 52476.9717
810 | double | L5+S28 | 操作：开S13-1 + 不操作（S28 基本策略） | 242550 | 0 | 242550 | - | 3.0454e-06 | 52477.7104 | 0 | 52477.7104
810 | double | L8+U16 | 操作：开S13-1 + 不操作（U16 基本策略） | 271200 | 0 | 271200 | - | 7.6364e-06 | 52479.7814 | 0 | 52479.7814
810 | double | L8+U17 | 操作：开S13-1 + 不操作（U17 基本策略） | 26800 | 0 | 26800 | - | 7.6364e-06 | 52479.986 | 0 | 52479.986
810 | double | L8+U18 | 操作：开S13-1 + 不操作（U18 基本策略） | 354000 | 0 | 354000 | - | 7.6364e-06 | 52482.6893 | 0 | 52482.6893
810 | double | L8+U19 | 操作：开S13-1 + 不操作（U19 基本策略） | 16080 | 0 | 16080 | - | 7.6364e-06 | 52482.8121 | 0 | 52482.8121
810 | double | L8+U20 | 操作：开S13-1 + 不操作（U20 基本策略） | 40200 | 0 | 40200 | - | 7.6364e-06 | 52483.1191 | 0 | 52483.1191
810 | double | L8+U21 | 操作：开S13-1 + 不操作（U21 基本策略） | 212400 | 0 | 212400 | - | 7.6364e-06 | 52484.741 | 0 | 52484.741
810 | double | L8+U22 | 操作：开S13-1 + 不操作（U22 基本策略） | 40200 | 0 | 40200 | - | 7.6364e-06 | 52485.048 | 0 | 52485.048
810 | double | L8+U23 | 操作：开S13-1 + 不操作（U23 基本策略） | 40200 | 0 | 40200 | - | 7.6364e-06 | 52485.355 | 0 | 52485.355
810 | double | L8+U24 | 操作：开S13-1 + 不操作（U24 基本策略） | 26800 | 0 | 26800 | - | 7.6364e-06 | 52485.5597 | 0 | 52485.5597
810 | double | L8+U25 | 操作：开S13-1 + 不操作（U25 基本策略） | 40200 | 0 | 40200 | - | 7.6364e-06 | 52485.8666 | 0 | 52485.8666
810 | double | L8+U26 | 操作：开S13-1 + 不操作（U26 基本策略） | 26800 | 0 | 26800 | - | 7.6364e-06 | 52486.0713 | 0 | 52486.0713
810 | double | L8+U27 | 操作：开S13-1 + 不操作（U27 基本策略） | 135600 | 0 | 135600 | - | 7.6364e-06 | 52487.1068 | 0 | 52487.1068
810 | double | L8+U28 | 操作：开S13-1 + 不操作（U28 基本策略） | 67000 | 0 | 67000 | - | 7.6364e-06 | 52487.6184 | 0 | 52487.6184
810 | double | L8+U29 | 操作：开S13-1 + 不操作（U29 基本策略） | 212400 | 0 | 212400 | - | 7.6364e-06 | 52489.2404 | 0 | 52489.2404
810 | double | L8+U30 | 操作：开S13-1 + 不操作（U30 基本策略） | 67000 | 0 | 67000 | - | 7.6364e-06 | 52489.752 | 0 | 52489.752
810 | double | L8+U31 | 操作：开S13-1 + 不操作（U31 基本策略） | 271200 | 0 | 271200 | - | 7.6364e-06 | 52491.823 | 0 | 52491.823
810 | double | L8+U32 | 操作：开S13-1 + 不操作（U32 基本策略） | 708000 | 0 | 708000 | - | 7.6364e-06 | 52497.2295 | 0 | 52497.2295
810 | double | L8+U33 | 操作：开S13-1 + 不操作（U33 基本策略） | 339000 | 0 | 339000 | - | 7.6364e-06 | 52499.8183 | 0 | 52499.8183
810 | double | L8+U34 | 操作：开S13-1 + 不操作（U34 基本策略） | 203400 | 0 | 203400 | - | 7.6364e-06 | 52501.3715 | 0 | 52501.3715
810 | double | L8+U35 | 操作：开S13-1 + 不操作（U35 基本策略） | 26800 | 0 | 26800 | - | 7.6364e-06 | 52501.5761 | 0 | 52501.5761
810 | double | L8+U36 | 操作：开S13-1 + 不操作（U36 基本策略） | 354000 | 0 | 354000 | - | 7.6364e-06 | 52504.2794 | 0 | 52504.2794
810 | double | L8+U37 | 操作：开S13-1 + 不操作（U37 基本策略） | 60300 | 0 | 60300 | - | 7.6364e-06 | 52504.7399 | 0 | 52504.7399
810 | double | L8+U38 | 操作：开S13-1 + 不操作（U38 基本策略） | 474600 | 0 | 474600 | - | 7.6364e-06 | 52508.3641 | 0 | 52508.3641
810 | double | L8+U39 | 操作：开S13-1 + 不操作（U39 基本策略） | 60300 | 0 | 60300 | - | 7.6364e-06 | 52508.8246 | 0 | 52508.8246
810 | double | L8+U40 | 操作：开S13-1 + 不操作（U40 基本策略） | 424800 | 0 | 424800 | - | 7.6364e-06 | 52512.0685 | 0 | 52512.0685
810 | double | L8+U41 | 操作：开S13-1 + 不操作（U41 基本策略） | 40200 | 0 | 40200 | - | 7.6364e-06 | 52512.3755 | 0 | 52512.3755
810 | double | L8+U42 | 操作：开S13-1 + 不操作（U42 基本策略） | 226000 | 0 | 226000 | - | 7.6364e-06 | 52514.1013 | 0 | 52514.1013
810 | double | L8+U43 | 操作：开S13-1 + 不操作（U43 基本策略） | 26800 | 0 | 26800 | - | 7.6364e-06 | 52514.306 | 0 | 52514.306
810 | double | L8+U44 | 操作：开S13-1 + 不操作（U44 基本策略） | 40200 | 0 | 40200 | - | 7.6364e-06 | 52514.6129 | 0 | 52514.6129
810 | double | L8+U45 | 操作：开S13-1 + 不操作（U45 基本策略） | 424800 | 0 | 424800 | - | 7.6364e-06 | 52517.8569 | 0 | 52517.8569
810 | double | L6+U16 | 操作：开S13-1 + 不操作（U16 基本策略） | 271200 | 0 | 271200 | - | 1.0739e-05 | 52520.7694 | 0 | 52520.7694
810 | double | L6+U17 | 操作：开S13-1 + 不操作（U17 基本策略） | 26800 | 0 | 26800 | - | 1.0739e-05 | 52521.0572 | 0 | 52521.0572
810 | double | L6+U18 | 操作：开S13-1 + 不操作（U18 基本策略） | 354000 | 0 | 354000 | - | 1.0739e-05 | 52524.8589 | 0 | 52524.8589
810 | double | L6+U19 | 操作：开S13-1 + 不操作（U19 基本策略） | 16080 | 0 | 16080 | - | 1.0739e-05 | 52525.0316 | 0 | 52525.0316
810 | double | L6+U20 | 操作：开S13-1 + 不操作（U20 基本策略） | 40200 | 0 | 40200 | - | 1.0739e-05 | 52525.4633 | 0 | 52525.4633
810 | double | L6+U21 | 操作：开S13-1 + 不操作（U21 基本策略） | 212400 | 0 | 212400 | - | 1.0739e-05 | 52527.7443 | 0 | 52527.7443
810 | double | L6+U22 | 操作：开S13-1 + 不操作（U22 基本策略） | 40200 | 0 | 40200 | - | 1.0739e-05 | 52528.176 | 0 | 52528.176
810 | double | L6+U23 | 操作：开S13-1 + 不操作（U23 基本策略） | 40200 | 0 | 40200 | - | 1.0739e-05 | 52528.6078 | 0 | 52528.6078
810 | double | L6+U24 | 操作：开S13-1 + 不操作（U24 基本策略） | 26800 | 0 | 26800 | - | 1.0739e-05 | 52528.8956 | 0 | 52528.8956
810 | double | L6+U25 | 操作：开S13-1 + 不操作（U25 基本策略） | 40200 | 0 | 40200 | - | 1.0739e-05 | 52529.3273 | 0 | 52529.3273
810 | double | L6+U26 | 操作：开S13-1 + 不操作（U26 基本策略） | 26800 | 0 | 26800 | - | 1.0739e-05 | 52529.6151 | 0 | 52529.6151
810 | double | L6+U27 | 操作：开S13-1 + 不操作（U27 基本策略） | 135600 | 0 | 135600 | - | 1.0739e-05 | 52531.0714 | 0 | 52531.0714
810 | double | L6+U28 | 操作：开S13-1 + 不操作（U28 基本策略） | 67000 | 0 | 67000 | - | 1.0739e-05 | 52531.7909 | 0 | 52531.7909
810 | double | L6+U29 | 操作：开S13-1 + 不操作（U29 基本策略） | 212400 | 0 | 212400 | - | 1.0739e-05 | 52534.0719 | 0 | 52534.0719
810 | double | L6+U30 | 操作：开S13-1 + 不操作（U30 基本策略） | 67000 | 0 | 67000 | - | 1.0739e-05 | 52534.7915 | 0 | 52534.7915
810 | double | L6+U31 | 操作：开S13-1 + 不操作（U31 基本策略） | 271200 | 0 | 271200 | - | 1.0739e-05 | 52537.704 | 0 | 52537.704
810 | double | L6+U32 | 操作：开S13-1 + 不操作（U32 基本策略） | 708000 | 0 | 708000 | - | 1.0739e-05 | 52545.3074 | 0 | 52545.3074
810 | double | L6+U33 | 操作：开S13-1 + 不操作（U33 基本策略） | 339000 | 0 | 339000 | - | 1.0739e-05 | 52548.948 | 0 | 52548.948
810 | double | L6+U34 | 操作：开S13-1 + 不操作（U34 基本策略） | 203400 | 0 | 203400 | - | 1.0739e-05 | 52551.1324 | 0 | 52551.1324
810 | double | L6+U35 | 操作：开S13-1 + 不操作（U35 基本策略） | 26800 | 0 | 26800 | - | 1.0739e-05 | 52551.4202 | 0 | 52551.4202
810 | double | L6+U36 | 操作：开S13-1 + 不操作（U36 基本策略） | 354000 | 0 | 354000 | - | 1.0739e-05 | 52555.2219 | 0 | 52555.2219
810 | double | L6+U37 | 操作：开S13-1 + 不操作（U37 基本策略） | 60300 | 0 | 60300 | - | 1.0739e-05 | 52555.8695 | 0 | 52555.8695
810 | double | L6+U38 | 操作：开S13-1 + 不操作（U38 基本策略） | 474600 | 0 | 474600 | - | 1.0739e-05 | 52560.9664 | 0 | 52560.9664
810 | double | L6+U39 | 操作：开S13-1 + 不操作（U39 基本策略） | 60300 | 0 | 60300 | - | 1.0739e-05 | 52561.614 | 0 | 52561.614
810 | double | L6+U40 | 操作：开S13-1 + 不操作（U40 基本策略） | 424800 | 0 | 424800 | - | 1.0739e-05 | 52566.176 | 0 | 52566.176
810 | double | L6+U41 | 操作：开S13-1 + 不操作（U41 基本策略） | 40200 | 0 | 40200 | - | 1.0739e-05 | 52566.6078 | 0 | 52566.6078
810 | double | L6+U42 | 操作：开S13-1 + 不操作（U42 基本策略） | 226000 | 0 | 226000 | - | 1.0739e-05 | 52569.0348 | 0 | 52569.0348
810 | double | L6+U43 | 操作：开S13-1 + 不操作（U43 基本策略） | 26800 | 0 | 26800 | - | 1.0739e-05 | 52569.3227 | 0 | 52569.3227
810 | double | L6+U44 | 操作：开S13-1 + 不操作（U44 基本策略） | 40200 | 0 | 40200 | - | 1.0739e-05 | 52569.7544 | 0 | 52569.7544
810 | double | L6+U45 | 操作：开S13-1 + 不操作（U45 基本策略） | 424800 | 0 | 424800 | - | 1.0739e-05 | 52574.3164 | 0 | 52574.3164
810 | double | L3+U61 | 操作：开S13-1 + 不操作（U61 基本策略） | 318600 | 0 | 318600 | - | 6.297e-07 | 52574.5171 | 0 | 52574.5171
810 | double | L3+U62 | 操作：开S13-1 + 不操作（U62 基本策略） | 80400 | 0 | 80400 | - | 6.297e-07 | 52574.5677 | 0 | 52574.5677
810 | double | L3+S1 | 操作：开S13-1(源:L3) | 0 | 0 | 0 | - | 2.5112e-07 | 52574.5677 | 0 | 52574.5677
810 | double | L3+S2 | 操作：开S13-1+开S29-2(源:L3) | 0 | 0 | 0 | - | 2.5112e-07 | 52574.5677 | 0 | 52574.5677
810 | double | L3+S3 | 操作：开S13-1+开S29-2(源:L3) | 0 | 0 | 0 | - | 2.5112e-07 | 52574.5677 | 0 | 52574.5677
810 | double | L3+S4 | 操作：开S13-1+开S29-2(源:L3) | 0 | 0 | 0 | - | 2.5112e-07 | 52574.5677 | 0 | 52574.5677
810 | double | L3+S5 | 操作：开S13-1+开S29-2(源:L3) | 0 | 0 | 0 | - | 2.5112e-07 | 52574.5677 | 0 | 52574.5677
810 | double | L3+S6 | 操作：开S13-1 + 不操作（S6 基本策略） | 0 | 0 | 0 | - | 2.5112e-07 | 52574.5677 | 0 | 52574.5677
810 | double | L3+S7 | 操作：开S13-1 + 打开开关 S6 | 0 | 0 | 0 | - | 2.5112e-07 | 52574.5677 | 0 | 52574.5677
810 | double | L3+S8 | 操作：开S13-1+开S29-2(源:L3) | 0 | 0 | 0 | - | 2.5112e-07 | 52574.5677 | 0 | 52574.5677
810 | double | L3+S9 | 操作：开S13-1 + 不操作（S9 基本策略） | 0 | 0 | 0 | - | 2.5112e-07 | 52574.5677 | 0 | 52574.5677
810 | double | L3+S10 | 操作：开S13-1 + 打开开关 S9 | 0 | 0 | 0 | - | 2.5112e-07 | 52574.5677 | 0 | 52574.5677
810 | double | L3+S11 | 操作：开S13-1+开S29-2(源:L3) | 0 | 0 | 0 | - | 2.5112e-07 | 52574.5677 | 0 | 52574.5677
810 | double | L3+S12 | 操作：开S13-1+开S29-2(源:L3) | 0 | 0 | 0 | - | 2.5112e-07 | 52574.5677 | 0 | 52574.5677
810 | double | L3+S13 | 操作：开S13-1 + 不操作（S13 基本策略） | 0 | 0 | 0 | - | 2.5112e-07 | 52574.5677 | 0 | 52574.5677
810 | double | L3+S14 | 操作：开S13-1 + 打开开关 S13 | 0 | 0 | 0 | - | 2.5112e-07 | 52574.5677 | 0 | 52574.5677
810 | double | L3+S15 | 操作：开S13-1 + 不操作（S15 基本策略） | 0 | 0 | 0 | - | 2.5112e-07 | 52574.5677 | 0 | 52574.5677
810 | double | L3+S16 | 操作：开S13-1 + 打开开关 S15 | 0 | 0 | 0 | - | 2.5112e-07 | 52574.5677 | 0 | 52574.5677
810 | double | L3+S17 | 操作：开S13-1 + 不操作（S17 基本策略） | 0 | 0 | 0 | - | 2.5112e-07 | 52574.5677 | 0 | 52574.5677
810 | double | L3+S18 | 操作：开S13-1 + 打开开关 S17 | 0 | 0 | 0 | - | 2.5112e-07 | 52574.5677 | 0 | 52574.5677
810 | double | L3+S19 | 操作：开S13-1 + 不操作（S19 基本策略） | 691000 | 0 | 691000 | - | 2.5112e-07 | 52574.7412 | 0 | 52574.7412
810 | double | L3+S20 | 操作：开S13-1 + 不操作（S20 基本策略） | 266200 | 0 | 266200 | - | 2.5112e-07 | 52574.8081 | 0 | 52574.8081
810 | double | L3+S21 | 操作：开S13-1 + 不操作（S21 基本策略） | 0 | 0 | 0 | - | 2.5112e-07 | 52574.8081 | 0 | 52574.8081
810 | double | L3+S22 | 操作：开S13-1 + 打开开关 S21 | 0 | 0 | 0 | - | 2.5112e-07 | 52574.8081 | 0 | 52574.8081
810 | double | L3+S23 | 操作：开S13-1 + 不操作（S23 基本策略） | 989400 | 0 | 989400 | - | 2.5112e-07 | 52575.0565 | 0 | 52575.0565
810 | double | L3+S24 | 操作：开S13-1 + 不操作（S24 基本策略） | 0 | 0 | 0 | - | 2.5112e-07 | 52575.0565 | 0 | 52575.0565
810 | double | L3+S25 | 操作：开S13-1 + 不操作（S25 基本策略） | 0 | 0 | 0 | - | 2.5112e-07 | 52575.0565 | 0 | 52575.0565
810 | double | L3+S26 | 操作：开S13-1 + 打开开关 S25 | 0 | 0 | 0 | - | 2.5112e-07 | 52575.0565 | 0 | 52575.0565
810 | double | L3+S27 | 操作：开S62-3+开S13-1(源:L3) | 0 | 0 | 0 | - | 2.5112e-07 | 52575.0565 | 0 | 52575.0565
810 | double | L3+S28 | 操作：开S13-1 + 不操作（S28 基本策略） | 242550 | 0 | 242550 | - | 2.5112e-07 | 52575.1174 | 0 | 52575.1174
810 | double | L1+U61 | 操作：开S13-1 + 不操作（U61 基本策略） | 318600 | 0 | 318600 | - | 1.574e-07 | 52575.1676 | 0 | 52575.1676
810 | double | L1+U62 | 操作：开S13-1 + 不操作（U62 基本策略） | 80400 | 0 | 80400 | - | 1.574e-07 | 52575.1802 | 0 | 52575.1802
810 | double | L1+S1 | 操作：开S13-1(源:L1) | 80400 | 0 | 80400 | - | 6.2772e-08 | 52575.1853 | 0 | 52575.1853
810 | double | L1+S2 | 操作：开S13-1+开S29-2(源:L1) | 0 | 0 | 0 | - | 6.2772e-08 | 52575.1853 | 0 | 52575.1853
810 | double | L1+S3 | 操作：开S13-1+开S29-2(源:L1) | 0 | 0 | 0 | - | 6.2772e-08 | 52575.1853 | 0 | 52575.1853
810 | double | L1+S4 | 操作：开S13-1+开S29-2(源:L1) | 0 | 0 | 0 | - | 6.2772e-08 | 52575.1853 | 0 | 52575.1853
810 | double | L1+S5 | 操作：开S13-1+开S29-2(源:L1) | 0 | 0 | 0 | - | 6.2772e-08 | 52575.1853 | 0 | 52575.1853
810 | double | L1+S6 | 操作：开S13-1 + 不操作（S6 基本策略） | 0 | 0 | 0 | - | 6.2772e-08 | 52575.1853 | 0 | 52575.1853
810 | double | L1+S7 | 操作：开S13-1 + 打开开关 S6 | 0 | 0 | 0 | - | 6.2772e-08 | 52575.1853 | 0 | 52575.1853
810 | double | L1+S8 | 操作：开S13-1+开S29-2(源:L1) | 0 | 0 | 0 | - | 6.2772e-08 | 52575.1853 | 0 | 52575.1853
810 | double | L1+S9 | 操作：开S13-1 + 不操作（S9 基本策略） | 0 | 0 | 0 | - | 6.2772e-08 | 52575.1853 | 0 | 52575.1853
810 | double | L1+S10 | 操作：开S13-1 + 打开开关 S9 | 0 | 0 | 0 | - | 6.2772e-08 | 52575.1853 | 0 | 52575.1853
810 | double | L1+S11 | 操作：开S13-1+开S29-2(源:L1) | 0 | 0 | 0 | - | 6.2772e-08 | 52575.1853 | 0 | 52575.1853
810 | double | L1+S12 | 操作：开S13-1+开S29-2(源:L1) | 0 | 0 | 0 | - | 6.2772e-08 | 52575.1853 | 0 | 52575.1853
810 | double | L1+S13 | 操作：开S13-1 + 不操作（S13 基本策略） | 0 | 0 | 0 | - | 6.2772e-08 | 52575.1853 | 0 | 52575.1853
810 | double | L1+S14 | 操作：开S13-1 + 打开开关 S13 | 0 | 0 | 0 | - | 6.2772e-08 | 52575.1853 | 0 | 52575.1853
810 | double | L1+S15 | 操作：开S13-1 + 不操作（S15 基本策略） | 0 | 0 | 0 | - | 6.2772e-08 | 52575.1853 | 0 | 52575.1853
810 | double | L1+S16 | 操作：开S13-1 + 打开开关 S15 | 0 | 0 | 0 | - | 6.2772e-08 | 52575.1853 | 0 | 52575.1853
810 | double | L1+S17 | 操作：开S13-1 + 不操作（S17 基本策略） | 0 | 0 | 0 | - | 6.2772e-08 | 52575.1853 | 0 | 52575.1853
810 | double | L1+S18 | 操作：开S13-1 + 打开开关 S17 | 0 | 0 | 0 | - | 6.2772e-08 | 52575.1853 | 0 | 52575.1853
810 | double | L1+S19 | 操作：开S13-1 + 不操作（S19 基本策略） | 691000 | 0 | 691000 | - | 6.2772e-08 | 52575.2287 | 0 | 52575.2287
810 | double | L1+S20 | 操作：开S13-1 + 不操作（S20 基本策略） | 266200 | 0 | 266200 | - | 6.2772e-08 | 52575.2454 | 0 | 52575.2454
810 | double | L1+S21 | 操作：开S13-1 + 不操作（S21 基本策略） | 0 | 0 | 0 | - | 6.2772e-08 | 52575.2454 | 0 | 52575.2454
810 | double | L1+S22 | 操作：开S13-1 + 打开开关 S21 | 0 | 0 | 0 | - | 6.2772e-08 | 52575.2454 | 0 | 52575.2454
810 | double | L1+S23 | 操作：开S13-1 + 不操作（S23 基本策略） | 989400 | 0 | 989400 | - | 6.2772e-08 | 52575.3075 | 0 | 52575.3075
810 | double | L1+S24 | 操作：开S13-1 + 不操作（S24 基本策略） | 0 | 0 | 0 | - | 6.2772e-08 | 52575.3075 | 0 | 52575.3075
810 | double | L1+S25 | 操作：开S13-1 + 不操作（S25 基本策略） | 0 | 0 | 0 | - | 6.2772e-08 | 52575.3075 | 0 | 52575.3075
810 | double | L1+S26 | 操作：开S13-1 + 打开开关 S25 | 0 | 0 | 0 | - | 6.2772e-08 | 52575.3075 | 0 | 52575.3075
810 | double | L1+S27 | 操作：开S62-3+开S13-1(源:L1) | 0 | 0 | 0 | - | 6.2772e-08 | 52575.3075 | 0 | 52575.3075
810 | double | L1+S28 | 操作：开S13-1 + 不操作（S28 基本策略） | 242550 | 0 | 242550 | - | 6.2772e-08 | 52575.3227 | 0 | 52575.3227
810 | double | L9+U61 | 操作：开S13-1 + 不操作（U61 基本策略） | 318600 | 0 | 318600 | - | 1.9256e-05 | 52581.4577 | 0 | 52581.4577
810 | double | L9+U62 | 操作：开S13-1 + 不操作（U62 基本策略） | 80400 | 0 | 80400 | - | 1.9256e-05 | 52583.0059 | 0 | 52583.0059
810 | double | L9+S1 | 操作：开S13-1+开S29-2(源:L9) | 0 | 0 | 0 | - | 7.6793e-06 | 52583.0059 | 0 | 52583.0059
810 | double | L9+S2 | 操作：开S13-1(源:L9) | 717600 | 0 | 717600 | - | 7.6793e-06 | 52588.5166 | 0 | 52588.5166
810 | double | L9+S3 | 操作：开S13-1(源:L9) | 465000 | 0 | 465000 | - | 7.6793e-06 | 52592.0875 | 0 | 52592.0875
810 | double | L9+S4 | 操作：开S13-1(源:L9) | 0 | 0 | 0 | - | 7.6793e-06 | 52592.0875 | 0 | 52592.0875
810 | double | L9+S5 | 操作：开S13-1(源:L9) | 473000 | 0 | 473000 | - | 7.6793e-06 | 52595.7198 | 0 | 52595.7198
810 | double | L9+S6 | 操作：开S13-1 + 不操作（S6 基本策略） | 0 | 0 | 0 | - | 7.6793e-06 | 52595.7198 | 0 | 52595.7198
810 | double | L9+S7 | 操作：开S13-1 + 打开开关 S6 | 0 | 0 | 0 | - | 7.6793e-06 | 52595.7198 | 0 | 52595.7198
810 | double | L9+S8 | 操作：开S13-1+开S29-2(源:L9) | 0 | 0 | 0 | - | 7.6793e-06 | 52595.7198 | 0 | 52595.7198
810 | double | L9+S9 | 操作：开S13-1 + 不操作（S9 基本策略） | 0 | 0 | 0 | - | 7.6793e-06 | 52595.7198 | 0 | 52595.7198
810 | double | L9+S10 | 操作：开S13-1 + 打开开关 S9 | 0 | 0 | 0 | - | 7.6793e-06 | 52595.7198 | 0 | 52595.7198
810 | double | L9+S11 | 操作：开S13-1+开S29-2(源:L9) | 0 | 0 | 0 | - | 7.6793e-06 | 52595.7198 | 0 | 52595.7198
810 | double | L9+S12 | 操作：开S13-1+开S29-2(源:L9) | 0 | 0 | 0 | - | 7.6793e-06 | 52595.7198 | 0 | 52595.7198
810 | double | L9+S13 | 操作：开S13-1 + 不操作（S13 基本策略） | 0 | 0 | 0 | - | 7.6793e-06 | 52595.7198 | 0 | 52595.7198
810 | double | L9+S14 | 操作：开S13-1 + 打开开关 S13 | 0 | 0 | 0 | - | 7.6793e-06 | 52595.7198 | 0 | 52595.7198
810 | double | L9+S15 | 操作：开S13-1 + 不操作（S15 基本策略） | 0 | 0 | 0 | - | 7.6793e-06 | 52595.7198 | 0 | 52595.7198
810 | double | L9+S16 | 操作：开S13-1 + 打开开关 S15 | 0 | 0 | 0 | - | 7.6793e-06 | 52595.7198 | 0 | 52595.7198
810 | double | L9+S17 | 操作：开S13-1 + 不操作（S17 基本策略） | 0 | 0 | 0 | - | 7.6793e-06 | 52595.7198 | 0 | 52595.7198
810 | double | L9+S18 | 操作：开S13-1 + 打开开关 S17 | 0 | 0 | 0 | - | 7.6793e-06 | 52595.7198 | 0 | 52595.7198
810 | double | L9+S19 | 操作：开S13-1 + 不操作（S19 基本策略） | 691000 | 0 | 691000 | - | 7.6793e-06 | 52601.0262 | 0 | 52601.0262
810 | double | L9+S20 | 操作：开S13-1 + 不操作（S20 基本策略） | 266200 | 0 | 266200 | - | 7.6793e-06 | 52603.0705 | 0 | 52603.0705
810 | double | L9+S21 | 操作：开S13-1 + 不操作（S21 基本策略） | 0 | 0 | 0 | - | 7.6793e-06 | 52603.0705 | 0 | 52603.0705
810 | double | L9+S22 | 操作：开S13-1 + 打开开关 S21 | 0 | 0 | 0 | - | 7.6793e-06 | 52603.0705 | 0 | 52603.0705
810 | double | L9+S23 | 操作：开S13-1 + 不操作（S23 基本策略） | 989400 | 0 | 989400 | - | 7.6793e-06 | 52610.6684 | 0 | 52610.6684
810 | double | L9+S24 | 操作：开S13-1 + 不操作（S24 基本策略） | 0 | 0 | 0 | - | 7.6793e-06 | 52610.6684 | 0 | 52610.6684
810 | double | L9+S25 | 操作：开S13-1 + 不操作（S25 基本策略） | 0 | 0 | 0 | - | 7.6793e-06 | 52610.6684 | 0 | 52610.6684
810 | double | L9+S26 | 操作：开S13-1 + 打开开关 S25 | 0 | 0 | 0 | - | 7.6793e-06 | 52610.6684 | 0 | 52610.6684
810 | double | L9+S27 | 操作：开S62-3+开S13-1(源:L9) | 0 | 0 | 0 | - | 7.6793e-06 | 52610.6684 | 0 | 52610.6684
810 | double | L9+S28 | 操作：开S13-1 + 不操作（S28 基本策略） | 242550 | 0 | 242550 | - | 7.6793e-06 | 52612.531 | 0 | 52612.531
810 | double | L2+U16 | 操作：开S13-1 + 不操作（U16 基本策略） | 271200 | 0 | 271200 | - | 3.1482e-07 | 52612.6164 | 0 | 52612.6164
810 | double | L2+U17 | 操作：开S13-1 + 不操作（U17 基本策略） | 26800 | 0 | 26800 | - | 3.1482e-07 | 52612.6248 | 0 | 52612.6248
810 | double | L2+U18 | 操作：开S13-1 + 不操作（U18 基本策略） | 354000 | 0 | 354000 | - | 3.1482e-07 | 52612.7363 | 0 | 52612.7363
810 | double | L2+U19 | 操作：开S13-1 + 不操作（U19 基本策略） | 16080 | 0 | 16080 | - | 3.1482e-07 | 52612.7413 | 0 | 52612.7413
810 | double | L2+U20 | 操作：开S13-1 + 不操作（U20 基本策略） | 40200 | 0 | 40200 | - | 3.1482e-07 | 52612.754 | 0 | 52612.754
810 | double | L2+U21 | 操作：开S13-1 + 不操作（U21 基本策略） | 212400 | 0 | 212400 | - | 3.1482e-07 | 52612.8209 | 0 | 52612.8209
810 | double | L2+U22 | 操作：开S13-1 + 不操作（U22 基本策略） | 40200 | 0 | 40200 | - | 3.1482e-07 | 52612.8335 | 0 | 52612.8335
810 | double | L2+U23 | 操作：开S13-1 + 不操作（U23 基本策略） | 40200 | 0 | 40200 | - | 3.1482e-07 | 52612.8462 | 0 | 52612.8462
810 | double | L2+U24 | 操作：开S13-1 + 不操作（U24 基本策略） | 26800 | 0 | 26800 | - | 3.1482e-07 | 52612.8546 | 0 | 52612.8546
810 | double | L2+U25 | 操作：开S13-1 + 不操作（U25 基本策略） | 40200 | 0 | 40200 | - | 3.1482e-07 | 52612.8673 | 0 | 52612.8673
810 | double | L2+U26 | 操作：开S13-1 + 不操作（U26 基本策略） | 26800 | 0 | 26800 | - | 3.1482e-07 | 52612.8757 | 0 | 52612.8757
810 | double | L2+U27 | 操作：开S13-1 + 不操作（U27 基本策略） | 135600 | 0 | 135600 | - | 3.1482e-07 | 52612.9184 | 0 | 52612.9184
810 | double | L2+U28 | 操作：开S13-1 + 不操作（U28 基本策略） | 67000 | 0 | 67000 | - | 3.1482e-07 | 52612.9395 | 0 | 52612.9395
810 | double | L2+U29 | 操作：开S13-1 + 不操作（U29 基本策略） | 212400 | 0 | 212400 | - | 3.1482e-07 | 52613.0064 | 0 | 52613.0064
810 | double | L2+U30 | 操作：开S13-1 + 不操作（U30 基本策略） | 67000 | 0 | 67000 | - | 3.1482e-07 | 52613.0275 | 0 | 52613.0275
810 | double | L2+U31 | 操作：开S13-1 + 不操作（U31 基本策略） | 271200 | 0 | 271200 | - | 3.1482e-07 | 52613.1128 | 0 | 52613.1128
810 | double | L2+U32 | 操作：开S13-1 + 不操作（U32 基本策略） | 708000 | 0 | 708000 | - | 3.1482e-07 | 52613.3357 | 0 | 52613.3357
810 | double | L2+U33 | 操作：开S13-1 + 不操作（U33 基本策略） | 339000 | 0 | 339000 | - | 3.1482e-07 | 52613.4424 | 0 | 52613.4424
810 | double | L2+U34 | 操作：开S13-1 + 不操作（U34 基本策略） | 203400 | 0 | 203400 | - | 3.1482e-07 | 52613.5065 | 0 | 52613.5065
810 | double | L2+U35 | 操作：开S13-1 + 不操作（U35 基本策略） | 26800 | 0 | 26800 | - | 3.1482e-07 | 52613.5149 | 0 | 52613.5149
810 | double | L2+U36 | 操作：开S13-1 + 不操作（U36 基本策略） | 354000 | 0 | 354000 | - | 3.1482e-07 | 52613.6264 | 0 | 52613.6264
810 | double | L2+U37 | 操作：开S13-1 + 不操作（U37 基本策略） | 60300 | 0 | 60300 | - | 3.1482e-07 | 52613.6453 | 0 | 52613.6453
810 | double | L2+U38 | 操作：开S13-1 + 不操作（U38 基本策略） | 474600 | 0 | 474600 | - | 3.1482e-07 | 52613.7948 | 0 | 52613.7948
810 | double | L2+U39 | 操作：开S13-1 + 不操作（U39 基本策略） | 60300 | 0 | 60300 | - | 3.1482e-07 | 52613.8137 | 0 | 52613.8137
810 | double | L2+U40 | 操作：开S13-1 + 不操作（U40 基本策略） | 424800 | 0 | 424800 | - | 3.1482e-07 | 52613.9475 | 0 | 52613.9475
810 | double | L2+U41 | 操作：开S13-1 + 不操作（U41 基本策略） | 40200 | 0 | 40200 | - | 3.1482e-07 | 52613.9601 | 0 | 52613.9601
810 | double | L2+U42 | 操作：开S13-1 + 不操作（U42 基本策略） | 226000 | 0 | 226000 | - | 3.1482e-07 | 52614.0313 | 0 | 52614.0313
810 | double | L2+U43 | 操作：开S13-1 + 不操作（U43 基本策略） | 26800 | 0 | 26800 | - | 3.1482e-07 | 52614.0397 | 0 | 52614.0397
810 | double | L2+U44 | 操作：开S13-1 + 不操作（U44 基本策略） | 40200 | 0 | 40200 | - | 3.1482e-07 | 52614.0524 | 0 | 52614.0524
810 | double | L2+U45 | 操作：开S13-1 + 不操作（U45 基本策略） | 424800 | 0 | 424800 | - | 3.1482e-07 | 52614.1861 | 0 | 52614.1861
810 | double | L13+U1 | 不操作（L13 基本策略） + 不操作（U1 基本策略） | 26800 | 0 | 26800 | - | 4.7921e-06 | 52614.3145 | 0 | 52614.3145
810 | double | L13+U2 | 不操作（L13 基本策略） + 不操作（U2 基本策略） | 40200 | 0 | 40200 | - | 4.7921e-06 | 52614.5072 | 0 | 52614.5072
810 | double | L13+U3 | 不操作（L13 基本策略） + 不操作（U3 基本策略） | 40200 | 0 | 40200 | - | 4.7921e-06 | 52614.6998 | 0 | 52614.6998
810 | double | L13+U4 | 不操作（L13 基本策略） + 不操作（U4 基本策略） | 40200 | 0 | 40200 | - | 4.7921e-06 | 52614.8925 | 0 | 52614.8925
810 | double | L13+U5 | 不操作（L13 基本策略） + 不操作（U5 基本策略） | 67000 | 0 | 67000 | - | 4.7921e-06 | 52615.2135 | 0 | 52615.2135
810 | double | L13+U6 | 不操作（L13 基本策略） + 不操作（U6 基本策略） | 40200 | 0 | 40200 | - | 4.7921e-06 | 52615.4062 | 0 | 52615.4062
810 | double | L13+U7 | 不操作（L13 基本策略） + 不操作（U7 基本策略） | 212400 | 0 | 212400 | - | 4.7921e-06 | 52616.424 | 0 | 52616.424
810 | double | L13+U8 | 不操作（L13 基本策略） + 不操作（U8 基本策略） | 40200 | 0 | 40200 | - | 4.7921e-06 | 52616.6166 | 0 | 52616.6166
810 | double | L13+U9 | 不操作（L13 基本策略） + 不操作（U9 基本策略） | 424800 | 0 | 424800 | - | 4.7921e-06 | 52618.6523 | 0 | 52618.6523
810 | double | L13+U10 | 不操作（L13 基本策略） + 不操作（U10 基本策略） | 134000 | 0 | 134000 | - | 4.7921e-06 | 52619.2945 | 0 | 52619.2945
810 | double | L13+U11 | 不操作（L13 基本策略） + 不操作（U11 基本策略） | 339000 | 0 | 339000 | - | 4.7921e-06 | 52620.919 | 0 | 52620.919
810 | double | L13+U12 | 不操作（L13 基本策略） + 不操作（U12 基本策略） | 708000 | 0 | 708000 | - | 4.7921e-06 | 52624.3117 | 0 | 52624.3117
810 | double | L13+U13 | 不操作（L13 基本策略） + 不操作（U13 基本策略） | 40200 | 0 | 40200 | - | 4.7921e-06 | 52624.5044 | 0 | 52624.5044
810 | double | L13+U14 | 不操作（L13 基本策略） + 不操作（U14 基本策略） | 1486800 | 0 | 1486800 | - | 4.7921e-06 | 52631.6292 | 0 | 52631.6292
810 | double | L13+U15 | 不操作（L13 基本策略） + 不操作（U15 基本策略） | 140700 | 0 | 140700 | - | 4.7921e-06 | 52632.3035 | 0 | 52632.3035
810 | double | L13+U16 | 不操作（L13 基本策略） + 不操作（U16 基本策略） | 271200 | 0 | 271200 | - | 4.7921e-06 | 52633.6031 | 0 | 52633.6031
810 | double | L13+U17 | 不操作（L13 基本策略） + 不操作（U17 基本策略） | 26800 | 0 | 26800 | - | 4.7921e-06 | 52633.7315 | 0 | 52633.7315
810 | double | L13+U18 | 不操作（L13 基本策略） + 不操作（U18 基本策略） | 354000 | 0 | 354000 | - | 4.7921e-06 | 52635.4279 | 0 | 52635.4279
810 | double | L13+U19 | 不操作（L13 基本策略） + 不操作（U19 基本策略） | 16080 | 0 | 16080 | - | 4.7921e-06 | 52635.505 | 0 | 52635.505
810 | double | L13+U20 | 不操作（L13 基本策略） + 不操作（U20 基本策略） | 40200 | 0 | 40200 | - | 4.7921e-06 | 52635.6976 | 0 | 52635.6976
810 | double | L13+U21 | 不操作（L13 基本策略） + 不操作（U21 基本策略） | 212400 | 0 | 212400 | - | 4.7921e-06 | 52636.7154 | 0 | 52636.7154
810 | double | L13+U22 | 不操作（L13 基本策略） + 不操作（U22 基本策略） | 40200 | 0 | 40200 | - | 4.7921e-06 | 52636.9081 | 0 | 52636.9081
810 | double | L13+U23 | 不操作（L13 基本策略） + 不操作（U23 基本策略） | 40200 | 0 | 40200 | - | 4.7921e-06 | 52637.1007 | 0 | 52637.1007
810 | double | L13+U24 | 不操作（L13 基本策略） + 不操作（U24 基本策略） | 26800 | 0 | 26800 | - | 4.7921e-06 | 52637.2291 | 0 | 52637.2291
810 | double | L13+U25 | 不操作（L13 基本策略） + 不操作（U25 基本策略） | 40200 | 0 | 40200 | - | 4.7921e-06 | 52637.4218 | 0 | 52637.4218
810 | double | L13+U26 | 不操作（L13 基本策略） + 不操作（U26 基本策略） | 26800 | 0 | 26800 | - | 4.7921e-06 | 52637.5502 | 0 | 52637.5502
810 | double | L13+U27 | 不操作（L13 基本策略） + 不操作（U27 基本策略） | 135600 | 0 | 135600 | - | 4.7921e-06 | 52638.2 | 0 | 52638.2
810 | double | L13+U28 | 不操作（L13 基本策略） + 不操作（U28 基本策略） | 67000 | 0 | 67000 | - | 4.7921e-06 | 52638.5211 | 0 | 52638.5211
810 | double | L13+U29 | 不操作（L13 基本策略） + 不操作（U29 基本策略） | 212400 | 0 | 212400 | - | 4.7921e-06 | 52639.5389 | 0 | 52639.5389
810 | double | L13+U30 | 不操作（L13 基本策略） + 不操作（U30 基本策略） | 67000 | 0 | 67000 | - | 4.7921e-06 | 52639.86 | 0 | 52639.86
810 | double | L4+U16 | 操作：开S13-1 + 不操作（U16 基本策略） | 271200 | 0 | 271200 | - | 6.297e-07 | 52640.0308 | 0 | 52640.0308
810 | double | L4+U17 | 操作：开S13-1 + 不操作（U17 基本策略） | 26800 | 0 | 26800 | - | 6.297e-07 | 52640.0476 | 0 | 52640.0476
810 | double | L4+U18 | 操作：开S13-1 + 不操作（U18 基本策略） | 354000 | 0 | 354000 | - | 6.297e-07 | 52640.2706 | 0 | 52640.2706
810 | double | L4+U19 | 操作：开S13-1 + 不操作（U19 基本策略） | 16080 | 0 | 16080 | - | 6.297e-07 | 52640.2807 | 0 | 52640.2807
810 | double | L4+U20 | 操作：开S13-1 + 不操作（U20 基本策略） | 40200 | 0 | 40200 | - | 6.297e-07 | 52640.306 | 0 | 52640.306
810 | double | L4+U21 | 操作：开S13-1 + 不操作（U21 基本策略） | 212400 | 0 | 212400 | - | 6.297e-07 | 52640.4397 | 0 | 52640.4397
810 | double | L4+U22 | 操作：开S13-1 + 不操作（U22 基本策略） | 40200 | 0 | 40200 | - | 6.297e-07 | 52640.4651 | 0 | 52640.4651
810 | double | L4+U23 | 操作：开S13-1 + 不操作（U23 基本策略） | 40200 | 0 | 40200 | - | 6.297e-07 | 52640.4904 | 0 | 52640.4904
810 | double | L4+U24 | 操作：开S13-1 + 不操作（U24 基本策略） | 26800 | 0 | 26800 | - | 6.297e-07 | 52640.5072 | 0 | 52640.5072
810 | double | L4+U25 | 操作：开S13-1 + 不操作（U25 基本策略） | 40200 | 0 | 40200 | - | 6.297e-07 | 52640.5326 | 0 | 52640.5326
810 | double | L4+U26 | 操作：开S13-1 + 不操作（U26 基本策略） | 26800 | 0 | 26800 | - | 6.297e-07 | 52640.5494 | 0 | 52640.5494
810 | double | L4+U27 | 操作：开S13-1 + 不操作（U27 基本策略） | 135600 | 0 | 135600 | - | 6.297e-07 | 52640.6348 | 0 | 52640.6348
810 | double | L4+U28 | 操作：开S13-1 + 不操作（U28 基本策略） | 67000 | 0 | 67000 | - | 6.297e-07 | 52640.677 | 0 | 52640.677
810 | double | L4+U29 | 操作：开S13-1 + 不操作（U29 基本策略） | 212400 | 0 | 212400 | - | 6.297e-07 | 52640.8108 | 0 | 52640.8108
810 | double | L4+U30 | 操作：开S13-1 + 不操作（U30 基本策略） | 67000 | 0 | 67000 | - | 6.297e-07 | 52640.853 | 0 | 52640.853
810 | double | L4+U31 | 操作：开S13-1 + 不操作（U31 基本策略） | 271200 | 0 | 271200 | - | 6.297e-07 | 52641.0237 | 0 | 52641.0237
810 | double | L4+U32 | 操作：开S13-1 + 不操作（U32 基本策略） | 708000 | 0 | 708000 | - | 6.297e-07 | 52641.4696 | 0 | 52641.4696
810 | double | L4+U33 | 操作：开S13-1 + 不操作（U33 基本策略） | 339000 | 0 | 339000 | - | 6.297e-07 | 52641.683 | 0 | 52641.683
810 | double | L4+U34 | 操作：开S13-1 + 不操作（U34 基本策略） | 203400 | 0 | 203400 | - | 6.297e-07 | 52641.8111 | 0 | 52641.8111
810 | double | L4+U35 | 操作：开S13-1 + 不操作（U35 基本策略） | 26800 | 0 | 26800 | - | 6.297e-07 | 52641.828 | 0 | 52641.828
810 | double | L4+U36 | 操作：开S13-1 + 不操作（U36 基本策略） | 354000 | 0 | 354000 | - | 6.297e-07 | 52642.0509 | 0 | 52642.0509
810 | double | L4+U37 | 操作：开S13-1 + 不操作（U37 基本策略） | 60300 | 0 | 60300 | - | 6.297e-07 | 52642.0889 | 0 | 52642.0889
810 | double | L4+U38 | 操作：开S13-1 + 不操作（U38 基本策略） | 474600 | 0 | 474600 | - | 6.297e-07 | 52642.3877 | 0 | 52642.3877
810 | double | L4+U39 | 操作：开S13-1 + 不操作（U39 基本策略） | 60300 | 0 | 60300 | - | 6.297e-07 | 52642.4257 | 0 | 52642.4257
810 | double | L4+U40 | 操作：开S13-1 + 不操作（U40 基本策略） | 424800 | 0 | 424800 | - | 6.297e-07 | 52642.6932 | 0 | 52642.6932
810 | double | L4+U41 | 操作：开S13-1 + 不操作（U41 基本策略） | 40200 | 0 | 40200 | - | 6.297e-07 | 52642.7185 | 0 | 52642.7185
810 | double | L4+U42 | 操作：开S13-1 + 不操作（U42 基本策略） | 226000 | 0 | 226000 | - | 6.297e-07 | 52642.8608 | 0 | 52642.8608
810 | double | L4+U43 | 操作：开S13-1 + 不操作（U43 基本策略） | 26800 | 0 | 26800 | - | 6.297e-07 | 52642.8777 | 0 | 52642.8777
810 | double | L4+U44 | 操作：开S13-1 + 不操作（U44 基本策略） | 40200 | 0 | 40200 | - | 6.297e-07 | 52642.903 | 0 | 52642.903
810 | double | L4+U45 | 操作：开S13-1 + 不操作（U45 基本策略） | 424800 | 0 | 424800 | - | 6.297e-07 | 52643.1705 | 0 | 52643.1705
810 | double | L5+S29 | 操作：开S62-3+开S13-1(源:L5) | 0 | 0 | 0 | - | 3.0454e-06 | 52643.1705 | 0 | 52643.1705
810 | double | L5+S13-1 | 操作：关S4(源:L5) | 1938800 | 0 | 1938800 | - | 3.0454e-06 | 52649.0749 | 0 | 52649.0749
810 | double | L5+S29-2 | 操作：开S13-1(源:L5) | 0 | 0 | 0 | - | 3.0454e-06 | 52649.0749 | 0 | 52649.0749
810 | double | L5+S62-3 | 操作：开S13-1(源:L5) | 0 | 0 | 0 | - | 3.0454e-06 | 52649.0749 | 0 | 52649.0749
810 | double | L5+CB1 | 操作：开S13-1+开S29-2(源:L5) | 0 | 0 | 0 | - | 3.0454e-06 | 52649.0749 | 0 | 52649.0749
810 | double | L5+CB2 | 操作：开S62-3+开S13-1(源:L5) | 0 | 0 | 0 | - | 3.0454e-06 | 52649.0749 | 0 | 52649.0749
810 | double | L5+CB3 | 操作：开S62-3+开S13-1(源:L5) | 0 | 0 | 0 | - | 3.0454e-06 | 52649.0749 | 0 | 52649.0749
810 | double | L5+DG1 | 操作：开S13-1 + 打开开关 S6 | 0 | 0 | 0 | - | 7.6364e-06 | 52649.0749 | 0 | 52649.0749
810 | double | L5+DG2 | 操作：开S13-1 + 打开开关 S9 | 0 | 0 | 0 | - | 7.6364e-06 | 52649.0749 | 0 | 52649.0749
810 | double | L5+DG3 | 操作：开S13-1 + 打开开关 S13 | 0 | 0 | 0 | - | 7.6364e-06 | 52649.0749 | 0 | 52649.0749
810 | double | L5+DG4 | 操作：开S13-1 + 打开开关 S15 | 0 | 0 | 0 | - | 7.6364e-06 | 52649.0749 | 0 | 52649.0749
810 | double | L5+DG5 | 操作：开S13-1 + 打开开关 S17 | 0 | 0 | 0 | - | 7.6364e-06 | 52649.0749 | 0 | 52649.0749
810 | double | L5+DG6 | 操作：开S13-1 + 打开开关 S21 | 0 | 0 | 0 | - | 7.6364e-06 | 52649.0749 | 0 | 52649.0749
810 | double | L5+DG7 | 操作：开S13-1 + 打开开关 S24 | 0 | 0 | 0 | - | 7.6364e-06 | 52649.0749 | 0 | 52649.0749
810 | double | L5+DG8 | 操作：开S13-1 + 打开开关 S25 | 0 | 0 | 0 | - | 7.6364e-06 | 52649.0749 | 0 | 52649.0749
810 | double | L6+U1 | 操作：开S13-1 + 不操作（U1 基本策略） | 26800 | 0 | 26800 | - | 1.0739e-05 | 52649.3627 | 0 | 52649.3627
810 | double | L6+U2 | 操作：开S13-1 + 不操作（U2 基本策略） | 40200 | 0 | 40200 | - | 1.0739e-05 | 52649.7944 | 0 | 52649.7944
810 | double | L6+U3 | 操作：开S13-1 + 不操作（U3 基本策略） | 40200 | 0 | 40200 | - | 1.0739e-05 | 52650.2261 | 0 | 52650.2261
810 | double | L6+U4 | 操作：开S13-1 + 不操作（U4 基本策略） | 40200 | 0 | 40200 | - | 1.0739e-05 | 52650.6578 | 0 | 52650.6578
810 | double | L6+U5 | 操作：开S13-1 + 不操作（U5 基本策略） | 67000 | 0 | 67000 | - | 1.0739e-05 | 52651.3774 | 0 | 52651.3774
810 | double | L6+U6 | 操作：开S13-1 + 不操作（U6 基本策略） | 40200 | 0 | 40200 | - | 1.0739e-05 | 52651.8091 | 0 | 52651.8091
810 | double | L6+U7 | 操作：开S13-1 + 不操作（U7 基本策略） | 212400 | 0 | 212400 | - | 1.0739e-05 | 52654.0901 | 0 | 52654.0901
810 | double | L6+U8 | 操作：开S13-1 + 不操作（U8 基本策略） | 40200 | 0 | 40200 | - | 1.0739e-05 | 52654.5218 | 0 | 52654.5218
810 | double | L6+U9 | 操作：开S13-1 + 不操作（U9 基本策略） | 424800 | 0 | 424800 | - | 1.0739e-05 | 52659.0839 | 0 | 52659.0839
810 | double | L6+U10 | 操作：开S13-1 + 不操作（U10 基本策略） | 134000 | 0 | 134000 | - | 1.0739e-05 | 52660.523 | 0 | 52660.523
810 | double | L6+U11 | 操作：开S13-1 + 不操作（U11 基本策略） | 339000 | 0 | 339000 | - | 1.0739e-05 | 52664.1636 | 0 | 52664.1636
810 | double | L6+U12 | 操作：开S13-1 + 不操作（U12 基本策略） | 708000 | 0 | 708000 | - | 1.0739e-05 | 52671.767 | 0 | 52671.767
810 | double | L6+U13 | 操作：开S13-1 + 不操作（U13 基本策略） | 40200 | 0 | 40200 | - | 1.0739e-05 | 52672.1987 | 0 | 52672.1987
810 | double | L6+U14 | 操作：开S13-1 + 不操作（U14 基本策略） | 1486800 | 0 | 1486800 | - | 1.0739e-05 | 52688.166 | 0 | 52688.166
810 | double | L6+U15 | 操作：开S13-1 + 不操作（U15 基本策略） | 140700 | 0 | 140700 | - | 1.0739e-05 | 52689.677 | 0 | 52689.677
810 | double | L13+U31 | 不操作（L13 基本策略） + 不操作（U31 基本策略） | 271200 | 0 | 271200 | - | 4.7921e-06 | 52690.9766 | 0 | 52690.9766
810 | double | L13+U32 | 不操作（L13 基本策略） + 不操作（U32 基本策略） | 708000 | 0 | 708000 | - | 4.7921e-06 | 52694.3694 | 0 | 52694.3694
810 | double | L13+U33 | 不操作（L13 基本策略） + 不操作（U33 基本策略） | 339000 | 0 | 339000 | - | 4.7921e-06 | 52695.9939 | 0 | 52695.9939
810 | double | L13+U34 | 不操作（L13 基本策略） + 不操作（U34 基本策略） | 203400 | 0 | 203400 | - | 4.7921e-06 | 52696.9686 | 0 | 52696.9686
810 | double | L13+U35 | 不操作（L13 基本策略） + 不操作（U35 基本策略） | 26800 | 0 | 26800 | - | 4.7921e-06 | 52697.097 | 0 | 52697.097
810 | double | L13+U36 | 不操作（L13 基本策略） + 不操作（U36 基本策略） | 354000 | 0 | 354000 | - | 4.7921e-06 | 52698.7934 | 0 | 52698.7934
810 | double | L13+U37 | 不操作（L13 基本策略） + 不操作（U37 基本策略） | 60300 | 0 | 60300 | - | 4.7921e-06 | 52699.0824 | 0 | 52699.0824
810 | double | L13+U38 | 不操作（L13 基本策略） + 不操作（U38 基本策略） | 474600 | 0 | 474600 | - | 4.7921e-06 | 52701.3567 | 0 | 52701.3567
810 | double | L13+U39 | 不操作（L13 基本策略） + 不操作（U39 基本策略） | 60300 | 0 | 60300 | - | 4.7921e-06 | 52701.6456 | 0 | 52701.6456
810 | double | L13+U40 | 不操作（L13 基本策略） + 不操作（U40 基本策略） | 424800 | 0 | 424800 | - | 4.7921e-06 | 52703.6813 | 0 | 52703.6813
810 | double | L13+U41 | 不操作（L13 基本策略） + 不操作（U41 基本策略） | 40200 | 0 | 40200 | - | 4.7921e-06 | 52703.8739 | 0 | 52703.8739
810 | double | L13+U42 | 不操作（L13 基本策略） + 不操作（U42 基本策略） | 226000 | 0 | 226000 | - | 4.7921e-06 | 52704.957 | 0 | 52704.957
810 | double | L13+U43 | 不操作（L13 基本策略） + 不操作（U43 基本策略） | 26800 | 0 | 26800 | - | 4.7921e-06 | 52705.0854 | 0 | 52705.0854
810 | double | L13+U44 | 不操作（L13 基本策略） + 不操作（U44 基本策略） | 40200 | 0 | 40200 | - | 4.7921e-06 | 52705.278 | 0 | 52705.278
810 | double | L13+U45 | 不操作（L13 基本策略） + 不操作（U45 基本策略） | 424800 | 0 | 424800 | - | 4.7921e-06 | 52707.3137 | 0 | 52707.3137
810 | double | L13+U46 | 不操作（L13 基本策略） + 不操作（U46 基本策略） | 100500 | 0 | 100500 | - | 4.7921e-06 | 52707.7953 | 0 | 52707.7953
810 | double | L13+U47 | 不操作（L13 基本策略） + 不操作（U47 基本策略） | 708000 | 0 | 708000 | - | 4.7921e-06 | 52711.1881 | 0 | 52711.1881
810 | double | L13+U48 | 不操作（L13 基本策略） + 不操作（U48 基本策略） | 281400 | 0 | 281400 | - | 4.7921e-06 | 52712.5366 | 0 | 52712.5366
810 | double | L13+U49 | 不操作（L13 基本策略） + 不操作（U49 基本策略） | 949200 | 0 | 949200 | - | 4.7921e-06 | 52717.0852 | 0 | 52717.0852
810 | double | L13+U50 | 不操作（L13 基本策略） + 不操作（U50 基本策略） | 40200 | 0 | 40200 | - | 4.7921e-06 | 52717.2778 | 0 | 52717.2778
810 | double | L13+U51 | 不操作（L13 基本策略） + 不操作（U51 基本策略） | 281400 | 0 | 281400 | - | 4.7921e-06 | 52718.6263 | 0 | 52718.6263
810 | double | L13+U52 | 不操作（L13 基本策略） + 不操作（U52 基本策略） | 134000 | 0 | 134000 | - | 4.7921e-06 | 52719.2685 | 0 | 52719.2685
810 | double | L13+U53 | 不操作（L13 基本策略） + 不操作（U53 基本策略） | 452000 | 0 | 452000 | - | 4.7921e-06 | 52721.4345 | 0 | 52721.4345
810 | double | L13+U54 | 不操作（L13 基本策略） + 不操作（U54 基本策略） | 100500 | 0 | 100500 | - | 4.7921e-06 | 52721.9161 | 0 | 52721.9161
810 | double | L13+U55 | 不操作（L13 基本策略） + 不操作（U55 基本策略） | 134000 | 0 | 134000 | - | 4.7921e-06 | 52722.5582 | 0 | 52722.5582
810 | double | L13+U56 | 不操作（L13 基本策略） + 不操作（U56 基本策略） | 90400 | 0 | 90400 | - | 4.7921e-06 | 52722.9914 | 0 | 52722.9914
810 | double | L13+U57 | 不操作（L13 基本策略） + 不操作（U57 基本策略） | 80400 | 0 | 80400 | - | 4.7921e-06 | 52723.3767 | 0 | 52723.3767
810 | double | L13+U58 | 不操作（L13 基本策略） + 不操作（U58 基本策略） | 212400 | 0 | 212400 | - | 4.7921e-06 | 52724.3945 | 0 | 52724.3945
810 | double | L13+U59 | 不操作（L13 基本策略） + 不操作（U59 基本策略） | 30150 | 0 | 30150 | - | 4.7921e-06 | 52724.539 | 0 | 52724.539
810 | double | L13+U60 | 不操作（L13 基本策略） + 不操作（U60 基本策略） | 40200 | 0 | 40200 | - | 4.7921e-06 | 52724.7316 | 0 | 52724.7316
810 | double | L7+S29 | 操作：开S62-3+开S13-1(源:L7) | 0 | 0 | 0 | - | 1.0762e-05 | 52724.7316 | 0 | 52724.7316
810 | double | L7+S13-1 | 不操作（L7 基本策略）(源:L7) | 1686200 | 0 | 1686200 | - | 1.0762e-05 | 52742.8787 | 0 | 52742.8787
810 | double | L7+S29-2 | 操作：开S13-1(源:L7) | 0 | 0 | 0 | - | 1.0762e-05 | 52742.8787 | 0 | 52742.8787
810 | double | L7+S62-3 | 操作：开S13-1(源:L7) | 0 | 0 | 0 | - | 1.0762e-05 | 52742.8787 | 0 | 52742.8787
810 | double | L7+CB1 | 操作：开S13-1+开S29-2(源:L7) | 0 | 0 | 0 | - | 1.0762e-05 | 52742.8787 | 0 | 52742.8787
810 | double | L7+CB2 | 操作：开S62-3+开S13-1(源:L7) | 0 | 0 | 0 | - | 1.0762e-05 | 52742.8787 | 0 | 52742.8787
810 | double | L7+CB3 | 操作：开S62-3+开S13-1(源:L7) | 0 | 0 | 0 | - | 1.0762e-05 | 52742.8787 | 0 | 52742.8787
810 | double | L7+DG1 | 操作：开S13-1 + 打开开关 S6 | 0 | 0 | 0 | - | 2.6986e-05 | 52742.8787 | 0 | 52742.8787
810 | double | L7+DG2 | 操作：开S13-1 + 打开开关 S9 | 0 | 0 | 0 | - | 2.6986e-05 | 52742.8787 | 0 | 52742.8787
810 | double | L7+DG3 | 操作：开S13-1 + 打开开关 S13 | 0 | 0 | 0 | - | 2.6986e-05 | 52742.8787 | 0 | 52742.8787
810 | double | L7+DG4 | 操作：开S13-1 + 打开开关 S15 | 0 | 0 | 0 | - | 2.6986e-05 | 52742.8787 | 0 | 52742.8787
810 | double | L7+DG5 | 操作：开S13-1 + 打开开关 S17 | 0 | 0 | 0 | - | 2.6986e-05 | 52742.8787 | 0 | 52742.8787
810 | double | L7+DG6 | 操作：开S13-1 + 打开开关 S21 | 0 | 0 | 0 | - | 2.6986e-05 | 52742.8787 | 0 | 52742.8787
810 | double | L7+DG7 | 操作：开S13-1 + 打开开关 S24 | 0 | 0 | 0 | - | 2.6986e-05 | 52742.8787 | 0 | 52742.8787
810 | double | L7+DG8 | 操作：开S13-1 + 打开开关 S25 | 0 | 0 | 0 | - | 2.6986e-05 | 52742.8787 | 0 | 52742.8787
810 | double | L8+U1 | 操作：开S13-1 + 不操作（U1 基本策略） | 26800 | 0 | 26800 | - | 7.6364e-06 | 52743.0834 | 0 | 52743.0834
810 | double | L8+U2 | 操作：开S13-1 + 不操作（U2 基本策略） | 40200 | 0 | 40200 | - | 7.6364e-06 | 52743.3903 | 0 | 52743.3903
810 | double | L8+U3 | 操作：开S13-1 + 不操作（U3 基本策略） | 40200 | 0 | 40200 | - | 7.6364e-06 | 52743.6973 | 0 | 52743.6973
810 | double | L8+U4 | 操作：开S13-1 + 不操作（U4 基本策略） | 40200 | 0 | 40200 | - | 7.6364e-06 | 52744.0043 | 0 | 52744.0043
810 | double | L8+U5 | 操作：开S13-1 + 不操作（U5 基本策略） | 67000 | 0 | 67000 | - | 7.6364e-06 | 52744.5159 | 0 | 52744.5159
810 | double | L8+U6 | 操作：开S13-1 + 不操作（U6 基本策略） | 40200 | 0 | 40200 | - | 7.6364e-06 | 52744.8229 | 0 | 52744.8229
810 | double | L8+U7 | 操作：开S13-1 + 不操作（U7 基本策略） | 212400 | 0 | 212400 | - | 7.6364e-06 | 52746.4449 | 0 | 52746.4449
810 | double | L8+U8 | 操作：开S13-1 + 不操作（U8 基本策略） | 40200 | 0 | 40200 | - | 7.6364e-06 | 52746.7519 | 0 | 52746.7519
810 | double | L8+U9 | 操作：开S13-1 + 不操作（U9 基本策略） | 424800 | 0 | 424800 | - | 7.6364e-06 | 52749.9958 | 0 | 52749.9958
810 | double | L8+U10 | 操作：开S13-1 + 不操作（U10 基本策略） | 134000 | 0 | 134000 | - | 7.6364e-06 | 52751.0191 | 0 | 52751.0191
810 | double | L8+U11 | 操作：开S13-1 + 不操作（U11 基本策略） | 339000 | 0 | 339000 | - | 7.6364e-06 | 52753.6078 | 0 | 52753.6078
810 | double | L8+U12 | 操作：开S13-1 + 不操作（U12 基本策略） | 708000 | 0 | 708000 | - | 7.6364e-06 | 52759.0143 | 0 | 52759.0143
810 | double | L8+U13 | 操作：开S13-1 + 不操作（U13 基本策略） | 40200 | 0 | 40200 | - | 7.6364e-06 | 52759.3213 | 0 | 52759.3213
810 | double | L8+U14 | 操作：开S13-1 + 不操作（U14 基本策略） | 1486800 | 0 | 1486800 | - | 7.6364e-06 | 52770.675 | 0 | 52770.675
810 | double | L8+U15 | 操作：开S13-1 + 不操作（U15 基本策略） | 140700 | 0 | 140700 | - | 7.6364e-06 | 52771.7495 | 0 | 52771.7495
810 | double | L3+S29 | 操作：开S62-3+开S13-1(源:L3) | 0 | 0 | 0 | - | 2.5112e-07 | 52771.7495 | 0 | 52771.7495
810 | double | L3+S13-1 | 操作：开S29-2(源:L3) | 0 | 0 | 0 | - | 2.5112e-07 | 52771.7495 | 0 | 52771.7495
810 | double | L3+S29-2 | 操作：开S13-1(源:L3) | 0 | 0 | 0 | - | 2.5112e-07 | 52771.7495 | 0 | 52771.7495
810 | double | L3+S62-3 | 操作：开S13-1(源:L3) | 0 | 0 | 0 | - | 2.5112e-07 | 52771.7495 | 0 | 52771.7495
810 | double | L3+CB1 | 操作：开S13-1(源:L3) | 107200 | 0 | 107200 | - | 2.5112e-07 | 52771.7764 | 0 | 52771.7764
810 | double | L3+CB2 | 操作：开S62-3+开S13-1(源:L3) | 0 | 0 | 0 | - | 2.5112e-07 | 52771.7764 | 0 | 52771.7764
810 | double | L3+CB3 | 操作：开S62-3+开S13-1(源:L3) | 0 | 0 | 0 | - | 2.5112e-07 | 52771.7764 | 0 | 52771.7764
810 | double | L3+DG1 | 操作：开S13-1 + 打开开关 S6 | 0 | 0 | 0 | - | 6.297e-07 | 52771.7764 | 0 | 52771.7764
810 | double | L3+DG2 | 操作：开S13-1 + 打开开关 S9 | 0 | 0 | 0 | - | 6.297e-07 | 52771.7764 | 0 | 52771.7764
810 | double | L3+DG3 | 操作：开S13-1 + 打开开关 S13 | 0 | 0 | 0 | - | 6.297e-07 | 52771.7764 | 0 | 52771.7764
810 | double | L3+DG4 | 操作：开S13-1 + 打开开关 S15 | 0 | 0 | 0 | - | 6.297e-07 | 52771.7764 | 0 | 52771.7764
810 | double | L3+DG5 | 操作：开S13-1 + 打开开关 S17 | 0 | 0 | 0 | - | 6.297e-07 | 52771.7764 | 0 | 52771.7764
810 | double | L3+DG6 | 操作：开S13-1 + 打开开关 S21 | 0 | 0 | 0 | - | 6.297e-07 | 52771.7764 | 0 | 52771.7764
810 | double | L3+DG7 | 操作：开S13-1 + 打开开关 S24 | 0 | 0 | 0 | - | 6.297e-07 | 52771.7764 | 0 | 52771.7764
810 | double | L3+DG8 | 操作：开S13-1 + 打开开关 S25 | 0 | 0 | 0 | - | 6.297e-07 | 52771.7764 | 0 | 52771.7764
810 | double | L4+U1 | 操作：开S13-1 + 不操作（U1 基本策略） | 26800 | 0 | 26800 | - | 6.297e-07 | 52771.7933 | 0 | 52771.7933
810 | double | L4+U2 | 操作：开S13-1 + 不操作（U2 基本策略） | 40200 | 0 | 40200 | - | 6.297e-07 | 52771.8186 | 0 | 52771.8186
810 | double | L4+U3 | 操作：开S13-1 + 不操作（U3 基本策略） | 40200 | 0 | 40200 | - | 6.297e-07 | 52771.8439 | 0 | 52771.8439
810 | double | L4+U4 | 操作：开S13-1 + 不操作（U4 基本策略） | 40200 | 0 | 40200 | - | 6.297e-07 | 52771.8692 | 0 | 52771.8692
810 | double | L4+U5 | 操作：开S13-1 + 不操作（U5 基本策略） | 67000 | 0 | 67000 | - | 6.297e-07 | 52771.9114 | 0 | 52771.9114
810 | double | L4+U6 | 操作：开S13-1 + 不操作（U6 基本策略） | 40200 | 0 | 40200 | - | 6.297e-07 | 52771.9367 | 0 | 52771.9367
810 | double | L4+U7 | 操作：开S13-1 + 不操作（U7 基本策略） | 212400 | 0 | 212400 | - | 6.297e-07 | 52772.0705 | 0 | 52772.0705
810 | double | L4+U8 | 操作：开S13-1 + 不操作（U8 基本策略） | 40200 | 0 | 40200 | - | 6.297e-07 | 52772.0958 | 0 | 52772.0958
810 | double | L4+U9 | 操作：开S13-1 + 不操作（U9 基本策略） | 424800 | 0 | 424800 | - | 6.297e-07 | 52772.3633 | 0 | 52772.3633
810 | double | L4+U10 | 操作：开S13-1 + 不操作（U10 基本策略） | 134000 | 0 | 134000 | - | 6.297e-07 | 52772.4477 | 0 | 52772.4477
810 | double | L4+U11 | 操作：开S13-1 + 不操作（U11 基本策略） | 339000 | 0 | 339000 | - | 6.297e-07 | 52772.6611 | 0 | 52772.6611
810 | double | L4+U12 | 操作：开S13-1 + 不操作（U12 基本策略） | 708000 | 0 | 708000 | - | 6.297e-07 | 52773.107 | 0 | 52773.107
810 | double | L4+U13 | 操作：开S13-1 + 不操作（U13 基本策略） | 40200 | 0 | 40200 | - | 6.297e-07 | 52773.1323 | 0 | 52773.1323
810 | double | L4+U14 | 操作：开S13-1 + 不操作（U14 基本策略） | 1486800 | 0 | 1486800 | - | 6.297e-07 | 52774.0685 | 0 | 52774.0685
810 | double | L4+U15 | 操作：开S13-1 + 不操作（U15 基本策略） | 140700 | 0 | 140700 | - | 6.297e-07 | 52774.1571 | 0 | 52774.1571
810 | double | L14+U16 | 打开开关 S9 + 不操作（U16 基本策略） | 271200 | 0 | 271200 | - | 7.6364e-06 | 52776.2281 | 0 | 52776.2281
810 | double | L14+U17 | 打开开关 S9 + 不操作（U17 基本策略） | 26800 | 0 | 26800 | - | 7.6364e-06 | 52776.4327 | 0 | 52776.4327
810 | double | L14+U18 | 打开开关 S9 + 不操作（U18 基本策略） | 354000 | 0 | 354000 | - | 7.6364e-06 | 52779.136 | 0 | 52779.136
810 | double | L14+U19 | 打开开关 S9 + 不操作（U19 基本策略） | 16080 | 0 | 16080 | - | 7.6364e-06 | 52779.2588 | 0 | 52779.2588
810 | double | L14+U20 | 不操作（L14 基本策略） + 打开开关 S9 | 40200 | 0 | 40200 | - | 7.6364e-06 | 52779.5658 | 0 | 52779.5658
810 | double | L14+U21 | 不操作（L14 基本策略） + 打开开关 S9 | 212400 | 0 | 212400 | - | 7.6364e-06 | 52781.1878 | 0 | 52781.1878
810 | double | L14+U22 | 不操作（L14 基本策略） + 打开开关 S9 | 40200 | 0 | 40200 | - | 7.6364e-06 | 52781.4947 | 0 | 52781.4947
810 | double | L14+U23 | 打开开关 S9 + 不操作（U23 基本策略） | 40200 | 0 | 40200 | - | 7.6364e-06 | 52781.8017 | 0 | 52781.8017
810 | double | L14+U24 | 打开开关 S9 + 不操作（U24 基本策略） | 26800 | 0 | 26800 | - | 7.6364e-06 | 52782.0064 | 0 | 52782.0064
810 | double | L14+U25 | 打开开关 S9 + 不操作（U25 基本策略） | 40200 | 0 | 40200 | - | 7.6364e-06 | 52782.3134 | 0 | 52782.3134
810 | double | L14+U26 | 打开开关 S9 + 不操作（U26 基本策略） | 26800 | 0 | 26800 | - | 7.6364e-06 | 52782.518 | 0 | 52782.518
810 | double | L14+U27 | 打开开关 S9 + 不操作（U27 基本策略） | 135600 | 0 | 135600 | - | 7.6364e-06 | 52783.5535 | 0 | 52783.5535
810 | double | L14+U28 | 打开开关 S9 + 不操作（U28 基本策略） | 67000 | 0 | 67000 | - | 7.6364e-06 | 52784.0651 | 0 | 52784.0651
810 | double | L14+U29 | 打开开关 S9 + 不操作（U29 基本策略） | 212400 | 0 | 212400 | - | 7.6364e-06 | 52785.6871 | 0 | 52785.6871
810 | double | L14+U30 | 打开开关 S9 + 不操作（U30 基本策略） | 67000 | 0 | 67000 | - | 7.6364e-06 | 52786.1987 | 0 | 52786.1987
810 | double | L14+U31 | 打开开关 S9 + 不操作（U31 基本策略） | 271200 | 0 | 271200 | - | 7.6364e-06 | 52788.2697 | 0 | 52788.2697
810 | double | L14+U32 | 打开开关 S9 + 不操作（U32 基本策略） | 708000 | 0 | 708000 | - | 7.6364e-06 | 52793.6762 | 0 | 52793.6762
810 | double | L14+U33 | 打开开关 S9 + 不操作（U33 基本策略） | 339000 | 0 | 339000 | - | 7.6364e-06 | 52796.265 | 0 | 52796.265
810 | double | L14+U34 | 打开开关 S9 + 不操作（U34 基本策略） | 203400 | 0 | 203400 | - | 7.6364e-06 | 52797.8182 | 0 | 52797.8182
810 | double | L14+U35 | 打开开关 S9 + 不操作（U35 基本策略） | 26800 | 0 | 26800 | - | 7.6364e-06 | 52798.0229 | 0 | 52798.0229
810 | double | L14+U36 | 打开开关 S9 + 不操作（U36 基本策略） | 354000 | 0 | 354000 | - | 7.6364e-06 | 52800.7261 | 0 | 52800.7261
810 | double | L14+U37 | 打开开关 S9 + 不操作（U37 基本策略） | 60300 | 0 | 60300 | - | 7.6364e-06 | 52801.1866 | 0 | 52801.1866
810 | double | L14+U38 | 打开开关 S9 + 不操作（U38 基本策略） | 474600 | 0 | 474600 | - | 7.6364e-06 | 52804.8108 | 0 | 52804.8108
810 | double | L14+U39 | 打开开关 S9 + 不操作（U39 基本策略） | 60300 | 0 | 60300 | - | 7.6364e-06 | 52805.2713 | 0 | 52805.2713
810 | double | L14+U40 | 打开开关 S9 + 不操作（U40 基本策略） | 424800 | 0 | 424800 | - | 7.6364e-06 | 52808.5152 | 0 | 52808.5152
810 | double | L14+U41 | 打开开关 S9 + 不操作（U41 基本策略） | 40200 | 0 | 40200 | - | 7.6364e-06 | 52808.8222 | 0 | 52808.8222
810 | double | L14+U42 | 打开开关 S9 + 不操作（U42 基本策略） | 226000 | 0 | 226000 | - | 7.6364e-06 | 52810.548 | 0 | 52810.548
810 | double | L14+U43 | 打开开关 S9 + 不操作（U43 基本策略） | 26800 | 0 | 26800 | - | 7.6364e-06 | 52810.7527 | 0 | 52810.7527
810 | double | L14+U44 | 打开开关 S9 + 不操作（U44 基本策略） | 40200 | 0 | 40200 | - | 7.6364e-06 | 52811.0596 | 0 | 52811.0596
810 | double | L14+U45 | 打开开关 S9 + 不操作（U45 基本策略） | 424800 | 0 | 424800 | - | 7.6364e-06 | 52814.3036 | 0 | 52814.3036
810 | double | L6+U46 | 操作：开S13-1 + 不操作（U46 基本策略） | 100500 | 0 | 100500 | - | 1.0739e-05 | 52815.3829 | 0 | 52815.3829
810 | double | L6+U47 | 操作：开S13-1 + 不操作（U47 基本策略） | 708000 | 0 | 708000 | - | 1.0739e-05 | 52822.9863 | 0 | 52822.9863
810 | double | L6+U48 | 操作：开S13-1 + 不操作（U48 基本策略） | 281400 | 0 | 281400 | - | 1.0739e-05 | 52826.0083 | 0 | 52826.0083
810 | double | L6+U49 | 操作：开S13-1 + 不操作（U49 基本策略） | 949200 | 0 | 949200 | - | 1.0739e-05 | 52836.2021 | 0 | 52836.2021
810 | double | L6+U50 | 操作：开S13-1 + 不操作（U50 基本策略） | 40200 | 0 | 40200 | - | 1.0739e-05 | 52836.6338 | 0 | 52836.6338
810 | double | L6+U51 | 操作：开S13-1 + 不操作（U51 基本策略） | 281400 | 0 | 281400 | - | 1.0739e-05 | 52839.6559 | 0 | 52839.6559
810 | double | L6+U52 | 操作：开S13-1 + 不操作（U52 基本策略） | 134000 | 0 | 134000 | - | 1.0739e-05 | 52841.0949 | 0 | 52841.0949
810 | double | L6+U53 | 操作：开S13-1 + 不操作（U53 基本策略） | 452000 | 0 | 452000 | - | 1.0739e-05 | 52845.9491 | 0 | 52845.9491
810 | double | L6+U54 | 操作：开S13-1 + 不操作（U54 基本策略） | 100500 | 0 | 100500 | - | 1.0739e-05 | 52847.0284 | 0 | 52847.0284
810 | double | L6+U55 | 操作：开S13-1 + 不操作（U55 基本策略） | 134000 | 0 | 134000 | - | 1.0739e-05 | 52848.4675 | 0 | 52848.4675
810 | double | L6+U56 | 操作：开S13-1 + 不操作（U56 基本策略） | 90400 | 0 | 90400 | - | 1.0739e-05 | 52849.4383 | 0 | 52849.4383
810 | double | L6+U57 | 操作：开S13-1 + 不操作（U57 基本策略） | 80400 | 0 | 80400 | - | 1.0739e-05 | 52850.3018 | 0 | 52850.3018
810 | double | L6+U58 | 操作：开S13-1 + 不操作（U58 基本策略） | 212400 | 0 | 212400 | - | 1.0739e-05 | 52852.5828 | 0 | 52852.5828
810 | double | L6+U59 | 操作：开S13-1 + 不操作（U59 基本策略） | 30150 | 0 | 30150 | - | 1.0739e-05 | 52852.9066 | 0 | 52852.9066
810 | double | L6+U60 | 操作：开S13-1 + 不操作（U60 基本策略） | 40200 | 0 | 40200 | - | 1.0739e-05 | 52853.3383 | 0 | 52853.3383
810 | double | L6+U61 | 操作：开S13-1 + 不操作（U61 基本策略） | 318600 | 0 | 318600 | - | 1.0739e-05 | 52856.7598 | 0 | 52856.7598
810 | double | L6+U62 | 操作：开S13-1 + 不操作（U62 基本策略） | 80400 | 0 | 80400 | - | 1.0739e-05 | 52857.6233 | 0 | 52857.6233
810 | double | L6+S1 | 操作：开S13-1+开S29-2(源:L6) | 0 | 0 | 0 | - | 4.2828e-06 | 52857.6233 | 0 | 52857.6233
810 | double | L6+S2 | 操作：开S13-1(源:L6) | 40200 | 0 | 40200 | - | 4.2828e-06 | 52857.7954 | 0 | 52857.7954
810 | double | L6+S3 | 操作：开S13-1(源:L6) | 212400 | 0 | 212400 | - | 4.2828e-06 | 52858.7051 | 0 | 52858.7051
810 | double | L6+S4 | 操作：开S13-1(源:L6) | 677400 | 0 | 677400 | - | 4.2828e-06 | 52861.6063 | 0 | 52861.6063
810 | double | L6+S5 | 操作：开S13-1(源:L6) | 1150400 | 0 | 1150400 | - | 4.2828e-06 | 52866.5332 | 0 | 52866.5332
810 | double | L6+S6 | 操作：开S13-1 + 不操作（S6 基本策略） | 0 | 0 | 0 | - | 4.2828e-06 | 52866.5332 | 0 | 52866.5332
810 | double | L6+S7 | 操作：开S13-1 + 打开开关 S6 | 0 | 0 | 0 | - | 4.2828e-06 | 52866.5332 | 0 | 52866.5332
810 | double | L6+S8 | 操作：开S13-1+开S29-2(源:L6) | 0 | 0 | 0 | - | 4.2828e-06 | 52866.5332 | 0 | 52866.5332
810 | double | L6+S9 | 操作：开S13-1 + 不操作（S9 基本策略） | 0 | 0 | 0 | - | 4.2828e-06 | 52866.5332 | 0 | 52866.5332
810 | double | L6+S10 | 操作：开S13-1 + 打开开关 S9 | 0 | 0 | 0 | - | 4.2828e-06 | 52866.5332 | 0 | 52866.5332
810 | double | L6+S11 | 操作：开S13-1+开S29-2(源:L6) | 0 | 0 | 0 | - | 4.2828e-06 | 52866.5332 | 0 | 52866.5332
810 | double | L6+S12 | 操作：开S13-1+开S29-2(源:L6) | 0 | 0 | 0 | - | 4.2828e-06 | 52866.5332 | 0 | 52866.5332
810 | double | L6+S13 | 操作：开S13-1 + 不操作（S13 基本策略） | 0 | 0 | 0 | - | 4.2828e-06 | 52866.5332 | 0 | 52866.5332
810 | double | L15+U1 | 打开开关 S9 + 不操作（U1 基本策略） | 26800 | 0 | 26800 | - | 3.4665e-06 | 52866.6261 | 0 | 52866.6261
810 | double | L15+U2 | 打开开关 S9 + 不操作（U2 基本策略） | 40200 | 0 | 40200 | - | 3.4665e-06 | 52866.7655 | 0 | 52866.7655
810 | double | L15+U3 | 打开开关 S9 + 不操作（U3 基本策略） | 40200 | 0 | 40200 | - | 3.4665e-06 | 52866.9048 | 0 | 52866.9048
810 | double | L15+U4 | 打开开关 S9 + 不操作（U4 基本策略） | 40200 | 0 | 40200 | - | 3.4665e-06 | 52867.0442 | 0 | 52867.0442
810 | double | L15+U5 | 打开开关 S9 + 不操作（U5 基本策略） | 67000 | 0 | 67000 | - | 3.4665e-06 | 52867.2765 | 0 | 52867.2765
810 | double | L15+U6 | 打开开关 S9 + 不操作（U6 基本策略） | 40200 | 0 | 40200 | - | 3.4665e-06 | 52867.4158 | 0 | 52867.4158
810 | double | L15+U7 | 打开开关 S9 + 不操作（U7 基本策略） | 212400 | 0 | 212400 | - | 3.4665e-06 | 52868.1521 | 0 | 52868.1521
810 | double | L15+U8 | 打开开关 S9 + 不操作（U8 基本策略） | 40200 | 0 | 40200 | - | 3.4665e-06 | 52868.2914 | 0 | 52868.2914
810 | double | L15+U9 | 打开开关 S9 + 不操作（U9 基本策略） | 424800 | 0 | 424800 | - | 3.4665e-06 | 52869.764 | 0 | 52869.764
810 | double | L15+U10 | 打开开关 S9 + 不操作（U10 基本策略） | 134000 | 0 | 134000 | - | 3.4665e-06 | 52870.2285 | 0 | 52870.2285
810 | double | L15+U11 | 打开开关 S9 + 不操作（U11 基本策略） | 339000 | 0 | 339000 | - | 3.4665e-06 | 52871.4036 | 0 | 52871.4036
810 | double | L15+U12 | 打开开关 S9 + 不操作（U12 基本策略） | 708000 | 0 | 708000 | - | 3.4665e-06 | 52873.8579 | 0 | 52873.8579
810 | double | L15+U13 | 打开开关 S9 + 不操作（U13 基本策略） | 40200 | 0 | 40200 | - | 3.4665e-06 | 52873.9973 | 0 | 52873.9973
810 | double | L15+U14 | 打开开关 S9 + 不操作（U14 基本策略） | 1486800 | 0 | 1486800 | - | 3.4665e-06 | 52879.1512 | 0 | 52879.1512
810 | double | L15+U15 | 打开开关 S9 + 不操作（U15 基本策略） | 140700 | 0 | 140700 | - | 3.4665e-06 | 52879.639 | 0 | 52879.639
810 | double | L15+U16 | 打开开关 S9 + 不操作（U16 基本策略） | 271200 | 0 | 271200 | - | 3.4665e-06 | 52880.5791 | 0 | 52880.5791
810 | double | L15+U17 | 打开开关 S9 + 不操作（U17 基本策略） | 26800 | 0 | 26800 | - | 3.4665e-06 | 52880.672 | 0 | 52880.672
810 | double | L15+U18 | 打开开关 S9 + 不操作（U18 基本策略） | 354000 | 0 | 354000 | - | 3.4665e-06 | 52881.8991 | 0 | 52881.8991
810 | double | L15+U19 | 打开开关 S9 + 不操作（U19 基本策略） | 16080 | 0 | 16080 | - | 3.4665e-06 | 52881.9549 | 0 | 52881.9549
810 | double | L15+U20 | 不操作（L15 基本策略） + 打开开关 S9 | 40200 | 0 | 40200 | - | 3.4665e-06 | 52882.0942 | 0 | 52882.0942
810 | double | L15+U21 | 不操作（L15 基本策略） + 打开开关 S9 | 212400 | 0 | 212400 | - | 3.4665e-06 | 52882.8305 | 0 | 52882.8305
810 | double | L15+U22 | 不操作（L15 基本策略） + 打开开关 S9 | 40200 | 0 | 40200 | - | 3.4665e-06 | 52882.9698 | 0 | 52882.9698
810 | double | L15+U23 | 打开开关 S9 + 不操作（U23 基本策略） | 40200 | 0 | 40200 | - | 3.4665e-06 | 52883.1092 | 0 | 52883.1092
810 | double | L15+U24 | 打开开关 S9 + 不操作（U24 基本策略） | 26800 | 0 | 26800 | - | 3.4665e-06 | 52883.2021 | 0 | 52883.2021
810 | double | L15+U25 | 打开开关 S9 + 不操作（U25 基本策略） | 40200 | 0 | 40200 | - | 3.4665e-06 | 52883.3415 | 0 | 52883.3415
810 | double | L15+U26 | 打开开关 S9 + 不操作（U26 基本策略） | 26800 | 0 | 26800 | - | 3.4665e-06 | 52883.4344 | 0 | 52883.4344
810 | double | L15+U27 | 打开开关 S9 + 不操作（U27 基本策略） | 135600 | 0 | 135600 | - | 3.4665e-06 | 52883.9044 | 0 | 52883.9044
810 | double | L15+U28 | 打开开关 S9 + 不操作（U28 基本策略） | 67000 | 0 | 67000 | - | 3.4665e-06 | 52884.1367 | 0 | 52884.1367
810 | double | L15+U29 | 打开开关 S9 + 不操作（U29 基本策略） | 212400 | 0 | 212400 | - | 3.4665e-06 | 52884.8729 | 0 | 52884.8729
810 | double | L15+U30 | 打开开关 S9 + 不操作（U30 基本策略） | 67000 | 0 | 67000 | - | 3.4665e-06 | 52885.1052 | 0 | 52885.1052
810 | double | L1+S29 | 操作：开S62-3+开S13-1(源:L1) | 0 | 0 | 0 | - | 6.2772e-08 | 52885.1052 | 0 | 52885.1052
810 | double | L1+S13-1 | 操作：开S29-2(源:L1) | 0 | 0 | 0 | - | 6.2772e-08 | 52885.1052 | 0 | 52885.1052
810 | double | L1+S29-2 | 操作：开S13-1(源:L1) | 0 | 0 | 0 | - | 6.2772e-08 | 52885.1052 | 0 | 52885.1052
810 | double | L1+S62-3 | 操作：开S13-1(源:L1) | 0 | 0 | 0 | - | 6.2772e-08 | 52885.1052 | 0 | 52885.1052
810 | double | L1+CB1 | 操作：开S13-1(源:L1) | 26800 | 0 | 26800 | - | 6.2772e-08 | 52885.1069 | 0 | 52885.1069
810 | double | L1+CB2 | 操作：开S62-3+开S29-2(源:L1) | 0 | 0 | 0 | - | 6.2772e-08 | 52885.1069 | 0 | 52885.1069
810 | double | L1+CB3 | 操作：开S62-3+开S13-1(源:L1) | 0 | 0 | 0 | - | 6.2772e-08 | 52885.1069 | 0 | 52885.1069
810 | double | L1+DG1 | 操作：开S13-1 + 打开开关 S6 | 0 | 0 | 0 | - | 1.574e-07 | 52885.1069 | 0 | 52885.1069
810 | double | L1+DG2 | 操作：开S13-1 + 打开开关 S9 | 0 | 0 | 0 | - | 1.574e-07 | 52885.1069 | 0 | 52885.1069
810 | double | L1+DG3 | 操作：开S13-1 + 打开开关 S13 | 0 | 0 | 0 | - | 1.574e-07 | 52885.1069 | 0 | 52885.1069
810 | double | L1+DG4 | 操作：开S13-1 + 打开开关 S15 | 0 | 0 | 0 | - | 1.574e-07 | 52885.1069 | 0 | 52885.1069
810 | double | L1+DG5 | 操作：开S13-1 + 打开开关 S17 | 0 | 0 | 0 | - | 1.574e-07 | 52885.1069 | 0 | 52885.1069
810 | double | L1+DG6 | 操作：开S13-1 + 打开开关 S21 | 0 | 0 | 0 | - | 1.574e-07 | 52885.1069 | 0 | 52885.1069
810 | double | L1+DG7 | 操作：开S13-1 + 打开开关 S24 | 0 | 0 | 0 | - | 1.574e-07 | 52885.1069 | 0 | 52885.1069
810 | double | L1+DG8 | 操作：开S13-1 + 打开开关 S25 | 0 | 0 | 0 | - | 1.574e-07 | 52885.1069 | 0 | 52885.1069
810 | double | L2+U1 | 操作：开S13-1 + 不操作（U1 基本策略） | 26800 | 0 | 26800 | - | 3.1482e-07 | 52885.1153 | 0 | 52885.1153
810 | double | L2+U2 | 操作：开S13-1 + 不操作（U2 基本策略） | 40200 | 0 | 40200 | - | 3.1482e-07 | 52885.128 | 0 | 52885.128
810 | double | L2+U3 | 操作：开S13-1 + 不操作（U3 基本策略） | 40200 | 0 | 40200 | - | 3.1482e-07 | 52885.1406 | 0 | 52885.1406
810 | double | L2+U4 | 操作：开S13-1 + 不操作（U4 基本策略） | 40200 | 0 | 40200 | - | 3.1482e-07 | 52885.1533 | 0 | 52885.1533
810 | double | L2+U5 | 操作：开S13-1 + 不操作（U5 基本策略） | 67000 | 0 | 67000 | - | 3.1482e-07 | 52885.1744 | 0 | 52885.1744
810 | double | L2+U6 | 操作：开S13-1 + 不操作（U6 基本策略） | 40200 | 0 | 40200 | - | 3.1482e-07 | 52885.187 | 0 | 52885.187
810 | double | L2+U7 | 操作：开S13-1 + 不操作（U7 基本策略） | 212400 | 0 | 212400 | - | 3.1482e-07 | 52885.2539 | 0 | 52885.2539
810 | double | L2+U8 | 操作：开S13-1 + 不操作（U8 基本策略） | 40200 | 0 | 40200 | - | 3.1482e-07 | 52885.2666 | 0 | 52885.2666
810 | double | L2+U9 | 操作：开S13-1 + 不操作（U9 基本策略） | 424800 | 0 | 424800 | - | 3.1482e-07 | 52885.4003 | 0 | 52885.4003
810 | double | L2+U10 | 操作：开S13-1 + 不操作（U10 基本策略） | 134000 | 0 | 134000 | - | 3.1482e-07 | 52885.4425 | 0 | 52885.4425
810 | double | L2+U11 | 操作：开S13-1 + 不操作（U11 基本策略） | 339000 | 0 | 339000 | - | 3.1482e-07 | 52885.5492 | 0 | 52885.5492
810 | double | L2+U12 | 操作：开S13-1 + 不操作（U12 基本策略） | 708000 | 0 | 708000 | - | 3.1482e-07 | 52885.7721 | 0 | 52885.7721
810 | double | L2+U13 | 操作：开S13-1 + 不操作（U13 基本策略） | 40200 | 0 | 40200 | - | 3.1482e-07 | 52885.7848 | 0 | 52885.7848
810 | double | L2+U14 | 操作：开S13-1 + 不操作（U14 基本策略） | 1486800 | 0 | 1486800 | - | 3.1482e-07 | 52886.2528 | 0 | 52886.2528
810 | double | L2+U15 | 操作：开S13-1 + 不操作（U15 基本策略） | 140700 | 0 | 140700 | - | 3.1482e-07 | 52886.2971 | 0 | 52886.2971
810 | double | L15+U31 | 打开开关 S9 + 不操作（U31 基本策略） | 271200 | 0 | 271200 | - | 3.4665e-06 | 52887.2372 | 0 | 52887.2372
810 | double | L15+U32 | 打开开关 S9 + 不操作（U32 基本策略） | 708000 | 0 | 708000 | - | 3.4665e-06 | 52889.6915 | 0 | 52889.6915
810 | double | L15+U33 | 打开开关 S9 + 不操作（U33 基本策略） | 339000 | 0 | 339000 | - | 3.4665e-06 | 52890.8666 | 0 | 52890.8666
810 | double | L15+U34 | 打开开关 S9 + 不操作（U34 基本策略） | 203400 | 0 | 203400 | - | 3.4665e-06 | 52891.5717 | 0 | 52891.5717
810 | double | L15+U35 | 打开开关 S9 + 不操作（U35 基本策略） | 26800 | 0 | 26800 | - | 3.4665e-06 | 52891.6646 | 0 | 52891.6646
810 | double | L15+U36 | 打开开关 S9 + 不操作（U36 基本策略） | 354000 | 0 | 354000 | - | 3.4665e-06 | 52892.8918 | 0 | 52892.8918
810 | double | L15+U37 | 打开开关 S9 + 不操作（U37 基本策略） | 60300 | 0 | 60300 | - | 3.4665e-06 | 52893.1008 | 0 | 52893.1008
810 | double | L15+U38 | 打开开关 S9 + 不操作（U38 基本策略） | 474600 | 0 | 474600 | - | 3.4665e-06 | 52894.746 | 0 | 52894.746
810 | double | L15+U39 | 打开开关 S9 + 不操作（U39 基本策略） | 60300 | 0 | 60300 | - | 3.4665e-06 | 52894.955 | 0 | 52894.955
810 | double | L15+U40 | 打开开关 S9 + 不操作（U40 基本策略） | 424800 | 0 | 424800 | - | 3.4665e-06 | 52896.4276 | 0 | 52896.4276
810 | double | L15+U41 | 打开开关 S9 + 不操作（U41 基本策略） | 40200 | 0 | 40200 | - | 3.4665e-06 | 52896.5669 | 0 | 52896.5669
810 | double | L15+U42 | 打开开关 S9 + 不操作（U42 基本策略） | 226000 | 0 | 226000 | - | 3.4665e-06 | 52897.3504 | 0 | 52897.3504
810 | double | L15+U43 | 打开开关 S9 + 不操作（U43 基本策略） | 26800 | 0 | 26800 | - | 3.4665e-06 | 52897.4433 | 0 | 52897.4433
810 | double | L15+U44 | 打开开关 S9 + 不操作（U44 基本策略） | 40200 | 0 | 40200 | - | 3.4665e-06 | 52897.5826 | 0 | 52897.5826
810 | double | L15+U45 | 打开开关 S9 + 不操作（U45 基本策略） | 424800 | 0 | 424800 | - | 3.4665e-06 | 52899.0552 | 0 | 52899.0552
810 | double | L15+U46 | 打开开关 S9 + 不操作（U46 基本策略） | 100500 | 0 | 100500 | - | 3.4665e-06 | 52899.4036 | 0 | 52899.4036
810 | double | L15+U47 | 打开开关 S9 + 不操作（U47 基本策略） | 708000 | 0 | 708000 | - | 3.4665e-06 | 52901.8578 | 0 | 52901.8578
810 | double | L15+U48 | 打开开关 S9 + 不操作（U48 基本策略） | 281400 | 0 | 281400 | - | 3.4665e-06 | 52902.8333 | 0 | 52902.8333
810 | double | L15+U49 | 打开开关 S9 + 不操作（U49 基本策略） | 949200 | 0 | 949200 | - | 3.4665e-06 | 52906.1237 | 0 | 52906.1237
810 | double | L15+U50 | 打开开关 S9 + 不操作（U50 基本策略） | 40200 | 0 | 40200 | - | 3.4665e-06 | 52906.263 | 0 | 52906.263
810 | double | L15+U51 | 打开开关 S9 + 不操作（U51 基本策略） | 281400 | 0 | 281400 | - | 3.4665e-06 | 52907.2385 | 0 | 52907.2385
810 | double | L15+U52 | 打开开关 S9 + 不操作（U52 基本策略） | 134000 | 0 | 134000 | - | 3.4665e-06 | 52907.703 | 0 | 52907.703
810 | double | L15+U53 | 打开开关 S9 + 不操作（U53 基本策略） | 452000 | 0 | 452000 | - | 3.4665e-06 | 52909.2699 | 0 | 52909.2699
810 | double | L15+U54 | 打开开关 S9 + 不操作（U54 基本策略） | 100500 | 0 | 100500 | - | 3.4665e-06 | 52909.6182 | 0 | 52909.6182
810 | double | L15+U55 | 打开开关 S9 + 不操作（U55 基本策略） | 134000 | 0 | 134000 | - | 3.4665e-06 | 52910.0827 | 0 | 52910.0827
810 | double | L15+U56 | 打开开关 S9 + 不操作（U56 基本策略） | 90400 | 0 | 90400 | - | 3.4665e-06 | 52910.3961 | 0 | 52910.3961
810 | double | L15+U57 | 打开开关 S9 + 不操作（U57 基本策略） | 80400 | 0 | 80400 | - | 3.4665e-06 | 52910.6748 | 0 | 52910.6748
810 | double | L15+U58 | 打开开关 S9 + 不操作（U58 基本策略） | 212400 | 0 | 212400 | - | 3.4665e-06 | 52911.4111 | 0 | 52911.4111
810 | double | L15+U59 | 打开开关 S9 + 不操作（U59 基本策略） | 30150 | 0 | 30150 | - | 3.4665e-06 | 52911.5156 | 0 | 52911.5156
810 | double | L15+U60 | 打开开关 S9 + 不操作（U60 基本策略） | 40200 | 0 | 40200 | - | 3.4665e-06 | 52911.655 | 0 | 52911.655
810 | double | L2+U46 | 操作：开S13-1 + 不操作（U46 基本策略） | 100500 | 0 | 100500 | - | 3.1482e-07 | 52911.6866 | 0 | 52911.6866
810 | double | L2+U47 | 操作：开S13-1 + 不操作（U47 基本策略） | 708000 | 0 | 708000 | - | 3.1482e-07 | 52911.9095 | 0 | 52911.9095
810 | double | L2+U48 | 操作：开S13-1 + 不操作（U48 基本策略） | 281400 | 0 | 281400 | - | 3.1482e-07 | 52911.9981 | 0 | 52911.9981
810 | double | L2+U49 | 操作：开S13-1 + 不操作（U49 基本策略） | 949200 | 0 | 949200 | - | 3.1482e-07 | 52912.2969 | 0 | 52912.2969
810 | double | L2+U50 | 操作：开S13-1 + 不操作（U50 基本策略） | 40200 | 0 | 40200 | - | 3.1482e-07 | 52912.3096 | 0 | 52912.3096
810 | double | L2+U51 | 操作：开S13-1 + 不操作（U51 基本策略） | 281400 | 0 | 281400 | - | 3.1482e-07 | 52912.3982 | 0 | 52912.3982
810 | double | L2+U52 | 操作：开S13-1 + 不操作（U52 基本策略） | 134000 | 0 | 134000 | - | 3.1482e-07 | 52912.4404 | 0 | 52912.4404
810 | double | L2+U53 | 操作：开S13-1 + 不操作（U53 基本策略） | 452000 | 0 | 452000 | - | 3.1482e-07 | 52912.5827 | 0 | 52912.5827
810 | double | L2+U54 | 操作：开S13-1 + 不操作（U54 基本策略） | 100500 | 0 | 100500 | - | 3.1482e-07 | 52912.6143 | 0 | 52912.6143
810 | double | L2+U55 | 操作：开S13-1 + 不操作（U55 基本策略） | 134000 | 0 | 134000 | - | 3.1482e-07 | 52912.6565 | 0 | 52912.6565
810 | double | L2+U56 | 操作：开S13-1 + 不操作（U56 基本策略） | 90400 | 0 | 90400 | - | 3.1482e-07 | 52912.6849 | 0 | 52912.6849
810 | double | L2+U57 | 操作：开S13-1 + 不操作（U57 基本策略） | 80400 | 0 | 80400 | - | 3.1482e-07 | 52912.7102 | 0 | 52912.7102
810 | double | L2+U58 | 操作：开S13-1 + 不操作（U58 基本策略） | 212400 | 0 | 212400 | - | 3.1482e-07 | 52912.7771 | 0 | 52912.7771
810 | double | L2+U59 | 操作：开S13-1 + 不操作（U59 基本策略） | 30150 | 0 | 30150 | - | 3.1482e-07 | 52912.7866 | 0 | 52912.7866
810 | double | L2+U60 | 操作：开S13-1 + 不操作（U60 基本策略） | 40200 | 0 | 40200 | - | 3.1482e-07 | 52912.7993 | 0 | 52912.7993
810 | double | L2+U61 | 操作：开S13-1 + 不操作（U61 基本策略） | 318600 | 0 | 318600 | - | 3.1482e-07 | 52912.8996 | 0 | 52912.8996
810 | double | L2+U62 | 操作：开S13-1 + 不操作（U62 基本策略） | 80400 | 0 | 80400 | - | 3.1482e-07 | 52912.9249 | 0 | 52912.9249
810 | double | L2+S1 | 操作：开S13-1(源:L2) | 40200 | 0 | 40200 | - | 1.2555e-07 | 52912.9299 | 0 | 52912.9299
810 | double | L2+S2 | 操作：开S13-1+开S29-2(源:L2) | 0 | 0 | 0 | - | 1.2555e-07 | 52912.9299 | 0 | 52912.9299
810 | double | L2+S3 | 操作：开S13-1+开S29-2(源:L2) | 0 | 0 | 0 | - | 1.2555e-07 | 52912.9299 | 0 | 52912.9299
810 | double | L2+S4 | 操作：开S13-1+开S29-2(源:L2) | 0 | 0 | 0 | - | 1.2555e-07 | 52912.9299 | 0 | 52912.9299
810 | double | L2+S5 | 操作：开S13-1+开S29-2(源:L2) | 0 | 0 | 0 | - | 1.2555e-07 | 52912.9299 | 0 | 52912.9299
810 | double | L2+S6 | 操作：开S13-1 + 不操作（S6 基本策略） | 0 | 0 | 0 | - | 1.2555e-07 | 52912.9299 | 0 | 52912.9299
810 | double | L2+S7 | 操作：开S13-1 + 打开开关 S6 | 0 | 0 | 0 | - | 1.2555e-07 | 52912.9299 | 0 | 52912.9299
810 | double | L2+S8 | 操作：开S13-1+开S29-2(源:L2) | 0 | 0 | 0 | - | 1.2555e-07 | 52912.9299 | 0 | 52912.9299
810 | double | L2+S9 | 操作：开S13-1 + 不操作（S9 基本策略） | 0 | 0 | 0 | - | 1.2555e-07 | 52912.9299 | 0 | 52912.9299
810 | double | L2+S10 | 操作：开S13-1 + 打开开关 S9 | 0 | 0 | 0 | - | 1.2555e-07 | 52912.9299 | 0 | 52912.9299
810 | double | L2+S11 | 操作：开S13-1+开S29-2(源:L2) | 0 | 0 | 0 | - | 1.2555e-07 | 52912.9299 | 0 | 52912.9299
810 | double | L2+S12 | 操作：开S13-1+开S29-2(源:L2) | 0 | 0 | 0 | - | 1.2555e-07 | 52912.9299 | 0 | 52912.9299
810 | double | L2+S13 | 操作：开S13-1 + 不操作（S13 基本策略） | 0 | 0 | 0 | - | 1.2555e-07 | 52912.9299 | 0 | 52912.9299
810 | double | L8+U46 | 操作：开S13-1 + 不操作（U46 基本策略） | 100500 | 0 | 100500 | - | 7.6364e-06 | 52913.6974 | 0 | 52913.6974
810 | double | L8+U47 | 操作：开S13-1 + 不操作（U47 基本策略） | 708000 | 0 | 708000 | - | 7.6364e-06 | 52919.1039 | 0 | 52919.1039
810 | double | L8+U48 | 操作：开S13-1 + 不操作（U48 基本策略） | 281400 | 0 | 281400 | - | 7.6364e-06 | 52921.2528 | 0 | 52921.2528
810 | double | L8+U49 | 操作：开S13-1 + 不操作（U49 基本策略） | 949200 | 0 | 949200 | - | 7.6364e-06 | 52928.5012 | 0 | 52928.5012
810 | double | L8+U50 | 操作：开S13-1 + 不操作（U50 基本策略） | 40200 | 0 | 40200 | - | 7.6364e-06 | 52928.8082 | 0 | 52928.8082
810 | double | L8+U51 | 操作：开S13-1 + 不操作（U51 基本策略） | 281400 | 0 | 281400 | - | 7.6364e-06 | 52930.9571 | 0 | 52930.9571
810 | double | L8+U52 | 操作：开S13-1 + 不操作（U52 基本策略） | 134000 | 0 | 134000 | - | 7.6364e-06 | 52931.9803 | 0 | 52931.9803
810 | double | L8+U53 | 操作：开S13-1 + 不操作（U53 基本策略） | 452000 | 0 | 452000 | - | 7.6364e-06 | 52935.432 | 0 | 52935.432
810 | double | L8+U54 | 操作：开S13-1 + 不操作（U54 基本策略） | 100500 | 0 | 100500 | - | 7.6364e-06 | 52936.1994 | 0 | 52936.1994
810 | double | L8+U55 | 操作：开S13-1 + 不操作（U55 基本策略） | 134000 | 0 | 134000 | - | 7.6364e-06 | 52937.2227 | 0 | 52937.2227
810 | double | L8+U56 | 操作：开S13-1 + 不操作（U56 基本策略） | 90400 | 0 | 90400 | - | 7.6364e-06 | 52937.913 | 0 | 52937.913
810 | double | L8+U57 | 操作：开S13-1 + 不操作（U57 基本策略） | 80400 | 0 | 80400 | - | 7.6364e-06 | 52938.527 | 0 | 52938.527
810 | double | L8+U58 | 操作：开S13-1 + 不操作（U58 基本策略） | 212400 | 0 | 212400 | - | 7.6364e-06 | 52940.1489 | 0 | 52940.1489
810 | double | L8+U59 | 操作：开S13-1 + 不操作（U59 基本策略） | 30150 | 0 | 30150 | - | 7.6364e-06 | 52940.3792 | 0 | 52940.3792
810 | double | L8+U60 | 操作：开S13-1 + 不操作（U60 基本策略） | 40200 | 0 | 40200 | - | 7.6364e-06 | 52940.6862 | 0 | 52940.6862
810 | double | L8+U61 | 操作：开S13-1 + 不操作（U61 基本策略） | 318600 | 0 | 318600 | - | 7.6364e-06 | 52943.1191 | 0 | 52943.1191
810 | double | L8+U62 | 操作：开S13-1 + 不操作（U62 基本策略） | 80400 | 0 | 80400 | - | 7.6364e-06 | 52943.7331 | 0 | 52943.7331
810 | double | L8+S1 | 操作：开S13-1+开S29-2(源:L8) | 0 | 0 | 0 | - | 3.0454e-06 | 52943.7331 | 0 | 52943.7331
810 | double | L8+S2 | 操作：开S13-1(源:L8) | 292800 | 0 | 292800 | - | 3.0454e-06 | 52944.6248 | 0 | 52944.6248
810 | double | L8+S3 | 操作：开S13-1(源:L8) | 40200 | 0 | 40200 | - | 3.0454e-06 | 52944.7472 | 0 | 52944.7472
810 | double | L8+S4 | 操作：开S13-1(源:L8) | 424800 | 0 | 424800 | - | 3.0454e-06 | 52946.0408 | 0 | 52946.0408
810 | double | L8+S5 | 操作：开S13-1(源:L8) | 897800 | 0 | 897800 | - | 3.0454e-06 | 52948.775 | 0 | 52948.775
810 | double | L8+S6 | 操作：开S13-1 + 不操作（S6 基本策略） | 0 | 0 | 0 | - | 3.0454e-06 | 52948.775 | 0 | 52948.775
810 | double | L8+S7 | 操作：开S13-1 + 打开开关 S6 | 0 | 0 | 0 | - | 3.0454e-06 | 52948.775 | 0 | 52948.775
810 | double | L8+S8 | 操作：开S13-1+开S29-2(源:L8) | 0 | 0 | 0 | - | 3.0454e-06 | 52948.775 | 0 | 52948.775
810 | double | L8+S9 | 操作：开S13-1 + 不操作（S9 基本策略） | 0 | 0 | 0 | - | 3.0454e-06 | 52948.775 | 0 | 52948.775
810 | double | L8+S10 | 操作：开S13-1 + 打开开关 S9 | 0 | 0 | 0 | - | 3.0454e-06 | 52948.775 | 0 | 52948.775
810 | double | L8+S11 | 操作：开S13-1+开S29-2(源:L8) | 0 | 0 | 0 | - | 3.0454e-06 | 52948.775 | 0 | 52948.775
810 | double | L8+S12 | 操作：开S13-1+开S29-2(源:L8) | 0 | 0 | 0 | - | 3.0454e-06 | 52948.775 | 0 | 52948.775
810 | double | L8+S13 | 操作：开S13-1 + 不操作（S13 基本策略） | 0 | 0 | 0 | - | 3.0454e-06 | 52948.775 | 0 | 52948.775
810 | double | L4+U46 | 操作：开S13-1 + 不操作（U46 基本策略） | 100500 | 0 | 100500 | - | 6.297e-07 | 52948.8383 | 0 | 52948.8383
810 | double | L4+U47 | 操作：开S13-1 + 不操作（U47 基本策略） | 708000 | 0 | 708000 | - | 6.297e-07 | 52949.2841 | 0 | 52949.2841
810 | double | L4+U48 | 操作：开S13-1 + 不操作（U48 基本策略） | 281400 | 0 | 281400 | - | 6.297e-07 | 52949.4613 | 0 | 52949.4613
810 | double | L4+U49 | 操作：开S13-1 + 不操作（U49 基本策略） | 949200 | 0 | 949200 | - | 6.297e-07 | 52950.059 | 0 | 52950.059
810 | double | L4+U50 | 操作：开S13-1 + 不操作（U50 基本策略） | 40200 | 0 | 40200 | - | 6.297e-07 | 52950.0843 | 0 | 52950.0843
810 | double | L4+U51 | 操作：开S13-1 + 不操作（U51 基本策略） | 281400 | 0 | 281400 | - | 6.297e-07 | 52950.2615 | 0 | 52950.2615
810 | double | L4+U52 | 操作：开S13-1 + 不操作（U52 基本策略） | 134000 | 0 | 134000 | - | 6.297e-07 | 52950.3459 | 0 | 52950.3459
810 | double | L4+U53 | 操作：开S13-1 + 不操作（U53 基本策略） | 452000 | 0 | 452000 | - | 6.297e-07 | 52950.6305 | 0 | 52950.6305
810 | double | L4+U54 | 操作：开S13-1 + 不操作（U54 基本策略） | 100500 | 0 | 100500 | - | 6.297e-07 | 52950.6938 | 0 | 52950.6938
810 | double | L4+U55 | 操作：开S13-1 + 不操作（U55 基本策略） | 134000 | 0 | 134000 | - | 6.297e-07 | 52950.7782 | 0 | 52950.7782
810 | double | L4+U56 | 操作：开S13-1 + 不操作（U56 基本策略） | 90400 | 0 | 90400 | - | 6.297e-07 | 52950.8351 | 0 | 52950.8351
810 | double | L4+U57 | 操作：开S13-1 + 不操作（U57 基本策略） | 80400 | 0 | 80400 | - | 6.297e-07 | 52950.8857 | 0 | 52950.8857
810 | double | L4+U58 | 操作：开S13-1 + 不操作（U58 基本策略） | 212400 | 0 | 212400 | - | 6.297e-07 | 52951.0195 | 0 | 52951.0195
810 | double | L4+U59 | 操作：开S13-1 + 不操作（U59 基本策略） | 30150 | 0 | 30150 | - | 6.297e-07 | 52951.0385 | 0 | 52951.0385
810 | double | L4+U60 | 操作：开S13-1 + 不操作（U60 基本策略） | 40200 | 0 | 40200 | - | 6.297e-07 | 52951.0638 | 0 | 52951.0638
810 | double | L4+U61 | 操作：开S13-1 + 不操作（U61 基本策略） | 318600 | 0 | 318600 | - | 6.297e-07 | 52951.2644 | 0 | 52951.2644
810 | double | L4+U62 | 操作：开S13-1 + 不操作（U62 基本策略） | 80400 | 0 | 80400 | - | 6.297e-07 | 52951.315 | 0 | 52951.315
810 | double | L4+S1 | 操作：开S13-1+开S29-2(源:L4) | 0 | 0 | 0 | - | 2.5112e-07 | 52951.315 | 0 | 52951.315
810 | double | L4+S2 | 操作：开S13-1(源:L4) | 67000 | 0 | 67000 | - | 2.5112e-07 | 52951.3319 | 0 | 52951.3319
810 | double | L4+S3 | 操作：开S13-1(源:L4) | 319600 | 0 | 319600 | - | 2.5112e-07 | 52951.4121 | 0 | 52951.4121
810 | double | L4+S4 | 操作：开S13-1(源:L4) | 784600 | 0 | 784600 | - | 2.5112e-07 | 52951.6091 | 0 | 52951.6091
810 | double | L4+S5 | 操作：开S13-1(源:L4) | 1257600 | 0 | 1257600 | - | 2.5112e-07 | 52951.925 | 0 | 52951.925
810 | double | L4+S6 | 操作：开S13-1 + 不操作（S6 基本策略） | 0 | 0 | 0 | - | 2.5112e-07 | 52951.925 | 0 | 52951.925
810 | double | L4+S7 | 操作：开S13-1 + 打开开关 S6 | 0 | 0 | 0 | - | 2.5112e-07 | 52951.925 | 0 | 52951.925
810 | double | L4+S8 | 操作：开S13-1+开S29-2(源:L4) | 0 | 0 | 0 | - | 2.5112e-07 | 52951.925 | 0 | 52951.925
810 | double | L4+S9 | 操作：开S13-1 + 不操作（S9 基本策略） | 0 | 0 | 0 | - | 2.5112e-07 | 52951.925 | 0 | 52951.925
810 | double | L4+S10 | 操作：开S13-1 + 打开开关 S9 | 0 | 0 | 0 | - | 2.5112e-07 | 52951.925 | 0 | 52951.925
810 | double | L4+S11 | 操作：开S13-1+开S29-2(源:L4) | 0 | 0 | 0 | - | 2.5112e-07 | 52951.925 | 0 | 52951.925
810 | double | L4+S12 | 操作：开S13-1+开S29-2(源:L4) | 0 | 0 | 0 | - | 2.5112e-07 | 52951.925 | 0 | 52951.925
810 | double | L4+S13 | 操作：开S13-1 + 不操作（S13 基本策略） | 0 | 0 | 0 | - | 2.5112e-07 | 52951.925 | 0 | 52951.925
810 | double | L7+U31 | 操作：开S13-1 + 不操作（U31 基本策略） | 271200 | 0 | 271200 | - | 2.6986e-05 | 52959.2437 | 0 | 52959.2437
810 | double | L7+U32 | 操作：开S13-1 + 不操作（U32 基本策略） | 708000 | 0 | 708000 | - | 2.6986e-05 | 52978.35 | 0 | 52978.35
810 | double | L7+U33 | 操作：开S13-1 + 不操作（U33 基本策略） | 339000 | 0 | 339000 | - | 2.6986e-05 | 52987.4984 | 0 | 52987.4984
810 | double | L7+U34 | 操作：开S13-1 + 不操作（U34 基本策略） | 203400 | 0 | 203400 | - | 2.6986e-05 | 52992.9874 | 0 | 52992.9874
810 | double | L7+U35 | 操作：开S13-1 + 不操作（U35 基本策略） | 26800 | 0 | 26800 | - | 2.6986e-05 | 52993.7107 | 0 | 52993.7107
810 | double | L7+U36 | 操作：开S13-1 + 不操作（U36 基本策略） | 354000 | 0 | 354000 | - | 2.6986e-05 | 53003.2639 | 0 | 53003.2639
810 | double | L7+U37 | 操作：开S13-1 + 不操作（U37 基本策略） | 60300 | 0 | 60300 | - | 2.6986e-05 | 53004.8911 | 0 | 53004.8911
810 | double | L7+U38 | 操作：开S13-1 + 不操作（U38 基本策略） | 474600 | 0 | 474600 | - | 2.6986e-05 | 53017.6989 | 0 | 53017.6989
810 | double | L7+U39 | 操作：开S13-1 + 不操作（U39 基本策略） | 60300 | 0 | 60300 | - | 2.6986e-05 | 53019.3262 | 0 | 53019.3262
810 | double | L7+U40 | 操作：开S13-1 + 不操作（U40 基本策略） | 424800 | 0 | 424800 | - | 2.6986e-05 | 53030.79 | 0 | 53030.79
810 | double | L7+U41 | 操作：开S13-1 + 不操作（U41 基本策略） | 40200 | 0 | 40200 | - | 2.6986e-05 | 53031.8748 | 0 | 53031.8748
810 | double | L7+U42 | 操作：开S13-1 + 不操作（U42 基本策略） | 226000 | 0 | 226000 | - | 2.6986e-05 | 53037.9737 | 0 | 53037.9737
810 | double | L7+U43 | 操作：开S13-1 + 不操作（U43 基本策略） | 26800 | 0 | 26800 | - | 2.6986e-05 | 53038.697 | 0 | 53038.697
810 | double | L7+U44 | 操作：开S13-1 + 不操作（U44 基本策略） | 40200 | 0 | 40200 | - | 2.6986e-05 | 53039.7818 | 0 | 53039.7818
810 | double | L7+U45 | 操作：开S13-1 + 不操作（U45 基本策略） | 424800 | 0 | 424800 | - | 2.6986e-05 | 53051.2456 | 0 | 53051.2456
810 | double | L7+U46 | 操作：开S13-1 + 不操作（U46 基本策略） | 100500 | 0 | 100500 | - | 2.6986e-05 | 53053.9578 | 0 | 53053.9578
810 | double | L7+U47 | 操作：开S13-1 + 不操作（U47 基本策略） | 708000 | 0 | 708000 | - | 2.6986e-05 | 53073.0641 | 0 | 53073.0641
810 | double | L7+U48 | 操作：开S13-1 + 不操作（U48 基本策略） | 281400 | 0 | 281400 | - | 2.6986e-05 | 53080.6581 | 0 | 53080.6581
810 | double | L7+U49 | 操作：开S13-1 + 不操作（U49 基本策略） | 949200 | 0 | 949200 | - | 2.6986e-05 | 53106.2736 | 0 | 53106.2736
810 | double | L7+U50 | 操作：开S13-1 + 不操作（U50 基本策略） | 40200 | 0 | 40200 | - | 2.6986e-05 | 53107.3584 | 0 | 53107.3584
810 | double | L7+U51 | 操作：开S13-1 + 不操作（U51 基本策略） | 281400 | 0 | 281400 | - | 2.6986e-05 | 53114.9524 | 0 | 53114.9524
810 | double | L7+U52 | 操作：开S13-1 + 不操作（U52 基本策略） | 134000 | 0 | 134000 | - | 2.6986e-05 | 53118.5686 | 0 | 53118.5686
810 | double | L7+U53 | 操作：开S13-1 + 不操作（U53 基本策略） | 452000 | 0 | 452000 | - | 2.6986e-05 | 53130.7664 | 0 | 53130.7664
810 | double | L7+U54 | 操作：开S13-1 + 不操作（U54 基本策略） | 100500 | 0 | 100500 | - | 2.6986e-05 | 53133.4786 | 0 | 53133.4786
810 | double | L7+U55 | 操作：开S13-1 + 不操作（U55 基本策略） | 134000 | 0 | 134000 | - | 2.6986e-05 | 53137.0947 | 0 | 53137.0947
810 | double | L7+U56 | 操作：开S13-1 + 不操作（U56 基本策略） | 90400 | 0 | 90400 | - | 2.6986e-05 | 53139.5343 | 0 | 53139.5343
810 | double | L7+U57 | 操作：开S13-1 + 不操作（U57 基本策略） | 80400 | 0 | 80400 | - | 2.6986e-05 | 53141.704 | 0 | 53141.704
810 | double | L7+U58 | 操作：开S13-1 + 不操作（U58 基本策略） | 212400 | 0 | 212400 | - | 2.6986e-05 | 53147.4359 | 0 | 53147.4359
810 | double | L7+U59 | 操作：开S13-1 + 不操作（U59 基本策略） | 30150 | 0 | 30150 | - | 2.6986e-05 | 53148.2496 | 0 | 53148.2496
810 | double | L7+U60 | 操作：开S13-1 + 不操作（U60 基本策略） | 40200 | 0 | 40200 | - | 2.6986e-05 | 53149.3344 | 0 | 53149.3344
810 | double | L5+U31 | 操作：开S13-1 + 不操作（U31 基本策略） | 271200 | 0 | 271200 | - | 7.6364e-06 | 53151.4054 | 0 | 53151.4054
810 | double | L5+U32 | 操作：开S13-1 + 不操作（U32 基本策略） | 708000 | 0 | 708000 | - | 7.6364e-06 | 53156.8119 | 0 | 53156.8119
810 | double | L5+U33 | 操作：开S13-1 + 不操作（U33 基本策略） | 339000 | 0 | 339000 | - | 7.6364e-06 | 53159.4007 | 0 | 53159.4007
810 | double | L5+U34 | 操作：开S13-1 + 不操作（U34 基本策略） | 203400 | 0 | 203400 | - | 7.6364e-06 | 53160.9539 | 0 | 53160.9539
810 | double | L5+U35 | 操作：开S13-1 + 不操作（U35 基本策略） | 26800 | 0 | 26800 | - | 7.6364e-06 | 53161.1585 | 0 | 53161.1585
810 | double | L5+U36 | 操作：开S13-1 + 不操作（U36 基本策略） | 354000 | 0 | 354000 | - | 7.6364e-06 | 53163.8618 | 0 | 53163.8618
810 | double | L5+U37 | 操作：开S13-1 + 不操作（U37 基本策略） | 60300 | 0 | 60300 | - | 7.6364e-06 | 53164.3223 | 0 | 53164.3223
810 | double | L5+U38 | 操作：开S13-1 + 不操作（U38 基本策略） | 474600 | 0 | 474600 | - | 7.6364e-06 | 53167.9465 | 0 | 53167.9465
810 | double | L5+U39 | 操作：开S13-1 + 不操作（U39 基本策略） | 60300 | 0 | 60300 | - | 7.6364e-06 | 53168.407 | 0 | 53168.407
810 | double | L5+U40 | 操作：开S13-1 + 不操作（U40 基本策略） | 424800 | 0 | 424800 | - | 7.6364e-06 | 53171.6509 | 0 | 53171.6509
810 | double | L5+U41 | 操作：开S13-1 + 不操作（U41 基本策略） | 40200 | 0 | 40200 | - | 7.6364e-06 | 53171.9579 | 0 | 53171.9579
810 | double | L5+U42 | 操作：开S13-1 + 不操作（U42 基本策略） | 226000 | 0 | 226000 | - | 7.6364e-06 | 53173.6837 | 0 | 53173.6837
810 | double | L5+U43 | 操作：开S13-1 + 不操作（U43 基本策略） | 26800 | 0 | 26800 | - | 7.6364e-06 | 53173.8883 | 0 | 53173.8883
810 | double | L5+U44 | 操作：开S13-1 + 不操作（U44 基本策略） | 40200 | 0 | 40200 | - | 7.6364e-06 | 53174.1953 | 0 | 53174.1953
810 | double | L5+U45 | 操作：开S13-1 + 不操作（U45 基本策略） | 424800 | 0 | 424800 | - | 7.6364e-06 | 53177.4392 | 0 | 53177.4392
810 | double | L5+U46 | 操作：开S13-1 + 不操作（U46 基本策略） | 100500 | 0 | 100500 | - | 7.6364e-06 | 53178.2067 | 0 | 53178.2067
810 | double | L5+U47 | 操作：开S13-1 + 不操作（U47 基本策略） | 708000 | 0 | 708000 | - | 7.6364e-06 | 53183.6132 | 0 | 53183.6132
810 | double | L5+U48 | 操作：开S13-1 + 不操作（U48 基本策略） | 281400 | 0 | 281400 | - | 7.6364e-06 | 53185.7621 | 0 | 53185.7621
810 | double | L5+U49 | 操作：开S13-1 + 不操作（U49 基本策略） | 949200 | 0 | 949200 | - | 7.6364e-06 | 53193.0105 | 0 | 53193.0105
810 | double | L5+U50 | 操作：开S13-1 + 不操作（U50 基本策略） | 40200 | 0 | 40200 | - | 7.6364e-06 | 53193.3175 | 0 | 53193.3175
810 | double | L5+U51 | 操作：开S13-1 + 不操作（U51 基本策略） | 281400 | 0 | 281400 | - | 7.6364e-06 | 53195.4664 | 0 | 53195.4664
810 | double | L5+U52 | 操作：开S13-1 + 不操作（U52 基本策略） | 134000 | 0 | 134000 | - | 7.6364e-06 | 53196.4897 | 0 | 53196.4897
810 | double | L5+U53 | 操作：开S13-1 + 不操作（U53 基本策略） | 452000 | 0 | 452000 | - | 7.6364e-06 | 53199.9413 | 0 | 53199.9413
810 | double | L5+U54 | 操作：开S13-1 + 不操作（U54 基本策略） | 100500 | 0 | 100500 | - | 7.6364e-06 | 53200.7088 | 0 | 53200.7088
810 | double | L5+U55 | 操作：开S13-1 + 不操作（U55 基本策略） | 134000 | 0 | 134000 | - | 7.6364e-06 | 53201.732 | 0 | 53201.732
810 | double | L5+U56 | 操作：开S13-1 + 不操作（U56 基本策略） | 90400 | 0 | 90400 | - | 7.6364e-06 | 53202.4223 | 0 | 53202.4223
810 | double | L5+U57 | 操作：开S13-1 + 不操作（U57 基本策略） | 80400 | 0 | 80400 | - | 7.6364e-06 | 53203.0363 | 0 | 53203.0363
810 | double | L5+U58 | 操作：开S13-1 + 不操作（U58 基本策略） | 212400 | 0 | 212400 | - | 7.6364e-06 | 53204.6583 | 0 | 53204.6583
810 | double | L5+U59 | 操作：开S13-1 + 不操作（U59 基本策略） | 30150 | 0 | 30150 | - | 7.6364e-06 | 53204.8885 | 0 | 53204.8885
810 | double | L5+U60 | 操作：开S13-1 + 不操作（U60 基本策略） | 40200 | 0 | 40200 | - | 7.6364e-06 | 53205.1955 | 0 | 53205.1955
810 | double | L1+U31 | 操作：开S13-1 + 不操作（U31 基本策略） | 271200 | 0 | 271200 | - | 1.574e-07 | 53205.2382 | 0 | 53205.2382
810 | double | L1+U32 | 操作：开S13-1 + 不操作（U32 基本策略） | 708000 | 0 | 708000 | - | 1.574e-07 | 53205.3496 | 0 | 53205.3496
810 | double | L1+U33 | 操作：开S13-1 + 不操作（U33 基本策略） | 339000 | 0 | 339000 | - | 1.574e-07 | 53205.403 | 0 | 53205.403
810 | double | L1+U34 | 操作：开S13-1 + 不操作（U34 基本策略） | 203400 | 0 | 203400 | - | 1.574e-07 | 53205.435 | 0 | 53205.435
810 | double | L1+U35 | 操作：开S13-1 + 不操作（U35 基本策略） | 26800 | 0 | 26800 | - | 1.574e-07 | 53205.4392 | 0 | 53205.4392
810 | double | L1+U36 | 操作：开S13-1 + 不操作（U36 基本策略） | 354000 | 0 | 354000 | - | 1.574e-07 | 53205.4949 | 0 | 53205.4949
810 | double | L1+U37 | 操作：开S13-1 + 不操作（U37 基本策略） | 60300 | 0 | 60300 | - | 1.574e-07 | 53205.5044 | 0 | 53205.5044
810 | double | L1+U38 | 操作：开S13-1 + 不操作（U38 基本策略） | 474600 | 0 | 474600 | - | 1.574e-07 | 53205.5791 | 0 | 53205.5791
810 | double | L1+U39 | 操作：开S13-1 + 不操作（U39 基本策略） | 60300 | 0 | 60300 | - | 1.574e-07 | 53205.5886 | 0 | 53205.5886
810 | double | L1+U40 | 操作：开S13-1 + 不操作（U40 基本策略） | 424800 | 0 | 424800 | - | 1.574e-07 | 53205.6555 | 0 | 53205.6555
810 | double | L1+U41 | 操作：开S13-1 + 不操作（U41 基本策略） | 40200 | 0 | 40200 | - | 1.574e-07 | 53205.6618 | 0 | 53205.6618
810 | double | L1+U42 | 操作：开S13-1 + 不操作（U42 基本策略） | 226000 | 0 | 226000 | - | 1.574e-07 | 53205.6974 | 0 | 53205.6974
810 | double | L1+U43 | 操作：开S13-1 + 不操作（U43 基本策略） | 26800 | 0 | 26800 | - | 1.574e-07 | 53205.7016 | 0 | 53205.7016
810 | double | L1+U44 | 操作：开S13-1 + 不操作（U44 基本策略） | 40200 | 0 | 40200 | - | 1.574e-07 | 53205.7079 | 0 | 53205.7079
810 | double | L1+U45 | 操作：开S13-1 + 不操作（U45 基本策略） | 424800 | 0 | 424800 | - | 1.574e-07 | 53205.7748 | 0 | 53205.7748
810 | double | L1+U46 | 操作：开S13-1 + 不操作（U46 基本策略） | 100500 | 0 | 100500 | - | 1.574e-07 | 53205.7906 | 0 | 53205.7906
810 | double | L1+U47 | 操作：开S13-1 + 不操作（U47 基本策略） | 708000 | 0 | 708000 | - | 1.574e-07 | 53205.9021 | 0 | 53205.9021
810 | double | L1+U48 | 操作：开S13-1 + 不操作（U48 基本策略） | 281400 | 0 | 281400 | - | 1.574e-07 | 53205.9463 | 0 | 53205.9463
810 | double | L1+U49 | 操作：开S13-1 + 不操作（U49 基本策略） | 949200 | 0 | 949200 | - | 1.574e-07 | 53206.0958 | 0 | 53206.0958
810 | double | L1+U50 | 操作：开S13-1 + 不操作（U50 基本策略） | 40200 | 0 | 40200 | - | 1.574e-07 | 53206.1021 | 0 | 53206.1021
810 | double | L1+U51 | 操作：开S13-1 + 不操作（U51 基本策略） | 281400 | 0 | 281400 | - | 1.574e-07 | 53206.1464 | 0 | 53206.1464
810 | double | L1+U52 | 操作：开S13-1 + 不操作（U52 基本策略） | 134000 | 0 | 134000 | - | 1.574e-07 | 53206.1675 | 0 | 53206.1675
810 | double | L1+U53 | 操作：开S13-1 + 不操作（U53 基本策略） | 452000 | 0 | 452000 | - | 1.574e-07 | 53206.2386 | 0 | 53206.2386
810 | double | L1+U54 | 操作：开S13-1 + 不操作（U54 基本策略） | 100500 | 0 | 100500 | - | 1.574e-07 | 53206.2544 | 0 | 53206.2544
810 | double | L1+U55 | 操作：开S13-1 + 不操作（U55 基本策略） | 134000 | 0 | 134000 | - | 1.574e-07 | 53206.2755 | 0 | 53206.2755
810 | double | L1+U56 | 操作：开S13-1 + 不操作（U56 基本策略） | 90400 | 0 | 90400 | - | 1.574e-07 | 53206.2897 | 0 | 53206.2897
810 | double | L1+U57 | 操作：开S13-1 + 不操作（U57 基本策略） | 80400 | 0 | 80400 | - | 1.574e-07 | 53206.3024 | 0 | 53206.3024
810 | double | L1+U58 | 操作：开S13-1 + 不操作（U58 基本策略） | 212400 | 0 | 212400 | - | 1.574e-07 | 53206.3358 | 0 | 53206.3358
810 | double | L1+U59 | 操作：开S13-1 + 不操作（U59 基本策略） | 30150 | 0 | 30150 | - | 1.574e-07 | 53206.3406 | 0 | 53206.3406
810 | double | L1+U60 | 操作：开S13-1 + 不操作（U60 基本策略） | 40200 | 0 | 40200 | - | 1.574e-07 | 53206.3469 | 0 | 53206.3469
810 | double | L3+U31 | 操作：开S13-1 + 不操作（U31 基本策略） | 271200 | 0 | 271200 | - | 6.297e-07 | 53206.5177 | 0 | 53206.5177
810 | double | L3+U32 | 操作：开S13-1 + 不操作（U32 基本策略） | 708000 | 0 | 708000 | - | 6.297e-07 | 53206.9635 | 0 | 53206.9635
810 | double | L3+U33 | 操作：开S13-1 + 不操作（U33 基本策略） | 339000 | 0 | 339000 | - | 6.297e-07 | 53207.177 | 0 | 53207.177
810 | double | L3+U34 | 操作：开S13-1 + 不操作（U34 基本策略） | 203400 | 0 | 203400 | - | 6.297e-07 | 53207.3051 | 0 | 53207.3051
810 | double | L3+U35 | 操作：开S13-1 + 不操作（U35 基本策略） | 26800 | 0 | 26800 | - | 6.297e-07 | 53207.3219 | 0 | 53207.3219
810 | double | L3+U36 | 操作：开S13-1 + 不操作（U36 基本策略） | 354000 | 0 | 354000 | - | 6.297e-07 | 53207.5449 | 0 | 53207.5449
810 | double | L3+U37 | 操作：开S13-1 + 不操作（U37 基本策略） | 60300 | 0 | 60300 | - | 6.297e-07 | 53207.5828 | 0 | 53207.5828
810 | double | L3+U38 | 操作：开S13-1 + 不操作（U38 基本策略） | 474600 | 0 | 474600 | - | 6.297e-07 | 53207.8817 | 0 | 53207.8817
810 | double | L3+U39 | 操作：开S13-1 + 不操作（U39 基本策略） | 60300 | 0 | 60300 | - | 6.297e-07 | 53207.9197 | 0 | 53207.9197
810 | double | L3+U40 | 操作：开S13-1 + 不操作（U40 基本策略） | 424800 | 0 | 424800 | - | 6.297e-07 | 53208.1872 | 0 | 53208.1872
810 | double | L3+U41 | 操作：开S13-1 + 不操作（U41 基本策略） | 40200 | 0 | 40200 | - | 6.297e-07 | 53208.2125 | 0 | 53208.2125
810 | double | L3+U42 | 操作：开S13-1 + 不操作（U42 基本策略） | 226000 | 0 | 226000 | - | 6.297e-07 | 53208.3548 | 0 | 53208.3548
810 | double | L3+U43 | 操作：开S13-1 + 不操作（U43 基本策略） | 26800 | 0 | 26800 | - | 6.297e-07 | 53208.3717 | 0 | 53208.3717
810 | double | L3+U44 | 操作：开S13-1 + 不操作（U44 基本策略） | 40200 | 0 | 40200 | - | 6.297e-07 | 53208.397 | 0 | 53208.397
810 | double | L3+U45 | 操作：开S13-1 + 不操作（U45 基本策略） | 424800 | 0 | 424800 | - | 6.297e-07 | 53208.6645 | 0 | 53208.6645
810 | double | L3+U46 | 操作：开S13-1 + 不操作（U46 基本策略） | 100500 | 0 | 100500 | - | 6.297e-07 | 53208.7278 | 0 | 53208.7278
810 | double | L3+U47 | 操作：开S13-1 + 不操作（U47 基本策略） | 708000 | 0 | 708000 | - | 6.297e-07 | 53209.1736 | 0 | 53209.1736
810 | double | L3+U48 | 操作：开S13-1 + 不操作（U48 基本策略） | 281400 | 0 | 281400 | - | 6.297e-07 | 53209.3508 | 0 | 53209.3508
810 | double | L3+U49 | 操作：开S13-1 + 不操作（U49 基本策略） | 949200 | 0 | 949200 | - | 6.297e-07 | 53209.9485 | 0 | 53209.9485
810 | double | L3+U50 | 操作：开S13-1 + 不操作（U50 基本策略） | 40200 | 0 | 40200 | - | 6.297e-07 | 53209.9738 | 0 | 53209.9738
810 | double | L3+U51 | 操作：开S13-1 + 不操作（U51 基本策略） | 281400 | 0 | 281400 | - | 6.297e-07 | 53210.151 | 0 | 53210.151
810 | double | L3+U52 | 操作：开S13-1 + 不操作（U52 基本策略） | 134000 | 0 | 134000 | - | 6.297e-07 | 53210.2354 | 0 | 53210.2354
810 | double | L3+U53 | 操作：开S13-1 + 不操作（U53 基本策略） | 452000 | 0 | 452000 | - | 6.297e-07 | 53210.52 | 0 | 53210.52
810 | double | L3+U54 | 操作：开S13-1 + 不操作（U54 基本策略） | 100500 | 0 | 100500 | - | 6.297e-07 | 53210.5833 | 0 | 53210.5833
810 | double | L3+U55 | 操作：开S13-1 + 不操作（U55 基本策略） | 134000 | 0 | 134000 | - | 6.297e-07 | 53210.6677 | 0 | 53210.6677
810 | double | L3+U56 | 操作：开S13-1 + 不操作（U56 基本策略） | 90400 | 0 | 90400 | - | 6.297e-07 | 53210.7246 | 0 | 53210.7246
810 | double | L3+U57 | 操作：开S13-1 + 不操作（U57 基本策略） | 80400 | 0 | 80400 | - | 6.297e-07 | 53210.7752 | 0 | 53210.7752
810 | double | L3+U58 | 操作：开S13-1 + 不操作（U58 基本策略） | 212400 | 0 | 212400 | - | 6.297e-07 | 53210.909 | 0 | 53210.909
810 | double | L3+U59 | 操作：开S13-1 + 不操作（U59 基本策略） | 30150 | 0 | 30150 | - | 6.297e-07 | 53210.928 | 0 | 53210.928
810 | double | L3+U60 | 操作：开S13-1 + 不操作（U60 基本策略） | 40200 | 0 | 40200 | - | 6.297e-07 | 53210.9533 | 0 | 53210.9533
810 | double | L6+S14 | 操作：开S13-1 + 打开开关 S13 | 0 | 0 | 0 | - | 4.2828e-06 | 53210.9533 | 0 | 53210.9533
810 | double | L6+S15 | 操作：开S13-1 + 不操作（S15 基本策略） | 0 | 0 | 0 | - | 4.2828e-06 | 53210.9533 | 0 | 53210.9533
810 | double | L6+S16 | 操作：开S13-1 + 打开开关 S15 | 0 | 0 | 0 | - | 4.2828e-06 | 53210.9533 | 0 | 53210.9533
810 | double | L6+S17 | 操作：开S13-1 + 不操作（S17 基本策略） | 0 | 0 | 0 | - | 4.2828e-06 | 53210.9533 | 0 | 53210.9533
810 | double | L6+S18 | 操作：开S13-1 + 打开开关 S17 | 0 | 0 | 0 | - | 4.2828e-06 | 53210.9533 | 0 | 53210.9533
810 | double | L6+S19 | 操作：开S13-1 + 不操作（S19 基本策略） | 691000 | 0 | 691000 | - | 4.2828e-06 | 53213.9127 | 0 | 53213.9127
810 | double | L6+S20 | 操作：开S13-1 + 不操作（S20 基本策略） | 266200 | 0 | 266200 | - | 4.2828e-06 | 53215.0528 | 0 | 53215.0528
810 | double | L6+S21 | 操作：开S13-1 + 不操作（S21 基本策略） | 0 | 0 | 0 | - | 4.2828e-06 | 53215.0528 | 0 | 53215.0528
810 | double | L6+S22 | 操作：开S13-1 + 打开开关 S21 | 0 | 0 | 0 | - | 4.2828e-06 | 53215.0528 | 0 | 53215.0528
810 | double | L6+S23 | 操作：开S13-1 + 不操作（S23 基本策略） | 989400 | 0 | 989400 | - | 4.2828e-06 | 53219.2902 | 0 | 53219.2902
810 | double | L6+S24 | 操作：开S13-1 + 不操作（S24 基本策略） | 0 | 0 | 0 | - | 4.2828e-06 | 53219.2902 | 0 | 53219.2902
810 | double | L6+S25 | 操作：开S13-1 + 不操作（S25 基本策略） | 0 | 0 | 0 | - | 4.2828e-06 | 53219.2902 | 0 | 53219.2902
810 | double | L6+S26 | 操作：开S13-1 + 打开开关 S25 | 0 | 0 | 0 | - | 4.2828e-06 | 53219.2902 | 0 | 53219.2902
810 | double | L6+S27 | 操作：开S62-3+开S13-1(源:L6) | 0 | 0 | 0 | - | 4.2828e-06 | 53219.2902 | 0 | 53219.2902
810 | double | L6+S28 | 操作：开S13-1 + 不操作（S28 基本策略） | 242550 | 0 | 242550 | - | 4.2828e-06 | 53220.329 | 0 | 53220.329
810 | double | L6+S29 | 操作：开S62-3+开S13-1(源:L6) | 0 | 0 | 0 | - | 4.2828e-06 | 53220.329 | 0 | 53220.329
810 | double | L6+S13-1 | 操作：关S4(源:L6) | 1898600 | 0 | 1898600 | - | 4.2828e-06 | 53228.4603 | 0 | 53228.4603
810 | double | L6+S29-2 | 操作：开S13-1(源:L6) | 0 | 0 | 0 | - | 4.2828e-06 | 53228.4603 | 0 | 53228.4603
810 | double | L6+S62-3 | 操作：开S13-1(源:L6) | 0 | 0 | 0 | - | 4.2828e-06 | 53228.4603 | 0 | 53228.4603
810 | double | L6+CB1 | 操作：开S13-1+开S29-2(源:L6) | 0 | 0 | 0 | - | 4.2828e-06 | 53228.4603 | 0 | 53228.4603
810 | double | L6+CB2 | 操作：开S62-3+开S13-1(源:L6) | 0 | 0 | 0 | - | 4.2828e-06 | 53228.4603 | 0 | 53228.4603
810 | double | L6+CB3 | 操作：开S62-3+开S13-1(源:L6) | 0 | 0 | 0 | - | 4.2828e-06 | 53228.4603 | 0 | 53228.4603
810 | double | L6+DG1 | 操作：开S13-1 + 打开开关 S6 | 0 | 0 | 0 | - | 1.0739e-05 | 53228.4603 | 0 | 53228.4603
810 | double | L6+DG2 | 操作：开S13-1 + 打开开关 S9 | 0 | 0 | 0 | - | 1.0739e-05 | 53228.4603 | 0 | 53228.4603
810 | double | L6+DG3 | 操作：开S13-1 + 打开开关 S13 | 0 | 0 | 0 | - | 1.0739e-05 | 53228.4603 | 0 | 53228.4603
810 | double | L6+DG4 | 操作：开S13-1 + 打开开关 S15 | 0 | 0 | 0 | - | 1.0739e-05 | 53228.4603 | 0 | 53228.4603
810 | double | L6+DG5 | 操作：开S13-1 + 打开开关 S17 | 0 | 0 | 0 | - | 1.0739e-05 | 53228.4603 | 0 | 53228.4603
810 | double | L6+DG6 | 操作：开S13-1 + 打开开关 S21 | 0 | 0 | 0 | - | 1.0739e-05 | 53228.4603 | 0 | 53228.4603
810 | double | L6+DG7 | 操作：开S13-1 + 打开开关 S24 | 0 | 0 | 0 | - | 1.0739e-05 | 53228.4603 | 0 | 53228.4603
810 | double | L6+DG8 | 操作：开S13-1 + 打开开关 S25 | 0 | 0 | 0 | - | 1.0739e-05 | 53228.4603 | 0 | 53228.4603
810 | double | L4+S14 | 操作：开S13-1 + 打开开关 S13 | 0 | 0 | 0 | - | 2.5112e-07 | 53228.4603 | 0 | 53228.4603
810 | double | L4+S15 | 操作：开S13-1 + 不操作（S15 基本策略） | 0 | 0 | 0 | - | 2.5112e-07 | 53228.4603 | 0 | 53228.4603
810 | double | L4+S16 | 操作：开S13-1 + 打开开关 S15 | 0 | 0 | 0 | - | 2.5112e-07 | 53228.4603 | 0 | 53228.4603
810 | double | L4+S17 | 操作：开S13-1 + 不操作（S17 基本策略） | 0 | 0 | 0 | - | 2.5112e-07 | 53228.4603 | 0 | 53228.4603
810 | double | L4+S18 | 操作：开S13-1 + 打开开关 S17 | 0 | 0 | 0 | - | 2.5112e-07 | 53228.4603 | 0 | 53228.4603
810 | double | L4+S19 | 操作：开S13-1 + 不操作（S19 基本策略） | 691000 | 0 | 691000 | - | 2.5112e-07 | 53228.6339 | 0 | 53228.6339
810 | double | L4+S20 | 操作：开S13-1 + 不操作（S20 基本策略） | 266200 | 0 | 266200 | - | 2.5112e-07 | 53228.7007 | 0 | 53228.7007
810 | double | L4+S21 | 操作：开S13-1 + 不操作（S21 基本策略） | 0 | 0 | 0 | - | 2.5112e-07 | 53228.7007 | 0 | 53228.7007
810 | double | L4+S22 | 操作：开S13-1 + 打开开关 S21 | 0 | 0 | 0 | - | 2.5112e-07 | 53228.7007 | 0 | 53228.7007
810 | double | L4+S23 | 操作：开S13-1 + 不操作（S23 基本策略） | 989400 | 0 | 989400 | - | 2.5112e-07 | 53228.9492 | 0 | 53228.9492
810 | double | L4+S24 | 操作：开S13-1 + 不操作（S24 基本策略） | 0 | 0 | 0 | - | 2.5112e-07 | 53228.9492 | 0 | 53228.9492
810 | double | L4+S25 | 操作：开S13-1 + 不操作（S25 基本策略） | 0 | 0 | 0 | - | 2.5112e-07 | 53228.9492 | 0 | 53228.9492
810 | double | L4+S26 | 操作：开S13-1 + 打开开关 S25 | 0 | 0 | 0 | - | 2.5112e-07 | 53228.9492 | 0 | 53228.9492
810 | double | L4+S27 | 操作：开S62-3+开S13-1(源:L4) | 0 | 0 | 0 | - | 2.5112e-07 | 53228.9492 | 0 | 53228.9492
810 | double | L4+S28 | 操作：开S13-1 + 不操作（S28 基本策略） | 242550 | 0 | 242550 | - | 2.5112e-07 | 53229.0101 | 0 | 53229.0101
810 | double | L4+S29 | 操作：开S62-3+开S13-1(源:L4) | 0 | 0 | 0 | - | 2.5112e-07 | 53229.0101 | 0 | 53229.0101
810 | double | L4+S13-1 | 不操作（L4 基本策略）(源:L4) | 2005800 | 0 | 2005800 | - | 2.5112e-07 | 53229.5138 | 0 | 53229.5138
810 | double | L4+S29-2 | 操作：开S13-1(源:L4) | 0 | 0 | 0 | - | 2.5112e-07 | 53229.5138 | 0 | 53229.5138
810 | double | L4+S62-3 | 操作：开S13-1(源:L4) | 0 | 0 | 0 | - | 2.5112e-07 | 53229.5138 | 0 | 53229.5138
810 | double | L4+CB1 | 操作：开S13-1+开S29-2(源:L4) | 0 | 0 | 0 | - | 2.5112e-07 | 53229.5138 | 0 | 53229.5138
810 | double | L4+CB2 | 操作：开S62-3+开S13-1(源:L4) | 0 | 0 | 0 | - | 2.5112e-07 | 53229.5138 | 0 | 53229.5138
810 | double | L4+CB3 | 操作：开S62-3+开S13-1(源:L4) | 0 | 0 | 0 | - | 2.5112e-07 | 53229.5138 | 0 | 53229.5138
810 | double | L4+DG1 | 操作：开S13-1 + 打开开关 S6 | 0 | 0 | 0 | - | 6.297e-07 | 53229.5138 | 0 | 53229.5138
810 | double | L4+DG2 | 操作：开S13-1 + 打开开关 S9 | 0 | 0 | 0 | - | 6.297e-07 | 53229.5138 | 0 | 53229.5138
810 | double | L4+DG3 | 操作：开S13-1 + 打开开关 S13 | 0 | 0 | 0 | - | 6.297e-07 | 53229.5138 | 0 | 53229.5138
810 | double | L4+DG4 | 操作：开S13-1 + 打开开关 S15 | 0 | 0 | 0 | - | 6.297e-07 | 53229.5138 | 0 | 53229.5138
810 | double | L4+DG5 | 操作：开S13-1 + 打开开关 S17 | 0 | 0 | 0 | - | 6.297e-07 | 53229.5138 | 0 | 53229.5138
810 | double | L4+DG6 | 操作：开S13-1 + 打开开关 S21 | 0 | 0 | 0 | - | 6.297e-07 | 53229.5138 | 0 | 53229.5138
810 | double | L4+DG7 | 操作：开S13-1 + 打开开关 S24 | 0 | 0 | 0 | - | 6.297e-07 | 53229.5138 | 0 | 53229.5138
810 | double | L4+DG8 | 操作：开S13-1 + 打开开关 S25 | 0 | 0 | 0 | - | 6.297e-07 | 53229.5138 | 0 | 53229.5138
810 | double | L2+S14 | 操作：开S13-1 + 打开开关 S13 | 0 | 0 | 0 | - | 1.2555e-07 | 53229.5138 | 0 | 53229.5138
810 | double | L2+S15 | 操作：开S13-1 + 不操作（S15 基本策略） | 0 | 0 | 0 | - | 1.2555e-07 | 53229.5138 | 0 | 53229.5138
810 | double | L2+S16 | 操作：开S13-1 + 打开开关 S15 | 0 | 0 | 0 | - | 1.2555e-07 | 53229.5138 | 0 | 53229.5138
810 | double | L2+S17 | 操作：开S13-1 + 不操作（S17 基本策略） | 0 | 0 | 0 | - | 1.2555e-07 | 53229.5138 | 0 | 53229.5138
810 | double | L2+S18 | 操作：开S13-1 + 打开开关 S17 | 0 | 0 | 0 | - | 1.2555e-07 | 53229.5138 | 0 | 53229.5138
810 | double | L2+S19 | 操作：开S13-1 + 不操作（S19 基本策略） | 691000 | 0 | 691000 | - | 1.2555e-07 | 53229.6006 | 0 | 53229.6006
810 | double | L2+S20 | 操作：开S13-1 + 不操作（S20 基本策略） | 266200 | 0 | 266200 | - | 1.2555e-07 | 53229.634 | 0 | 53229.634
810 | double | L2+S21 | 操作：开S13-1 + 不操作（S21 基本策略） | 0 | 0 | 0 | - | 1.2555e-07 | 53229.634 | 0 | 53229.634
810 | double | L2+S22 | 操作：开S13-1 + 打开开关 S21 | 0 | 0 | 0 | - | 1.2555e-07 | 53229.634 | 0 | 53229.634
810 | double | L2+S23 | 操作：开S13-1 + 不操作（S23 基本策略） | 989400 | 0 | 989400 | - | 1.2555e-07 | 53229.7582 | 0 | 53229.7582
810 | double | L2+S24 | 操作：开S13-1 + 不操作（S24 基本策略） | 0 | 0 | 0 | - | 1.2555e-07 | 53229.7582 | 0 | 53229.7582
810 | double | L2+S25 | 操作：开S13-1 + 不操作（S25 基本策略） | 0 | 0 | 0 | - | 1.2555e-07 | 53229.7582 | 0 | 53229.7582
810 | double | L2+S26 | 操作：开S13-1 + 打开开关 S25 | 0 | 0 | 0 | - | 1.2555e-07 | 53229.7582 | 0 | 53229.7582
810 | double | L2+S27 | 操作：开S62-3+开S13-1(源:L2) | 0 | 0 | 0 | - | 1.2555e-07 | 53229.7582 | 0 | 53229.7582
810 | double | L2+S28 | 操作：开S13-1 + 不操作（S28 基本策略） | 242550 | 0 | 242550 | - | 1.2555e-07 | 53229.7886 | 0 | 53229.7886
810 | double | L2+S29 | 操作：开S62-3+开S13-1(源:L2) | 0 | 0 | 0 | - | 1.2555e-07 | 53229.7886 | 0 | 53229.7886
810 | double | L2+S13-1 | 操作：开S29-2(源:L2) | 0 | 0 | 0 | - | 1.2555e-07 | 53229.7886 | 0 | 53229.7886
810 | double | L2+S29-2 | 操作：开S13-1(源:L2) | 0 | 0 | 0 | - | 1.2555e-07 | 53229.7886 | 0 | 53229.7886
810 | double | L2+S62-3 | 操作：开S13-1(源:L2) | 0 | 0 | 0 | - | 1.2555e-07 | 53229.7886 | 0 | 53229.7886
810 | double | L2+CB1 | 操作：开S13-1(源:L2) | 67000 | 0 | 67000 | - | 1.2555e-07 | 53229.7971 | 0 | 53229.7971
810 | double | L2+CB2 | 操作：开S62-3+开S29-2(源:L2) | 0 | 0 | 0 | - | 1.2555e-07 | 53229.7971 | 0 | 53229.7971
810 | double | L2+CB3 | 操作：开S62-3+开S13-1(源:L2) | 0 | 0 | 0 | - | 1.2555e-07 | 53229.7971 | 0 | 53229.7971
810 | double | L2+DG1 | 操作：开S13-1 + 打开开关 S6 | 0 | 0 | 0 | - | 3.1482e-07 | 53229.7971 | 0 | 53229.7971
810 | double | L2+DG2 | 操作：开S13-1 + 打开开关 S9 | 0 | 0 | 0 | - | 3.1482e-07 | 53229.7971 | 0 | 53229.7971
810 | double | L2+DG3 | 操作：开S13-1 + 打开开关 S13 | 0 | 0 | 0 | - | 3.1482e-07 | 53229.7971 | 0 | 53229.7971
810 | double | L2+DG4 | 操作：开S13-1 + 打开开关 S15 | 0 | 0 | 0 | - | 3.1482e-07 | 53229.7971 | 0 | 53229.7971
810 | double | L2+DG5 | 操作：开S13-1 + 打开开关 S17 | 0 | 0 | 0 | - | 3.1482e-07 | 53229.7971 | 0 | 53229.7971
810 | double | L2+DG6 | 操作：开S13-1 + 打开开关 S21 | 0 | 0 | 0 | - | 3.1482e-07 | 53229.7971 | 0 | 53229.7971
810 | double | L2+DG7 | 操作：开S13-1 + 打开开关 S24 | 0 | 0 | 0 | - | 3.1482e-07 | 53229.7971 | 0 | 53229.7971
810 | double | L2+DG8 | 操作：开S13-1 + 打开开关 S25 | 0 | 0 | 0 | - | 3.1482e-07 | 53229.7971 | 0 | 53229.7971
810 | double | L19+U1 | 不操作（L19 基本策略） + 不操作（U1 基本策略） | 26800 | 0 | 26800 | - | 3.5927e-06 | 53229.8933 | 0 | 53229.8933
810 | double | L19+U2 | 不操作（L19 基本策略） + 不操作（U2 基本策略） | 40200 | 0 | 40200 | - | 3.5927e-06 | 53230.0378 | 0 | 53230.0378
810 | double | L19+U3 | 不操作（L19 基本策略） + 不操作（U3 基本策略） | 40200 | 0 | 40200 | - | 3.5927e-06 | 53230.1822 | 0 | 53230.1822
810 | double | L19+U4 | 不操作（L19 基本策略） + 不操作（U4 基本策略） | 40200 | 0 | 40200 | - | 3.5927e-06 | 53230.3266 | 0 | 53230.3266
810 | double | L19+U5 | 不操作（L19 基本策略） + 不操作（U5 基本策略） | 67000 | 0 | 67000 | - | 3.5927e-06 | 53230.5673 | 0 | 53230.5673
810 | double | L19+U6 | 不操作（L19 基本策略） + 不操作（U6 基本策略） | 40200 | 0 | 40200 | - | 3.5927e-06 | 53230.7118 | 0 | 53230.7118
810 | double | L19+U7 | 不操作（L19 基本策略） + 不操作（U7 基本策略） | 212400 | 0 | 212400 | - | 3.5927e-06 | 53231.4748 | 0 | 53231.4748
810 | double | L19+U8 | 不操作（L19 基本策略） + 不操作（U8 基本策略） | 40200 | 0 | 40200 | - | 3.5927e-06 | 53231.6193 | 0 | 53231.6193
810 | double | L19+U9 | 不操作（L19 基本策略） + 不操作（U9 基本策略） | 424800 | 0 | 424800 | - | 3.5927e-06 | 53233.1454 | 0 | 53233.1454
810 | double | L19+U10 | 不操作（L19 基本策略） + 不操作（U10 基本策略） | 134000 | 0 | 134000 | - | 3.5927e-06 | 53233.6269 | 0 | 53233.6269
810 | double | L19+U11 | 不操作（L19 基本策略） + 不操作（U11 基本策略） | 339000 | 0 | 339000 | - | 3.5927e-06 | 53234.8448 | 0 | 53234.8448
810 | double | L19+U12 | 不操作（L19 基本策略） + 不操作（U12 基本策略） | 708000 | 0 | 708000 | - | 3.5927e-06 | 53237.3884 | 0 | 53237.3884
810 | double | L19+U13 | 不操作（L19 基本策略） + 不操作（U13 基本策略） | 40200 | 0 | 40200 | - | 3.5927e-06 | 53237.5328 | 0 | 53237.5328
810 | double | L19+U14 | 不操作（L19 基本策略） + 不操作（U14 基本策略） | 1486800 | 0 | 1486800 | - | 3.5927e-06 | 53242.8744 | 0 | 53242.8744
810 | double | L19+U15 | 不操作（L19 基本策略） + 不操作（U15 基本策略） | 140700 | 0 | 140700 | - | 3.5927e-06 | 53243.3799 | 0 | 53243.3799
810 | double | L19+U16 | 不操作（L19 基本策略） + 不操作（U16 基本策略） | 271200 | 0 | 271200 | - | 3.5927e-06 | 53244.3542 | 0 | 53244.3542
810 | double | L19+U17 | 不操作（L19 基本策略） + 不操作（U17 基本策略） | 26800 | 0 | 26800 | - | 3.5927e-06 | 53244.4505 | 0 | 53244.4505
810 | double | L19+U18 | 不操作（L19 基本策略） + 不操作（U18 基本策略） | 354000 | 0 | 354000 | - | 3.5927e-06 | 53245.7223 | 0 | 53245.7223
810 | double | L19+U19 | 不操作（L19 基本策略） + 不操作（U19 基本策略） | 16080 | 0 | 16080 | - | 3.5927e-06 | 53245.7801 | 0 | 53245.7801
810 | double | L19+U20 | 不操作（L19 基本策略） + 不操作（U20 基本策略） | 40200 | 0 | 40200 | - | 3.5927e-06 | 53245.9245 | 0 | 53245.9245
810 | double | L19+U21 | 不操作（L19 基本策略） + 不操作（U21 基本策略） | 212400 | 0 | 212400 | - | 3.5927e-06 | 53246.6876 | 0 | 53246.6876
810 | double | L19+U22 | 不操作（L19 基本策略） + 不操作（U22 基本策略） | 40200 | 0 | 40200 | - | 3.5927e-06 | 53246.832 | 0 | 53246.832
810 | double | L19+U23 | 不操作（L19 基本策略） + 不操作（U23 基本策略） | 40200 | 0 | 40200 | - | 3.5927e-06 | 53246.9765 | 0 | 53246.9765
810 | double | L19+U24 | 不操作（L19 基本策略） + 不操作（U24 基本策略） | 26800 | 0 | 26800 | - | 3.5927e-06 | 53247.0728 | 0 | 53247.0728
810 | double | L19+U25 | 不操作（L19 基本策略） + 不操作（U25 基本策略） | 40200 | 0 | 40200 | - | 3.5927e-06 | 53247.2172 | 0 | 53247.2172
810 | double | L19+U26 | 不操作（L19 基本策略） + 不操作（U26 基本策略） | 26800 | 0 | 26800 | - | 3.5927e-06 | 53247.3135 | 0 | 53247.3135
810 | double | L19+U27 | 不操作（L19 基本策略） + 不操作（U27 基本策略） | 135600 | 0 | 135600 | - | 3.5927e-06 | 53247.8006 | 0 | 53247.8006
810 | double | L19+U28 | 不操作（L19 基本策略） + 不操作（U28 基本策略） | 67000 | 0 | 67000 | - | 3.5927e-06 | 53248.0413 | 0 | 53248.0413
810 | double | L19+U29 | 不操作（L19 基本策略） + 不操作（U29 基本策略） | 212400 | 0 | 212400 | - | 3.5927e-06 | 53248.8044 | 0 | 53248.8044
810 | double | L19+U30 | 不操作（L19 基本策略） + 不操作（U30 基本策略） | 67000 | 0 | 67000 | - | 3.5927e-06 | 53249.0451 | 0 | 53249.0451
810 | double | L19+U31 | 不操作（L19 基本策略） + 不操作（U31 基本策略） | 271200 | 0 | 271200 | - | 3.5927e-06 | 53250.0195 | 0 | 53250.0195
810 | double | L19+U32 | 不操作（L19 基本策略） + 不操作（U32 基本策略） | 708000 | 0 | 708000 | - | 3.5927e-06 | 53252.5631 | 0 | 53252.5631
810 | double | L19+U33 | 不操作（L19 基本策略） + 不操作（U33 基本策略） | 339000 | 0 | 339000 | - | 3.5927e-06 | 53253.781 | 0 | 53253.781
810 | double | L19+U34 | 不操作（L19 基本策略） + 不操作（U34 基本策略） | 203400 | 0 | 203400 | - | 3.5927e-06 | 53254.5118 | 0 | 53254.5118
810 | double | L19+U35 | 不操作（L19 基本策略） + 不操作（U35 基本策略） | 26800 | 0 | 26800 | - | 3.5927e-06 | 53254.608 | 0 | 53254.608
810 | double | L19+U36 | 不操作（L19 基本策略） + 不操作（U36 基本策略） | 354000 | 0 | 354000 | - | 3.5927e-06 | 53255.8799 | 0 | 53255.8799
810 | double | L19+U37 | 不操作（L19 基本策略） + 不操作（U37 基本策略） | 60300 | 0 | 60300 | - | 3.5927e-06 | 53256.0965 | 0 | 53256.0965
810 | double | L19+U38 | 不操作（L19 基本策略） + 不操作（U38 基本策略） | 474600 | 0 | 474600 | - | 3.5927e-06 | 53257.8016 | 0 | 53257.8016
810 | double | L19+U39 | 不操作（L19 基本策略） + 不操作（U39 基本策略） | 60300 | 0 | 60300 | - | 3.5927e-06 | 53258.0182 | 0 | 53258.0182
810 | double | L19+U40 | 不操作（L19 基本策略） + 不操作（U40 基本策略） | 424800 | 0 | 424800 | - | 3.5927e-06 | 53259.5444 | 0 | 53259.5444
810 | double | L19+U41 | 不操作（L19 基本策略） + 不操作（U41 基本策略） | 40200 | 0 | 40200 | - | 3.5927e-06 | 53259.6888 | 0 | 53259.6888
810 | double | L19+U42 | 不操作（L19 基本策略） + 不操作（U42 基本策略） | 226000 | 0 | 226000 | - | 3.5927e-06 | 53260.5008 | 0 | 53260.5008
810 | double | L19+U43 | 不操作（L19 基本策略） + 不操作（U43 基本策略） | 26800 | 0 | 26800 | - | 3.5927e-06 | 53260.597 | 0 | 53260.597
810 | double | L19+U44 | 不操作（L19 基本策略） + 不操作（U44 基本策略） | 40200 | 0 | 40200 | - | 3.5927e-06 | 53260.7415 | 0 | 53260.7415
810 | double | L19+U45 | 不操作（L19 基本策略） + 不操作（U45 基本策略） | 424800 | 0 | 424800 | - | 3.5927e-06 | 53262.2676 | 0 | 53262.2676
810 | double | L19+U46 | 不操作（L19 基本策略） + 不操作（U46 基本策略） | 100500 | 0 | 100500 | - | 3.5927e-06 | 53262.6287 | 0 | 53262.6287
810 | double | L19+U47 | 不操作（L19 基本策略） + 不操作（U47 基本策略） | 708000 | 0 | 708000 | - | 3.5927e-06 | 53265.1723 | 0 | 53265.1723
810 | double | L19+U48 | 不操作（L19 基本策略） + 不操作（U48 基本策略） | 281400 | 0 | 281400 | - | 3.5927e-06 | 53266.1833 | 0 | 53266.1833
810 | double | L19+U49 | 不操作（L19 基本策略） + 不操作（U49 基本策略） | 949200 | 0 | 949200 | - | 3.5927e-06 | 53269.5935 | 0 | 53269.5935
810 | double | L19+U50 | 不操作（L19 基本策略） + 不操作（U50 基本策略） | 40200 | 0 | 40200 | - | 3.5927e-06 | 53269.7379 | 0 | 53269.7379
810 | double | L19+U51 | 不操作（L19 基本策略） + 不操作（U51 基本策略） | 281400 | 0 | 281400 | - | 3.5927e-06 | 53270.7489 | 0 | 53270.7489
810 | double | L19+U52 | 不操作（L19 基本策略） + 不操作（U52 基本策略） | 134000 | 0 | 134000 | - | 3.5927e-06 | 53271.2303 | 0 | 53271.2303
810 | double | L19+U53 | 不操作（L19 基本策略） + 不操作（U53 基本策略） | 452000 | 0 | 452000 | - | 3.5927e-06 | 53272.8542 | 0 | 53272.8542
810 | double | L19+U54 | 不操作（L19 基本策略） + 不操作（U54 基本策略） | 100500 | 0 | 100500 | - | 3.5927e-06 | 53273.2153 | 0 | 53273.2153
810 | double | L19+U55 | 不操作（L19 基本策略） + 不操作（U55 基本策略） | 134000 | 0 | 134000 | - | 3.5927e-06 | 53273.6967 | 0 | 53273.6967
810 | double | L19+U56 | 不操作（L19 基本策略） + 不操作（U56 基本策略） | 90400 | 0 | 90400 | - | 3.5927e-06 | 53274.0215 | 0 | 53274.0215
810 | double | L19+U57 | 不操作（L19 基本策略） + 不操作（U57 基本策略） | 80400 | 0 | 80400 | - | 3.5927e-06 | 53274.3103 | 0 | 53274.3103
810 | double | L19+U58 | 不操作（L19 基本策略） + 不操作（U58 基本策略） | 212400 | 0 | 212400 | - | 3.5927e-06 | 53275.0734 | 0 | 53275.0734
810 | double | L19+U59 | 不操作（L19 基本策略） + 不操作（U59 基本策略） | 30150 | 0 | 30150 | - | 3.5927e-06 | 53275.1817 | 0 | 53275.1817
810 | double | L19+U60 | 不操作（L19 基本策略） + 不操作（U60 基本策略） | 40200 | 0 | 40200 | - | 3.5927e-06 | 53275.3261 | 0 | 53275.3261
810 | double | L8+S14 | 操作：开S13-1 + 打开开关 S13 | 0 | 0 | 0 | - | 3.0454e-06 | 53275.3261 | 0 | 53275.3261
810 | double | L8+S15 | 操作：开S13-1 + 不操作（S15 基本策略） | 0 | 0 | 0 | - | 3.0454e-06 | 53275.3261 | 0 | 53275.3261
810 | double | L8+S16 | 操作：开S13-1 + 打开开关 S15 | 0 | 0 | 0 | - | 3.0454e-06 | 53275.3261 | 0 | 53275.3261
810 | double | L8+S17 | 操作：开S13-1 + 不操作（S17 基本策略） | 0 | 0 | 0 | - | 3.0454e-06 | 53275.3261 | 0 | 53275.3261
810 | double | L8+S18 | 操作：开S13-1 + 打开开关 S17 | 0 | 0 | 0 | - | 3.0454e-06 | 53275.3261 | 0 | 53275.3261
810 | double | L8+S19 | 操作：开S13-1 + 不操作（S19 基本策略） | 691000 | 0 | 691000 | - | 3.0454e-06 | 53277.4305 | 0 | 53277.4305
810 | double | L8+S20 | 操作：开S13-1 + 不操作（S20 基本策略） | 266200 | 0 | 266200 | - | 3.0454e-06 | 53278.2412 | 0 | 53278.2412
810 | double | L8+S21 | 操作：开S13-1 + 不操作（S21 基本策略） | 0 | 0 | 0 | - | 3.0454e-06 | 53278.2412 | 0 | 53278.2412
810 | double | L8+S22 | 操作：开S13-1 + 打开开关 S21 | 0 | 0 | 0 | - | 3.0454e-06 | 53278.2412 | 0 | 53278.2412
810 | double | L8+S23 | 操作：开S13-1 + 不操作（S23 基本策略） | 989400 | 0 | 989400 | - | 3.0454e-06 | 53281.2542 | 0 | 53281.2542
810 | double | L8+S24 | 操作：开S13-1 + 不操作（S24 基本策略） | 0 | 0 | 0 | - | 3.0454e-06 | 53281.2542 | 0 | 53281.2542
810 | double | L8+S25 | 操作：开S13-1 + 不操作（S25 基本策略） | 0 | 0 | 0 | - | 3.0454e-06 | 53281.2542 | 0 | 53281.2542
810 | double | L8+S26 | 操作：开S13-1 + 打开开关 S25 | 0 | 0 | 0 | - | 3.0454e-06 | 53281.2542 | 0 | 53281.2542
810 | double | L8+S27 | 操作：开S62-3+开S13-1(源:L8) | 0 | 0 | 0 | - | 3.0454e-06 | 53281.2542 | 0 | 53281.2542
810 | double | L8+S28 | 操作：开S13-1 + 不操作（S28 基本策略） | 242550 | 0 | 242550 | - | 3.0454e-06 | 53281.9929 | 0 | 53281.9929
810 | double | L8+S29 | 操作：开S62-3+开S13-1(源:L8) | 0 | 0 | 0 | - | 3.0454e-06 | 53281.9929 | 0 | 53281.9929
810 | double | L8+S13-1 | 操作：关S5(源:L8) | 1646000 | 0 | 1646000 | - | 3.0454e-06 | 53287.0055 | 0 | 53287.0055
810 | double | L8+S29-2 | 操作：开S13-1(源:L8) | 0 | 0 | 0 | - | 3.0454e-06 | 53287.0055 | 0 | 53287.0055
810 | double | L8+S62-3 | 操作：开S13-1(源:L8) | 0 | 0 | 0 | - | 3.0454e-06 | 53287.0055 | 0 | 53287.0055
810 | double | L8+CB1 | 操作：开S13-1+开S29-2(源:L8) | 0 | 0 | 0 | - | 3.0454e-06 | 53287.0055 | 0 | 53287.0055
810 | double | L8+CB2 | 操作：开S62-3+开S13-1(源:L8) | 0 | 0 | 0 | - | 3.0454e-06 | 53287.0055 | 0 | 53287.0055
810 | double | L8+CB3 | 操作：开S62-3+开S13-1(源:L8) | 0 | 0 | 0 | - | 3.0454e-06 | 53287.0055 | 0 | 53287.0055
810 | double | L8+DG1 | 操作：开S13-1 + 打开开关 S6 | 0 | 0 | 0 | - | 7.6364e-06 | 53287.0055 | 0 | 53287.0055
810 | double | L8+DG2 | 操作：开S13-1 + 打开开关 S9 | 0 | 0 | 0 | - | 7.6364e-06 | 53287.0055 | 0 | 53287.0055
810 | double | L8+DG3 | 操作：开S13-1 + 打开开关 S13 | 0 | 0 | 0 | - | 7.6364e-06 | 53287.0055 | 0 | 53287.0055
810 | double | L8+DG4 | 操作：开S13-1 + 打开开关 S15 | 0 | 0 | 0 | - | 7.6364e-06 | 53287.0055 | 0 | 53287.0055
810 | double | L8+DG5 | 操作：开S13-1 + 打开开关 S17 | 0 | 0 | 0 | - | 7.6364e-06 | 53287.0055 | 0 | 53287.0055
810 | double | L8+DG6 | 操作：开S13-1 + 打开开关 S21 | 0 | 0 | 0 | - | 7.6364e-06 | 53287.0055 | 0 | 53287.0055
810 | double | L8+DG7 | 操作：开S13-1 + 打开开关 S24 | 0 | 0 | 0 | - | 7.6364e-06 | 53287.0055 | 0 | 53287.0055
810 | double | L8+DG8 | 操作：开S13-1 + 打开开关 S25 | 0 | 0 | 0 | - | 7.6364e-06 | 53287.0055 | 0 | 53287.0055
810 | double | L20+U16 | 不操作（L20 基本策略） + 打开开关 S6 | 271200 | 0 | 271200 | - | 2.4573e-06 | 53287.672 | 0 | 53287.672
810 | double | L20+U17 | 打开开关 S6 + 不操作（U17 基本策略） | 26800 | 0 | 26800 | - | 2.4573e-06 | 53287.7378 | 0 | 53287.7378
810 | double | L20+U18 | 打开开关 S6 + 不操作（U18 基本策略） | 354000 | 0 | 354000 | - | 2.4573e-06 | 53288.6077 | 0 | 53288.6077
810 | double | L20+U19 | 打开开关 S6 + 不操作（U19 基本策略） | 16080 | 0 | 16080 | - | 2.4573e-06 | 53288.6472 | 0 | 53288.6472
810 | double | L20+U20 | 打开开关 S6 + 不操作（U20 基本策略） | 40200 | 0 | 40200 | - | 2.4573e-06 | 53288.746 | 0 | 53288.746
810 | double | L20+U21 | 打开开关 S6 + 不操作（U21 基本策略） | 212400 | 0 | 212400 | - | 2.4573e-06 | 53289.2679 | 0 | 53289.2679
810 | double | L20+U22 | 打开开关 S6 + 不操作（U22 基本策略） | 40200 | 0 | 40200 | - | 2.4573e-06 | 53289.3667 | 0 | 53289.3667
810 | double | L20+U23 | 打开开关 S6 + 不操作（U23 基本策略） | 40200 | 0 | 40200 | - | 2.4573e-06 | 53289.4655 | 0 | 53289.4655
810 | double | L20+U24 | 打开开关 S6 + 不操作（U24 基本策略） | 26800 | 0 | 26800 | - | 2.4573e-06 | 53289.5313 | 0 | 53289.5313
810 | double | L20+U25 | 打开开关 S6 + 不操作（U25 基本策略） | 40200 | 0 | 40200 | - | 2.4573e-06 | 53289.6301 | 0 | 53289.6301
810 | double | L20+U26 | 打开开关 S6 + 不操作（U26 基本策略） | 26800 | 0 | 26800 | - | 2.4573e-06 | 53289.696 | 0 | 53289.696
810 | double | L20+U27 | 打开开关 S6 + 不操作（U27 基本策略） | 135600 | 0 | 135600 | - | 2.4573e-06 | 53290.0292 | 0 | 53290.0292
810 | double | L20+U28 | 打开开关 S6 + 不操作（U28 基本策略） | 67000 | 0 | 67000 | - | 2.4573e-06 | 53290.1938 | 0 | 53290.1938
810 | double | L20+U29 | 打开开关 S6 + 不操作（U29 基本策略） | 212400 | 0 | 212400 | - | 2.4573e-06 | 53290.7157 | 0 | 53290.7157
810 | double | L20+U30 | 打开开关 S6 + 不操作（U30 基本策略） | 67000 | 0 | 67000 | - | 2.4573e-06 | 53290.8804 | 0 | 53290.8804
810 | double | L20+U31 | 打开开关 S6 + 不操作（U31 基本策略） | 271200 | 0 | 271200 | - | 2.4573e-06 | 53291.5468 | 0 | 53291.5468
810 | double | L20+U32 | 打开开关 S6 + 不操作（U32 基本策略） | 708000 | 0 | 708000 | - | 2.4573e-06 | 53293.2865 | 0 | 53293.2865
810 | double | L20+U33 | 打开开关 S6 + 不操作（U33 基本策略） | 339000 | 0 | 339000 | - | 2.4573e-06 | 53294.1195 | 0 | 53294.1195
810 | double | L20+U34 | 打开开关 S6 + 不操作（U34 基本策略） | 203400 | 0 | 203400 | - | 2.4573e-06 | 53294.6193 | 0 | 53294.6193
810 | double | L20+U35 | 打开开关 S6 + 不操作（U35 基本策略） | 26800 | 0 | 26800 | - | 2.4573e-06 | 53294.6852 | 0 | 53294.6852
810 | double | L20+U36 | 打开开关 S6 + 不操作（U36 基本策略） | 354000 | 0 | 354000 | - | 2.4573e-06 | 53295.5551 | 0 | 53295.5551
810 | double | L20+U37 | 打开开关 S6 + 不操作（U37 基本策略） | 60300 | 0 | 60300 | - | 2.4573e-06 | 53295.7032 | 0 | 53295.7032
810 | double | L20+U38 | 打开开关 S6 + 不操作（U38 基本策略） | 474600 | 0 | 474600 | - | 2.4573e-06 | 53296.8695 | 0 | 53296.8695
810 | double | L20+U39 | 打开开关 S6 + 不操作（U39 基本策略） | 60300 | 0 | 60300 | - | 2.4573e-06 | 53297.0176 | 0 | 53297.0176
810 | double | L20+U40 | 打开开关 S6 + 不操作（U40 基本策略） | 424800 | 0 | 424800 | - | 2.4573e-06 | 53298.0615 | 0 | 53298.0615
810 | double | L20+U41 | 打开开关 S6 + 不操作（U41 基本策略） | 40200 | 0 | 40200 | - | 2.4573e-06 | 53298.1603 | 0 | 53298.1603
810 | double | L20+U42 | 打开开关 S6 + 不操作（U42 基本策略） | 226000 | 0 | 226000 | - | 2.4573e-06 | 53298.7156 | 0 | 53298.7156
810 | double | L20+U43 | 打开开关 S6 + 不操作（U43 基本策略） | 26800 | 0 | 26800 | - | 2.4573e-06 | 53298.7815 | 0 | 53298.7815
810 | double | L20+U44 | 打开开关 S6 + 不操作（U44 基本策略） | 40200 | 0 | 40200 | - | 2.4573e-06 | 53298.8802 | 0 | 53298.8802
810 | double | L20+U45 | 打开开关 S6 + 不操作（U45 基本策略） | 424800 | 0 | 424800 | - | 2.4573e-06 | 53299.9241 | 0 | 53299.9241
810 | double | L9+U31 | 操作：开S13-1 + 不操作（U31 基本策略） | 271200 | 0 | 271200 | - | 1.9256e-05 | 53305.1464 | 0 | 53305.1464
810 | double | L9+U32 | 操作：开S13-1 + 不操作（U32 基本策略） | 708000 | 0 | 708000 | - | 1.9256e-05 | 53318.7798 | 0 | 53318.7798
810 | double | L9+U33 | 操作：开S13-1 + 不操作（U33 基本策略） | 339000 | 0 | 339000 | - | 1.9256e-05 | 53325.3076 | 0 | 53325.3076
810 | double | L9+U34 | 操作：开S13-1 + 不操作（U34 基本策略） | 203400 | 0 | 203400 | - | 1.9256e-05 | 53329.2243 | 0 | 53329.2243
810 | double | L9+U35 | 操作：开S13-1 + 不操作（U35 基本策略） | 26800 | 0 | 26800 | - | 1.9256e-05 | 53329.7404 | 0 | 53329.7404
810 | double | L9+U36 | 操作：开S13-1 + 不操作（U36 基本策略） | 354000 | 0 | 354000 | - | 1.9256e-05 | 53336.5571 | 0 | 53336.5571
810 | double | L9+U37 | 操作：开S13-1 + 不操作（U37 基本策略） | 60300 | 0 | 60300 | - | 1.9256e-05 | 53337.7182 | 0 | 53337.7182
810 | double | L9+U38 | 操作：开S13-1 + 不操作（U38 基本策略） | 474600 | 0 | 474600 | - | 1.9256e-05 | 53346.8572 | 0 | 53346.8572
810 | double | L9+U39 | 操作：开S13-1 + 不操作（U39 基本策略） | 60300 | 0 | 60300 | - | 1.9256e-05 | 53348.0184 | 0 | 53348.0184
810 | double | L9+U40 | 操作：开S13-1 + 不操作（U40 基本策略） | 424800 | 0 | 424800 | - | 1.9256e-05 | 53356.1984 | 0 | 53356.1984
810 | double | L9+U41 | 操作：开S13-1 + 不操作（U41 基本策略） | 40200 | 0 | 40200 | - | 1.9256e-05 | 53356.9725 | 0 | 53356.9725
810 | double | L9+U42 | 操作：开S13-1 + 不操作（U42 基本策略） | 226000 | 0 | 226000 | - | 1.9256e-05 | 53361.3244 | 0 | 53361.3244
810 | double | L9+U43 | 操作：开S13-1 + 不操作（U43 基本策略） | 26800 | 0 | 26800 | - | 1.9256e-05 | 53361.8405 | 0 | 53361.8405
810 | double | L9+U44 | 操作：开S13-1 + 不操作（U44 基本策略） | 40200 | 0 | 40200 | - | 1.9256e-05 | 53362.6146 | 0 | 53362.6146
810 | double | L9+U45 | 操作：开S13-1 + 不操作（U45 基本策略） | 424800 | 0 | 424800 | - | 1.9256e-05 | 53370.7946 | 0 | 53370.7946
810 | double | L9+U46 | 操作：开S13-1 + 不操作（U46 基本策略） | 100500 | 0 | 100500 | - | 1.9256e-05 | 53372.7299 | 0 | 53372.7299
810 | double | L9+U47 | 操作：开S13-1 + 不操作（U47 基本策略） | 708000 | 0 | 708000 | - | 1.9256e-05 | 53386.3632 | 0 | 53386.3632
810 | double | L9+U48 | 操作：开S13-1 + 不操作（U48 基本策略） | 281400 | 0 | 281400 | - | 1.9256e-05 | 53391.7819 | 0 | 53391.7819
810 | double | L9+U49 | 操作：开S13-1 + 不操作（U49 基本策略） | 949200 | 0 | 949200 | - | 1.9256e-05 | 53410.0599 | 0 | 53410.0599
810 | double | L9+U50 | 操作：开S13-1 + 不操作（U50 基本策略） | 40200 | 0 | 40200 | - | 1.9256e-05 | 53410.834 | 0 | 53410.834
810 | double | L9+U51 | 操作：开S13-1 + 不操作（U51 基本策略） | 281400 | 0 | 281400 | - | 1.9256e-05 | 53416.2527 | 0 | 53416.2527
810 | double | L9+U52 | 操作：开S13-1 + 不操作（U52 基本策略） | 134000 | 0 | 134000 | - | 1.9256e-05 | 53418.8331 | 0 | 53418.8331
810 | double | L9+U53 | 操作：开S13-1 + 不操作（U53 基本策略） | 452000 | 0 | 452000 | - | 1.9256e-05 | 53427.5369 | 0 | 53427.5369
810 | double | L9+U54 | 操作：开S13-1 + 不操作（U54 基本策略） | 100500 | 0 | 100500 | - | 1.9256e-05 | 53429.4721 | 0 | 53429.4721
810 | double | L9+U55 | 操作：开S13-1 + 不操作（U55 基本策略） | 134000 | 0 | 134000 | - | 1.9256e-05 | 53432.0524 | 0 | 53432.0524
810 | double | L9+U56 | 操作：开S13-1 + 不操作（U56 基本策略） | 90400 | 0 | 90400 | - | 1.9256e-05 | 53433.7932 | 0 | 53433.7932
810 | double | L9+U57 | 操作：开S13-1 + 不操作（U57 基本策略） | 80400 | 0 | 80400 | - | 1.9256e-05 | 53435.3414 | 0 | 53435.3414
810 | double | L9+U58 | 操作：开S13-1 + 不操作（U58 基本策略） | 212400 | 0 | 212400 | - | 1.9256e-05 | 53439.4314 | 0 | 53439.4314
810 | double | L9+U59 | 操作：开S13-1 + 不操作（U59 基本策略） | 30150 | 0 | 30150 | - | 1.9256e-05 | 53440.012 | 0 | 53440.012
810 | double | L9+U60 | 操作：开S13-1 + 不操作（U60 基本策略） | 40200 | 0 | 40200 | - | 1.9256e-05 | 53440.7861 | 0 | 53440.7861
810 | double | L13+S29 | 不操作（L13 基本策略） + 操作：开S62-3 | 0 | 0 | 0 | - | 1.9111e-06 | 53440.7861 | 0 | 53440.7861
810 | double | L13+S13-1 | 不操作（L13 基本策略） + 不操作（S13-1 基本策略） | 0 | 0 | 0 | - | 1.9111e-06 | 53440.7861 | 0 | 53440.7861
810 | double | L13+S29-2 | 不操作（L13 基本策略） + 不操作（S29-2 基本策略） | 0 | 0 | 0 | - | 1.9111e-06 | 53440.7861 | 0 | 53440.7861
810 | double | L13+S62-3 | 不操作（L13 基本策略） + 不操作（S62-3 基本策略） | 0 | 0 | 0 | - | 1.9111e-06 | 53440.7861 | 0 | 53440.7861
810 | double | L13+CB1 | 不操作（L13 基本策略） + 操作：开S13-1 | 0 | 0 | 0 | - | 1.9111e-06 | 53440.7861 | 0 | 53440.7861
810 | double | L13+CB2 | 不操作（L13 基本策略） + 操作：开S62-3 | 0 | 0 | 0 | - | 1.9111e-06 | 53440.7861 | 0 | 53440.7861
810 | double | L13+CB3 | 不操作（L13 基本策略） + 操作：开S62-3 | 0 | 0 | 0 | - | 1.9111e-06 | 53440.7861 | 0 | 53440.7861
810 | double | L13+DG1 | 不操作（L13 基本策略） + 打开开关 S6 | 0 | 0 | 0 | - | 4.7921e-06 | 53440.7861 | 0 | 53440.7861
810 | double | L13+DG2 | 不操作（L13 基本策略） + 不操作（DG2 基本策略） | 292800 | 0 | 292800 | - | 4.7921e-06 | 53442.1892 | 0 | 53442.1892
810 | double | L13+DG3 | 不操作（L13 基本策略） + 打开开关 S13 | 0 | 0 | 0 | - | 4.7921e-06 | 53442.1892 | 0 | 53442.1892
810 | double | L13+DG4 | 不操作（L13 基本策略） + 打开开关 S15 | 0 | 0 | 0 | - | 4.7921e-06 | 53442.1892 | 0 | 53442.1892
810 | double | L13+DG5 | 不操作（L13 基本策略） + 打开开关 S17 | 0 | 0 | 0 | - | 4.7921e-06 | 53442.1892 | 0 | 53442.1892
810 | double | L13+DG6 | 不操作（L13 基本策略） + 打开开关 S21 | 0 | 0 | 0 | - | 4.7921e-06 | 53442.1892 | 0 | 53442.1892
810 | double | L13+DG7 | 不操作（L13 基本策略） + 打开开关 S24 | 0 | 0 | 0 | - | 4.7921e-06 | 53442.1892 | 0 | 53442.1892
810 | double | L13+DG8 | 不操作（L13 基本策略） + 打开开关 S25 | 0 | 0 | 0 | - | 4.7921e-06 | 53442.1892 | 0 | 53442.1892
810 | double | L14+U1 | 打开开关 S9 + 不操作（U1 基本策略） | 26800 | 0 | 26800 | - | 7.6364e-06 | 53442.3939 | 0 | 53442.3939
810 | double | L14+U2 | 打开开关 S9 + 不操作（U2 基本策略） | 40200 | 0 | 40200 | - | 7.6364e-06 | 53442.7008 | 0 | 53442.7008
810 | double | L14+U3 | 打开开关 S9 + 不操作（U3 基本策略） | 40200 | 0 | 40200 | - | 7.6364e-06 | 53443.0078 | 0 | 53443.0078
810 | double | L14+U4 | 打开开关 S9 + 不操作（U4 基本策略） | 40200 | 0 | 40200 | - | 7.6364e-06 | 53443.3148 | 0 | 53443.3148
810 | double | L14+U5 | 打开开关 S9 + 不操作（U5 基本策略） | 67000 | 0 | 67000 | - | 7.6364e-06 | 53443.8264 | 0 | 53443.8264
810 | double | L14+U6 | 打开开关 S9 + 不操作（U6 基本策略） | 40200 | 0 | 40200 | - | 7.6364e-06 | 53444.1334 | 0 | 53444.1334
810 | double | L14+U7 | 打开开关 S9 + 不操作（U7 基本策略） | 212400 | 0 | 212400 | - | 7.6364e-06 | 53445.7554 | 0 | 53445.7554
810 | double | L14+U8 | 打开开关 S9 + 不操作（U8 基本策略） | 40200 | 0 | 40200 | - | 7.6364e-06 | 53446.0624 | 0 | 53446.0624
810 | double | L14+U9 | 打开开关 S9 + 不操作（U9 基本策略） | 424800 | 0 | 424800 | - | 7.6364e-06 | 53449.3063 | 0 | 53449.3063
810 | double | L14+U10 | 打开开关 S9 + 不操作（U10 基本策略） | 134000 | 0 | 134000 | - | 7.6364e-06 | 53450.3296 | 0 | 53450.3296
810 | double | L14+U11 | 打开开关 S9 + 不操作（U11 基本策略） | 339000 | 0 | 339000 | - | 7.6364e-06 | 53452.9183 | 0 | 53452.9183
810 | double | L14+U12 | 打开开关 S9 + 不操作（U12 基本策略） | 708000 | 0 | 708000 | - | 7.6364e-06 | 53458.3248 | 0 | 53458.3248
810 | double | L14+U13 | 打开开关 S9 + 不操作（U13 基本策略） | 40200 | 0 | 40200 | - | 7.6364e-06 | 53458.6318 | 0 | 53458.6318
810 | double | L14+U14 | 打开开关 S9 + 不操作（U14 基本策略） | 1486800 | 0 | 1486800 | - | 7.6364e-06 | 53469.9855 | 0 | 53469.9855
810 | double | L14+U15 | 打开开关 S9 + 不操作（U15 基本策略） | 140700 | 0 | 140700 | - | 7.6364e-06 | 53471.06 | 0 | 53471.06
810 | double | L21+U1 | 打开开关 S6 + 不操作（U1 基本策略） | 26800 | 0 | 26800 | - | 2.4573e-06 | 53471.1258 | 0 | 53471.1258
810 | double | L21+U2 | 打开开关 S6 + 不操作（U2 基本策略） | 40200 | 0 | 40200 | - | 2.4573e-06 | 53471.2246 | 0 | 53471.2246
810 | double | L21+U3 | 打开开关 S6 + 不操作（U3 基本策略） | 40200 | 0 | 40200 | - | 2.4573e-06 | 53471.3234 | 0 | 53471.3234
810 | double | L21+U4 | 打开开关 S6 + 不操作（U4 基本策略） | 40200 | 0 | 40200 | - | 2.4573e-06 | 53471.4222 | 0 | 53471.4222
810 | double | L21+U5 | 打开开关 S6 + 不操作（U5 基本策略） | 67000 | 0 | 67000 | - | 2.4573e-06 | 53471.5868 | 0 | 53471.5868
810 | double | L21+U6 | 打开开关 S6 + 不操作（U6 基本策略） | 40200 | 0 | 40200 | - | 2.4573e-06 | 53471.6856 | 0 | 53471.6856
810 | double | L21+U7 | 打开开关 S6 + 不操作（U7 基本策略） | 212400 | 0 | 212400 | - | 2.4573e-06 | 53472.2075 | 0 | 53472.2075
810 | double | L21+U8 | 打开开关 S6 + 不操作（U8 基本策略） | 40200 | 0 | 40200 | - | 2.4573e-06 | 53472.3063 | 0 | 53472.3063
810 | double | L21+U9 | 打开开关 S6 + 不操作（U9 基本策略） | 424800 | 0 | 424800 | - | 2.4573e-06 | 53473.3501 | 0 | 53473.3501
810 | double | L21+U10 | 打开开关 S6 + 不操作（U10 基本策略） | 134000 | 0 | 134000 | - | 2.4573e-06 | 53473.6794 | 0 | 53473.6794
810 | double | L21+U11 | 打开开关 S6 + 不操作（U11 基本策略） | 339000 | 0 | 339000 | - | 2.4573e-06 | 53474.5124 | 0 | 53474.5124
810 | double | L21+U12 | 打开开关 S6 + 不操作（U12 基本策略） | 708000 | 0 | 708000 | - | 2.4573e-06 | 53476.2522 | 0 | 53476.2522
810 | double | L21+U13 | 打开开关 S6 + 不操作（U13 基本策略） | 40200 | 0 | 40200 | - | 2.4573e-06 | 53476.351 | 0 | 53476.351
810 | double | L21+U14 | 不操作（L21 基本策略） + 打开开关 S6 | 1486800 | 0 | 1486800 | - | 2.4573e-06 | 53480.0044 | 0 | 53480.0044
810 | double | L21+U15 | 不操作（L21 基本策略） + 打开开关 S6 | 140700 | 0 | 140700 | - | 2.4573e-06 | 53480.3502 | 0 | 53480.3502
810 | double | L21+U16 | 不操作（L21 基本策略） + 打开开关 S6 | 271200 | 0 | 271200 | - | 2.4573e-06 | 53481.0166 | 0 | 53481.0166
810 | double | L21+U17 | 打开开关 S6 + 不操作（U17 基本策略） | 26800 | 0 | 26800 | - | 2.4573e-06 | 53481.0824 | 0 | 53481.0824
810 | double | L21+U18 | 打开开关 S6 + 不操作（U18 基本策略） | 354000 | 0 | 354000 | - | 2.4573e-06 | 53481.9523 | 0 | 53481.9523
810 | double | L21+U19 | 打开开关 S6 + 不操作（U19 基本策略） | 16080 | 0 | 16080 | - | 2.4573e-06 | 53481.9918 | 0 | 53481.9918
810 | double | L21+U20 | 打开开关 S6 + 不操作（U20 基本策略） | 40200 | 0 | 40200 | - | 2.4573e-06 | 53482.0906 | 0 | 53482.0906
810 | double | L21+U21 | 打开开关 S6 + 不操作（U21 基本策略） | 212400 | 0 | 212400 | - | 2.4573e-06 | 53482.6125 | 0 | 53482.6125
810 | double | L21+U22 | 打开开关 S6 + 不操作（U22 基本策略） | 40200 | 0 | 40200 | - | 2.4573e-06 | 53482.7113 | 0 | 53482.7113
810 | double | L21+U23 | 打开开关 S6 + 不操作（U23 基本策略） | 40200 | 0 | 40200 | - | 2.4573e-06 | 53482.8101 | 0 | 53482.8101
810 | double | L21+U24 | 打开开关 S6 + 不操作（U24 基本策略） | 26800 | 0 | 26800 | - | 2.4573e-06 | 53482.8759 | 0 | 53482.8759
810 | double | L21+U25 | 打开开关 S6 + 不操作（U25 基本策略） | 40200 | 0 | 40200 | - | 2.4573e-06 | 53482.9747 | 0 | 53482.9747
810 | double | L21+U26 | 打开开关 S6 + 不操作（U26 基本策略） | 26800 | 0 | 26800 | - | 2.4573e-06 | 53483.0406 | 0 | 53483.0406
810 | double | L21+U27 | 打开开关 S6 + 不操作（U27 基本策略） | 135600 | 0 | 135600 | - | 2.4573e-06 | 53483.3738 | 0 | 53483.3738
810 | double | L21+U28 | 打开开关 S6 + 不操作（U28 基本策略） | 67000 | 0 | 67000 | - | 2.4573e-06 | 53483.5384 | 0 | 53483.5384
810 | double | L21+U29 | 打开开关 S6 + 不操作（U29 基本策略） | 212400 | 0 | 212400 | - | 2.4573e-06 | 53484.0603 | 0 | 53484.0603
810 | double | L21+U30 | 打开开关 S6 + 不操作（U30 基本策略） | 67000 | 0 | 67000 | - | 2.4573e-06 | 53484.225 | 0 | 53484.225
810 | double | L21+U31 | 打开开关 S6 + 不操作（U31 基本策略） | 271200 | 0 | 271200 | - | 2.4573e-06 | 53484.8914 | 0 | 53484.8914
810 | double | L21+U32 | 打开开关 S6 + 不操作（U32 基本策略） | 708000 | 0 | 708000 | - | 2.4573e-06 | 53486.6311 | 0 | 53486.6311
810 | double | L21+U33 | 打开开关 S6 + 不操作（U33 基本策略） | 339000 | 0 | 339000 | - | 2.4573e-06 | 53487.4641 | 0 | 53487.4641
810 | double | L21+U34 | 打开开关 S6 + 不操作（U34 基本策略） | 203400 | 0 | 203400 | - | 2.4573e-06 | 53487.9639 | 0 | 53487.9639
810 | double | L21+U35 | 打开开关 S6 + 不操作（U35 基本策略） | 26800 | 0 | 26800 | - | 2.4573e-06 | 53488.0298 | 0 | 53488.0298
810 | double | L21+U36 | 打开开关 S6 + 不操作（U36 基本策略） | 354000 | 0 | 354000 | - | 2.4573e-06 | 53488.8997 | 0 | 53488.8997
810 | double | L21+U37 | 打开开关 S6 + 不操作（U37 基本策略） | 60300 | 0 | 60300 | - | 2.4573e-06 | 53489.0478 | 0 | 53489.0478
810 | double | L21+U38 | 打开开关 S6 + 不操作（U38 基本策略） | 474600 | 0 | 474600 | - | 2.4573e-06 | 53490.2141 | 0 | 53490.2141
810 | double | L21+U39 | 打开开关 S6 + 不操作（U39 基本策略） | 60300 | 0 | 60300 | - | 2.4573e-06 | 53490.3622 | 0 | 53490.3622
810 | double | L21+U40 | 打开开关 S6 + 不操作（U40 基本策略） | 424800 | 0 | 424800 | - | 2.4573e-06 | 53491.4061 | 0 | 53491.4061
810 | double | L21+U41 | 打开开关 S6 + 不操作（U41 基本策略） | 40200 | 0 | 40200 | - | 2.4573e-06 | 53491.5049 | 0 | 53491.5049
810 | double | L21+U42 | 打开开关 S6 + 不操作（U42 基本策略） | 226000 | 0 | 226000 | - | 2.4573e-06 | 53492.0602 | 0 | 53492.0602
810 | double | L21+U43 | 打开开关 S6 + 不操作（U43 基本策略） | 26800 | 0 | 26800 | - | 2.4573e-06 | 53492.1261 | 0 | 53492.1261
810 | double | L21+U44 | 打开开关 S6 + 不操作（U44 基本策略） | 40200 | 0 | 40200 | - | 2.4573e-06 | 53492.2248 | 0 | 53492.2248
810 | double | L21+U45 | 打开开关 S6 + 不操作（U45 基本策略） | 424800 | 0 | 424800 | - | 2.4573e-06 | 53493.2687 | 0 | 53493.2687
810 | double | L21+U46 | 打开开关 S6 + 不操作（U46 基本策略） | 100500 | 0 | 100500 | - | 2.4573e-06 | 53493.5156 | 0 | 53493.5156
810 | double | L21+U47 | 打开开关 S6 + 不操作（U47 基本策略） | 708000 | 0 | 708000 | - | 2.4573e-06 | 53495.2554 | 0 | 53495.2554
810 | double | L21+U48 | 打开开关 S6 + 不操作（U48 基本策略） | 281400 | 0 | 281400 | - | 2.4573e-06 | 53495.9469 | 0 | 53495.9469
810 | double | L21+U49 | 打开开关 S6 + 不操作（U49 基本策略） | 949200 | 0 | 949200 | - | 2.4573e-06 | 53498.2793 | 0 | 53498.2793
810 | double | L21+U50 | 打开开关 S6 + 不操作（U50 基本策略） | 40200 | 0 | 40200 | - | 2.4573e-06 | 53498.3781 | 0 | 53498.3781
810 | double | L21+U51 | 打开开关 S6 + 不操作（U51 基本策略） | 281400 | 0 | 281400 | - | 2.4573e-06 | 53499.0695 | 0 | 53499.0695
810 | double | L21+U52 | 打开开关 S6 + 不操作（U52 基本策略） | 134000 | 0 | 134000 | - | 2.4573e-06 | 53499.3988 | 0 | 53499.3988
810 | double | L21+U53 | 打开开关 S6 + 不操作（U53 基本策略） | 452000 | 0 | 452000 | - | 2.4573e-06 | 53500.5095 | 0 | 53500.5095
810 | double | L21+U54 | 打开开关 S6 + 不操作（U54 基本策略） | 100500 | 0 | 100500 | - | 2.4573e-06 | 53500.7565 | 0 | 53500.7565
810 | double | L21+U55 | 打开开关 S6 + 不操作（U55 基本策略） | 134000 | 0 | 134000 | - | 2.4573e-06 | 53501.0857 | 0 | 53501.0857
810 | double | L21+U56 | 打开开关 S6 + 不操作（U56 基本策略） | 90400 | 0 | 90400 | - | 2.4573e-06 | 53501.3079 | 0 | 53501.3079
810 | double | L21+U57 | 打开开关 S6 + 不操作（U57 基本策略） | 80400 | 0 | 80400 | - | 2.4573e-06 | 53501.5054 | 0 | 53501.5054
810 | double | L21+U58 | 打开开关 S6 + 不操作（U58 基本策略） | 212400 | 0 | 212400 | - | 2.4573e-06 | 53502.0274 | 0 | 53502.0274
810 | double | L21+U59 | 打开开关 S6 + 不操作（U59 基本策略） | 30150 | 0 | 30150 | - | 2.4573e-06 | 53502.1014 | 0 | 53502.1014
810 | double | L21+U60 | 打开开关 S6 + 不操作（U60 基本策略） | 40200 | 0 | 40200 | - | 2.4573e-06 | 53502.2002 | 0 | 53502.2002
810 | double | L14+U46 | 打开开关 S9 + 不操作（U46 基本策略） | 100500 | 0 | 100500 | - | 7.6364e-06 | 53502.9677 | 0 | 53502.9677
810 | double | L14+U47 | 打开开关 S9 + 不操作（U47 基本策略） | 708000 | 0 | 708000 | - | 7.6364e-06 | 53508.3742 | 0 | 53508.3742
810 | double | L14+U48 | 打开开关 S9 + 不操作（U48 基本策略） | 281400 | 0 | 281400 | - | 7.6364e-06 | 53510.5231 | 0 | 53510.5231
810 | double | L14+U49 | 打开开关 S9 + 不操作（U49 基本策略） | 949200 | 0 | 949200 | - | 7.6364e-06 | 53517.7715 | 0 | 53517.7715
810 | double | L14+U50 | 打开开关 S9 + 不操作（U50 基本策略） | 40200 | 0 | 40200 | - | 7.6364e-06 | 53518.0785 | 0 | 53518.0785
810 | double | L14+U51 | 打开开关 S9 + 不操作（U51 基本策略） | 281400 | 0 | 281400 | - | 7.6364e-06 | 53520.2274 | 0 | 53520.2274
810 | double | L14+U52 | 打开开关 S9 + 不操作（U52 基本策略） | 134000 | 0 | 134000 | - | 7.6364e-06 | 53521.2506 | 0 | 53521.2506
810 | double | L14+U53 | 打开开关 S9 + 不操作（U53 基本策略） | 452000 | 0 | 452000 | - | 7.6364e-06 | 53524.7023 | 0 | 53524.7023
810 | double | L14+U54 | 打开开关 S9 + 不操作（U54 基本策略） | 100500 | 0 | 100500 | - | 7.6364e-06 | 53525.4697 | 0 | 53525.4697
810 | double | L14+U55 | 打开开关 S9 + 不操作（U55 基本策略） | 134000 | 0 | 134000 | - | 7.6364e-06 | 53526.493 | 0 | 53526.493
810 | double | L14+U56 | 打开开关 S9 + 不操作（U56 基本策略） | 90400 | 0 | 90400 | - | 7.6364e-06 | 53527.1833 | 0 | 53527.1833
810 | double | L14+U57 | 打开开关 S9 + 不操作（U57 基本策略） | 80400 | 0 | 80400 | - | 7.6364e-06 | 53527.7973 | 0 | 53527.7973
810 | double | L14+U58 | 打开开关 S9 + 不操作（U58 基本策略） | 212400 | 0 | 212400 | - | 7.6364e-06 | 53529.4192 | 0 | 53529.4192
810 | double | L14+U59 | 打开开关 S9 + 不操作（U59 基本策略） | 30150 | 0 | 30150 | - | 7.6364e-06 | 53529.6495 | 0 | 53529.6495
810 | double | L14+U60 | 打开开关 S9 + 不操作（U60 基本策略） | 40200 | 0 | 40200 | - | 7.6364e-06 | 53529.9565 | 0 | 53529.9565
810 | double | L14+U61 | 打开开关 S9 + 不操作（U61 基本策略） | 318600 | 0 | 318600 | - | 7.6364e-06 | 53532.3894 | 0 | 53532.3894
810 | double | L14+U62 | 打开开关 S9 + 不操作（U62 基本策略） | 80400 | 0 | 80400 | - | 7.6364e-06 | 53533.0034 | 0 | 53533.0034
810 | double | L14+S1 | 打开开关 S9 + 操作：开S13-1 | 0 | 0 | 0 | - | 3.0454e-06 | 53533.0034 | 0 | 53533.0034
810 | double | L14+S2 | 打开开关 S9 + 操作：开S13-1 | 0 | 0 | 0 | - | 3.0454e-06 | 53533.0034 | 0 | 53533.0034
810 | double | L14+S3 | 打开开关 S9 + 操作：开S13-1 | 0 | 0 | 0 | - | 3.0454e-06 | 53533.0034 | 0 | 53533.0034
810 | double | L14+S4 | 打开开关 S9 + 操作：开S13-1 | 0 | 0 | 0 | - | 3.0454e-06 | 53533.0034 | 0 | 53533.0034
810 | double | L14+S5 | 打开开关 S9 + 操作：开S13-1 | 0 | 0 | 0 | - | 3.0454e-06 | 53533.0034 | 0 | 53533.0034
810 | double | L14+S6 | 打开开关 S9 + 不操作（S6 基本策略） | 0 | 0 | 0 | - | 3.0454e-06 | 53533.0034 | 0 | 53533.0034
810 | double | L14+S7 | 打开开关 S9 + 打开开关 S6 | 0 | 0 | 0 | - | 3.0454e-06 | 53533.0034 | 0 | 53533.0034
810 | double | L14+S8 | 打开开关 S9 + 操作：开S29-2 | 0 | 0 | 0 | - | 3.0454e-06 | 53533.0034 | 0 | 53533.0034
810 | double | L14+S9 | 不操作（L14 基本策略） + 不操作（S9 基本策略） | 40200 | 0 | 40200 | - | 3.0454e-06 | 53533.1258 | 0 | 53533.1258
810 | double | L14+S10 | 不操作（L14 基本策略） + 打开开关 S9 | 0 | 0 | 0 | - | 3.0454e-06 | 53533.1258 | 0 | 53533.1258
810 | double | L14+S11 | 打开开关 S9 + 操作：开S29-2 | 0 | 0 | 0 | - | 3.0454e-06 | 53533.1258 | 0 | 53533.1258
810 | double | L14+S12 | 打开开关 S9 + 操作：开S29-2 | 0 | 0 | 0 | - | 3.0454e-06 | 53533.1258 | 0 | 53533.1258
810 | double | L14+S13 | 打开开关 S9 + 不操作（S13 基本策略） | 0 | 0 | 0 | - | 3.0454e-06 | 53533.1258 | 0 | 53533.1258
810 | double | L14+S14 | 打开开关 S9 + 打开开关 S13 | 0 | 0 | 0 | - | 3.0454e-06 | 53533.1258 | 0 | 53533.1258
810 | double | L14+S15 | 打开开关 S9 + 不操作（S15 基本策略） | 0 | 0 | 0 | - | 3.0454e-06 | 53533.1258 | 0 | 53533.1258
810 | double | L14+S16 | 打开开关 S9 + 打开开关 S15 | 0 | 0 | 0 | - | 3.0454e-06 | 53533.1258 | 0 | 53533.1258
810 | double | L14+S17 | 打开开关 S9 + 不操作（S17 基本策略） | 0 | 0 | 0 | - | 3.0454e-06 | 53533.1258 | 0 | 53533.1258
810 | double | L14+S18 | 打开开关 S9 + 打开开关 S17 | 0 | 0 | 0 | - | 3.0454e-06 | 53533.1258 | 0 | 53533.1258
810 | double | L14+S19 | 打开开关 S9 + 不操作（S19 基本策略） | 691000 | 0 | 691000 | - | 3.0454e-06 | 53535.2301 | 0 | 53535.2301
810 | double | L14+S20 | 打开开关 S9 + 不操作（S20 基本策略） | 266200 | 0 | 266200 | - | 3.0454e-06 | 53536.0408 | 0 | 53536.0408
810 | double | L14+S21 | 打开开关 S9 + 不操作（S21 基本策略） | 0 | 0 | 0 | - | 3.0454e-06 | 53536.0408 | 0 | 53536.0408
810 | double | L14+S22 | 打开开关 S9 + 打开开关 S21 | 0 | 0 | 0 | - | 3.0454e-06 | 53536.0408 | 0 | 53536.0408
810 | double | L14+S23 | 打开开关 S9 + 不操作（S23 基本策略） | 989400 | 0 | 989400 | - | 3.0454e-06 | 53539.0539 | 0 | 53539.0539
810 | double | L14+S24 | 打开开关 S9 + 不操作（S24 基本策略） | 0 | 0 | 0 | - | 3.0454e-06 | 53539.0539 | 0 | 53539.0539
810 | double | L14+S25 | 打开开关 S9 + 不操作（S25 基本策略） | 0 | 0 | 0 | - | 3.0454e-06 | 53539.0539 | 0 | 53539.0539
810 | double | L14+S26 | 打开开关 S9 + 打开开关 S25 | 0 | 0 | 0 | - | 3.0454e-06 | 53539.0539 | 0 | 53539.0539
810 | double | L14+S27 | 打开开关 S9 + 操作：开S62-3 | 0 | 0 | 0 | - | 3.0454e-06 | 53539.0539 | 0 | 53539.0539
810 | double | L14+S28 | 打开开关 S9 + 不操作（S28 基本策略） | 242550 | 0 | 242550 | - | 3.0454e-06 | 53539.7925 | 0 | 53539.7925
810 | double | L14+S29 | 打开开关 S9 + 操作：开S62-3 | 0 | 0 | 0 | - | 3.0454e-06 | 53539.7925 | 0 | 53539.7925
810 | double | L14+S13-1 | 打开开关 S9 + 不操作（S13-1 基本策略） | 0 | 0 | 0 | - | 3.0454e-06 | 53539.7925 | 0 | 53539.7925
810 | double | L14+S29-2 | 打开开关 S9 + 不操作（S29-2 基本策略） | 0 | 0 | 0 | - | 3.0454e-06 | 53539.7925 | 0 | 53539.7925
810 | double | L14+S62-3 | 打开开关 S9 + 不操作（S62-3 基本策略） | 0 | 0 | 0 | - | 3.0454e-06 | 53539.7925 | 0 | 53539.7925
810 | double | L14+CB1 | 打开开关 S9 + 操作：开S13-1 | 0 | 0 | 0 | - | 3.0454e-06 | 53539.7925 | 0 | 53539.7925
810 | double | L14+CB2 | 打开开关 S9 + 操作：开S62-3 | 0 | 0 | 0 | - | 3.0454e-06 | 53539.7925 | 0 | 53539.7925
810 | double | L14+CB3 | 打开开关 S9 + 操作：开S62-3 | 0 | 0 | 0 | - | 3.0454e-06 | 53539.7925 | 0 | 53539.7925
810 | double | L14+DG1 | 打开开关 S9 + 打开开关 S6 | 0 | 0 | 0 | - | 7.6364e-06 | 53539.7925 | 0 | 53539.7925
810 | double | L14+DG2 | 不操作（L14 基本策略） + 打开开关 S9 | 252600 | 0 | 252600 | - | 7.6364e-06 | 53541.7215 | 0 | 53541.7215
810 | double | L14+DG3 | 打开开关 S9 + 打开开关 S13 | 0 | 0 | 0 | - | 7.6364e-06 | 53541.7215 | 0 | 53541.7215
810 | double | L14+DG4 | 打开开关 S9 + 打开开关 S15 | 0 | 0 | 0 | - | 7.6364e-06 | 53541.7215 | 0 | 53541.7215
810 | double | L14+DG5 | 打开开关 S9 + 打开开关 S17 | 0 | 0 | 0 | - | 7.6364e-06 | 53541.7215 | 0 | 53541.7215
810 | double | L14+DG6 | 打开开关 S9 + 打开开关 S21 | 0 | 0 | 0 | - | 7.6364e-06 | 53541.7215 | 0 | 53541.7215
810 | double | L14+DG7 | 打开开关 S9 + 打开开关 S24 | 0 | 0 | 0 | - | 7.6364e-06 | 53541.7215 | 0 | 53541.7215
810 | double | L14+DG8 | 打开开关 S9 + 打开开关 S25 | 0 | 0 | 0 | - | 7.6364e-06 | 53541.7215 | 0 | 53541.7215
810 | double | L13+U61 | 不操作（L13 基本策略） + 不操作（U61 基本策略） | 318600 | 0 | 318600 | - | 4.7921e-06 | 53543.2482 | 0 | 53543.2482
810 | double | L13+U62 | 不操作（L13 基本策略） + 不操作（U62 基本策略） | 80400 | 0 | 80400 | - | 4.7921e-06 | 53543.6335 | 0 | 53543.6335
810 | double | L13+S1 | 不操作（L13 基本策略） + 操作：开S13-1 | 0 | 0 | 0 | - | 1.9111e-06 | 53543.6335 | 0 | 53543.6335
810 | double | L13+S2 | 不操作（L13 基本策略） + 操作：开S13-1 | 0 | 0 | 0 | - | 1.9111e-06 | 53543.6335 | 0 | 53543.6335
810 | double | L13+S3 | 不操作（L13 基本策略） + 操作：开S13-1 | 0 | 0 | 0 | - | 1.9111e-06 | 53543.6335 | 0 | 53543.6335
810 | double | L13+S4 | 不操作（L13 基本策略） + 操作：开S13-1 | 0 | 0 | 0 | - | 1.9111e-06 | 53543.6335 | 0 | 53543.6335
810 | double | L13+S5 | 不操作（L13 基本策略） + 操作：开S13-1 | 0 | 0 | 0 | - | 1.9111e-06 | 53543.6335 | 0 | 53543.6335
810 | double | L13+S6 | 不操作（L13 基本策略） + 不操作（S6 基本策略） | 0 | 0 | 0 | - | 1.9111e-06 | 53543.6335 | 0 | 53543.6335
810 | double | L13+S7 | 不操作（L13 基本策略） + 打开开关 S6 | 0 | 0 | 0 | - | 1.9111e-06 | 53543.6335 | 0 | 53543.6335
810 | double | L13+S8 | 不操作（L13 基本策略） + 操作：开S29-2 | 0 | 0 | 0 | - | 1.9111e-06 | 53543.6335 | 0 | 53543.6335
810 | double | L13+S9 | 不操作（L13 基本策略） + 不操作（S9 基本策略） | 0 | 0 | 0 | - | 1.9111e-06 | 53543.6335 | 0 | 53543.6335
810 | double | L13+S10 | 不操作（L13 基本策略） + 不操作（S10 基本策略） | 40200 | 0 | 40200 | - | 1.9111e-06 | 53543.7103 | 0 | 53543.7103
810 | double | L13+S11 | 不操作（L13 基本策略） + 操作：开S29-2 | 0 | 0 | 0 | - | 1.9111e-06 | 53543.7103 | 0 | 53543.7103
810 | double | L13+S12 | 不操作（L13 基本策略） + 操作：开S29-2 | 0 | 0 | 0 | - | 1.9111e-06 | 53543.7103 | 0 | 53543.7103
810 | double | L13+S13 | 不操作（L13 基本策略） + 不操作（S13 基本策略） | 0 | 0 | 0 | - | 1.9111e-06 | 53543.7103 | 0 | 53543.7103
810 | double | L13+S14 | 不操作（L13 基本策略） + 打开开关 S13 | 0 | 0 | 0 | - | 1.9111e-06 | 53543.7103 | 0 | 53543.7103
810 | double | L13+S15 | 不操作（L13 基本策略） + 不操作（S15 基本策略） | 0 | 0 | 0 | - | 1.9111e-06 | 53543.7103 | 0 | 53543.7103
810 | double | L13+S16 | 不操作（L13 基本策略） + 打开开关 S15 | 0 | 0 | 0 | - | 1.9111e-06 | 53543.7103 | 0 | 53543.7103
810 | double | L13+S17 | 不操作（L13 基本策略） + 不操作（S17 基本策略） | 0 | 0 | 0 | - | 1.9111e-06 | 53543.7103 | 0 | 53543.7103
810 | double | L13+S18 | 不操作（L13 基本策略） + 打开开关 S17 | 0 | 0 | 0 | - | 1.9111e-06 | 53543.7103 | 0 | 53543.7103
810 | double | L13+S19 | 不操作（L13 基本策略） + 不操作（S19 基本策略） | 691000 | 0 | 691000 | - | 1.9111e-06 | 53545.0309 | 0 | 53545.0309
810 | double | L13+S20 | 不操作（L13 基本策略） + 不操作（S20 基本策略） | 266200 | 0 | 266200 | - | 1.9111e-06 | 53545.5396 | 0 | 53545.5396
810 | double | L13+S21 | 不操作（L13 基本策略） + 不操作（S21 基本策略） | 0 | 0 | 0 | - | 1.9111e-06 | 53545.5396 | 0 | 53545.5396
810 | double | L13+S22 | 不操作（L13 基本策略） + 打开开关 S21 | 0 | 0 | 0 | - | 1.9111e-06 | 53545.5396 | 0 | 53545.5396
810 | double | L13+S23 | 不操作（L13 基本策略） + 不操作（S23 基本策略） | 989400 | 0 | 989400 | - | 1.9111e-06 | 53547.4304 | 0 | 53547.4304
810 | double | L13+S24 | 不操作（L13 基本策略） + 不操作（S24 基本策略） | 0 | 0 | 0 | - | 1.9111e-06 | 53547.4304 | 0 | 53547.4304
810 | double | L13+S25 | 不操作（L13 基本策略） + 不操作（S25 基本策略） | 0 | 0 | 0 | - | 1.9111e-06 | 53547.4304 | 0 | 53547.4304
810 | double | L13+S26 | 不操作（L13 基本策略） + 打开开关 S25 | 0 | 0 | 0 | - | 1.9111e-06 | 53547.4304 | 0 | 53547.4304
810 | double | L13+S27 | 不操作（L13 基本策略） + 操作：开S62-3 | 0 | 0 | 0 | - | 1.9111e-06 | 53547.4304 | 0 | 53547.4304
810 | double | L13+S28 | 不操作（L13 基本策略） + 不操作（S28 基本策略） | 242550 | 0 | 242550 | - | 1.9111e-06 | 53547.894 | 0 | 53547.894
810 | double | L15+U61 | 打开开关 S9 + 不操作（U61 基本策略） | 318600 | 0 | 318600 | - | 3.4665e-06 | 53548.9984 | 0 | 53548.9984
810 | double | L15+U62 | 打开开关 S9 + 不操作（U62 基本策略） | 80400 | 0 | 80400 | - | 3.4665e-06 | 53549.2771 | 0 | 53549.2771
810 | double | L15+S1 | 打开开关 S9 + 操作：开S13-1 | 0 | 0 | 0 | - | 1.3824e-06 | 53549.2771 | 0 | 53549.2771
810 | double | L15+S2 | 打开开关 S9 + 操作：开S13-1 | 0 | 0 | 0 | - | 1.3824e-06 | 53549.2771 | 0 | 53549.2771
810 | double | L15+S3 | 打开开关 S9 + 操作：开S13-1 | 0 | 0 | 0 | - | 1.3824e-06 | 53549.2771 | 0 | 53549.2771
810 | double | L15+S4 | 打开开关 S9 + 操作：开S13-1 | 0 | 0 | 0 | - | 1.3824e-06 | 53549.2771 | 0 | 53549.2771
810 | double | L15+S5 | 打开开关 S9 + 操作：开S13-1 | 0 | 0 | 0 | - | 1.3824e-06 | 53549.2771 | 0 | 53549.2771
810 | double | L15+S6 | 打开开关 S9 + 不操作（S6 基本策略） | 0 | 0 | 0 | - | 1.3824e-06 | 53549.2771 | 0 | 53549.2771
810 | double | L15+S7 | 打开开关 S9 + 打开开关 S6 | 0 | 0 | 0 | - | 1.3824e-06 | 53549.2771 | 0 | 53549.2771
810 | double | L15+S8 | 打开开关 S9 + 操作：开S29-2 | 0 | 0 | 0 | - | 1.3824e-06 | 53549.2771 | 0 | 53549.2771
810 | double | L15+S9 | 不操作（L15 基本策略） + 不操作（S9 基本策略） | 252600 | 0 | 252600 | - | 1.3824e-06 | 53549.6263 | 0 | 53549.6263
810 | double | L15+S10 | 不操作（L15 基本策略） + 打开开关 S9 | 212400 | 0 | 212400 | - | 1.3824e-06 | 53549.9199 | 0 | 53549.9199
810 | double | L15+S11 | 打开开关 S9 + 操作：开S29-2 | 0 | 0 | 0 | - | 1.3824e-06 | 53549.9199 | 0 | 53549.9199
810 | double | L15+S12 | 打开开关 S9 + 操作：开S29-2 | 0 | 0 | 0 | - | 1.3824e-06 | 53549.9199 | 0 | 53549.9199
810 | double | L15+S13 | 打开开关 S9 + 不操作（S13 基本策略） | 0 | 0 | 0 | - | 1.3824e-06 | 53549.9199 | 0 | 53549.9199
810 | double | L15+S14 | 打开开关 S9 + 打开开关 S13 | 0 | 0 | 0 | - | 1.3824e-06 | 53549.9199 | 0 | 53549.9199
810 | double | L15+S15 | 打开开关 S9 + 不操作（S15 基本策略） | 0 | 0 | 0 | - | 1.3824e-06 | 53549.9199 | 0 | 53549.9199
810 | double | L15+S16 | 打开开关 S9 + 打开开关 S15 | 0 | 0 | 0 | - | 1.3824e-06 | 53549.9199 | 0 | 53549.9199
810 | double | L15+S17 | 打开开关 S9 + 不操作（S17 基本策略） | 0 | 0 | 0 | - | 1.3824e-06 | 53549.9199 | 0 | 53549.9199
810 | double | L15+S18 | 打开开关 S9 + 打开开关 S17 | 0 | 0 | 0 | - | 1.3824e-06 | 53549.9199 | 0 | 53549.9199
810 | double | L15+S19 | 打开开关 S9 + 不操作（S19 基本策略） | 691000 | 0 | 691000 | - | 1.3824e-06 | 53550.8752 | 0 | 53550.8752
810 | double | L15+S20 | 打开开关 S9 + 不操作（S20 基本策略） | 266200 | 0 | 266200 | - | 1.3824e-06 | 53551.2432 | 0 | 53551.2432
810 | double | L15+S21 | 打开开关 S9 + 不操作（S21 基本策略） | 0 | 0 | 0 | - | 1.3824e-06 | 53551.2432 | 0 | 53551.2432
810 | double | L15+S22 | 打开开关 S9 + 打开开关 S21 | 0 | 0 | 0 | - | 1.3824e-06 | 53551.2432 | 0 | 53551.2432
810 | double | L15+S23 | 打开开关 S9 + 不操作（S23 基本策略） | 989400 | 0 | 989400 | - | 1.3824e-06 | 53552.6109 | 0 | 53552.6109
810 | double | L15+S24 | 打开开关 S9 + 不操作（S24 基本策略） | 0 | 0 | 0 | - | 1.3824e-06 | 53552.6109 | 0 | 53552.6109
810 | double | L15+S25 | 打开开关 S9 + 不操作（S25 基本策略） | 0 | 0 | 0 | - | 1.3824e-06 | 53552.6109 | 0 | 53552.6109
810 | double | L15+S26 | 打开开关 S9 + 打开开关 S25 | 0 | 0 | 0 | - | 1.3824e-06 | 53552.6109 | 0 | 53552.6109
810 | double | L15+S27 | 打开开关 S9 + 操作：开S62-3 | 0 | 0 | 0 | - | 1.3824e-06 | 53552.6109 | 0 | 53552.6109
810 | double | L15+S28 | 打开开关 S9 + 不操作（S28 基本策略） | 242550 | 0 | 242550 | - | 1.3824e-06 | 53552.9462 | 0 | 53552.9462
810 | double | L19+S29 | 不操作（L19 基本策略） + 操作：开S62-3 | 0 | 0 | 0 | - | 1.4328e-06 | 53552.9462 | 0 | 53552.9462
810 | double | L19+S13-1 | 不操作（L19 基本策略） + 不操作（S13-1 基本策略） | 0 | 0 | 0 | - | 1.4328e-06 | 53552.9462 | 0 | 53552.9462
810 | double | L19+S29-2 | 不操作（L19 基本策略） + 不操作（S29-2 基本策略） | 0 | 0 | 0 | - | 1.4328e-06 | 53552.9462 | 0 | 53552.9462
810 | double | L19+S62-3 | 不操作（L19 基本策略） + 不操作（S62-3 基本策略） | 0 | 0 | 0 | - | 1.4328e-06 | 53552.9462 | 0 | 53552.9462
810 | double | L19+CB1 | 不操作（L19 基本策略） + 操作：开S13-1 | 0 | 0 | 0 | - | 1.4328e-06 | 53552.9462 | 0 | 53552.9462
810 | double | L19+CB2 | 不操作（L19 基本策略） + 操作：开S62-3 | 0 | 0 | 0 | - | 1.4328e-06 | 53552.9462 | 0 | 53552.9462
810 | double | L19+CB3 | 不操作（L19 基本策略） + 操作：开S62-3 | 0 | 0 | 0 | - | 1.4328e-06 | 53552.9462 | 0 | 53552.9462
810 | double | L19+DG1 | 不操作（L19 基本策略） + 不操作（DG1 基本策略） | 1898700 | 0 | 1898700 | - | 3.5927e-06 | 53559.7677 | 0 | 53559.7677
810 | double | L19+DG2 | 不操作（L19 基本策略） + 打开开关 S9 | 0 | 0 | 0 | - | 3.5927e-06 | 53559.7677 | 0 | 53559.7677
810 | double | L19+DG3 | 不操作（L19 基本策略） + 打开开关 S13 | 0 | 0 | 0 | - | 3.5927e-06 | 53559.7677 | 0 | 53559.7677
810 | double | L19+DG4 | 不操作（L19 基本策略） + 打开开关 S15 | 0 | 0 | 0 | - | 3.5927e-06 | 53559.7677 | 0 | 53559.7677
810 | double | L19+DG5 | 不操作（L19 基本策略） + 打开开关 S17 | 0 | 0 | 0 | - | 3.5927e-06 | 53559.7677 | 0 | 53559.7677
810 | double | L19+DG6 | 不操作（L19 基本策略） + 打开开关 S21 | 0 | 0 | 0 | - | 3.5927e-06 | 53559.7677 | 0 | 53559.7677
810 | double | L19+DG7 | 不操作（L19 基本策略） + 打开开关 S24 | 0 | 0 | 0 | - | 3.5927e-06 | 53559.7677 | 0 | 53559.7677
810 | double | L19+DG8 | 不操作（L19 基本策略） + 打开开关 S25 | 0 | 0 | 0 | - | 3.5927e-06 | 53559.7677 | 0 | 53559.7677
810 | double | L20+U1 | 打开开关 S6 + 不操作（U1 基本策略） | 26800 | 0 | 26800 | - | 2.4573e-06 | 53559.8335 | 0 | 53559.8335
810 | double | L20+U2 | 打开开关 S6 + 不操作（U2 基本策略） | 40200 | 0 | 40200 | - | 2.4573e-06 | 53559.9323 | 0 | 53559.9323
810 | double | L20+U3 | 打开开关 S6 + 不操作（U3 基本策略） | 40200 | 0 | 40200 | - | 2.4573e-06 | 53560.0311 | 0 | 53560.0311
810 | double | L20+U4 | 打开开关 S6 + 不操作（U4 基本策略） | 40200 | 0 | 40200 | - | 2.4573e-06 | 53560.1299 | 0 | 53560.1299
810 | double | L20+U5 | 打开开关 S6 + 不操作（U5 基本策略） | 67000 | 0 | 67000 | - | 2.4573e-06 | 53560.2945 | 0 | 53560.2945
810 | double | L20+U6 | 打开开关 S6 + 不操作（U6 基本策略） | 40200 | 0 | 40200 | - | 2.4573e-06 | 53560.3933 | 0 | 53560.3933
810 | double | L20+U7 | 打开开关 S6 + 不操作（U7 基本策略） | 212400 | 0 | 212400 | - | 2.4573e-06 | 53560.9152 | 0 | 53560.9152
810 | double | L20+U8 | 打开开关 S6 + 不操作（U8 基本策略） | 40200 | 0 | 40200 | - | 2.4573e-06 | 53561.014 | 0 | 53561.014
810 | double | L20+U9 | 打开开关 S6 + 不操作（U9 基本策略） | 424800 | 0 | 424800 | - | 2.4573e-06 | 53562.0578 | 0 | 53562.0578
810 | double | L20+U10 | 打开开关 S6 + 不操作（U10 基本策略） | 134000 | 0 | 134000 | - | 2.4573e-06 | 53562.3871 | 0 | 53562.3871
810 | double | L20+U11 | 打开开关 S6 + 不操作（U11 基本策略） | 339000 | 0 | 339000 | - | 2.4573e-06 | 53563.2201 | 0 | 53563.2201
810 | double | L20+U12 | 打开开关 S6 + 不操作（U12 基本策略） | 708000 | 0 | 708000 | - | 2.4573e-06 | 53564.9599 | 0 | 53564.9599
810 | double | L20+U13 | 打开开关 S6 + 不操作（U13 基本策略） | 40200 | 0 | 40200 | - | 2.4573e-06 | 53565.0587 | 0 | 53565.0587
810 | double | L20+U14 | 不操作（L20 基本策略） + 打开开关 S6 | 1486800 | 0 | 1486800 | - | 2.4573e-06 | 53568.7121 | 0 | 53568.7121
810 | double | L20+U15 | 不操作（L20 基本策略） + 打开开关 S6 | 140700 | 0 | 140700 | - | 2.4573e-06 | 53569.0579 | 0 | 53569.0579
810 | double | L20+U46 | 打开开关 S6 + 不操作（U46 基本策略） | 100500 | 0 | 100500 | - | 2.4573e-06 | 53569.3048 | 0 | 53569.3048
810 | double | L20+U47 | 打开开关 S6 + 不操作（U47 基本策略） | 708000 | 0 | 708000 | - | 2.4573e-06 | 53571.0445 | 0 | 53571.0445
810 | double | L20+U48 | 打开开关 S6 + 不操作（U48 基本策略） | 281400 | 0 | 281400 | - | 2.4573e-06 | 53571.736 | 0 | 53571.736
810 | double | L20+U49 | 打开开关 S6 + 不操作（U49 基本策略） | 949200 | 0 | 949200 | - | 2.4573e-06 | 53574.0685 | 0 | 53574.0685
810 | double | L20+U50 | 打开开关 S6 + 不操作（U50 基本策略） | 40200 | 0 | 40200 | - | 2.4573e-06 | 53574.1672 | 0 | 53574.1672
810 | double | L20+U51 | 打开开关 S6 + 不操作（U51 基本策略） | 281400 | 0 | 281400 | - | 2.4573e-06 | 53574.8587 | 0 | 53574.8587
810 | double | L20+U52 | 打开开关 S6 + 不操作（U52 基本策略） | 134000 | 0 | 134000 | - | 2.4573e-06 | 53575.188 | 0 | 53575.188
810 | double | L20+U53 | 打开开关 S6 + 不操作（U53 基本策略） | 452000 | 0 | 452000 | - | 2.4573e-06 | 53576.2987 | 0 | 53576.2987
810 | double | L20+U54 | 打开开关 S6 + 不操作（U54 基本策略） | 100500 | 0 | 100500 | - | 2.4573e-06 | 53576.5456 | 0 | 53576.5456
810 | double | L20+U55 | 打开开关 S6 + 不操作（U55 基本策略） | 134000 | 0 | 134000 | - | 2.4573e-06 | 53576.8749 | 0 | 53576.8749
810 | double | L20+U56 | 打开开关 S6 + 不操作（U56 基本策略） | 90400 | 0 | 90400 | - | 2.4573e-06 | 53577.097 | 0 | 53577.097
810 | double | L20+U57 | 打开开关 S6 + 不操作（U57 基本策略） | 80400 | 0 | 80400 | - | 2.4573e-06 | 53577.2946 | 0 | 53577.2946
810 | double | L20+U58 | 打开开关 S6 + 不操作（U58 基本策略） | 212400 | 0 | 212400 | - | 2.4573e-06 | 53577.8165 | 0 | 53577.8165
810 | double | L20+U59 | 打开开关 S6 + 不操作（U59 基本策略） | 30150 | 0 | 30150 | - | 2.4573e-06 | 53577.8906 | 0 | 53577.8906
810 | double | L20+U60 | 打开开关 S6 + 不操作（U60 基本策略） | 40200 | 0 | 40200 | - | 2.4573e-06 | 53577.9894 | 0 | 53577.9894
810 | double | L20+U61 | 打开开关 S6 + 不操作（U61 基本策略） | 318600 | 0 | 318600 | - | 2.4573e-06 | 53578.7723 | 0 | 53578.7723
810 | double | L20+U62 | 打开开关 S6 + 不操作（U62 基本策略） | 80400 | 0 | 80400 | - | 2.4573e-06 | 53578.9698 | 0 | 53578.9698
810 | double | L20+S1 | 打开开关 S6 + 操作：开S13-1 | 0 | 0 | 0 | - | 9.7995e-07 | 53578.9698 | 0 | 53578.9698
810 | double | L20+S2 | 打开开关 S6 + 操作：开S13-1 | 0 | 0 | 0 | - | 9.7995e-07 | 53578.9698 | 0 | 53578.9698
810 | double | L20+S3 | 打开开关 S6 + 操作：开S13-1 | 0 | 0 | 0 | - | 9.7995e-07 | 53578.9698 | 0 | 53578.9698
810 | double | L20+S4 | 打开开关 S6 + 操作：开S13-1 | 0 | 0 | 0 | - | 9.7995e-07 | 53578.9698 | 0 | 53578.9698
810 | double | L20+S5 | 打开开关 S6 + 操作：开S13-1 | 0 | 0 | 0 | - | 9.7995e-07 | 53578.9698 | 0 | 53578.9698
810 | double | L20+S6 | 不操作（L20 基本策略） + 不操作（S6 基本策略） | 1486800 | 0 | 1486800 | - | 9.7995e-07 | 53580.4268 | 0 | 53580.4268
810 | double | L20+S7 | 不操作（L20 基本策略） + 打开开关 S6 | 140700 | 0 | 140700 | - | 9.7995e-07 | 53580.5647 | 0 | 53580.5647
810 | double | L20+S8 | 打开开关 S6 + 操作：开S29-2 | 0 | 0 | 0 | - | 9.7995e-07 | 53580.5647 | 0 | 53580.5647
810 | double | L20+S9 | 打开开关 S6 + 不操作（S9 基本策略） | 0 | 0 | 0 | - | 9.7995e-07 | 53580.5647 | 0 | 53580.5647
810 | double | L20+S10 | 打开开关 S6 + 打开开关 S9 | 0 | 0 | 0 | - | 9.7995e-07 | 53580.5647 | 0 | 53580.5647
810 | double | L20+S11 | 打开开关 S6 + 操作：开S29-2 | 0 | 0 | 0 | - | 9.7995e-07 | 53580.5647 | 0 | 53580.5647
810 | double | L20+S12 | 打开开关 S6 + 操作：开S29-2 | 0 | 0 | 0 | - | 9.7995e-07 | 53580.5647 | 0 | 53580.5647
810 | double | L20+S13 | 打开开关 S6 + 不操作（S13 基本策略） | 0 | 0 | 0 | - | 9.7995e-07 | 53580.5647 | 0 | 53580.5647
810 | double | L19+U61 | 不操作（L19 基本策略） + 不操作（U61 基本策略） | 318600 | 0 | 318600 | - | 3.5927e-06 | 53581.7093 | 0 | 53581.7093
810 | double | L19+U62 | 不操作（L19 基本策略） + 不操作（U62 基本策略） | 80400 | 0 | 80400 | - | 3.5927e-06 | 53581.9982 | 0 | 53581.9982
810 | double | L19+S1 | 不操作（L19 基本策略） + 操作：开S13-1 | 0 | 0 | 0 | - | 1.4328e-06 | 53581.9982 | 0 | 53581.9982
810 | double | L19+S2 | 不操作（L19 基本策略） + 操作：开S13-1 | 0 | 0 | 0 | - | 1.4328e-06 | 53581.9982 | 0 | 53581.9982
810 | double | L19+S3 | 不操作（L19 基本策略） + 操作：开S13-1 | 0 | 0 | 0 | - | 1.4328e-06 | 53581.9982 | 0 | 53581.9982
810 | double | L19+S4 | 不操作（L19 基本策略） + 操作：开S13-1 | 0 | 0 | 0 | - | 1.4328e-06 | 53581.9982 | 0 | 53581.9982
810 | double | L19+S5 | 不操作（L19 基本策略） + 操作：开S13-1 | 0 | 0 | 0 | - | 1.4328e-06 | 53581.9982 | 0 | 53581.9982
810 | double | L19+S6 | 不操作（L19 基本策略） + 不操作（S6 基本策略） | 0 | 0 | 0 | - | 1.4328e-06 | 53581.9982 | 0 | 53581.9982
810 | double | L19+S7 | 不操作（L19 基本策略） + 不操作（S7 基本策略） | 1627500 | 0 | 1627500 | - | 1.4328e-06 | 53584.33 | 0 | 53584.33
810 | double | L19+S8 | 不操作（L19 基本策略） + 操作：开S29-2 | 0 | 0 | 0 | - | 1.4328e-06 | 53584.33 | 0 | 53584.33
810 | double | L19+S9 | 不操作（L19 基本策略） + 不操作（S9 基本策略） | 0 | 0 | 0 | - | 1.4328e-06 | 53584.33 | 0 | 53584.33
810 | double | L19+S10 | 不操作（L19 基本策略） + 打开开关 S9 | 0 | 0 | 0 | - | 1.4328e-06 | 53584.33 | 0 | 53584.33
810 | double | L19+S11 | 不操作（L19 基本策略） + 操作：开S29-2 | 0 | 0 | 0 | - | 1.4328e-06 | 53584.33 | 0 | 53584.33
810 | double | L19+S12 | 不操作（L19 基本策略） + 操作：开S29-2 | 0 | 0 | 0 | - | 1.4328e-06 | 53584.33 | 0 | 53584.33
810 | double | L19+S13 | 不操作（L19 基本策略） + 不操作（S13 基本策略） | 0 | 0 | 0 | - | 1.4328e-06 | 53584.33 | 0 | 53584.33
810 | double | L19+S14 | 不操作（L19 基本策略） + 打开开关 S13 | 0 | 0 | 0 | - | 1.4328e-06 | 53584.33 | 0 | 53584.33
810 | double | L19+S15 | 不操作（L19 基本策略） + 不操作（S15 基本策略） | 0 | 0 | 0 | - | 1.4328e-06 | 53584.33 | 0 | 53584.33
810 | double | L19+S16 | 不操作（L19 基本策略） + 打开开关 S15 | 0 | 0 | 0 | - | 1.4328e-06 | 53584.33 | 0 | 53584.33
810 | double | L19+S17 | 不操作（L19 基本策略） + 不操作（S17 基本策略） | 0 | 0 | 0 | - | 1.4328e-06 | 53584.33 | 0 | 53584.33
810 | double | L19+S18 | 不操作（L19 基本策略） + 打开开关 S17 | 0 | 0 | 0 | - | 1.4328e-06 | 53584.33 | 0 | 53584.33
810 | double | L19+S19 | 不操作（L19 基本策略） + 不操作（S19 基本策略） | 691000 | 0 | 691000 | - | 1.4328e-06 | 53585.32 | 0 | 53585.32
810 | double | L19+S20 | 不操作（L19 基本策略） + 不操作（S20 基本策略） | 266200 | 0 | 266200 | - | 1.4328e-06 | 53585.7014 | 0 | 53585.7014
810 | double | L19+S21 | 不操作（L19 基本策略） + 不操作（S21 基本策略） | 0 | 0 | 0 | - | 1.4328e-06 | 53585.7014 | 0 | 53585.7014
810 | double | L19+S22 | 不操作（L19 基本策略） + 打开开关 S21 | 0 | 0 | 0 | - | 1.4328e-06 | 53585.7014 | 0 | 53585.7014
810 | double | L19+S23 | 不操作（L19 基本策略） + 不操作（S23 基本策略） | 989400 | 0 | 989400 | - | 1.4328e-06 | 53587.119 | 0 | 53587.119
810 | double | L19+S24 | 不操作（L19 基本策略） + 不操作（S24 基本策略） | 0 | 0 | 0 | - | 1.4328e-06 | 53587.119 | 0 | 53587.119
810 | double | L19+S25 | 不操作（L19 基本策略） + 不操作（S25 基本策略） | 0 | 0 | 0 | - | 1.4328e-06 | 53587.119 | 0 | 53587.119
810 | double | L19+S26 | 不操作（L19 基本策略） + 打开开关 S25 | 0 | 0 | 0 | - | 1.4328e-06 | 53587.119 | 0 | 53587.119
810 | double | L19+S27 | 不操作（L19 基本策略） + 操作：开S62-3 | 0 | 0 | 0 | - | 1.4328e-06 | 53587.119 | 0 | 53587.119
810 | double | L19+S28 | 不操作（L19 基本策略） + 不操作（S28 基本策略） | 242550 | 0 | 242550 | - | 1.4328e-06 | 53587.4665 | 0 | 53587.4665
810 | double | L20+S14 | 打开开关 S6 + 打开开关 S13 | 0 | 0 | 0 | - | 9.7995e-07 | 53587.4665 | 0 | 53587.4665
810 | double | L20+S15 | 打开开关 S6 + 不操作（S15 基本策略） | 0 | 0 | 0 | - | 9.7995e-07 | 53587.4665 | 0 | 53587.4665
810 | double | L20+S16 | 打开开关 S6 + 打开开关 S15 | 0 | 0 | 0 | - | 9.7995e-07 | 53587.4665 | 0 | 53587.4665
810 | double | L20+S17 | 打开开关 S6 + 不操作（S17 基本策略） | 0 | 0 | 0 | - | 9.7995e-07 | 53587.4665 | 0 | 53587.4665
810 | double | L20+S18 | 打开开关 S6 + 打开开关 S17 | 0 | 0 | 0 | - | 9.7995e-07 | 53587.4665 | 0 | 53587.4665
810 | double | L20+S19 | 打开开关 S6 + 不操作（S19 基本策略） | 691000 | 0 | 691000 | - | 9.7995e-07 | 53588.1437 | 0 | 53588.1437
810 | double | L20+S20 | 打开开关 S6 + 不操作（S20 基本策略） | 266200 | 0 | 266200 | - | 9.7995e-07 | 53588.4045 | 0 | 53588.4045
810 | double | L20+S21 | 打开开关 S6 + 不操作（S21 基本策略） | 0 | 0 | 0 | - | 9.7995e-07 | 53588.4045 | 0 | 53588.4045
810 | double | L20+S22 | 打开开关 S6 + 打开开关 S21 | 0 | 0 | 0 | - | 9.7995e-07 | 53588.4045 | 0 | 53588.4045
810 | double | L20+S23 | 打开开关 S6 + 不操作（S23 基本策略） | 989400 | 0 | 989400 | - | 9.7995e-07 | 53589.3741 | 0 | 53589.3741
810 | double | L20+S24 | 打开开关 S6 + 不操作（S24 基本策略） | 0 | 0 | 0 | - | 9.7995e-07 | 53589.3741 | 0 | 53589.3741
810 | double | L20+S25 | 打开开关 S6 + 不操作（S25 基本策略） | 0 | 0 | 0 | - | 9.7995e-07 | 53589.3741 | 0 | 53589.3741
810 | double | L20+S26 | 打开开关 S6 + 打开开关 S25 | 0 | 0 | 0 | - | 9.7995e-07 | 53589.3741 | 0 | 53589.3741
810 | double | L20+S27 | 打开开关 S6 + 操作：开S62-3 | 0 | 0 | 0 | - | 9.7995e-07 | 53589.3741 | 0 | 53589.3741
810 | double | L20+S28 | 打开开关 S6 + 不操作（S28 基本策略） | 242550 | 0 | 242550 | - | 9.7995e-07 | 53589.6118 | 0 | 53589.6118
810 | double | L20+S29 | 打开开关 S6 + 操作：开S62-3 | 0 | 0 | 0 | - | 9.7995e-07 | 53589.6118 | 0 | 53589.6118
810 | double | L20+S13-1 | 打开开关 S6 + 不操作（S13-1 基本策略） | 0 | 0 | 0 | - | 9.7995e-07 | 53589.6118 | 0 | 53589.6118
810 | double | L20+S29-2 | 打开开关 S6 + 不操作（S29-2 基本策略） | 0 | 0 | 0 | - | 9.7995e-07 | 53589.6118 | 0 | 53589.6118
810 | double | L20+S62-3 | 打开开关 S6 + 不操作（S62-3 基本策略） | 0 | 0 | 0 | - | 9.7995e-07 | 53589.6118 | 0 | 53589.6118
810 | double | L20+CB1 | 打开开关 S6 + 操作：开S13-1 | 0 | 0 | 0 | - | 9.7995e-07 | 53589.6118 | 0 | 53589.6118
810 | double | L20+CB2 | 打开开关 S6 + 操作：开S62-3 | 0 | 0 | 0 | - | 9.7995e-07 | 53589.6118 | 0 | 53589.6118
810 | double | L20+CB3 | 打开开关 S6 + 操作：开S62-3 | 0 | 0 | 0 | - | 9.7995e-07 | 53589.6118 | 0 | 53589.6118
810 | double | L20+DG1 | 不操作（L20 基本策略） + 打开开关 S6 | 411900 | 0 | 411900 | - | 2.4573e-06 | 53590.6239 | 0 | 53590.6239
810 | double | L20+DG2 | 打开开关 S6 + 打开开关 S9 | 0 | 0 | 0 | - | 2.4573e-06 | 53590.6239 | 0 | 53590.6239
810 | double | L20+DG3 | 打开开关 S6 + 打开开关 S13 | 0 | 0 | 0 | - | 2.4573e-06 | 53590.6239 | 0 | 53590.6239
810 | double | L20+DG4 | 打开开关 S6 + 打开开关 S15 | 0 | 0 | 0 | - | 2.4573e-06 | 53590.6239 | 0 | 53590.6239
810 | double | L20+DG5 | 打开开关 S6 + 打开开关 S17 | 0 | 0 | 0 | - | 2.4573e-06 | 53590.6239 | 0 | 53590.6239
810 | double | L20+DG6 | 打开开关 S6 + 打开开关 S21 | 0 | 0 | 0 | - | 2.4573e-06 | 53590.6239 | 0 | 53590.6239
810 | double | L20+DG7 | 打开开关 S6 + 打开开关 S24 | 0 | 0 | 0 | - | 2.4573e-06 | 53590.6239 | 0 | 53590.6239
810 | double | L20+DG8 | 打开开关 S6 + 打开开关 S25 | 0 | 0 | 0 | - | 2.4573e-06 | 53590.6239 | 0 | 53590.6239
810 | double | L21+U61 | 打开开关 S6 + 不操作（U61 基本策略） | 318600 | 0 | 318600 | - | 2.4573e-06 | 53591.4068 | 0 | 53591.4068
810 | double | L21+U62 | 打开开关 S6 + 不操作（U62 基本策略） | 80400 | 0 | 80400 | - | 2.4573e-06 | 53591.6044 | 0 | 53591.6044
810 | double | L21+S1 | 打开开关 S6 + 操作：开S13-1 | 0 | 0 | 0 | - | 9.7995e-07 | 53591.6044 | 0 | 53591.6044
810 | double | L21+S2 | 打开开关 S6 + 操作：开S13-1 | 0 | 0 | 0 | - | 9.7995e-07 | 53591.6044 | 0 | 53591.6044
810 | double | L21+S3 | 打开开关 S6 + 操作：开S13-1 | 0 | 0 | 0 | - | 9.7995e-07 | 53591.6044 | 0 | 53591.6044
810 | double | L21+S4 | 打开开关 S6 + 操作：开S13-1 | 0 | 0 | 0 | - | 9.7995e-07 | 53591.6044 | 0 | 53591.6044
810 | double | L21+S5 | 打开开关 S6 + 操作：开S13-1 | 0 | 0 | 0 | - | 9.7995e-07 | 53591.6044 | 0 | 53591.6044
810 | double | L21+S6 | 不操作（L21 基本策略） + 不操作（S6 基本策略） | 1627500 | 0 | 1627500 | - | 9.7995e-07 | 53593.1992 | 0 | 53593.1992
810 | double | L21+S7 | 不操作（L21 基本策略） + 打开开关 S6 | 0 | 0 | 0 | - | 9.7995e-07 | 53593.1992 | 0 | 53593.1992
810 | double | L21+S8 | 打开开关 S6 + 操作：开S29-2 | 0 | 0 | 0 | - | 9.7995e-07 | 53593.1992 | 0 | 53593.1992
810 | double | L21+S9 | 打开开关 S6 + 不操作（S9 基本策略） | 0 | 0 | 0 | - | 9.7995e-07 | 53593.1992 | 0 | 53593.1992
810 | double | L21+S10 | 打开开关 S6 + 打开开关 S9 | 0 | 0 | 0 | - | 9.7995e-07 | 53593.1992 | 0 | 53593.1992
810 | double | L21+S11 | 打开开关 S6 + 操作：开S29-2 | 0 | 0 | 0 | - | 9.7995e-07 | 53593.1992 | 0 | 53593.1992
810 | double | L21+S12 | 打开开关 S6 + 操作：开S29-2 | 0 | 0 | 0 | - | 9.7995e-07 | 53593.1992 | 0 | 53593.1992
810 | double | L21+S13 | 打开开关 S6 + 不操作（S13 基本策略） | 0 | 0 | 0 | - | 9.7995e-07 | 53593.1992 | 0 | 53593.1992
810 | double | L21+S14 | 打开开关 S6 + 打开开关 S13 | 0 | 0 | 0 | - | 9.7995e-07 | 53593.1992 | 0 | 53593.1992
810 | double | L21+S15 | 打开开关 S6 + 不操作（S15 基本策略） | 0 | 0 | 0 | - | 9.7995e-07 | 53593.1992 | 0 | 53593.1992
810 | double | L21+S16 | 打开开关 S6 + 打开开关 S15 | 0 | 0 | 0 | - | 9.7995e-07 | 53593.1992 | 0 | 53593.1992
810 | double | L21+S17 | 打开开关 S6 + 不操作（S17 基本策略） | 0 | 0 | 0 | - | 9.7995e-07 | 53593.1992 | 0 | 53593.1992
810 | double | L21+S18 | 打开开关 S6 + 打开开关 S17 | 0 | 0 | 0 | - | 9.7995e-07 | 53593.1992 | 0 | 53593.1992
810 | double | L21+S19 | 打开开关 S6 + 不操作（S19 基本策略） | 691000 | 0 | 691000 | - | 9.7995e-07 | 53593.8764 | 0 | 53593.8764
810 | double | L21+S20 | 打开开关 S6 + 不操作（S20 基本策略） | 266200 | 0 | 266200 | - | 9.7995e-07 | 53594.1372 | 0 | 53594.1372
810 | double | L21+S21 | 打开开关 S6 + 不操作（S21 基本策略） | 0 | 0 | 0 | - | 9.7995e-07 | 53594.1372 | 0 | 53594.1372
810 | double | L21+S22 | 打开开关 S6 + 打开开关 S21 | 0 | 0 | 0 | - | 9.7995e-07 | 53594.1372 | 0 | 53594.1372
810 | double | L21+S23 | 打开开关 S6 + 不操作（S23 基本策略） | 989400 | 0 | 989400 | - | 9.7995e-07 | 53595.1068 | 0 | 53595.1068
810 | double | L21+S24 | 打开开关 S6 + 不操作（S24 基本策略） | 0 | 0 | 0 | - | 9.7995e-07 | 53595.1068 | 0 | 53595.1068
810 | double | L21+S25 | 打开开关 S6 + 不操作（S25 基本策略） | 0 | 0 | 0 | - | 9.7995e-07 | 53595.1068 | 0 | 53595.1068
810 | double | L21+S26 | 打开开关 S6 + 打开开关 S25 | 0 | 0 | 0 | - | 9.7995e-07 | 53595.1068 | 0 | 53595.1068
810 | double | L21+S27 | 打开开关 S6 + 操作：开S62-3 | 0 | 0 | 0 | - | 9.7995e-07 | 53595.1068 | 0 | 53595.1068
810 | double | L21+S28 | 打开开关 S6 + 不操作（S28 基本策略） | 242550 | 0 | 242550 | - | 9.7995e-07 | 53595.3445 | 0 | 53595.3445
810 | double | L15+S29 | 打开开关 S9 + 操作：开S62-3 | 0 | 0 | 0 | - | 1.3824e-06 | 53595.3445 | 0 | 53595.3445
810 | double | L15+S13-1 | 打开开关 S9 + 不操作（S13-1 基本策略） | 0 | 0 | 0 | - | 1.3824e-06 | 53595.3445 | 0 | 53595.3445
810 | double | L15+S29-2 | 打开开关 S9 + 不操作（S29-2 基本策略） | 0 | 0 | 0 | - | 1.3824e-06 | 53595.3445 | 0 | 53595.3445
810 | double | L15+S62-3 | 打开开关 S9 + 不操作（S62-3 基本策略） | 0 | 0 | 0 | - | 1.3824e-06 | 53595.3445 | 0 | 53595.3445
810 | double | L15+CB1 | 打开开关 S9 + 操作：开S13-1 | 0 | 0 | 0 | - | 1.3824e-06 | 53595.3445 | 0 | 53595.3445
810 | double | L15+CB2 | 打开开关 S9 + 操作：开S62-3 | 0 | 0 | 0 | - | 1.3824e-06 | 53595.3445 | 0 | 53595.3445
810 | double | L15+CB3 | 打开开关 S9 + 操作：开S62-3 | 0 | 0 | 0 | - | 1.3824e-06 | 53595.3445 | 0 | 53595.3445
810 | double | L15+DG1 | 打开开关 S9 + 打开开关 S6 | 0 | 0 | 0 | - | 3.4665e-06 | 53595.3445 | 0 | 53595.3445
810 | double | L15+DG2 | 不操作（L15 基本策略） + 打开开关 S9 | 40200 | 0 | 40200 | - | 3.4665e-06 | 53595.4839 | 0 | 53595.4839
810 | double | L15+DG3 | 打开开关 S9 + 打开开关 S13 | 0 | 0 | 0 | - | 3.4665e-06 | 53595.4839 | 0 | 53595.4839
810 | double | L15+DG4 | 打开开关 S9 + 打开开关 S15 | 0 | 0 | 0 | - | 3.4665e-06 | 53595.4839 | 0 | 53595.4839
810 | double | L15+DG5 | 打开开关 S9 + 打开开关 S17 | 0 | 0 | 0 | - | 3.4665e-06 | 53595.4839 | 0 | 53595.4839
810 | double | L15+DG6 | 打开开关 S9 + 打开开关 S21 | 0 | 0 | 0 | - | 3.4665e-06 | 53595.4839 | 0 | 53595.4839
810 | double | L15+DG7 | 打开开关 S9 + 打开开关 S24 | 0 | 0 | 0 | - | 3.4665e-06 | 53595.4839 | 0 | 53595.4839
810 | double | L15+DG8 | 打开开关 S9 + 打开开关 S25 | 0 | 0 | 0 | - | 3.4665e-06 | 53595.4839 | 0 | 53595.4839
810 | double | L16+U1 | 操作：开S29-2 + 不操作（U1 基本策略） | 26800 | 0 | 26800 | - | 2.8356e-06 | 53595.5598 | 0 | 53595.5598
810 | double | L16+U2 | 操作：开S29-2 + 不操作（U2 基本策略） | 40200 | 0 | 40200 | - | 2.8356e-06 | 53595.6738 | 0 | 53595.6738
810 | double | L16+U3 | 操作：开S29-2 + 不操作（U3 基本策略） | 40200 | 0 | 40200 | - | 2.8356e-06 | 53595.7878 | 0 | 53595.7878
810 | double | L16+U4 | 操作：开S29-2 + 不操作（U4 基本策略） | 40200 | 0 | 40200 | - | 2.8356e-06 | 53595.9018 | 0 | 53595.9018
810 | double | L16+U5 | 操作：开S29-2 + 不操作（U5 基本策略） | 67000 | 0 | 67000 | - | 2.8356e-06 | 53596.0918 | 0 | 53596.0918
810 | double | L16+U6 | 操作：开S29-2 + 不操作（U6 基本策略） | 40200 | 0 | 40200 | - | 2.8356e-06 | 53596.2058 | 0 | 53596.2058
810 | double | L16+U7 | 操作：开S29-2 + 不操作（U7 基本策略） | 212400 | 0 | 212400 | - | 2.8356e-06 | 53596.8081 | 0 | 53596.8081
810 | double | L16+U8 | 操作：开S29-2 + 不操作（U8 基本策略） | 40200 | 0 | 40200 | - | 2.8356e-06 | 53596.9221 | 0 | 53596.9221
810 | double | L16+U9 | 操作：开S29-2 + 不操作（U9 基本策略） | 424800 | 0 | 424800 | - | 2.8356e-06 | 53598.1267 | 0 | 53598.1267
810 | double | L16+U10 | 操作：开S29-2 + 不操作（U10 基本策略） | 134000 | 0 | 134000 | - | 2.8356e-06 | 53598.5066 | 0 | 53598.5066
810 | double | L16+U11 | 操作：开S29-2 + 不操作（U11 基本策略） | 339000 | 0 | 339000 | - | 2.8356e-06 | 53599.4679 | 0 | 53599.4679
810 | double | L16+U12 | 操作：开S29-2 + 不操作（U12 基本策略） | 708000 | 0 | 708000 | - | 2.8356e-06 | 53601.4756 | 0 | 53601.4756
810 | double | L16+U13 | 操作：开S29-2 + 不操作（U13 基本策略） | 40200 | 0 | 40200 | - | 2.8356e-06 | 53601.5896 | 0 | 53601.5896
810 | double | L16+U14 | 操作：开S29-2 + 不操作（U14 基本策略） | 1486800 | 0 | 1486800 | - | 2.8356e-06 | 53605.8056 | 0 | 53605.8056
810 | double | L16+U15 | 操作：开S29-2 + 不操作（U15 基本策略） | 140700 | 0 | 140700 | - | 2.8356e-06 | 53606.2046 | 0 | 53606.2046
810 | double | L11+U1 | 操作：开S13-1 + 不操作（U1 基本策略） | 26800 | 0 | 26800 | - | 4.7921e-06 | 53606.333 | 0 | 53606.333
810 | double | L11+U2 | 操作：开S13-1 + 不操作（U2 基本策略） | 40200 | 0 | 40200 | - | 4.7921e-06 | 53606.5256 | 0 | 53606.5256
810 | double | L11+U3 | 操作：开S13-1 + 不操作（U3 基本策略） | 40200 | 0 | 40200 | - | 4.7921e-06 | 53606.7183 | 0 | 53606.7183
810 | double | L11+U4 | 操作：开S13-1 + 不操作（U4 基本策略） | 40200 | 0 | 40200 | - | 4.7921e-06 | 53606.9109 | 0 | 53606.9109
810 | double | L11+U5 | 操作：开S13-1 + 不操作（U5 基本策略） | 67000 | 0 | 67000 | - | 4.7921e-06 | 53607.232 | 0 | 53607.232
810 | double | L11+U6 | 操作：开S13-1 + 不操作（U6 基本策略） | 40200 | 0 | 40200 | - | 4.7921e-06 | 53607.4246 | 0 | 53607.4246
810 | double | L11+U7 | 操作：开S13-1 + 不操作（U7 基本策略） | 212400 | 0 | 212400 | - | 4.7921e-06 | 53608.4425 | 0 | 53608.4425
810 | double | L11+U8 | 操作：开S13-1 + 不操作（U8 基本策略） | 40200 | 0 | 40200 | - | 4.7921e-06 | 53608.6351 | 0 | 53608.6351
810 | double | L11+U9 | 操作：开S13-1 + 不操作（U9 基本策略） | 424800 | 0 | 424800 | - | 4.7921e-06 | 53610.6708 | 0 | 53610.6708
810 | double | L11+U10 | 操作：开S13-1 + 不操作（U10 基本策略） | 134000 | 0 | 134000 | - | 4.7921e-06 | 53611.3129 | 0 | 53611.3129
810 | double | L11+U11 | 操作：开S13-1 + 不操作（U11 基本策略） | 339000 | 0 | 339000 | - | 4.7921e-06 | 53612.9374 | 0 | 53612.9374
810 | double | L11+U12 | 操作：开S13-1 + 不操作（U12 基本策略） | 708000 | 0 | 708000 | - | 4.7921e-06 | 53616.3302 | 0 | 53616.3302
810 | double | L11+U13 | 操作：开S13-1 + 不操作（U13 基本策略） | 40200 | 0 | 40200 | - | 4.7921e-06 | 53616.5229 | 0 | 53616.5229
810 | double | L11+U14 | 操作：开S13-1 + 不操作（U14 基本策略） | 1486800 | 0 | 1486800 | - | 4.7921e-06 | 53623.6477 | 0 | 53623.6477
810 | double | L11+U15 | 操作：开S13-1 + 不操作（U15 基本策略） | 140700 | 0 | 140700 | - | 4.7921e-06 | 53624.3219 | 0 | 53624.3219
810 | double | L11+U16 | 操作：开S13-1 + 不操作（U16 基本策略） | 271200 | 0 | 271200 | - | 4.7921e-06 | 53625.6215 | 0 | 53625.6215
810 | double | L11+U17 | 操作：开S13-1 + 不操作（U17 基本策略） | 26800 | 0 | 26800 | - | 4.7921e-06 | 53625.75 | 0 | 53625.75
810 | double | L11+U18 | 操作：开S13-1 + 不操作（U18 基本策略） | 354000 | 0 | 354000 | - | 4.7921e-06 | 53627.4464 | 0 | 53627.4464
810 | double | L11+U19 | 操作：开S13-1 + 不操作（U19 基本策略） | 16080 | 0 | 16080 | - | 4.7921e-06 | 53627.5234 | 0 | 53627.5234
810 | double | L11+U20 | 操作：开S13-1 + 不操作（U20 基本策略） | 40200 | 0 | 40200 | - | 4.7921e-06 | 53627.7161 | 0 | 53627.7161
810 | double | L11+U21 | 操作：开S13-1 + 不操作（U21 基本策略） | 212400 | 0 | 212400 | - | 4.7921e-06 | 53628.7339 | 0 | 53628.7339
810 | double | L11+U22 | 操作：开S13-1 + 不操作（U22 基本策略） | 40200 | 0 | 40200 | - | 4.7921e-06 | 53628.9265 | 0 | 53628.9265
810 | double | L11+U23 | 操作：开S13-1 + 不操作（U23 基本策略） | 40200 | 0 | 40200 | - | 4.7921e-06 | 53629.1192 | 0 | 53629.1192
810 | double | L11+U24 | 操作：开S13-1 + 不操作（U24 基本策略） | 26800 | 0 | 26800 | - | 4.7921e-06 | 53629.2476 | 0 | 53629.2476
810 | double | L11+U25 | 操作：开S13-1 + 不操作（U25 基本策略） | 40200 | 0 | 40200 | - | 4.7921e-06 | 53629.4402 | 0 | 53629.4402
810 | double | L11+U26 | 操作：开S13-1 + 不操作（U26 基本策略） | 26800 | 0 | 26800 | - | 4.7921e-06 | 53629.5687 | 0 | 53629.5687
810 | double | L11+U27 | 操作：开S13-1 + 不操作（U27 基本策略） | 135600 | 0 | 135600 | - | 4.7921e-06 | 53630.2185 | 0 | 53630.2185
810 | double | L11+U28 | 操作：开S13-1 + 不操作（U28 基本策略） | 67000 | 0 | 67000 | - | 4.7921e-06 | 53630.5395 | 0 | 53630.5395
810 | double | L11+U29 | 操作：开S13-1 + 不操作（U29 基本策略） | 212400 | 0 | 212400 | - | 4.7921e-06 | 53631.5574 | 0 | 53631.5574
810 | double | L11+U30 | 操作：开S13-1 + 不操作（U30 基本策略） | 67000 | 0 | 67000 | - | 4.7921e-06 | 53631.8784 | 0 | 53631.8784
810 | double | L10+U16 | 操作：开S13-1 + 不操作（U16 基本策略） | 271200 | 0 | 271200 | - | 1.9256e-05 | 53637.1007 | 0 | 53637.1007
810 | double | L10+U17 | 操作：开S13-1 + 不操作（U17 基本策略） | 26800 | 0 | 26800 | - | 1.9256e-05 | 53637.6168 | 0 | 53637.6168
810 | double | L10+U18 | 操作：开S13-1 + 不操作（U18 基本策略） | 354000 | 0 | 354000 | - | 1.9256e-05 | 53644.4335 | 0 | 53644.4335
810 | double | L10+U19 | 操作：开S13-1 + 不操作（U19 基本策略） | 16080 | 0 | 16080 | - | 1.9256e-05 | 53644.7431 | 0 | 53644.7431
810 | double | L10+U20 | 操作：开S13-1 + 不操作（U20 基本策略） | 40200 | 0 | 40200 | - | 1.9256e-05 | 53645.5172 | 0 | 53645.5172
810 | double | L10+U21 | 操作：开S13-1 + 不操作（U21 基本策略） | 212400 | 0 | 212400 | - | 1.9256e-05 | 53649.6072 | 0 | 53649.6072
810 | double | L10+U22 | 操作：开S13-1 + 不操作（U22 基本策略） | 40200 | 0 | 40200 | - | 1.9256e-05 | 53650.3813 | 0 | 53650.3813
810 | double | L10+U23 | 操作：开S13-1 + 不操作（U23 基本策略） | 40200 | 0 | 40200 | - | 1.9256e-05 | 53651.1554 | 0 | 53651.1554
810 | double | L10+U24 | 操作：开S13-1 + 不操作（U24 基本策略） | 26800 | 0 | 26800 | - | 1.9256e-05 | 53651.6715 | 0 | 53651.6715
810 | double | L10+U25 | 操作：开S13-1 + 不操作（U25 基本策略） | 40200 | 0 | 40200 | - | 1.9256e-05 | 53652.4456 | 0 | 53652.4456
810 | double | L10+U26 | 操作：开S13-1 + 不操作（U26 基本策略） | 26800 | 0 | 26800 | - | 1.9256e-05 | 53652.9617 | 0 | 53652.9617
810 | double | L10+U27 | 操作：开S13-1 + 不操作（U27 基本策略） | 135600 | 0 | 135600 | - | 1.9256e-05 | 53655.5728 | 0 | 53655.5728
810 | double | L10+U28 | 操作：开S13-1 + 不操作（U28 基本策略） | 67000 | 0 | 67000 | - | 1.9256e-05 | 53656.863 | 0 | 53656.863
810 | double | L10+U29 | 操作：开S13-1 + 不操作（U29 基本策略） | 212400 | 0 | 212400 | - | 1.9256e-05 | 53660.953 | 0 | 53660.953
810 | double | L10+U30 | 操作：开S13-1 + 不操作（U30 基本策略） | 67000 | 0 | 67000 | - | 1.9256e-05 | 53662.2432 | 0 | 53662.2432
810 | double | L10+U31 | 操作：开S13-1 + 不操作（U31 基本策略） | 271200 | 0 | 271200 | - | 1.9256e-05 | 53667.4655 | 0 | 53667.4655
810 | double | L10+U32 | 操作：开S13-1 + 不操作（U32 基本策略） | 708000 | 0 | 708000 | - | 1.9256e-05 | 53681.0988 | 0 | 53681.0988
810 | double | L10+U33 | 操作：开S13-1 + 不操作（U33 基本策略） | 339000 | 0 | 339000 | - | 1.9256e-05 | 53687.6267 | 0 | 53687.6267
810 | double | L10+U34 | 操作：开S13-1 + 不操作（U34 基本策略） | 203400 | 0 | 203400 | - | 1.9256e-05 | 53691.5434 | 0 | 53691.5434
810 | double | L10+U35 | 操作：开S13-1 + 不操作（U35 基本策略） | 26800 | 0 | 26800 | - | 1.9256e-05 | 53692.0595 | 0 | 53692.0595
810 | double | L10+U36 | 操作：开S13-1 + 不操作（U36 基本策略） | 354000 | 0 | 354000 | - | 1.9256e-05 | 53698.8762 | 0 | 53698.8762
810 | double | L10+U37 | 操作：开S13-1 + 不操作（U37 基本策略） | 60300 | 0 | 60300 | - | 1.9256e-05 | 53700.0373 | 0 | 53700.0373
810 | double | L10+U38 | 操作：开S13-1 + 不操作（U38 基本策略） | 474600 | 0 | 474600 | - | 1.9256e-05 | 53709.1763 | 0 | 53709.1763
810 | double | L10+U39 | 操作：开S13-1 + 不操作（U39 基本策略） | 60300 | 0 | 60300 | - | 1.9256e-05 | 53710.3375 | 0 | 53710.3375
810 | double | L10+U40 | 操作：开S13-1 + 不操作（U40 基本策略） | 424800 | 0 | 424800 | - | 1.9256e-05 | 53718.5175 | 0 | 53718.5175
810 | double | L10+U41 | 操作：开S13-1 + 不操作（U41 基本策略） | 40200 | 0 | 40200 | - | 1.9256e-05 | 53719.2916 | 0 | 53719.2916
810 | double | L10+U42 | 操作：开S13-1 + 不操作（U42 基本策略） | 226000 | 0 | 226000 | - | 1.9256e-05 | 53723.6435 | 0 | 53723.6435
810 | double | L10+U43 | 操作：开S13-1 + 不操作（U43 基本策略） | 26800 | 0 | 26800 | - | 1.9256e-05 | 53724.1596 | 0 | 53724.1596
810 | double | L10+U44 | 操作：开S13-1 + 不操作（U44 基本策略） | 40200 | 0 | 40200 | - | 1.9256e-05 | 53724.9337 | 0 | 53724.9337
810 | double | L10+U45 | 操作：开S13-1 + 不操作（U45 基本策略） | 424800 | 0 | 424800 | - | 1.9256e-05 | 53733.1137 | 0 | 53733.1137
810 | double | L9+S29 | 操作：开S62-3+开S13-1(源:L9) | 0 | 0 | 0 | - | 7.6793e-06 | 53733.1137 | 0 | 53733.1137
810 | double | L9+S13-1 | 不操作（L9 基本策略）(源:L9) | 1221200 | 0 | 1221200 | - | 7.6793e-06 | 53742.4917 | 0 | 53742.4917
810 | double | L9+S29-2 | 操作：开S13-1(源:L9) | 0 | 0 | 0 | - | 7.6793e-06 | 53742.4917 | 0 | 53742.4917
810 | double | L9+S62-3 | 操作：开S13-1(源:L9) | 0 | 0 | 0 | - | 7.6793e-06 | 53742.4917 | 0 | 53742.4917
810 | double | L9+CB1 | 操作：开S13-1+开S29-2(源:L9) | 0 | 0 | 0 | - | 7.6793e-06 | 53742.4917 | 0 | 53742.4917
810 | double | L9+CB2 | 操作：开S62-3+开S13-1(源:L9) | 0 | 0 | 0 | - | 7.6793e-06 | 53742.4917 | 0 | 53742.4917
810 | double | L9+CB3 | 操作：开S62-3+开S13-1(源:L9) | 0 | 0 | 0 | - | 7.6793e-06 | 53742.4917 | 0 | 53742.4917
810 | double | L9+DG1 | 操作：开S13-1 + 打开开关 S6 | 0 | 0 | 0 | - | 1.9256e-05 | 53742.4917 | 0 | 53742.4917
810 | double | L9+DG2 | 操作：开S13-1 + 打开开关 S9 | 0 | 0 | 0 | - | 1.9256e-05 | 53742.4917 | 0 | 53742.4917
810 | double | L9+DG3 | 操作：开S13-1 + 打开开关 S13 | 0 | 0 | 0 | - | 1.9256e-05 | 53742.4917 | 0 | 53742.4917
810 | double | L9+DG4 | 操作：开S13-1 + 打开开关 S15 | 0 | 0 | 0 | - | 1.9256e-05 | 53742.4917 | 0 | 53742.4917
810 | double | L9+DG5 | 操作：开S13-1 + 打开开关 S17 | 0 | 0 | 0 | - | 1.9256e-05 | 53742.4917 | 0 | 53742.4917
810 | double | L9+DG6 | 操作：开S13-1 + 打开开关 S21 | 0 | 0 | 0 | - | 1.9256e-05 | 53742.4917 | 0 | 53742.4917
810 | double | L9+DG7 | 操作：开S13-1 + 打开开关 S24 | 0 | 0 | 0 | - | 1.9256e-05 | 53742.4917 | 0 | 53742.4917
810 | double | L9+DG8 | 操作：开S13-1 + 打开开关 S25 | 0 | 0 | 0 | - | 1.9256e-05 | 53742.4917 | 0 | 53742.4917
810 | double | L10+U1 | 操作：开S13-1 + 不操作（U1 基本策略） | 26800 | 0 | 26800 | - | 1.9256e-05 | 53743.0078 | 0 | 53743.0078
810 | double | L10+U2 | 操作：开S13-1 + 不操作（U2 基本策略） | 40200 | 0 | 40200 | - | 1.9256e-05 | 53743.7819 | 0 | 53743.7819
810 | double | L10+U3 | 操作：开S13-1 + 不操作（U3 基本策略） | 40200 | 0 | 40200 | - | 1.9256e-05 | 53744.556 | 0 | 53744.556
810 | double | L10+U4 | 操作：开S13-1 + 不操作（U4 基本策略） | 40200 | 0 | 40200 | - | 1.9256e-05 | 53745.3301 | 0 | 53745.3301
810 | double | L10+U5 | 操作：开S13-1 + 不操作（U5 基本策略） | 67000 | 0 | 67000 | - | 1.9256e-05 | 53746.6202 | 0 | 53746.6202
810 | double | L10+U6 | 操作：开S13-1 + 不操作（U6 基本策略） | 40200 | 0 | 40200 | - | 1.9256e-05 | 53747.3943 | 0 | 53747.3943
810 | double | L10+U7 | 操作：开S13-1 + 不操作（U7 基本策略） | 212400 | 0 | 212400 | - | 1.9256e-05 | 53751.4843 | 0 | 53751.4843
810 | double | L10+U8 | 操作：开S13-1 + 不操作（U8 基本策略） | 40200 | 0 | 40200 | - | 1.9256e-05 | 53752.2584 | 0 | 53752.2584
810 | double | L10+U9 | 操作：开S13-1 + 不操作（U9 基本策略） | 424800 | 0 | 424800 | - | 1.9256e-05 | 53760.4385 | 0 | 53760.4385
810 | double | L10+U10 | 操作：开S13-1 + 不操作（U10 基本策略） | 134000 | 0 | 134000 | - | 1.9256e-05 | 53763.0188 | 0 | 53763.0188
810 | double | L10+U11 | 操作：开S13-1 + 不操作（U11 基本策略） | 339000 | 0 | 339000 | - | 1.9256e-05 | 53769.5467 | 0 | 53769.5467
810 | double | L10+U12 | 操作：开S13-1 + 不操作（U12 基本策略） | 708000 | 0 | 708000 | - | 1.9256e-05 | 53783.18 | 0 | 53783.18
810 | double | L10+U13 | 操作：开S13-1 + 不操作（U13 基本策略） | 40200 | 0 | 40200 | - | 1.9256e-05 | 53783.9541 | 0 | 53783.9541
810 | double | L10+U14 | 操作：开S13-1 + 不操作（U14 基本策略） | 1486800 | 0 | 1486800 | - | 1.9256e-05 | 53812.5843 | 0 | 53812.5843
810 | double | L10+U15 | 操作：开S13-1 + 不操作（U15 基本策略） | 140700 | 0 | 140700 | - | 1.9256e-05 | 53815.2936 | 0 | 53815.2936
810 | double | L10+U46 | 操作：开S13-1 + 不操作（U46 基本策略） | 100500 | 0 | 100500 | - | 1.9256e-05 | 53817.2289 | 0 | 53817.2289
810 | double | L10+U47 | 操作：开S13-1 + 不操作（U47 基本策略） | 708000 | 0 | 708000 | - | 1.9256e-05 | 53830.8623 | 0 | 53830.8623
810 | double | L10+U48 | 操作：开S13-1 + 不操作（U48 基本策略） | 281400 | 0 | 281400 | - | 1.9256e-05 | 53836.2809 | 0 | 53836.2809
810 | double | L10+U49 | 操作：开S13-1 + 不操作（U49 基本策略） | 949200 | 0 | 949200 | - | 1.9256e-05 | 53854.5589 | 0 | 53854.5589
810 | double | L10+U50 | 操作：开S13-1 + 不操作（U50 基本策略） | 40200 | 0 | 40200 | - | 1.9256e-05 | 53855.333 | 0 | 53855.333
810 | double | L10+U51 | 操作：开S13-1 + 不操作（U51 基本策略） | 281400 | 0 | 281400 | - | 1.9256e-05 | 53860.7517 | 0 | 53860.7517
810 | double | L10+U52 | 操作：开S13-1 + 不操作（U52 基本策略） | 134000 | 0 | 134000 | - | 1.9256e-05 | 53863.3321 | 0 | 53863.3321
810 | double | L10+U53 | 操作：开S13-1 + 不操作（U53 基本策略） | 452000 | 0 | 452000 | - | 1.9256e-05 | 53872.0359 | 0 | 53872.0359
810 | double | L10+U54 | 操作：开S13-1 + 不操作（U54 基本策略） | 100500 | 0 | 100500 | - | 1.9256e-05 | 53873.9711 | 0 | 53873.9711
810 | double | L10+U55 | 操作：开S13-1 + 不操作（U55 基本策略） | 134000 | 0 | 134000 | - | 1.9256e-05 | 53876.5514 | 0 | 53876.5514
810 | double | L10+U56 | 操作：开S13-1 + 不操作（U56 基本策略） | 90400 | 0 | 90400 | - | 1.9256e-05 | 53878.2922 | 0 | 53878.2922
810 | double | L10+U57 | 操作：开S13-1 + 不操作（U57 基本策略） | 80400 | 0 | 80400 | - | 1.9256e-05 | 53879.8404 | 0 | 53879.8404
810 | double | L10+U58 | 操作：开S13-1 + 不操作（U58 基本策略） | 212400 | 0 | 212400 | - | 1.9256e-05 | 53883.9304 | 0 | 53883.9304
810 | double | L10+U59 | 操作：开S13-1 + 不操作（U59 基本策略） | 30150 | 0 | 30150 | - | 1.9256e-05 | 53884.511 | 0 | 53884.511
810 | double | L10+U60 | 操作：开S13-1 + 不操作（U60 基本策略） | 40200 | 0 | 40200 | - | 1.9256e-05 | 53885.2851 | 0 | 53885.2851
810 | double | L10+U61 | 操作：开S13-1 + 不操作（U61 基本策略） | 318600 | 0 | 318600 | - | 1.9256e-05 | 53891.4201 | 0 | 53891.4201
810 | double | L10+U62 | 操作：开S13-1 + 不操作（U62 基本策略） | 80400 | 0 | 80400 | - | 1.9256e-05 | 53892.9683 | 0 | 53892.9683
810 | double | L10+S1 | 操作：开S13-1+开S29-2(源:L10) | 0 | 0 | 0 | - | 7.6793e-06 | 53892.9683 | 0 | 53892.9683
810 | double | L10+S2 | 操作：关S3+开S13-1(源:L10) | 851600 | 0 | 851600 | - | 7.6793e-06 | 53899.508 | 0 | 53899.508
810 | double | L10+S3 | 操作：开S13-1(源:L10) | 599000 | 0 | 599000 | - | 7.6793e-06 | 53904.108 | 0 | 53904.108
810 | double | L10+S4 | 操作：开S13-1(源:L10) | 134000 | 0 | 134000 | - | 7.6793e-06 | 53905.137 | 0 | 53905.137
810 | double | L10+S5 | 操作：开S13-1(源:L10) | 339000 | 0 | 339000 | - | 7.6793e-06 | 53907.7403 | 0 | 53907.7403
810 | double | L10+S6 | 操作：开S13-1 + 不操作（S6 基本策略） | 0 | 0 | 0 | - | 7.6793e-06 | 53907.7403 | 0 | 53907.7403
810 | double | L10+S7 | 操作：开S13-1 + 打开开关 S6 | 0 | 0 | 0 | - | 7.6793e-06 | 53907.7403 | 0 | 53907.7403
810 | double | L10+S8 | 操作：开S13-1+开S29-2(源:L10) | 0 | 0 | 0 | - | 7.6793e-06 | 53907.7403 | 0 | 53907.7403
810 | double | L10+S9 | 操作：开S13-1 + 不操作（S9 基本策略） | 0 | 0 | 0 | - | 7.6793e-06 | 53907.7403 | 0 | 53907.7403
810 | double | L10+S10 | 操作：开S13-1 + 打开开关 S9 | 0 | 0 | 0 | - | 7.6793e-06 | 53907.7403 | 0 | 53907.7403
810 | double | L10+S11 | 操作：开S13-1+开S29-2(源:L10) | 0 | 0 | 0 | - | 7.6793e-06 | 53907.7403 | 0 | 53907.7403
810 | double | L10+S12 | 操作：开S13-1+开S29-2(源:L10) | 0 | 0 | 0 | - | 7.6793e-06 | 53907.7403 | 0 | 53907.7403
810 | double | L10+S13 | 操作：开S13-1 + 不操作（S13 基本策略） | 0 | 0 | 0 | - | 7.6793e-06 | 53907.7403 | 0 | 53907.7403
810 | double | L17+U1 | 操作：开S29-2 + 不操作（U1 基本策略） | 26800 | 0 | 26800 | - | 1.5117e-06 | 53907.7808 | 0 | 53907.7808
810 | double | L17+U2 | 操作：开S29-2 + 不操作（U2 基本策略） | 40200 | 0 | 40200 | - | 1.5117e-06 | 53907.8416 | 0 | 53907.8416
810 | double | L17+U3 | 操作：开S29-2 + 不操作（U3 基本策略） | 40200 | 0 | 40200 | - | 1.5117e-06 | 53907.9023 | 0 | 53907.9023
810 | double | L17+U4 | 操作：开S29-2 + 不操作（U4 基本策略） | 40200 | 0 | 40200 | - | 1.5117e-06 | 53907.9631 | 0 | 53907.9631
810 | double | L17+U5 | 操作：开S29-2 + 不操作（U5 基本策略） | 67000 | 0 | 67000 | - | 1.5117e-06 | 53908.0644 | 0 | 53908.0644
810 | double | L17+U6 | 操作：开S29-2 + 不操作（U6 基本策略） | 40200 | 0 | 40200 | - | 1.5117e-06 | 53908.1252 | 0 | 53908.1252
810 | double | L17+U7 | 操作：开S29-2 + 不操作（U7 基本策略） | 212400 | 0 | 212400 | - | 1.5117e-06 | 53908.4462 | 0 | 53908.4462
810 | double | L17+U8 | 操作：开S29-2 + 不操作（U8 基本策略） | 40200 | 0 | 40200 | - | 1.5117e-06 | 53908.507 | 0 | 53908.507
810 | double | L17+U9 | 操作：开S29-2 + 不操作（U9 基本策略） | 424800 | 0 | 424800 | - | 1.5117e-06 | 53909.1492 | 0 | 53909.1492
810 | double | L17+U10 | 操作：开S29-2 + 不操作（U10 基本策略） | 134000 | 0 | 134000 | - | 1.5117e-06 | 53909.3518 | 0 | 53909.3518
810 | double | L17+U11 | 操作：开S29-2 + 不操作（U11 基本策略） | 339000 | 0 | 339000 | - | 1.5117e-06 | 53909.8642 | 0 | 53909.8642
810 | double | L17+U12 | 操作：开S29-2 + 不操作（U12 基本策略） | 708000 | 0 | 708000 | - | 1.5117e-06 | 53910.9345 | 0 | 53910.9345
810 | double | L17+U13 | 操作：开S29-2 + 不操作（U13 基本策略） | 40200 | 0 | 40200 | - | 1.5117e-06 | 53910.9953 | 0 | 53910.9953
810 | double | L17+U14 | 操作：开S29-2 + 不操作（U14 基本策略） | 1486800 | 0 | 1486800 | - | 1.5117e-06 | 53913.2429 | 0 | 53913.2429
810 | double | L17+U15 | 操作：开S29-2 + 不操作（U15 基本策略） | 140700 | 0 | 140700 | - | 1.5117e-06 | 53913.4556 | 0 | 53913.4556
810 | double | L17+U16 | 操作：开S29-2 + 不操作（U16 基本策略） | 271200 | 0 | 271200 | - | 1.5117e-06 | 53913.8656 | 0 | 53913.8656
810 | double | L17+U17 | 操作：开S29-2 + 不操作（U17 基本策略） | 26800 | 0 | 26800 | - | 1.5117e-06 | 53913.9061 | 0 | 53913.9061
810 | double | L17+U18 | 操作：开S29-2 + 不操作（U18 基本策略） | 354000 | 0 | 354000 | - | 1.5117e-06 | 53914.4412 | 0 | 53914.4412
810 | double | L17+U19 | 操作：开S29-2 + 不操作（U19 基本策略） | 16080 | 0 | 16080 | - | 1.5117e-06 | 53914.4655 | 0 | 53914.4655
810 | double | L17+U20 | 操作：开S29-2 + 不操作（U20 基本策略） | 40200 | 0 | 40200 | - | 1.5117e-06 | 53914.5263 | 0 | 53914.5263
810 | double | L17+U21 | 操作：开S29-2 + 不操作（U21 基本策略） | 212400 | 0 | 212400 | - | 1.5117e-06 | 53914.8474 | 0 | 53914.8474
810 | double | L17+U22 | 操作：开S29-2 + 不操作（U22 基本策略） | 40200 | 0 | 40200 | - | 1.5117e-06 | 53914.9082 | 0 | 53914.9082
810 | double | L17+U23 | 操作：开S29-2 + 不操作（U23 基本策略） | 40200 | 0 | 40200 | - | 1.5117e-06 | 53914.9689 | 0 | 53914.9689
810 | double | L17+U24 | 操作：开S29-2 + 不操作（U24 基本策略） | 26800 | 0 | 26800 | - | 1.5117e-06 | 53915.0094 | 0 | 53915.0094
810 | double | L17+U25 | 操作：开S29-2 + 不操作（U25 基本策略） | 40200 | 0 | 40200 | - | 1.5117e-06 | 53915.0702 | 0 | 53915.0702
810 | double | L17+U26 | 操作：开S29-2 + 不操作（U26 基本策略） | 26800 | 0 | 26800 | - | 1.5117e-06 | 53915.1107 | 0 | 53915.1107
810 | double | L17+U27 | 操作：开S29-2 + 不操作（U27 基本策略） | 135600 | 0 | 135600 | - | 1.5117e-06 | 53915.3157 | 0 | 53915.3157
810 | double | L17+U28 | 操作：开S29-2 + 不操作（U28 基本策略） | 67000 | 0 | 67000 | - | 1.5117e-06 | 53915.417 | 0 | 53915.417
810 | double | L17+U29 | 操作：开S29-2 + 不操作（U29 基本策略） | 212400 | 0 | 212400 | - | 1.5117e-06 | 53915.7381 | 0 | 53915.7381
810 | double | L17+U30 | 操作：开S29-2 + 不操作（U30 基本策略） | 67000 | 0 | 67000 | - | 1.5117e-06 | 53915.8394 | 0 | 53915.8394
810 | double | L10+S14 | 操作：开S13-1 + 打开开关 S13 | 0 | 0 | 0 | - | 7.6793e-06 | 53915.8394 | 0 | 53915.8394
810 | double | L10+S15 | 操作：开S13-1 + 不操作（S15 基本策略） | 0 | 0 | 0 | - | 7.6793e-06 | 53915.8394 | 0 | 53915.8394
810 | double | L10+S16 | 操作：开S13-1 + 打开开关 S15 | 0 | 0 | 0 | - | 7.6793e-06 | 53915.8394 | 0 | 53915.8394
810 | double | L10+S17 | 操作：开S13-1 + 不操作（S17 基本策略） | 0 | 0 | 0 | - | 7.6793e-06 | 53915.8394 | 0 | 53915.8394
810 | double | L10+S18 | 操作：开S13-1 + 打开开关 S17 | 0 | 0 | 0 | - | 7.6793e-06 | 53915.8394 | 0 | 53915.8394
810 | double | L10+S19 | 操作：开S13-1 + 不操作（S19 基本策略） | 691000 | 0 | 691000 | - | 7.6793e-06 | 53921.1458 | 0 | 53921.1458
810 | double | L10+S20 | 操作：开S13-1 + 不操作（S20 基本策略） | 266200 | 0 | 266200 | - | 7.6793e-06 | 53923.19 | 0 | 53923.19
810 | double | L10+S21 | 操作：开S13-1 + 不操作（S21 基本策略） | 0 | 0 | 0 | - | 7.6793e-06 | 53923.19 | 0 | 53923.19
810 | double | L10+S22 | 操作：开S13-1 + 打开开关 S21 | 0 | 0 | 0 | - | 7.6793e-06 | 53923.19 | 0 | 53923.19
810 | double | L10+S23 | 操作：开S13-1 + 不操作（S23 基本策略） | 989400 | 0 | 989400 | - | 7.6793e-06 | 53930.788 | 0 | 53930.788
810 | double | L10+S24 | 操作：开S13-1 + 不操作（S24 基本策略） | 0 | 0 | 0 | - | 7.6793e-06 | 53930.788 | 0 | 53930.788
810 | double | L10+S25 | 操作：开S13-1 + 不操作（S25 基本策略） | 0 | 0 | 0 | - | 7.6793e-06 | 53930.788 | 0 | 53930.788
810 | double | L10+S26 | 操作：开S13-1 + 打开开关 S25 | 0 | 0 | 0 | - | 7.6793e-06 | 53930.788 | 0 | 53930.788
810 | double | L10+S27 | 操作：开S62-3+开S13-1(源:L10) | 0 | 0 | 0 | - | 7.6793e-06 | 53930.788 | 0 | 53930.788
810 | double | L10+S28 | 操作：开S13-1 + 不操作（S28 基本策略） | 242550 | 0 | 242550 | - | 7.6793e-06 | 53932.6506 | 0 | 53932.6506
810 | double | L10+S29 | 操作：开S62-3+开S13-1(源:L10) | 0 | 0 | 0 | - | 7.6793e-06 | 53932.6506 | 0 | 53932.6506
810 | double | L10+S13-1 | 操作：关S5(源:L10) | 1087200 | 0 | 1087200 | - | 7.6793e-06 | 53940.9995 | 0 | 53940.9995
810 | double | L10+S29-2 | 操作：开S13-1(源:L10) | 0 | 0 | 0 | - | 7.6793e-06 | 53940.9995 | 0 | 53940.9995
810 | double | L10+S62-3 | 操作：开S13-1(源:L10) | 0 | 0 | 0 | - | 7.6793e-06 | 53940.9995 | 0 | 53940.9995
810 | double | L10+CB1 | 操作：开S13-1+开S29-2(源:L10) | 0 | 0 | 0 | - | 7.6793e-06 | 53940.9995 | 0 | 53940.9995
810 | double | L10+CB2 | 操作：开S62-3+开S13-1(源:L10) | 0 | 0 | 0 | - | 7.6793e-06 | 53940.9995 | 0 | 53940.9995
810 | double | L10+CB3 | 操作：开S62-3+开S13-1(源:L10) | 0 | 0 | 0 | - | 7.6793e-06 | 53940.9995 | 0 | 53940.9995
810 | double | L10+DG1 | 操作：开S13-1 + 打开开关 S6 | 0 | 0 | 0 | - | 1.9256e-05 | 53940.9995 | 0 | 53940.9995
810 | double | L10+DG2 | 操作：开S13-1 + 打开开关 S9 | 0 | 0 | 0 | - | 1.9256e-05 | 53940.9995 | 0 | 53940.9995
810 | double | L10+DG3 | 操作：开S13-1 + 打开开关 S13 | 0 | 0 | 0 | - | 1.9256e-05 | 53940.9995 | 0 | 53940.9995
810 | double | L10+DG4 | 操作：开S13-1 + 打开开关 S15 | 0 | 0 | 0 | - | 1.9256e-05 | 53940.9995 | 0 | 53940.9995
810 | double | L10+DG5 | 操作：开S13-1 + 打开开关 S17 | 0 | 0 | 0 | - | 1.9256e-05 | 53940.9995 | 0 | 53940.9995
810 | double | L10+DG6 | 操作：开S13-1 + 打开开关 S21 | 0 | 0 | 0 | - | 1.9256e-05 | 53940.9995 | 0 | 53940.9995
810 | double | L10+DG7 | 操作：开S13-1 + 打开开关 S24 | 0 | 0 | 0 | - | 1.9256e-05 | 53940.9995 | 0 | 53940.9995
810 | double | L10+DG8 | 操作：开S13-1 + 打开开关 S25 | 0 | 0 | 0 | - | 1.9256e-05 | 53940.9995 | 0 | 53940.9995
810 | double | L11+U61 | 操作：开S13-1 + 不操作（U61 基本策略） | 318600 | 0 | 318600 | - | 4.7921e-06 | 53942.5263 | 0 | 53942.5263
810 | double | L11+U62 | 操作：开S13-1 + 不操作（U62 基本策略） | 80400 | 0 | 80400 | - | 4.7921e-06 | 53942.9116 | 0 | 53942.9116
810 | double | L11+S1 | 操作：开S13-1+开S29-2(源:L11) | 0 | 0 | 0 | - | 1.9111e-06 | 53942.9116 | 0 | 53942.9116
810 | double | L11+S2 | 操作：开S13-1(源:L11) | 1190600 | 0 | 1190600 | - | 1.9111e-06 | 53945.1869 | 0 | 53945.1869
810 | double | L11+S3 | 操作：开S13-1(源:L11) | 938000 | 0 | 938000 | - | 1.9111e-06 | 53946.9795 | 0 | 53946.9795
810 | double | L11+S4 | 操作：开S13-1(源:L11) | 473000 | 0 | 473000 | - | 1.9111e-06 | 53947.8834 | 0 | 53947.8834
810 | double | L11+S5 | 操作：开S13-1(源:L11) | 0 | 0 | 0 | - | 1.9111e-06 | 53947.8834 | 0 | 53947.8834
810 | double | L11+S6 | 操作：开S13-1 + 不操作（S6 基本策略） | 0 | 0 | 0 | - | 1.9111e-06 | 53947.8834 | 0 | 53947.8834
810 | double | L11+S7 | 操作：开S13-1 + 打开开关 S6 | 0 | 0 | 0 | - | 1.9111e-06 | 53947.8834 | 0 | 53947.8834
810 | double | L11+S8 | 操作：开S13-1+开S29-2(源:L11) | 0 | 0 | 0 | - | 1.9111e-06 | 53947.8834 | 0 | 53947.8834
810 | double | L11+S9 | 操作：开S13-1 + 不操作（S9 基本策略） | 0 | 0 | 0 | - | 1.9111e-06 | 53947.8834 | 0 | 53947.8834
810 | double | L11+S10 | 操作：开S13-1 + 打开开关 S9 | 0 | 0 | 0 | - | 1.9111e-06 | 53947.8834 | 0 | 53947.8834
810 | double | L11+S11 | 操作：开S13-1+开S29-2(源:L11) | 0 | 0 | 0 | - | 1.9111e-06 | 53947.8834 | 0 | 53947.8834
810 | double | L11+S12 | 操作：开S13-1+开S29-2(源:L11) | 0 | 0 | 0 | - | 1.9111e-06 | 53947.8834 | 0 | 53947.8834
810 | double | L11+S13 | 操作：开S13-1 + 不操作（S13 基本策略） | 0 | 0 | 0 | - | 1.9111e-06 | 53947.8834 | 0 | 53947.8834
810 | double | L11+S14 | 操作：开S13-1 + 打开开关 S13 | 0 | 0 | 0 | - | 1.9111e-06 | 53947.8834 | 0 | 53947.8834
810 | double | L11+S15 | 操作：开S13-1 + 不操作（S15 基本策略） | 0 | 0 | 0 | - | 1.9111e-06 | 53947.8834 | 0 | 53947.8834
810 | double | L11+S16 | 操作：开S13-1 + 打开开关 S15 | 0 | 0 | 0 | - | 1.9111e-06 | 53947.8834 | 0 | 53947.8834
810 | double | L11+S17 | 操作：开S13-1 + 不操作（S17 基本策略） | 0 | 0 | 0 | - | 1.9111e-06 | 53947.8834 | 0 | 53947.8834
810 | double | L11+S18 | 操作：开S13-1 + 打开开关 S17 | 0 | 0 | 0 | - | 1.9111e-06 | 53947.8834 | 0 | 53947.8834
810 | double | L11+S19 | 操作：开S13-1 + 不操作（S19 基本策略） | 691000 | 0 | 691000 | - | 1.9111e-06 | 53949.2039 | 0 | 53949.2039
810 | double | L11+S20 | 操作：开S13-1 + 不操作（S20 基本策略） | 266200 | 0 | 266200 | - | 1.9111e-06 | 53949.7127 | 0 | 53949.7127
810 | double | L11+S21 | 操作：开S13-1 + 不操作（S21 基本策略） | 0 | 0 | 0 | - | 1.9111e-06 | 53949.7127 | 0 | 53949.7127
810 | double | L11+S22 | 操作：开S13-1 + 打开开关 S21 | 0 | 0 | 0 | - | 1.9111e-06 | 53949.7127 | 0 | 53949.7127
810 | double | L11+S23 | 操作：开S13-1 + 不操作（S23 基本策略） | 989400 | 0 | 989400 | - | 1.9111e-06 | 53951.6035 | 0 | 53951.6035
810 | double | L11+S24 | 操作：开S13-1 + 不操作（S24 基本策略） | 0 | 0 | 0 | - | 1.9111e-06 | 53951.6035 | 0 | 53951.6035
810 | double | L11+S25 | 操作：开S13-1 + 不操作（S25 基本策略） | 0 | 0 | 0 | - | 1.9111e-06 | 53951.6035 | 0 | 53951.6035
810 | double | L11+S26 | 操作：开S13-1 + 打开开关 S25 | 0 | 0 | 0 | - | 1.9111e-06 | 53951.6035 | 0 | 53951.6035
810 | double | L11+S27 | 操作：开S62-3+开S13-1(源:L11) | 0 | 0 | 0 | - | 1.9111e-06 | 53951.6035 | 0 | 53951.6035
810 | double | L11+S28 | 操作：开S13-1 + 不操作（S28 基本策略） | 242550 | 0 | 242550 | - | 1.9111e-06 | 53952.067 | 0 | 53952.067
810 | double | L12+U16 | 操作：开S13-1 + 不操作（U16 基本策略） | 271200 | 0 | 271200 | - | 1.1627e-05 | 53955.2202 | 0 | 53955.2202
810 | double | L12+U17 | 操作：开S13-1 + 不操作（U17 基本策略） | 26800 | 0 | 26800 | - | 1.1627e-05 | 53955.5318 | 0 | 53955.5318
810 | double | L12+U18 | 操作：开S13-1 + 不操作（U18 基本策略） | 354000 | 0 | 354000 | - | 1.1627e-05 | 53959.6478 | 0 | 53959.6478
810 | double | L12+U19 | 操作：开S13-1 + 不操作（U19 基本策略） | 16080 | 0 | 16080 | - | 1.1627e-05 | 53959.8348 | 0 | 53959.8348
810 | double | L12+U20 | 操作：开S13-1 + 不操作（U20 基本策略） | 40200 | 0 | 40200 | - | 1.1627e-05 | 53960.3022 | 0 | 53960.3022
810 | double | L12+U21 | 操作：开S13-1 + 不操作（U21 基本策略） | 212400 | 0 | 212400 | - | 1.1627e-05 | 53962.7717 | 0 | 53962.7717
810 | double | L12+U22 | 操作：开S13-1 + 不操作（U22 基本策略） | 40200 | 0 | 40200 | - | 1.1627e-05 | 53963.2391 | 0 | 53963.2391
810 | double | L12+U23 | 操作：开S13-1 + 不操作（U23 基本策略） | 40200 | 0 | 40200 | - | 1.1627e-05 | 53963.7066 | 0 | 53963.7066
810 | double | L12+U24 | 操作：开S13-1 + 不操作（U24 基本策略） | 26800 | 0 | 26800 | - | 1.1627e-05 | 53964.0182 | 0 | 53964.0182
810 | double | L12+U25 | 操作：开S13-1 + 不操作（U25 基本策略） | 40200 | 0 | 40200 | - | 1.1627e-05 | 53964.4856 | 0 | 53964.4856
810 | double | L12+U26 | 操作：开S13-1 + 不操作（U26 基本策略） | 26800 | 0 | 26800 | - | 1.1627e-05 | 53964.7972 | 0 | 53964.7972
810 | double | L12+U27 | 操作：开S13-1 + 不操作（U27 基本策略） | 135600 | 0 | 135600 | - | 1.1627e-05 | 53966.3738 | 0 | 53966.3738
810 | double | L12+U28 | 操作：开S13-1 + 不操作（U28 基本策略） | 67000 | 0 | 67000 | - | 1.1627e-05 | 53967.1528 | 0 | 53967.1528
810 | double | L12+U29 | 操作：开S13-1 + 不操作（U29 基本策略） | 212400 | 0 | 212400 | - | 1.1627e-05 | 53969.6224 | 0 | 53969.6224
810 | double | L12+U30 | 操作：开S13-1 + 不操作（U30 基本策略） | 67000 | 0 | 67000 | - | 1.1627e-05 | 53970.4014 | 0 | 53970.4014
810 | double | L12+U31 | 操作：开S13-1 + 不操作（U31 基本策略） | 271200 | 0 | 271200 | - | 1.1627e-05 | 53973.5546 | 0 | 53973.5546
810 | double | L12+U32 | 操作：开S13-1 + 不操作（U32 基本策略） | 708000 | 0 | 708000 | - | 1.1627e-05 | 53981.7865 | 0 | 53981.7865
810 | double | L12+U33 | 操作：开S13-1 + 不操作（U33 基本策略） | 339000 | 0 | 339000 | - | 1.1627e-05 | 53985.7281 | 0 | 53985.7281
810 | double | L12+U34 | 操作：开S13-1 + 不操作（U34 基本策略） | 203400 | 0 | 203400 | - | 1.1627e-05 | 53988.093 | 0 | 53988.093
810 | double | L12+U35 | 操作：开S13-1 + 不操作（U35 基本策略） | 26800 | 0 | 26800 | - | 1.1627e-05 | 53988.4046 | 0 | 53988.4046
810 | double | L12+U36 | 操作：开S13-1 + 不操作（U36 基本策略） | 354000 | 0 | 354000 | - | 1.1627e-05 | 53992.5206 | 0 | 53992.5206
810 | double | L12+U37 | 操作：开S13-1 + 不操作（U37 基本策略） | 60300 | 0 | 60300 | - | 1.1627e-05 | 53993.2217 | 0 | 53993.2217
810 | double | L12+U38 | 操作：开S13-1 + 不操作（U38 基本策略） | 474600 | 0 | 474600 | - | 1.1627e-05 | 53998.7399 | 0 | 53998.7399
810 | double | L12+U39 | 操作：开S13-1 + 不操作（U39 基本策略） | 60300 | 0 | 60300 | - | 1.1627e-05 | 53999.441 | 0 | 53999.441
810 | double | L12+U40 | 操作：开S13-1 + 不操作（U40 基本策略） | 424800 | 0 | 424800 | - | 1.1627e-05 | 54004.3801 | 0 | 54004.3801
810 | double | L12+U41 | 操作：开S13-1 + 不操作（U41 基本策略） | 40200 | 0 | 40200 | - | 1.1627e-05 | 54004.8475 | 0 | 54004.8475
810 | double | L12+U42 | 操作：开S13-1 + 不操作（U42 基本策略） | 226000 | 0 | 226000 | - | 1.1627e-05 | 54007.4752 | 0 | 54007.4752
810 | double | L12+U43 | 操作：开S13-1 + 不操作（U43 基本策略） | 26800 | 0 | 26800 | - | 1.1627e-05 | 54007.7868 | 0 | 54007.7868
810 | double | L12+U44 | 操作：开S13-1 + 不操作（U44 基本策略） | 40200 | 0 | 40200 | - | 1.1627e-05 | 54008.2542 | 0 | 54008.2542
810 | double | L12+U45 | 操作：开S13-1 + 不操作（U45 基本策略） | 424800 | 0 | 424800 | - | 1.1627e-05 | 54013.1934 | 0 | 54013.1934
810 | double | L11+S29 | 操作：开S62-3+开S13-1(源:L11) | 0 | 0 | 0 | - | 1.9111e-06 | 54013.1934 | 0 | 54013.1934
810 | double | L11+S13-1 | 不操作（L11 基本策略）(源:L11) | 748200 | 0 | 748200 | - | 1.9111e-06 | 54014.6232 | 0 | 54014.6232
810 | double | L11+S29-2 | 操作：开S13-1(源:L11) | 0 | 0 | 0 | - | 1.9111e-06 | 54014.6232 | 0 | 54014.6232
810 | double | L11+S62-3 | 操作：开S13-1(源:L11) | 0 | 0 | 0 | - | 1.9111e-06 | 54014.6232 | 0 | 54014.6232
810 | double | L11+CB1 | 操作：开S13-1+开S29-2(源:L11) | 0 | 0 | 0 | - | 1.9111e-06 | 54014.6232 | 0 | 54014.6232
810 | double | L11+CB2 | 操作：开S62-3+开S13-1(源:L11) | 0 | 0 | 0 | - | 1.9111e-06 | 54014.6232 | 0 | 54014.6232
810 | double | L11+CB3 | 操作：开S62-3+开S13-1(源:L11) | 0 | 0 | 0 | - | 1.9111e-06 | 54014.6232 | 0 | 54014.6232
810 | double | L11+DG1 | 操作：开S13-1 + 打开开关 S6 | 0 | 0 | 0 | - | 4.7921e-06 | 54014.6232 | 0 | 54014.6232
810 | double | L11+DG2 | 操作：开S13-1 + 打开开关 S9 | 0 | 0 | 0 | - | 4.7921e-06 | 54014.6232 | 0 | 54014.6232
810 | double | L11+DG3 | 操作：开S13-1 + 打开开关 S13 | 0 | 0 | 0 | - | 4.7921e-06 | 54014.6232 | 0 | 54014.6232
810 | double | L11+DG4 | 操作：开S13-1 + 打开开关 S15 | 0 | 0 | 0 | - | 4.7921e-06 | 54014.6232 | 0 | 54014.6232
810 | double | L11+DG5 | 操作：开S13-1 + 打开开关 S17 | 0 | 0 | 0 | - | 4.7921e-06 | 54014.6232 | 0 | 54014.6232
810 | double | L11+DG6 | 操作：开S13-1 + 打开开关 S21 | 0 | 0 | 0 | - | 4.7921e-06 | 54014.6232 | 0 | 54014.6232
810 | double | L11+DG7 | 操作：开S13-1 + 打开开关 S24 | 0 | 0 | 0 | - | 4.7921e-06 | 54014.6232 | 0 | 54014.6232
810 | double | L11+DG8 | 操作：开S13-1 + 打开开关 S25 | 0 | 0 | 0 | - | 4.7921e-06 | 54014.6232 | 0 | 54014.6232
810 | double | L12+U1 | 操作：开S13-1 + 不操作（U1 基本策略） | 26800 | 0 | 26800 | - | 1.1627e-05 | 54014.9348 | 0 | 54014.9348
810 | double | L12+U2 | 操作：开S13-1 + 不操作（U2 基本策略） | 40200 | 0 | 40200 | - | 1.1627e-05 | 54015.4022 | 0 | 54015.4022
810 | double | L12+U3 | 操作：开S13-1 + 不操作（U3 基本策略） | 40200 | 0 | 40200 | - | 1.1627e-05 | 54015.8696 | 0 | 54015.8696
810 | double | L12+U4 | 操作：开S13-1 + 不操作（U4 基本策略） | 40200 | 0 | 40200 | - | 1.1627e-05 | 54016.337 | 0 | 54016.337
810 | double | L12+U5 | 操作：开S13-1 + 不操作（U5 基本策略） | 67000 | 0 | 67000 | - | 1.1627e-05 | 54017.1161 | 0 | 54017.1161
810 | double | L12+U6 | 操作：开S13-1 + 不操作（U6 基本策略） | 40200 | 0 | 40200 | - | 1.1627e-05 | 54017.5835 | 0 | 54017.5835
810 | double | L12+U7 | 操作：开S13-1 + 不操作（U7 基本策略） | 212400 | 0 | 212400 | - | 1.1627e-05 | 54020.053 | 0 | 54020.053
810 | double | L12+U8 | 操作：开S13-1 + 不操作（U8 基本策略） | 40200 | 0 | 40200 | - | 1.1627e-05 | 54020.5204 | 0 | 54020.5204
810 | double | L12+U9 | 操作：开S13-1 + 不操作（U9 基本策略） | 424800 | 0 | 424800 | - | 1.1627e-05 | 54025.4596 | 0 | 54025.4596
810 | double | L12+U10 | 操作：开S13-1 + 不操作（U10 基本策略） | 134000 | 0 | 134000 | - | 1.1627e-05 | 54027.0176 | 0 | 54027.0176
810 | double | L12+U11 | 操作：开S13-1 + 不操作（U11 基本策略） | 339000 | 0 | 339000 | - | 1.1627e-05 | 54030.9592 | 0 | 54030.9592
810 | double | L12+U12 | 操作：开S13-1 + 不操作（U12 基本策略） | 708000 | 0 | 708000 | - | 1.1627e-05 | 54039.1911 | 0 | 54039.1911
810 | double | L12+U13 | 操作：开S13-1 + 不操作（U13 基本策略） | 40200 | 0 | 40200 | - | 1.1627e-05 | 54039.6585 | 0 | 54039.6585
810 | double | L12+U14 | 操作：开S13-1 + 不操作（U14 基本策略） | 1486800 | 0 | 1486800 | - | 1.1627e-05 | 54056.9455 | 0 | 54056.9455
810 | double | L12+U15 | 操作：开S13-1 + 不操作（U15 基本策略） | 140700 | 0 | 140700 | - | 1.1627e-05 | 54058.5814 | 0 | 54058.5814
810 | double | L11+U31 | 操作：开S13-1 + 不操作（U31 基本策略） | 271200 | 0 | 271200 | - | 4.7921e-06 | 54059.881 | 0 | 54059.881
810 | double | L11+U32 | 操作：开S13-1 + 不操作（U32 基本策略） | 708000 | 0 | 708000 | - | 4.7921e-06 | 54063.2738 | 0 | 54063.2738
810 | double | L11+U33 | 操作：开S13-1 + 不操作（U33 基本策略） | 339000 | 0 | 339000 | - | 4.7921e-06 | 54064.8983 | 0 | 54064.8983
810 | double | L11+U34 | 操作：开S13-1 + 不操作（U34 基本策略） | 203400 | 0 | 203400 | - | 4.7921e-06 | 54065.873 | 0 | 54065.873
810 | double | L11+U35 | 操作：开S13-1 + 不操作（U35 基本策略） | 26800 | 0 | 26800 | - | 4.7921e-06 | 54066.0014 | 0 | 54066.0014
810 | double | L11+U36 | 操作：开S13-1 + 不操作（U36 基本策略） | 354000 | 0 | 354000 | - | 4.7921e-06 | 54067.6978 | 0 | 54067.6978
810 | double | L11+U37 | 操作：开S13-1 + 不操作（U37 基本策略） | 60300 | 0 | 60300 | - | 4.7921e-06 | 54067.9868 | 0 | 54067.9868
810 | double | L11+U38 | 操作：开S13-1 + 不操作（U38 基本策略） | 474600 | 0 | 474600 | - | 4.7921e-06 | 54070.2611 | 0 | 54070.2611
810 | double | L11+U39 | 操作：开S13-1 + 不操作（U39 基本策略） | 60300 | 0 | 60300 | - | 4.7921e-06 | 54070.5501 | 0 | 54070.5501
810 | double | L11+U40 | 操作：开S13-1 + 不操作（U40 基本策略） | 424800 | 0 | 424800 | - | 4.7921e-06 | 54072.5857 | 0 | 54072.5857
810 | double | L11+U41 | 操作：开S13-1 + 不操作（U41 基本策略） | 40200 | 0 | 40200 | - | 4.7921e-06 | 54072.7784 | 0 | 54072.7784
810 | double | L11+U42 | 操作：开S13-1 + 不操作（U42 基本策略） | 226000 | 0 | 226000 | - | 4.7921e-06 | 54073.8614 | 0 | 54073.8614
810 | double | L11+U43 | 操作：开S13-1 + 不操作（U43 基本策略） | 26800 | 0 | 26800 | - | 4.7921e-06 | 54073.9898 | 0 | 54073.9898
810 | double | L11+U44 | 操作：开S13-1 + 不操作（U44 基本策略） | 40200 | 0 | 40200 | - | 4.7921e-06 | 54074.1824 | 0 | 54074.1824
810 | double | L11+U45 | 操作：开S13-1 + 不操作（U45 基本策略） | 424800 | 0 | 424800 | - | 4.7921e-06 | 54076.2181 | 0 | 54076.2181
810 | double | L11+U46 | 操作：开S13-1 + 不操作（U46 基本策略） | 100500 | 0 | 100500 | - | 4.7921e-06 | 54076.6997 | 0 | 54076.6997
810 | double | L11+U47 | 操作：开S13-1 + 不操作（U47 基本策略） | 708000 | 0 | 708000 | - | 4.7921e-06 | 54080.0925 | 0 | 54080.0925
810 | double | L11+U48 | 操作：开S13-1 + 不操作（U48 基本策略） | 281400 | 0 | 281400 | - | 4.7921e-06 | 54081.441 | 0 | 54081.441
810 | double | L11+U49 | 操作：开S13-1 + 不操作（U49 基本策略） | 949200 | 0 | 949200 | - | 4.7921e-06 | 54085.9896 | 0 | 54085.9896
810 | double | L11+U50 | 操作：开S13-1 + 不操作（U50 基本策略） | 40200 | 0 | 40200 | - | 4.7921e-06 | 54086.1823 | 0 | 54086.1823
810 | double | L11+U51 | 操作：开S13-1 + 不操作（U51 基本策略） | 281400 | 0 | 281400 | - | 4.7921e-06 | 54087.5307 | 0 | 54087.5307
810 | double | L11+U52 | 操作：开S13-1 + 不操作（U52 基本策略） | 134000 | 0 | 134000 | - | 4.7921e-06 | 54088.1729 | 0 | 54088.1729
810 | double | L11+U53 | 操作：开S13-1 + 不操作（U53 基本策略） | 452000 | 0 | 452000 | - | 4.7921e-06 | 54090.3389 | 0 | 54090.3389
810 | double | L11+U54 | 操作：开S13-1 + 不操作（U54 基本策略） | 100500 | 0 | 100500 | - | 4.7921e-06 | 54090.8205 | 0 | 54090.8205
810 | double | L11+U55 | 操作：开S13-1 + 不操作（U55 基本策略） | 134000 | 0 | 134000 | - | 4.7921e-06 | 54091.4626 | 0 | 54091.4626
810 | double | L11+U56 | 操作：开S13-1 + 不操作（U56 基本策略） | 90400 | 0 | 90400 | - | 4.7921e-06 | 54091.8958 | 0 | 54091.8958
810 | double | L11+U57 | 操作：开S13-1 + 不操作（U57 基本策略） | 80400 | 0 | 80400 | - | 4.7921e-06 | 54092.2811 | 0 | 54092.2811
810 | double | L11+U58 | 操作：开S13-1 + 不操作（U58 基本策略） | 212400 | 0 | 212400 | - | 4.7921e-06 | 54093.299 | 0 | 54093.299
810 | double | L11+U59 | 操作：开S13-1 + 不操作（U59 基本策略） | 30150 | 0 | 30150 | - | 4.7921e-06 | 54093.4434 | 0 | 54093.4434
810 | double | L11+U60 | 操作：开S13-1 + 不操作（U60 基本策略） | 40200 | 0 | 40200 | - | 4.7921e-06 | 54093.6361 | 0 | 54093.6361
810 | double | L12+U46 | 操作：开S13-1 + 不操作（U46 基本策略） | 100500 | 0 | 100500 | - | 1.1627e-05 | 54094.8046 | 0 | 54094.8046
810 | double | L12+U47 | 操作：开S13-1 + 不操作（U47 基本策略） | 708000 | 0 | 708000 | - | 1.1627e-05 | 54103.0365 | 0 | 54103.0365
810 | double | L12+U48 | 操作：开S13-1 + 不操作（U48 基本策略） | 281400 | 0 | 281400 | - | 1.1627e-05 | 54106.3083 | 0 | 54106.3083
810 | double | L12+U49 | 操作：开S13-1 + 不操作（U49 基本策略） | 949200 | 0 | 949200 | - | 1.1627e-05 | 54117.3447 | 0 | 54117.3447
810 | double | L12+U50 | 操作：开S13-1 + 不操作（U50 基本策略） | 40200 | 0 | 40200 | - | 1.1627e-05 | 54117.8121 | 0 | 54117.8121
810 | double | L12+U51 | 操作：开S13-1 + 不操作（U51 基本策略） | 281400 | 0 | 281400 | - | 1.1627e-05 | 54121.0839 | 0 | 54121.0839
810 | double | L12+U52 | 操作：开S13-1 + 不操作（U52 基本策略） | 134000 | 0 | 134000 | - | 1.1627e-05 | 54122.6419 | 0 | 54122.6419
810 | double | L12+U53 | 操作：开S13-1 + 不操作（U53 基本策略） | 452000 | 0 | 452000 | - | 1.1627e-05 | 54127.8973 | 0 | 54127.8973
810 | double | L12+U54 | 操作：开S13-1 + 不操作（U54 基本策略） | 100500 | 0 | 100500 | - | 1.1627e-05 | 54129.0659 | 0 | 54129.0659
810 | double | L12+U55 | 操作：开S13-1 + 不操作（U55 基本策略） | 134000 | 0 | 134000 | - | 1.1627e-05 | 54130.6239 | 0 | 54130.6239
810 | double | L12+U56 | 操作：开S13-1 + 不操作（U56 基本策略） | 90400 | 0 | 90400 | - | 1.1627e-05 | 54131.675 | 0 | 54131.675
810 | double | L12+U57 | 操作：开S13-1 + 不操作（U57 基本策略） | 80400 | 0 | 80400 | - | 1.1627e-05 | 54132.6098 | 0 | 54132.6098
810 | double | L12+U58 | 操作：开S13-1 + 不操作（U58 基本策略） | 212400 | 0 | 212400 | - | 1.1627e-05 | 54135.0793 | 0 | 54135.0793
810 | double | L12+U59 | 操作：开S13-1 + 不操作（U59 基本策略） | 30150 | 0 | 30150 | - | 1.1627e-05 | 54135.4299 | 0 | 54135.4299
810 | double | L12+U60 | 操作：开S13-1 + 不操作（U60 基本策略） | 40200 | 0 | 40200 | - | 1.1627e-05 | 54135.8973 | 0 | 54135.8973
810 | double | L12+U61 | 操作：开S13-1 + 不操作（U61 基本策略） | 318600 | 0 | 318600 | - | 1.1627e-05 | 54139.6017 | 0 | 54139.6017
810 | double | L12+U62 | 操作：开S13-1 + 不操作（U62 基本策略） | 80400 | 0 | 80400 | - | 1.1627e-05 | 54140.5365 | 0 | 54140.5365
810 | double | L12+S1 | 操作：开S13-1+开S29-2(源:L12) | 0 | 0 | 0 | - | 4.6368e-06 | 54140.5365 | 0 | 54140.5365
810 | double | L12+S2 | 操作：关S3+开S13-1(源:L12) | 1898600 | 0 | 1898600 | - | 4.6368e-06 | 54149.3399 | 0 | 54149.3399
810 | double | L12+S3 | 操作：开S13-1(源:L12) | 1646000 | 0 | 1646000 | - | 4.6368e-06 | 54156.9721 | 0 | 54156.9721
810 | double | L12+S4 | 操作：开S13-1(源:L12) | 1181000 | 0 | 1181000 | - | 4.6368e-06 | 54162.4482 | 0 | 54162.4482
810 | double | L12+S5 | 操作：开S13-1(源:L12) | 708000 | 0 | 708000 | - | 4.6368e-06 | 54165.7311 | 0 | 54165.7311
810 | double | L12+S6 | 操作：开S13-1 + 不操作（S6 基本策略） | 0 | 0 | 0 | - | 4.6368e-06 | 54165.7311 | 0 | 54165.7311
810 | double | L12+S7 | 操作：开S13-1 + 打开开关 S6 | 0 | 0 | 0 | - | 4.6368e-06 | 54165.7311 | 0 | 54165.7311
810 | double | L12+S8 | 操作：开S13-1+开S29-2(源:L12) | 0 | 0 | 0 | - | 4.6368e-06 | 54165.7311 | 0 | 54165.7311
810 | double | L12+S9 | 操作：开S13-1 + 不操作（S9 基本策略） | 0 | 0 | 0 | - | 4.6368e-06 | 54165.7311 | 0 | 54165.7311
810 | double | L12+S10 | 操作：开S13-1 + 打开开关 S9 | 0 | 0 | 0 | - | 4.6368e-06 | 54165.7311 | 0 | 54165.7311
810 | double | L12+S11 | 操作：开S13-1+开S29-2(源:L12) | 0 | 0 | 0 | - | 4.6368e-06 | 54165.7311 | 0 | 54165.7311
810 | double | L12+S12 | 操作：开S13-1+开S29-2(源:L12) | 0 | 0 | 0 | - | 4.6368e-06 | 54165.7311 | 0 | 54165.7311
810 | double | L12+S13 | 操作：开S13-1 + 不操作（S13 基本策略） | 0 | 0 | 0 | - | 4.6368e-06 | 54165.7311 | 0 | 54165.7311
810 | double | L16+U16 | 操作：开S29-2 + 不操作（U16 基本策略） | 271200 | 0 | 271200 | - | 2.8356e-06 | 54166.5001 | 0 | 54166.5001
810 | double | L16+U17 | 操作：开S29-2 + 不操作（U17 基本策略） | 26800 | 0 | 26800 | - | 2.8356e-06 | 54166.5761 | 0 | 54166.5761
810 | double | L16+U18 | 操作：开S29-2 + 不操作（U18 基本策略） | 354000 | 0 | 354000 | - | 2.8356e-06 | 54167.5799 | 0 | 54167.5799
810 | double | L16+U19 | 操作：开S29-2 + 不操作（U19 基本策略） | 16080 | 0 | 16080 | - | 2.8356e-06 | 54167.6255 | 0 | 54167.6255
810 | double | L16+U20 | 操作：开S29-2 + 不操作（U20 基本策略） | 40200 | 0 | 40200 | - | 2.8356e-06 | 54167.7395 | 0 | 54167.7395
810 | double | L16+U21 | 操作：开S29-2 + 不操作（U21 基本策略） | 212400 | 0 | 212400 | - | 2.8356e-06 | 54168.3418 | 0 | 54168.3418
810 | double | L16+U22 | 操作：开S29-2 + 不操作（U22 基本策略） | 40200 | 0 | 40200 | - | 2.8356e-06 | 54168.4558 | 0 | 54168.4558
810 | double | L16+U23 | 操作：开S29-2 + 不操作（U23 基本策略） | 40200 | 0 | 40200 | - | 2.8356e-06 | 54168.5698 | 0 | 54168.5698
810 | double | L16+U24 | 操作：开S29-2 + 不操作（U24 基本策略） | 26800 | 0 | 26800 | - | 2.8356e-06 | 54168.6458 | 0 | 54168.6458
810 | double | L16+U25 | 操作：开S29-2 + 不操作（U25 基本策略） | 40200 | 0 | 40200 | - | 2.8356e-06 | 54168.7598 | 0 | 54168.7598
810 | double | L16+U26 | 操作：开S29-2 + 不操作（U26 基本策略） | 26800 | 0 | 26800 | - | 2.8356e-06 | 54168.8358 | 0 | 54168.8358
810 | double | L16+U27 | 操作：开S29-2 + 不操作（U27 基本策略） | 135600 | 0 | 135600 | - | 2.8356e-06 | 54169.2203 | 0 | 54169.2203
810 | double | L16+U28 | 操作：开S29-2 + 不操作（U28 基本策略） | 67000 | 0 | 67000 | - | 2.8356e-06 | 54169.4103 | 0 | 54169.4103
810 | double | L16+U29 | 操作：开S29-2 + 不操作（U29 基本策略） | 212400 | 0 | 212400 | - | 2.8356e-06 | 54170.0126 | 0 | 54170.0126
810 | double | L16+U30 | 操作：开S29-2 + 不操作（U30 基本策略） | 67000 | 0 | 67000 | - | 2.8356e-06 | 54170.2025 | 0 | 54170.2025
810 | double | L16+U31 | 操作：开S29-2 + 不操作（U31 基本策略） | 271200 | 0 | 271200 | - | 2.8356e-06 | 54170.9716 | 0 | 54170.9716
810 | double | L16+U32 | 操作：开S29-2 + 不操作（U32 基本策略） | 708000 | 0 | 708000 | - | 2.8356e-06 | 54172.9792 | 0 | 54172.9792
810 | double | L16+U33 | 操作：开S29-2 + 不操作（U33 基本策略） | 339000 | 0 | 339000 | - | 2.8356e-06 | 54173.9405 | 0 | 54173.9405
810 | double | L16+U34 | 操作：开S29-2 + 不操作（U34 基本策略） | 203400 | 0 | 203400 | - | 2.8356e-06 | 54174.5173 | 0 | 54174.5173
810 | double | L16+U35 | 操作：开S29-2 + 不操作（U35 基本策略） | 26800 | 0 | 26800 | - | 2.8356e-06 | 54174.5933 | 0 | 54174.5933
810 | double | L16+U36 | 操作：开S29-2 + 不操作（U36 基本策略） | 354000 | 0 | 354000 | - | 2.8356e-06 | 54175.5971 | 0 | 54175.5971
810 | double | L16+U37 | 操作：开S29-2 + 不操作（U37 基本策略） | 60300 | 0 | 60300 | - | 2.8356e-06 | 54175.7681 | 0 | 54175.7681
810 | double | L16+U38 | 操作：开S29-2 + 不操作（U38 基本策略） | 474600 | 0 | 474600 | - | 2.8356e-06 | 54177.1139 | 0 | 54177.1139
810 | double | L16+U39 | 操作：开S29-2 + 不操作（U39 基本策略） | 60300 | 0 | 60300 | - | 2.8356e-06 | 54177.2849 | 0 | 54177.2849
810 | double | L16+U40 | 操作：开S29-2 + 不操作（U40 基本策略） | 424800 | 0 | 424800 | - | 2.8356e-06 | 54178.4894 | 0 | 54178.4894
810 | double | L16+U41 | 操作：开S29-2 + 不操作（U41 基本策略） | 40200 | 0 | 40200 | - | 2.8356e-06 | 54178.6034 | 0 | 54178.6034
810 | double | L16+U42 | 操作：开S29-2 + 不操作（U42 基本策略） | 226000 | 0 | 226000 | - | 2.8356e-06 | 54179.2443 | 0 | 54179.2443
810 | double | L16+U43 | 操作：开S29-2 + 不操作（U43 基本策略） | 26800 | 0 | 26800 | - | 2.8356e-06 | 54179.3203 | 0 | 54179.3203
810 | double | L16+U44 | 操作：开S29-2 + 不操作（U44 基本策略） | 40200 | 0 | 40200 | - | 2.8356e-06 | 54179.4343 | 0 | 54179.4343
810 | double | L16+U45 | 操作：开S29-2 + 不操作（U45 基本策略） | 424800 | 0 | 424800 | - | 2.8356e-06 | 54180.6389 | 0 | 54180.6389
810 | double | L17+U61 | 操作：开S29-2 + 不操作（U61 基本策略） | 318600 | 0 | 318600 | - | 1.5117e-06 | 54181.1205 | 0 | 54181.1205
810 | double | L17+U62 | 操作：开S29-2 + 不操作（U62 基本策略） | 80400 | 0 | 80400 | - | 1.5117e-06 | 54181.242 | 0 | 54181.242
810 | double | L17+S1 | 操作：开S13-1+开S29-2(源:L17) | 0 | 0 | 0 | - | 6.0287e-07 | 54181.242 | 0 | 54181.242
810 | double | L17+S2 | 操作：开S13-1+开S29-2(源:L17) | 0 | 0 | 0 | - | 6.0287e-07 | 54181.242 | 0 | 54181.242
810 | double | L17+S3 | 操作：开S13-1+开S29-2(源:L17) | 0 | 0 | 0 | - | 6.0287e-07 | 54181.242 | 0 | 54181.242
810 | double | L17+S4 | 操作：开S13-1+开S29-2(源:L17) | 0 | 0 | 0 | - | 6.0287e-07 | 54181.242 | 0 | 54181.242
810 | double | L17+S5 | 操作：开S13-1+开S29-2(源:L17) | 0 | 0 | 0 | - | 6.0287e-07 | 54181.242 | 0 | 54181.242
810 | double | L17+S6 | 操作：开S29-2 + 不操作（S6 基本策略） | 0 | 0 | 0 | - | 6.0287e-07 | 54181.242 | 0 | 54181.242
810 | double | L17+S7 | 操作：开S29-2 + 打开开关 S6 | 0 | 0 | 0 | - | 6.0287e-07 | 54181.242 | 0 | 54181.242
810 | double | L17+S8 | 操作：开S29-2(源:L17) | 26800 | 0 | 26800 | - | 6.0287e-07 | 54181.2582 | 0 | 54181.2582
810 | double | L17+S9 | 操作：开S29-2 + 不操作（S9 基本策略） | 0 | 0 | 0 | - | 6.0287e-07 | 54181.2582 | 0 | 54181.2582
810 | double | L17+S10 | 操作：开S29-2 + 打开开关 S9 | 0 | 0 | 0 | - | 6.0287e-07 | 54181.2582 | 0 | 54181.2582
810 | double | L17+S11 | 不操作（L17 基本策略）(源:L17) | 852080 | 0 | 852080 | - | 6.0287e-07 | 54181.7719 | 0 | 54181.7719
810 | double | L17+S12 | 不操作（L17 基本策略）(源:L17) | 785080 | 0 | 785080 | - | 6.0287e-07 | 54182.2452 | 0 | 54182.2452
810 | double | L17+S13 | 操作：开S29-2 + 不操作（S13 基本策略） | 0 | 0 | 0 | - | 6.0287e-07 | 54182.2452 | 0 | 54182.2452
810 | double | L17+S14 | 操作：开S29-2 + 打开开关 S13 | 0 | 0 | 0 | - | 6.0287e-07 | 54182.2452 | 0 | 54182.2452
810 | double | L17+S15 | 操作：开S29-2 + 不操作（S15 基本策略） | 0 | 0 | 0 | - | 6.0287e-07 | 54182.2452 | 0 | 54182.2452
810 | double | L17+S16 | 操作：开S29-2 + 打开开关 S15 | 0 | 0 | 0 | - | 6.0287e-07 | 54182.2452 | 0 | 54182.2452
810 | double | L17+S17 | 操作：开S29-2 + 不操作（S17 基本策略） | 0 | 0 | 0 | - | 6.0287e-07 | 54182.2452 | 0 | 54182.2452
810 | double | L17+S18 | 操作：开S29-2 + 打开开关 S17 | 0 | 0 | 0 | - | 6.0287e-07 | 54182.2452 | 0 | 54182.2452
810 | double | L17+S19 | 操作：开S29-2 + 不操作（S19 基本策略） | 691000 | 0 | 691000 | - | 6.0287e-07 | 54182.6618 | 0 | 54182.6618
810 | double | L17+S20 | 操作：开S29-2 + 不操作（S20 基本策略） | 266200 | 0 | 266200 | - | 6.0287e-07 | 54182.8222 | 0 | 54182.8222
810 | double | L17+S21 | 操作：开S29-2 + 不操作（S21 基本策略） | 0 | 0 | 0 | - | 6.0287e-07 | 54182.8222 | 0 | 54182.8222
810 | double | L17+S22 | 操作：开S29-2 + 打开开关 S21 | 0 | 0 | 0 | - | 6.0287e-07 | 54182.8222 | 0 | 54182.8222
810 | double | L17+S23 | 操作：开S29-2 + 不操作（S23 基本策略） | 989400 | 0 | 989400 | - | 6.0287e-07 | 54183.4187 | 0 | 54183.4187
810 | double | L17+S24 | 操作：开S29-2 + 不操作（S24 基本策略） | 0 | 0 | 0 | - | 6.0287e-07 | 54183.4187 | 0 | 54183.4187
810 | double | L17+S25 | 操作：开S29-2 + 不操作（S25 基本策略） | 0 | 0 | 0 | - | 6.0287e-07 | 54183.4187 | 0 | 54183.4187
810 | double | L17+S26 | 操作：开S29-2 + 打开开关 S25 | 0 | 0 | 0 | - | 6.0287e-07 | 54183.4187 | 0 | 54183.4187
810 | double | L17+S27 | 操作：开S62-3+开S29-2(源:L17) | 0 | 0 | 0 | - | 6.0287e-07 | 54183.4187 | 0 | 54183.4187
810 | double | L17+S28 | 操作：开S29-2 + 不操作（S28 基本策略） | 242550 | 0 | 242550 | - | 6.0287e-07 | 54183.5649 | 0 | 54183.5649
810 | double | L28+U16 | 不操作（L28 基本策略） + 不操作（U16 基本策略） | 271200 | 0 | 271200 | - | 9.1554e-06 | 54186.0479 | 0 | 54186.0479
810 | double | L28+U17 | 不操作（L28 基本策略） + 不操作（U17 基本策略） | 26800 | 0 | 26800 | - | 9.1554e-06 | 54186.2933 | 0 | 54186.2933
810 | double | L28+U18 | 不操作（L28 基本策略） + 不操作（U18 基本策略） | 354000 | 0 | 354000 | - | 9.1554e-06 | 54189.5343 | 0 | 54189.5343
810 | double | L28+U19 | 不操作（L28 基本策略） + 不操作（U19 基本策略） | 16080 | 0 | 16080 | - | 9.1554e-06 | 54189.6815 | 0 | 54189.6815
810 | double | L28+U20 | 不操作（L28 基本策略） + 不操作（U20 基本策略） | 40200 | 0 | 40200 | - | 9.1554e-06 | 54190.0495 | 0 | 54190.0495
810 | double | L28+U21 | 不操作（L28 基本策略） + 不操作（U21 基本策略） | 212400 | 0 | 212400 | - | 9.1554e-06 | 54191.9941 | 0 | 54191.9941
810 | double | L28+U22 | 不操作（L28 基本策略） + 不操作（U22 基本策略） | 40200 | 0 | 40200 | - | 9.1554e-06 | 54192.3622 | 0 | 54192.3622
810 | double | L28+U23 | 不操作（L28 基本策略） + 不操作（U23 基本策略） | 40200 | 0 | 40200 | - | 9.1554e-06 | 54192.7302 | 0 | 54192.7302
810 | double | L28+U24 | 不操作（L28 基本策略） + 不操作（U24 基本策略） | 26800 | 0 | 26800 | - | 9.1554e-06 | 54192.9756 | 0 | 54192.9756
810 | double | L28+U25 | 不操作（L28 基本策略） + 不操作（U25 基本策略） | 40200 | 0 | 40200 | - | 9.1554e-06 | 54193.3437 | 0 | 54193.3437
810 | double | L28+U26 | 不操作（L28 基本策略） + 不操作（U26 基本策略） | 26800 | 0 | 26800 | - | 9.1554e-06 | 54193.589 | 0 | 54193.589
810 | double | L28+U27 | 不操作（L28 基本策略） + 不操作（U27 基本策略） | 135600 | 0 | 135600 | - | 9.1554e-06 | 54194.8305 | 0 | 54194.8305
810 | double | L28+U28 | 不操作（L28 基本策略） + 不操作（U28 基本策略） | 67000 | 0 | 67000 | - | 9.1554e-06 | 54195.4439 | 0 | 54195.4439
810 | double | L28+U29 | 不操作（L28 基本策略） + 不操作（U29 基本策略） | 212400 | 0 | 212400 | - | 9.1554e-06 | 54197.3885 | 0 | 54197.3885
810 | double | L28+U30 | 不操作（L28 基本策略） + 不操作（U30 基本策略） | 67000 | 0 | 67000 | - | 9.1554e-06 | 54198.0019 | 0 | 54198.0019
810 | double | L28+U31 | 不操作（L28 基本策略） + 不操作（U31 基本策略） | 271200 | 0 | 271200 | - | 9.1554e-06 | 54200.4849 | 0 | 54200.4849
810 | double | L28+U32 | 不操作（L28 基本策略） + 不操作（U32 基本策略） | 708000 | 0 | 708000 | - | 9.1554e-06 | 54206.9669 | 0 | 54206.9669
810 | double | L28+U33 | 不操作（L28 基本策略） + 不操作（U33 基本策略） | 339000 | 0 | 339000 | - | 9.1554e-06 | 54210.0706 | 0 | 54210.0706
810 | double | L28+U34 | 不操作（L28 基本策略） + 不操作（U34 基本策略） | 203400 | 0 | 203400 | - | 9.1554e-06 | 54211.9328 | 0 | 54211.9328
810 | double | L28+U35 | 不操作（L28 基本策略） + 不操作（U35 基本策略） | 26800 | 0 | 26800 | - | 9.1554e-06 | 54212.1782 | 0 | 54212.1782
810 | double | L28+U36 | 不操作（L28 基本策略） + 不操作（U36 基本策略） | 354000 | 0 | 354000 | - | 9.1554e-06 | 54215.4192 | 0 | 54215.4192
810 | double | L28+U37 | 不操作（L28 基本策略） + 不操作（U37 基本策略） | 60300 | 0 | 60300 | - | 9.1554e-06 | 54215.9712 | 0 | 54215.9712
810 | double | L28+U38 | 不操作（L28 基本策略） + 不操作（U38 基本策略） | 474600 | 0 | 474600 | - | 9.1554e-06 | 54220.3164 | 0 | 54220.3164
810 | double | L28+U39 | 不操作（L28 基本策略） + 不操作（U39 基本策略） | 60300 | 0 | 60300 | - | 9.1554e-06 | 54220.8685 | 0 | 54220.8685
810 | double | L28+U40 | 不操作（L28 基本策略） + 不操作（U40 基本策略） | 424800 | 0 | 424800 | - | 9.1554e-06 | 54224.7577 | 0 | 54224.7577
810 | double | L28+U41 | 不操作（L28 基本策略） + 不操作（U41 基本策略） | 40200 | 0 | 40200 | - | 9.1554e-06 | 54225.1257 | 0 | 54225.1257
810 | double | L28+U42 | 不操作（L28 基本策略） + 不操作（U42 基本策略） | 226000 | 0 | 226000 | - | 9.1554e-06 | 54227.1949 | 0 | 54227.1949
810 | double | L28+U43 | 不操作（L28 基本策略） + 不操作（U43 基本策略） | 26800 | 0 | 26800 | - | 9.1554e-06 | 54227.4402 | 0 | 54227.4402
810 | double | L28+U44 | 不操作（L28 基本策略） + 不操作（U44 基本策略） | 40200 | 0 | 40200 | - | 9.1554e-06 | 54227.8083 | 0 | 54227.8083
810 | double | L28+U45 | 不操作（L28 基本策略） + 不操作（U45 基本策略） | 424800 | 0 | 424800 | - | 9.1554e-06 | 54231.6975 | 0 | 54231.6975
810 | double | L18+U16 | 操作：开S29-2 + 不操作（U16 基本策略） | 271200 | 0 | 271200 | - | 1.1967e-06 | 54232.022 | 0 | 54232.022
810 | double | L18+U17 | 操作：开S29-2 + 不操作（U17 基本策略） | 26800 | 0 | 26800 | - | 1.1967e-06 | 54232.0541 | 0 | 54232.0541
810 | double | L18+U18 | 操作：开S29-2 + 不操作（U18 基本策略） | 354000 | 0 | 354000 | - | 1.1967e-06 | 54232.4777 | 0 | 54232.4777
810 | double | L18+U19 | 操作：开S29-2 + 不操作（U19 基本策略） | 16080 | 0 | 16080 | - | 1.1967e-06 | 54232.497 | 0 | 54232.497
810 | double | L18+U20 | 操作：开S29-2 + 不操作（U20 基本策略） | 40200 | 0 | 40200 | - | 1.1967e-06 | 54232.5451 | 0 | 54232.5451
810 | double | L18+U21 | 操作：开S29-2 + 不操作（U21 基本策略） | 212400 | 0 | 212400 | - | 1.1967e-06 | 54232.7992 | 0 | 54232.7992
810 | double | L18+U22 | 操作：开S29-2 + 不操作（U22 基本策略） | 40200 | 0 | 40200 | - | 1.1967e-06 | 54232.8473 | 0 | 54232.8473
810 | double | L18+U23 | 操作：开S29-2 + 不操作（U23 基本策略） | 40200 | 0 | 40200 | - | 1.1967e-06 | 54232.8954 | 0 | 54232.8954
810 | double | L18+U24 | 操作：开S29-2 + 不操作（U24 基本策略） | 26800 | 0 | 26800 | - | 1.1967e-06 | 54232.9275 | 0 | 54232.9275
810 | double | L18+U25 | 操作：开S29-2 + 不操作（U25 基本策略） | 40200 | 0 | 40200 | - | 1.1967e-06 | 54232.9756 | 0 | 54232.9756
810 | double | L18+U26 | 操作：开S29-2 + 不操作（U26 基本策略） | 26800 | 0 | 26800 | - | 1.1967e-06 | 54233.0077 | 0 | 54233.0077
810 | double | L18+U27 | 操作：开S29-2 + 不操作（U27 基本策略） | 135600 | 0 | 135600 | - | 1.1967e-06 | 54233.1699 | 0 | 54233.1699
810 | double | L18+U28 | 操作：开S29-2 + 不操作（U28 基本策略） | 67000 | 0 | 67000 | - | 1.1967e-06 | 54233.2501 | 0 | 54233.2501
810 | double | L18+U29 | 操作：开S29-2 + 不操作（U29 基本策略） | 212400 | 0 | 212400 | - | 1.1967e-06 | 54233.5043 | 0 | 54233.5043
810 | double | L18+U30 | 操作：开S29-2 + 不操作（U30 基本策略） | 67000 | 0 | 67000 | - | 1.1967e-06 | 54233.5845 | 0 | 54233.5845
810 | double | L18+U31 | 操作：开S29-2 + 不操作（U31 基本策略） | 271200 | 0 | 271200 | - | 1.1967e-06 | 54233.909 | 0 | 54233.909
810 | double | L18+U32 | 操作：开S29-2 + 不操作（U32 基本策略） | 708000 | 0 | 708000 | - | 1.1967e-06 | 54234.7562 | 0 | 54234.7562
810 | double | L18+U33 | 操作：开S29-2 + 不操作（U33 基本策略） | 339000 | 0 | 339000 | - | 1.1967e-06 | 54235.1619 | 0 | 54235.1619
810 | double | L18+U34 | 操作：开S29-2 + 不操作（U34 基本策略） | 203400 | 0 | 203400 | - | 1.1967e-06 | 54235.4053 | 0 | 54235.4053
810 | double | L18+U35 | 操作：开S29-2 + 不操作（U35 基本策略） | 26800 | 0 | 26800 | - | 1.1967e-06 | 54235.4374 | 0 | 54235.4374
810 | double | L18+U36 | 操作：开S29-2 + 不操作（U36 基本策略） | 354000 | 0 | 354000 | - | 1.1967e-06 | 54235.861 | 0 | 54235.861
810 | double | L18+U37 | 操作：开S29-2 + 不操作（U37 基本策略） | 60300 | 0 | 60300 | - | 1.1967e-06 | 54235.9331 | 0 | 54235.9331
810 | double | L18+U38 | 操作：开S29-2 + 不操作（U38 基本策略） | 474600 | 0 | 474600 | - | 1.1967e-06 | 54236.5011 | 0 | 54236.5011
810 | double | L18+U39 | 操作：开S29-2 + 不操作（U39 基本策略） | 60300 | 0 | 60300 | - | 1.1967e-06 | 54236.5732 | 0 | 54236.5732
810 | double | L18+U40 | 操作：开S29-2 + 不操作（U40 基本策略） | 424800 | 0 | 424800 | - | 1.1967e-06 | 54237.0816 | 0 | 54237.0816
810 | double | L18+U41 | 操作：开S29-2 + 不操作（U41 基本策略） | 40200 | 0 | 40200 | - | 1.1967e-06 | 54237.1297 | 0 | 54237.1297
810 | double | L18+U42 | 操作：开S29-2 + 不操作（U42 基本策略） | 226000 | 0 | 226000 | - | 1.1967e-06 | 54237.4001 | 0 | 54237.4001
810 | double | L18+U43 | 操作：开S29-2 + 不操作（U43 基本策略） | 26800 | 0 | 26800 | - | 1.1967e-06 | 54237.4322 | 0 | 54237.4322
810 | double | L18+U44 | 操作：开S29-2 + 不操作（U44 基本策略） | 40200 | 0 | 40200 | - | 1.1967e-06 | 54237.4803 | 0 | 54237.4803
810 | double | L18+U45 | 操作：开S29-2 + 不操作（U45 基本策略） | 424800 | 0 | 424800 | - | 1.1967e-06 | 54237.9886 | 0 | 54237.9886
810 | double | L16+U46 | 操作：开S29-2 + 不操作（U46 基本策略） | 100500 | 0 | 100500 | - | 2.8356e-06 | 54238.2736 | 0 | 54238.2736
810 | double | L16+U47 | 操作：开S29-2 + 不操作（U47 基本策略） | 708000 | 0 | 708000 | - | 2.8356e-06 | 54240.2812 | 0 | 54240.2812
810 | double | L16+U48 | 操作：开S29-2 + 不操作（U48 基本策略） | 281400 | 0 | 281400 | - | 2.8356e-06 | 54241.0792 | 0 | 54241.0792
810 | double | L16+U49 | 操作：开S29-2 + 不操作（U49 基本策略） | 949200 | 0 | 949200 | - | 2.8356e-06 | 54243.7708 | 0 | 54243.7708
810 | double | L16+U50 | 操作：开S29-2 + 不操作（U50 基本策略） | 40200 | 0 | 40200 | - | 2.8356e-06 | 54243.8848 | 0 | 54243.8848
810 | double | L16+U51 | 操作：开S29-2 + 不操作（U51 基本策略） | 281400 | 0 | 281400 | - | 2.8356e-06 | 54244.6827 | 0 | 54244.6827
810 | double | L16+U52 | 操作：开S29-2 + 不操作（U52 基本策略） | 134000 | 0 | 134000 | - | 2.8356e-06 | 54245.0627 | 0 | 54245.0627
810 | double | L16+U53 | 操作：开S29-2 + 不操作（U53 基本策略） | 452000 | 0 | 452000 | - | 2.8356e-06 | 54246.3444 | 0 | 54246.3444
810 | double | L16+U54 | 操作：开S29-2 + 不操作（U54 基本策略） | 100500 | 0 | 100500 | - | 2.8356e-06 | 54246.6294 | 0 | 54246.6294
810 | double | L16+U55 | 操作：开S29-2 + 不操作（U55 基本策略） | 134000 | 0 | 134000 | - | 2.8356e-06 | 54247.0094 | 0 | 54247.0094
810 | double | L16+U56 | 操作：开S29-2 + 不操作（U56 基本策略） | 90400 | 0 | 90400 | - | 2.8356e-06 | 54247.2657 | 0 | 54247.2657
810 | double | L16+U57 | 操作：开S29-2 + 不操作（U57 基本策略） | 80400 | 0 | 80400 | - | 2.8356e-06 | 54247.4937 | 0 | 54247.4937
810 | double | L16+U58 | 操作：开S29-2 + 不操作（U58 基本策略） | 212400 | 0 | 212400 | - | 2.8356e-06 | 54248.096 | 0 | 54248.096
810 | double | L16+U59 | 操作：开S29-2 + 不操作（U59 基本策略） | 30150 | 0 | 30150 | - | 2.8356e-06 | 54248.1815 | 0 | 54248.1815
810 | double | L16+U60 | 操作：开S29-2 + 不操作（U60 基本策略） | 40200 | 0 | 40200 | - | 2.8356e-06 | 54248.2955 | 0 | 54248.2955
810 | double | L16+U61 | 操作：开S29-2 + 不操作（U61 基本策略） | 318600 | 0 | 318600 | - | 2.8356e-06 | 54249.1989 | 0 | 54249.1989
810 | double | L16+U62 | 操作：开S29-2 + 不操作（U62 基本策略） | 80400 | 0 | 80400 | - | 2.8356e-06 | 54249.4269 | 0 | 54249.4269
810 | double | L16+S1 | 操作：开S13-1+开S29-2(源:L16) | 0 | 0 | 0 | - | 1.1308e-06 | 54249.4269 | 0 | 54249.4269
810 | double | L16+S2 | 操作：开S13-1+开S29-2(源:L16) | 0 | 0 | 0 | - | 1.1308e-06 | 54249.4269 | 0 | 54249.4269
810 | double | L16+S3 | 操作：开S13-1+开S29-2(源:L16) | 0 | 0 | 0 | - | 1.1308e-06 | 54249.4269 | 0 | 54249.4269
810 | double | L16+S4 | 操作：开S13-1+开S29-2(源:L16) | 0 | 0 | 0 | - | 1.1308e-06 | 54249.4269 | 0 | 54249.4269
810 | double | L16+S5 | 操作：开S13-1+开S29-2(源:L16) | 0 | 0 | 0 | - | 1.1308e-06 | 54249.4269 | 0 | 54249.4269
810 | double | L16+S6 | 操作：开S29-2 + 不操作（S6 基本策略） | 0 | 0 | 0 | - | 1.1308e-06 | 54249.4269 | 0 | 54249.4269
810 | double | L16+S7 | 操作：开S29-2 + 打开开关 S6 | 0 | 0 | 0 | - | 1.1308e-06 | 54249.4269 | 0 | 54249.4269
810 | double | L16+S8 | 操作：开S29-2(源:L16) | 0 | 0 | 0 | - | 1.1308e-06 | 54249.4269 | 0 | 54249.4269
810 | double | L16+S9 | 操作：开S29-2 + 不操作（S9 基本策略） | 0 | 0 | 0 | - | 1.1308e-06 | 54249.4269 | 0 | 54249.4269
810 | double | L16+S10 | 操作：开S29-2 + 打开开关 S9 | 0 | 0 | 0 | - | 1.1308e-06 | 54249.4269 | 0 | 54249.4269
810 | double | L16+S11 | 不操作（L16 基本策略）(源:L16) | 878880 | 0 | 878880 | - | 1.1308e-06 | 54250.4208 | 0 | 54250.4208
810 | double | L16+S12 | 不操作（L16 基本策略）(源:L16) | 811880 | 0 | 811880 | - | 1.1308e-06 | 54251.3389 | 0 | 54251.3389
810 | double | L16+S13 | 操作：开S29-2 + 不操作（S13 基本策略） | 0 | 0 | 0 | - | 1.1308e-06 | 54251.3389 | 0 | 54251.3389
810 | double | L29+U1 | 打开开关 S13 + 不操作（U1 基本策略） | 26800 | 0 | 26800 | - | 1.0076e-06 | 54251.3659 | 0 | 54251.3659
810 | double | L29+U2 | 打开开关 S13 + 不操作（U2 基本策略） | 40200 | 0 | 40200 | - | 1.0076e-06 | 54251.4064 | 0 | 54251.4064
810 | double | L29+U3 | 打开开关 S13 + 不操作（U3 基本策略） | 40200 | 0 | 40200 | - | 1.0076e-06 | 54251.4469 | 0 | 54251.4469
810 | double | L29+U4 | 打开开关 S13 + 不操作（U4 基本策略） | 40200 | 0 | 40200 | - | 1.0076e-06 | 54251.4874 | 0 | 54251.4874
810 | double | L29+U5 | 打开开关 S13 + 不操作（U5 基本策略） | 67000 | 0 | 67000 | - | 1.0076e-06 | 54251.5549 | 0 | 54251.5549
810 | double | L29+U6 | 打开开关 S13 + 不操作（U6 基本策略） | 40200 | 0 | 40200 | - | 1.0076e-06 | 54251.5954 | 0 | 54251.5954
810 | double | L29+U7 | 打开开关 S13 + 不操作（U7 基本策略） | 212400 | 0 | 212400 | - | 1.0076e-06 | 54251.8095 | 0 | 54251.8095
810 | double | L29+U8 | 打开开关 S13 + 不操作（U8 基本策略） | 40200 | 0 | 40200 | - | 1.0076e-06 | 54251.85 | 0 | 54251.85
810 | double | L29+U9 | 打开开关 S13 + 不操作（U9 基本策略） | 424800 | 0 | 424800 | - | 1.0076e-06 | 54252.278 | 0 | 54252.278
810 | double | L29+U10 | 打开开关 S13 + 不操作（U10 基本策略） | 134000 | 0 | 134000 | - | 1.0076e-06 | 54252.413 | 0 | 54252.413
810 | double | L29+U11 | 打开开关 S13 + 不操作（U11 基本策略） | 339000 | 0 | 339000 | - | 1.0076e-06 | 54252.7546 | 0 | 54252.7546
810 | double | L29+U12 | 打开开关 S13 + 不操作（U12 基本策略） | 708000 | 0 | 708000 | - | 1.0076e-06 | 54253.4681 | 0 | 54253.4681
810 | double | L29+U13 | 打开开关 S13 + 不操作（U13 基本策略） | 40200 | 0 | 40200 | - | 1.0076e-06 | 54253.5086 | 0 | 54253.5086
810 | double | L29+U14 | 打开开关 S13 + 不操作（U14 基本策略） | 1486800 | 0 | 1486800 | - | 1.0076e-06 | 54255.0067 | 0 | 54255.0067
810 | double | L29+U15 | 打开开关 S13 + 不操作（U15 基本策略） | 140700 | 0 | 140700 | - | 1.0076e-06 | 54255.1485 | 0 | 54255.1485
810 | double | L29+U16 | 打开开关 S13 + 不操作（U16 基本策略） | 271200 | 0 | 271200 | - | 1.0076e-06 | 54255.4218 | 0 | 54255.4218
810 | double | L29+U17 | 打开开关 S13 + 不操作（U17 基本策略） | 26800 | 0 | 26800 | - | 1.0076e-06 | 54255.4488 | 0 | 54255.4488
810 | double | L29+U18 | 打开开关 S13 + 不操作（U18 基本策略） | 354000 | 0 | 354000 | - | 1.0076e-06 | 54255.8055 | 0 | 54255.8055
810 | double | L29+U19 | 打开开关 S13 + 不操作（U19 基本策略） | 16080 | 0 | 16080 | - | 1.0076e-06 | 54255.8217 | 0 | 54255.8217
810 | double | L29+U20 | 打开开关 S13 + 不操作（U20 基本策略） | 40200 | 0 | 40200 | - | 1.0076e-06 | 54255.8622 | 0 | 54255.8622
810 | double | L29+U21 | 打开开关 S13 + 不操作（U21 基本策略） | 212400 | 0 | 212400 | - | 1.0076e-06 | 54256.0762 | 0 | 54256.0762
810 | double | L29+U22 | 打开开关 S13 + 不操作（U22 基本策略） | 40200 | 0 | 40200 | - | 1.0076e-06 | 54256.1167 | 0 | 54256.1167
810 | double | L29+U23 | 打开开关 S13 + 不操作（U23 基本策略） | 40200 | 0 | 40200 | - | 1.0076e-06 | 54256.1572 | 0 | 54256.1572
810 | double | L29+U24 | 打开开关 S13 + 不操作（U24 基本策略） | 26800 | 0 | 26800 | - | 1.0076e-06 | 54256.1842 | 0 | 54256.1842
810 | double | L29+U25 | 打开开关 S13 + 不操作（U25 基本策略） | 40200 | 0 | 40200 | - | 1.0076e-06 | 54256.2247 | 0 | 54256.2247
810 | double | L29+U26 | 打开开关 S13 + 不操作（U26 基本策略） | 26800 | 0 | 26800 | - | 1.0076e-06 | 54256.2518 | 0 | 54256.2518
810 | double | L29+U27 | 打开开关 S13 + 不操作（U27 基本策略） | 135600 | 0 | 135600 | - | 1.0076e-06 | 54256.3884 | 0 | 54256.3884
810 | double | L29+U28 | 打开开关 S13 + 不操作（U28 基本策略） | 67000 | 0 | 67000 | - | 1.0076e-06 | 54256.4559 | 0 | 54256.4559
810 | double | L29+U29 | 打开开关 S13 + 不操作（U29 基本策略） | 212400 | 0 | 212400 | - | 1.0076e-06 | 54256.6699 | 0 | 54256.6699
810 | double | L29+U30 | 不操作（L29 基本策略） + 打开开关 S13 | 67000 | 0 | 67000 | - | 1.0076e-06 | 54256.7374 | 0 | 54256.7374
810 | double | L17+S29 | 操作：开S62-3+开S29-2(源:L17) | 0 | 0 | 0 | - | 6.0287e-07 | 54256.7374 | 0 | 54256.7374
810 | double | L17+S13-1 | 操作：开S29-2(源:L17) | 0 | 0 | 0 | - | 6.0287e-07 | 54256.7374 | 0 | 54256.7374
810 | double | L17+S29-2 | 不操作（L17 基本策略）(源:L17) | 370080 | 0 | 370080 | - | 6.0287e-07 | 54256.9605 | 0 | 54256.9605
810 | double | L17+S62-3 | 操作：开S29-2(源:L17) | 0 | 0 | 0 | - | 6.0287e-07 | 54256.9605 | 0 | 54256.9605
810 | double | L17+CB1 | 操作：开S13-1+开S29-2(源:L17) | 0 | 0 | 0 | - | 6.0287e-07 | 54256.9605 | 0 | 54256.9605
810 | double | L17+CB2 | 操作：开S62-3+开S29-2(源:L17) | 0 | 0 | 0 | - | 6.0287e-07 | 54256.9605 | 0 | 54256.9605
810 | double | L17+CB3 | 操作：开S62-3+开S29-2(源:L17) | 0 | 0 | 0 | - | 6.0287e-07 | 54256.9605 | 0 | 54256.9605
810 | double | L17+DG1 | 操作：开S29-2 + 打开开关 S6 | 0 | 0 | 0 | - | 1.5117e-06 | 54256.9605 | 0 | 54256.9605
810 | double | L17+DG2 | 操作：开S29-2 + 打开开关 S9 | 0 | 0 | 0 | - | 1.5117e-06 | 54256.9605 | 0 | 54256.9605
810 | double | L17+DG3 | 操作：开S29-2 + 打开开关 S13 | 0 | 0 | 0 | - | 1.5117e-06 | 54256.9605 | 0 | 54256.9605
810 | double | L17+DG4 | 操作：开S29-2 + 打开开关 S15 | 0 | 0 | 0 | - | 1.5117e-06 | 54256.9605 | 0 | 54256.9605
810 | double | L17+DG5 | 操作：开S29-2 + 打开开关 S17 | 0 | 0 | 0 | - | 1.5117e-06 | 54256.9605 | 0 | 54256.9605
810 | double | L17+DG6 | 操作：开S29-2 + 打开开关 S21 | 0 | 0 | 0 | - | 1.5117e-06 | 54256.9605 | 0 | 54256.9605
810 | double | L17+DG7 | 操作：开S29-2 + 打开开关 S24 | 0 | 0 | 0 | - | 1.5117e-06 | 54256.9605 | 0 | 54256.9605
810 | double | L17+DG8 | 操作：开S29-2 + 打开开关 S25 | 0 | 0 | 0 | - | 1.5117e-06 | 54256.9605 | 0 | 54256.9605
810 | double | L18+U1 | 操作：开S29-2 + 不操作（U1 基本策略） | 26800 | 0 | 26800 | - | 1.1967e-06 | 54256.9926 | 0 | 54256.9926
810 | double | L18+U2 | 操作：开S29-2 + 不操作（U2 基本策略） | 40200 | 0 | 40200 | - | 1.1967e-06 | 54257.0407 | 0 | 54257.0407
810 | double | L18+U3 | 操作：开S29-2 + 不操作（U3 基本策略） | 40200 | 0 | 40200 | - | 1.1967e-06 | 54257.0888 | 0 | 54257.0888
810 | double | L18+U4 | 操作：开S29-2 + 不操作（U4 基本策略） | 40200 | 0 | 40200 | - | 1.1967e-06 | 54257.1369 | 0 | 54257.1369
810 | double | L18+U5 | 操作：开S29-2 + 不操作（U5 基本策略） | 67000 | 0 | 67000 | - | 1.1967e-06 | 54257.2171 | 0 | 54257.2171
810 | double | L18+U6 | 操作：开S29-2 + 不操作（U6 基本策略） | 40200 | 0 | 40200 | - | 1.1967e-06 | 54257.2652 | 0 | 54257.2652
810 | double | L18+U7 | 操作：开S29-2 + 不操作（U7 基本策略） | 212400 | 0 | 212400 | - | 1.1967e-06 | 54257.5194 | 0 | 54257.5194
810 | double | L18+U8 | 操作：开S29-2 + 不操作（U8 基本策略） | 40200 | 0 | 40200 | - | 1.1967e-06 | 54257.5675 | 0 | 54257.5675
810 | double | L18+U9 | 操作：开S29-2 + 不操作（U9 基本策略） | 424800 | 0 | 424800 | - | 1.1967e-06 | 54258.0758 | 0 | 54258.0758
810 | double | L18+U10 | 操作：开S29-2 + 不操作（U10 基本策略） | 134000 | 0 | 134000 | - | 1.1967e-06 | 54258.2362 | 0 | 54258.2362
810 | double | L18+U11 | 操作：开S29-2 + 不操作（U11 基本策略） | 339000 | 0 | 339000 | - | 1.1967e-06 | 54258.6418 | 0 | 54258.6418
810 | double | L18+U12 | 操作：开S29-2 + 不操作（U12 基本策略） | 708000 | 0 | 708000 | - | 1.1967e-06 | 54259.4891 | 0 | 54259.4891
810 | double | L18+U13 | 操作：开S29-2 + 不操作（U13 基本策略） | 40200 | 0 | 40200 | - | 1.1967e-06 | 54259.5372 | 0 | 54259.5372
810 | double | L18+U14 | 操作：开S29-2 + 不操作（U14 基本策略） | 1486800 | 0 | 1486800 | - | 1.1967e-06 | 54261.3164 | 0 | 54261.3164
810 | double | L18+U15 | 操作：开S29-2 + 不操作（U15 基本策略） | 140700 | 0 | 140700 | - | 1.1967e-06 | 54261.4847 | 0 | 54261.4847
810 | double | L29+U31 | 不操作（L29 基本策略） + 打开开关 S13 | 271200 | 0 | 271200 | - | 1.0076e-06 | 54261.758 | 0 | 54261.758
810 | double | L29+U32 | 不操作（L29 基本策略） + 打开开关 S13 | 708000 | 0 | 708000 | - | 1.0076e-06 | 54262.4714 | 0 | 54262.4714
810 | double | L29+U33 | 打开开关 S13 + 不操作（U33 基本策略） | 339000 | 0 | 339000 | - | 1.0076e-06 | 54262.813 | 0 | 54262.813
810 | double | L29+U34 | 打开开关 S13 + 不操作（U34 基本策略） | 203400 | 0 | 203400 | - | 1.0076e-06 | 54263.018 | 0 | 54263.018
810 | double | L29+U35 | 打开开关 S13 + 不操作（U35 基本策略） | 26800 | 0 | 26800 | - | 1.0076e-06 | 54263.045 | 0 | 54263.045
810 | double | L29+U36 | 打开开关 S13 + 不操作（U36 基本策略） | 354000 | 0 | 354000 | - | 1.0076e-06 | 54263.4017 | 0 | 54263.4017
810 | double | L29+U37 | 打开开关 S13 + 不操作（U37 基本策略） | 60300 | 0 | 60300 | - | 1.0076e-06 | 54263.4624 | 0 | 54263.4624
810 | double | L29+U38 | 打开开关 S13 + 不操作（U38 基本策略） | 474600 | 0 | 474600 | - | 1.0076e-06 | 54263.9407 | 0 | 54263.9407
810 | double | L29+U39 | 打开开关 S13 + 不操作（U39 基本策略） | 60300 | 0 | 60300 | - | 1.0076e-06 | 54264.0014 | 0 | 54264.0014
810 | double | L29+U40 | 打开开关 S13 + 不操作（U40 基本策略） | 424800 | 0 | 424800 | - | 1.0076e-06 | 54264.4295 | 0 | 54264.4295
810 | double | L29+U41 | 打开开关 S13 + 不操作（U41 基本策略） | 40200 | 0 | 40200 | - | 1.0076e-06 | 54264.47 | 0 | 54264.47
810 | double | L29+U42 | 打开开关 S13 + 不操作（U42 基本策略） | 226000 | 0 | 226000 | - | 1.0076e-06 | 54264.6977 | 0 | 54264.6977
810 | double | L29+U43 | 打开开关 S13 + 不操作（U43 基本策略） | 26800 | 0 | 26800 | - | 1.0076e-06 | 54264.7247 | 0 | 54264.7247
810 | double | L29+U44 | 打开开关 S13 + 不操作（U44 基本策略） | 40200 | 0 | 40200 | - | 1.0076e-06 | 54264.7652 | 0 | 54264.7652
810 | double | L29+U45 | 打开开关 S13 + 不操作（U45 基本策略） | 424800 | 0 | 424800 | - | 1.0076e-06 | 54265.1933 | 0 | 54265.1933
810 | double | L29+U46 | 打开开关 S13 + 不操作（U46 基本策略） | 100500 | 0 | 100500 | - | 1.0076e-06 | 54265.2945 | 0 | 54265.2945
810 | double | L29+U47 | 打开开关 S13 + 不操作（U47 基本策略） | 708000 | 0 | 708000 | - | 1.0076e-06 | 54266.0079 | 0 | 54266.0079
810 | double | L29+U48 | 打开开关 S13 + 不操作（U48 基本策略） | 281400 | 0 | 281400 | - | 1.0076e-06 | 54266.2915 | 0 | 54266.2915
810 | double | L29+U49 | 打开开关 S13 + 不操作（U49 基本策略） | 949200 | 0 | 949200 | - | 1.0076e-06 | 54267.2479 | 0 | 54267.2479
810 | double | L29+U50 | 打开开关 S13 + 不操作（U50 基本策略） | 40200 | 0 | 40200 | - | 1.0076e-06 | 54267.2885 | 0 | 54267.2885
810 | double | L29+U51 | 打开开关 S13 + 不操作（U51 基本策略） | 281400 | 0 | 281400 | - | 1.0076e-06 | 54267.572 | 0 | 54267.572
810 | double | L29+U52 | 打开开关 S13 + 不操作（U52 基本策略） | 134000 | 0 | 134000 | - | 1.0076e-06 | 54267.707 | 0 | 54267.707
810 | double | L29+U53 | 打开开关 S13 + 不操作（U53 基本策略） | 452000 | 0 | 452000 | - | 1.0076e-06 | 54268.1625 | 0 | 54268.1625
810 | double | L29+U54 | 打开开关 S13 + 不操作（U54 基本策略） | 100500 | 0 | 100500 | - | 1.0076e-06 | 54268.2638 | 0 | 54268.2638
810 | double | L29+U55 | 打开开关 S13 + 不操作（U55 基本策略） | 134000 | 0 | 134000 | - | 1.0076e-06 | 54268.3988 | 0 | 54268.3988
810 | double | L29+U56 | 打开开关 S13 + 不操作（U56 基本策略） | 90400 | 0 | 90400 | - | 1.0076e-06 | 54268.4899 | 0 | 54268.4899
810 | double | L29+U57 | 打开开关 S13 + 不操作（U57 基本策略） | 80400 | 0 | 80400 | - | 1.0076e-06 | 54268.5709 | 0 | 54268.5709
810 | double | L29+U58 | 打开开关 S13 + 不操作（U58 基本策略） | 212400 | 0 | 212400 | - | 1.0076e-06 | 54268.7849 | 0 | 54268.7849
810 | double | L29+U59 | 打开开关 S13 + 不操作（U59 基本策略） | 30150 | 0 | 30150 | - | 1.0076e-06 | 54268.8153 | 0 | 54268.8153
810 | double | L29+U60 | 打开开关 S13 + 不操作（U60 基本策略） | 40200 | 0 | 40200 | - | 1.0076e-06 | 54268.8558 | 0 | 54268.8558
810 | double | L21+S29 | 打开开关 S6 + 操作：开S62-3 | 0 | 0 | 0 | - | 9.7995e-07 | 54268.8558 | 0 | 54268.8558
810 | double | L21+S13-1 | 打开开关 S6 + 不操作（S13-1 基本策略） | 0 | 0 | 0 | - | 9.7995e-07 | 54268.8558 | 0 | 54268.8558
810 | double | L21+S29-2 | 打开开关 S6 + 不操作（S29-2 基本策略） | 0 | 0 | 0 | - | 9.7995e-07 | 54268.8558 | 0 | 54268.8558
810 | double | L21+S62-3 | 打开开关 S6 + 不操作（S62-3 基本策略） | 0 | 0 | 0 | - | 9.7995e-07 | 54268.8558 | 0 | 54268.8558
810 | double | L21+CB1 | 打开开关 S6 + 操作：开S13-1 | 0 | 0 | 0 | - | 9.7995e-07 | 54268.8558 | 0 | 54268.8558
810 | double | L21+CB2 | 打开开关 S6 + 操作：开S62-3 | 0 | 0 | 0 | - | 9.7995e-07 | 54268.8558 | 0 | 54268.8558
810 | double | L21+CB3 | 打开开关 S6 + 操作：开S62-3 | 0 | 0 | 0 | - | 9.7995e-07 | 54268.8558 | 0 | 54268.8558
810 | double | L21+DG1 | 不操作（L21 基本策略） + 打开开关 S6 | 271200 | 0 | 271200 | - | 2.4573e-06 | 54269.5222 | 0 | 54269.5222
810 | double | L21+DG2 | 打开开关 S6 + 打开开关 S9 | 0 | 0 | 0 | - | 2.4573e-06 | 54269.5222 | 0 | 54269.5222
810 | double | L21+DG3 | 打开开关 S6 + 打开开关 S13 | 0 | 0 | 0 | - | 2.4573e-06 | 54269.5222 | 0 | 54269.5222
810 | double | L21+DG4 | 打开开关 S6 + 打开开关 S15 | 0 | 0 | 0 | - | 2.4573e-06 | 54269.5222 | 0 | 54269.5222
810 | double | L21+DG5 | 打开开关 S6 + 打开开关 S17 | 0 | 0 | 0 | - | 2.4573e-06 | 54269.5222 | 0 | 54269.5222
810 | double | L21+DG6 | 打开开关 S6 + 打开开关 S21 | 0 | 0 | 0 | - | 2.4573e-06 | 54269.5222 | 0 | 54269.5222
810 | double | L21+DG7 | 打开开关 S6 + 打开开关 S24 | 0 | 0 | 0 | - | 2.4573e-06 | 54269.5222 | 0 | 54269.5222
810 | double | L21+DG8 | 打开开关 S6 + 打开开关 S25 | 0 | 0 | 0 | - | 2.4573e-06 | 54269.5222 | 0 | 54269.5222
810 | double | L22+U1 | 操作：开S29-2 + 不操作（U1 基本策略） | 26800 | 0 | 26800 | - | 1.574e-07 | 54269.5264 | 0 | 54269.5264
810 | double | L22+U2 | 操作：开S29-2 + 不操作（U2 基本策略） | 40200 | 0 | 40200 | - | 1.574e-07 | 54269.5327 | 0 | 54269.5327
810 | double | L22+U3 | 操作：开S29-2 + 不操作（U3 基本策略） | 40200 | 0 | 40200 | - | 1.574e-07 | 54269.5391 | 0 | 54269.5391
810 | double | L22+U4 | 操作：开S29-2 + 不操作（U4 基本策略） | 40200 | 0 | 40200 | - | 1.574e-07 | 54269.5454 | 0 | 54269.5454
810 | double | L22+U5 | 操作：开S29-2 + 不操作（U5 基本策略） | 67000 | 0 | 67000 | - | 1.574e-07 | 54269.5559 | 0 | 54269.5559
810 | double | L22+U6 | 操作：开S29-2 + 不操作（U6 基本策略） | 40200 | 0 | 40200 | - | 1.574e-07 | 54269.5623 | 0 | 54269.5623
810 | double | L22+U7 | 操作：开S29-2 + 不操作（U7 基本策略） | 212400 | 0 | 212400 | - | 1.574e-07 | 54269.5957 | 0 | 54269.5957
810 | double | L22+U8 | 操作：开S29-2 + 不操作（U8 基本策略） | 40200 | 0 | 40200 | - | 1.574e-07 | 54269.602 | 0 | 54269.602
810 | double | L22+U9 | 操作：开S29-2 + 不操作（U9 基本策略） | 424800 | 0 | 424800 | - | 1.574e-07 | 54269.6689 | 0 | 54269.6689
810 | double | L22+U10 | 操作：开S29-2 + 不操作（U10 基本策略） | 134000 | 0 | 134000 | - | 1.574e-07 | 54269.69 | 0 | 54269.69
810 | double | L22+U11 | 操作：开S29-2 + 不操作（U11 基本策略） | 339000 | 0 | 339000 | - | 1.574e-07 | 54269.7434 | 0 | 54269.7434
810 | double | L22+U12 | 操作：开S29-2 + 不操作（U12 基本策略） | 708000 | 0 | 708000 | - | 1.574e-07 | 54269.8548 | 0 | 54269.8548
810 | double | L22+U13 | 操作：开S29-2 + 不操作（U13 基本策略） | 40200 | 0 | 40200 | - | 1.574e-07 | 54269.8611 | 0 | 54269.8611
810 | double | L22+U14 | 操作：开S29-2 + 不操作（U14 基本策略） | 1486800 | 0 | 1486800 | - | 1.574e-07 | 54270.0951 | 0 | 54270.0951
810 | double | L22+U15 | 操作：开S29-2 + 不操作（U15 基本策略） | 140700 | 0 | 140700 | - | 1.574e-07 | 54270.1173 | 0 | 54270.1173
810 | double | L12+S14 | 操作：开S13-1 + 打开开关 S13 | 0 | 0 | 0 | - | 4.6368e-06 | 54270.1173 | 0 | 54270.1173
810 | double | L12+S15 | 操作：开S13-1 + 不操作（S15 基本策略） | 0 | 0 | 0 | - | 4.6368e-06 | 54270.1173 | 0 | 54270.1173
810 | double | L12+S16 | 操作：开S13-1 + 打开开关 S15 | 0 | 0 | 0 | - | 4.6368e-06 | 54270.1173 | 0 | 54270.1173
810 | double | L12+S17 | 操作：开S13-1 + 不操作（S17 基本策略） | 0 | 0 | 0 | - | 4.6368e-06 | 54270.1173 | 0 | 54270.1173
810 | double | L12+S18 | 操作：开S13-1 + 打开开关 S17 | 0 | 0 | 0 | - | 4.6368e-06 | 54270.1173 | 0 | 54270.1173
810 | double | L12+S19 | 操作：开S13-1 + 不操作（S19 基本策略） | 691000 | 0 | 691000 | - | 4.6368e-06 | 54273.3213 | 0 | 54273.3213
810 | double | L12+S20 | 操作：开S13-1 + 不操作（S20 基本策略） | 266200 | 0 | 266200 | - | 4.6368e-06 | 54274.5557 | 0 | 54274.5557
810 | double | L12+S21 | 操作：开S13-1 + 不操作（S21 基本策略） | 0 | 0 | 0 | - | 4.6368e-06 | 54274.5557 | 0 | 54274.5557
810 | double | L12+S22 | 操作：开S13-1 + 打开开关 S21 | 0 | 0 | 0 | - | 4.6368e-06 | 54274.5557 | 0 | 54274.5557
810 | double | L12+S23 | 操作：开S13-1 + 不操作（S23 基本策略） | 989400 | 0 | 989400 | - | 4.6368e-06 | 54279.1433 | 0 | 54279.1433
810 | double | L12+S24 | 操作：开S13-1 + 不操作（S24 基本策略） | 0 | 0 | 0 | - | 4.6368e-06 | 54279.1433 | 0 | 54279.1433
810 | double | L12+S25 | 操作：开S13-1 + 不操作（S25 基本策略） | 0 | 0 | 0 | - | 4.6368e-06 | 54279.1433 | 0 | 54279.1433
810 | double | L12+S26 | 操作：开S13-1 + 打开开关 S25 | 0 | 0 | 0 | - | 4.6368e-06 | 54279.1433 | 0 | 54279.1433
810 | double | L12+S27 | 操作：开S62-3+开S13-1(源:L12) | 0 | 0 | 0 | - | 4.6368e-06 | 54279.1433 | 0 | 54279.1433
810 | double | L12+S28 | 操作：开S13-1 + 不操作（S28 基本策略） | 242550 | 0 | 242550 | - | 4.6368e-06 | 54280.268 | 0 | 54280.268
810 | double | L12+S29 | 操作：开S62-3+开S13-1(源:L12) | 0 | 0 | 0 | - | 4.6368e-06 | 54280.268 | 0 | 54280.268
810 | double | L12+S13-1 | 不操作（L12 基本策略）(源:L12) | 40200 | 0 | 40200 | - | 4.6368e-06 | 54280.4544 | 0 | 54280.4544
810 | double | L12+S29-2 | 操作：开S13-1(源:L12) | 0 | 0 | 0 | - | 4.6368e-06 | 54280.4544 | 0 | 54280.4544
810 | double | L12+S62-3 | 操作：开S13-1(源:L12) | 0 | 0 | 0 | - | 4.6368e-06 | 54280.4544 | 0 | 54280.4544
810 | double | L12+CB1 | 操作：开S13-1+开S29-2(源:L12) | 0 | 0 | 0 | - | 4.6368e-06 | 54280.4544 | 0 | 54280.4544
810 | double | L12+CB2 | 操作：开S62-3+开S13-1(源:L12) | 0 | 0 | 0 | - | 4.6368e-06 | 54280.4544 | 0 | 54280.4544
810 | double | L12+CB3 | 操作：开S62-3+开S13-1(源:L12) | 0 | 0 | 0 | - | 4.6368e-06 | 54280.4544 | 0 | 54280.4544
810 | double | L12+DG1 | 操作：开S13-1 + 打开开关 S6 | 0 | 0 | 0 | - | 1.1627e-05 | 54280.4544 | 0 | 54280.4544
810 | double | L12+DG2 | 操作：开S13-1 + 打开开关 S9 | 0 | 0 | 0 | - | 1.1627e-05 | 54280.4544 | 0 | 54280.4544
810 | double | L12+DG3 | 操作：开S13-1 + 打开开关 S13 | 0 | 0 | 0 | - | 1.1627e-05 | 54280.4544 | 0 | 54280.4544
810 | double | L12+DG4 | 操作：开S13-1 + 打开开关 S15 | 0 | 0 | 0 | - | 1.1627e-05 | 54280.4544 | 0 | 54280.4544
810 | double | L12+DG5 | 操作：开S13-1 + 打开开关 S17 | 0 | 0 | 0 | - | 1.1627e-05 | 54280.4544 | 0 | 54280.4544
810 | double | L12+DG6 | 操作：开S13-1 + 打开开关 S21 | 0 | 0 | 0 | - | 1.1627e-05 | 54280.4544 | 0 | 54280.4544
810 | double | L12+DG7 | 操作：开S13-1 + 打开开关 S24 | 0 | 0 | 0 | - | 1.1627e-05 | 54280.4544 | 0 | 54280.4544
810 | double | L12+DG8 | 操作：开S13-1 + 打开开关 S25 | 0 | 0 | 0 | - | 1.1627e-05 | 54280.4544 | 0 | 54280.4544
810 | double | L18+U46 | 操作：开S29-2 + 不操作（U46 基本策略） | 100500 | 0 | 100500 | - | 1.1967e-06 | 54280.5746 | 0 | 54280.5746
810 | double | L18+U47 | 操作：开S29-2 + 不操作（U47 基本策略） | 708000 | 0 | 708000 | - | 1.1967e-06 | 54281.4219 | 0 | 54281.4219
810 | double | L18+U48 | 操作：开S29-2 + 不操作（U48 基本策略） | 281400 | 0 | 281400 | - | 1.1967e-06 | 54281.7586 | 0 | 54281.7586
810 | double | L18+U49 | 操作：开S29-2 + 不操作（U49 基本策略） | 949200 | 0 | 949200 | - | 1.1967e-06 | 54282.8945 | 0 | 54282.8945
810 | double | L18+U50 | 操作：开S29-2 + 不操作（U50 基本策略） | 40200 | 0 | 40200 | - | 1.1967e-06 | 54282.9426 | 0 | 54282.9426
810 | double | L18+U51 | 操作：开S29-2 + 不操作（U51 基本策略） | 281400 | 0 | 281400 | - | 1.1967e-06 | 54283.2793 | 0 | 54283.2793
810 | double | L18+U52 | 操作：开S29-2 + 不操作（U52 基本策略） | 134000 | 0 | 134000 | - | 1.1967e-06 | 54283.4397 | 0 | 54283.4397
810 | double | L18+U53 | 操作：开S29-2 + 不操作（U53 基本策略） | 452000 | 0 | 452000 | - | 1.1967e-06 | 54283.9805 | 0 | 54283.9805
810 | double | L18+U54 | 操作：开S29-2 + 不操作（U54 基本策略） | 100500 | 0 | 100500 | - | 1.1967e-06 | 54284.1008 | 0 | 54284.1008
810 | double | L18+U55 | 操作：开S29-2 + 不操作（U55 基本策略） | 134000 | 0 | 134000 | - | 1.1967e-06 | 54284.2612 | 0 | 54284.2612
810 | double | L18+U56 | 操作：开S29-2 + 不操作（U56 基本策略） | 90400 | 0 | 90400 | - | 1.1967e-06 | 54284.3693 | 0 | 54284.3693
810 | double | L18+U57 | 操作：开S29-2 + 不操作（U57 基本策略） | 80400 | 0 | 80400 | - | 1.1967e-06 | 54284.4656 | 0 | 54284.4656
810 | double | L18+U58 | 操作：开S29-2 + 不操作（U58 基本策略） | 212400 | 0 | 212400 | - | 1.1967e-06 | 54284.7197 | 0 | 54284.7197
810 | double | L18+U59 | 操作：开S29-2 + 不操作（U59 基本策略） | 30150 | 0 | 30150 | - | 1.1967e-06 | 54284.7558 | 0 | 54284.7558
810 | double | L18+U60 | 操作：开S29-2 + 不操作（U60 基本策略） | 40200 | 0 | 40200 | - | 1.1967e-06 | 54284.8039 | 0 | 54284.8039
810 | double | L18+U61 | 操作：开S29-2 + 不操作（U61 基本策略） | 318600 | 0 | 318600 | - | 1.1967e-06 | 54285.1852 | 0 | 54285.1852
810 | double | L18+U62 | 操作：开S29-2 + 不操作（U62 基本策略） | 80400 | 0 | 80400 | - | 1.1967e-06 | 54285.2814 | 0 | 54285.2814
810 | double | L18+S1 | 操作：开S13-1+开S29-2(源:L18) | 0 | 0 | 0 | - | 4.7722e-07 | 54285.2814 | 0 | 54285.2814
810 | double | L18+S2 | 操作：开S13-1+开S29-2(源:L18) | 0 | 0 | 0 | - | 4.7722e-07 | 54285.2814 | 0 | 54285.2814
810 | double | L18+S3 | 操作：开S13-1+开S29-2(源:L18) | 0 | 0 | 0 | - | 4.7722e-07 | 54285.2814 | 0 | 54285.2814
810 | double | L18+S4 | 操作：开S13-1+开S29-2(源:L18) | 0 | 0 | 0 | - | 4.7722e-07 | 54285.2814 | 0 | 54285.2814
810 | double | L18+S5 | 操作：开S13-1+开S29-2(源:L18) | 0 | 0 | 0 | - | 4.7722e-07 | 54285.2814 | 0 | 54285.2814
810 | double | L18+S6 | 操作：开S29-2 + 不操作（S6 基本策略） | 0 | 0 | 0 | - | 4.7722e-07 | 54285.2814 | 0 | 54285.2814
810 | double | L18+S7 | 操作：开S29-2 + 打开开关 S6 | 0 | 0 | 0 | - | 4.7722e-07 | 54285.2814 | 0 | 54285.2814
810 | double | L18+S8 | 操作：开S29-2(源:L18) | 380800 | 0 | 380800 | - | 4.7722e-07 | 54285.4631 | 0 | 54285.4631
810 | double | L18+S9 | 操作：开S29-2 + 不操作（S9 基本策略） | 0 | 0 | 0 | - | 4.7722e-07 | 54285.4631 | 0 | 54285.4631
810 | double | L18+S10 | 操作：开S29-2 + 打开开关 S9 | 0 | 0 | 0 | - | 4.7722e-07 | 54285.4631 | 0 | 54285.4631
810 | double | L18+S11 | 不操作（L18 基本策略）(源:L18) | 498080 | 0 | 498080 | - | 4.7722e-07 | 54285.7008 | 0 | 54285.7008
810 | double | L18+S12 | 不操作（L18 基本策略）(源:L18) | 431080 | 0 | 431080 | - | 4.7722e-07 | 54285.9065 | 0 | 54285.9065
810 | double | L18+S13 | 操作：开S29-2 + 不操作（S13 基本策略） | 0 | 0 | 0 | - | 4.7722e-07 | 54285.9065 | 0 | 54285.9065
810 | double | L30+U16 | 打开开关 S13 + 不操作（U16 基本策略） | 271200 | 0 | 271200 | - | 1.3227e-06 | 54286.2652 | 0 | 54286.2652
810 | double | L30+U17 | 打开开关 S13 + 不操作（U17 基本策略） | 26800 | 0 | 26800 | - | 1.3227e-06 | 54286.3007 | 0 | 54286.3007
810 | double | L30+U18 | 打开开关 S13 + 不操作（U18 基本策略） | 354000 | 0 | 354000 | - | 1.3227e-06 | 54286.7689 | 0 | 54286.7689
810 | double | L30+U19 | 打开开关 S13 + 不操作（U19 基本策略） | 16080 | 0 | 16080 | - | 1.3227e-06 | 54286.7902 | 0 | 54286.7902
810 | double | L30+U20 | 打开开关 S13 + 不操作（U20 基本策略） | 40200 | 0 | 40200 | - | 1.3227e-06 | 54286.8433 | 0 | 54286.8433
810 | double | L30+U21 | 打开开关 S13 + 不操作（U21 基本策略） | 212400 | 0 | 212400 | - | 1.3227e-06 | 54287.1243 | 0 | 54287.1243
810 | double | L30+U22 | 打开开关 S13 + 不操作（U22 基本策略） | 40200 | 0 | 40200 | - | 1.3227e-06 | 54287.1774 | 0 | 54287.1774
810 | double | L30+U23 | 打开开关 S13 + 不操作（U23 基本策略） | 40200 | 0 | 40200 | - | 1.3227e-06 | 54287.2306 | 0 | 54287.2306
810 | double | L30+U24 | 打开开关 S13 + 不操作（U24 基本策略） | 26800 | 0 | 26800 | - | 1.3227e-06 | 54287.2661 | 0 | 54287.2661
810 | double | L30+U25 | 打开开关 S13 + 不操作（U25 基本策略） | 40200 | 0 | 40200 | - | 1.3227e-06 | 54287.3192 | 0 | 54287.3192
810 | double | L30+U26 | 打开开关 S13 + 不操作（U26 基本策略） | 26800 | 0 | 26800 | - | 1.3227e-06 | 54287.3547 | 0 | 54287.3547
810 | double | L30+U27 | 打开开关 S13 + 不操作（U27 基本策略） | 135600 | 0 | 135600 | - | 1.3227e-06 | 54287.534 | 0 | 54287.534
810 | double | L30+U28 | 打开开关 S13 + 不操作（U28 基本策略） | 67000 | 0 | 67000 | - | 1.3227e-06 | 54287.6226 | 0 | 54287.6226
810 | double | L30+U29 | 打开开关 S13 + 不操作（U29 基本策略） | 212400 | 0 | 212400 | - | 1.3227e-06 | 54287.9036 | 0 | 54287.9036
810 | double | L30+U30 | 不操作（L30 基本策略） + 打开开关 S13 | 67000 | 0 | 67000 | - | 1.3227e-06 | 54287.9922 | 0 | 54287.9922
810 | double | L30+U31 | 不操作（L30 基本策略） + 打开开关 S13 | 271200 | 0 | 271200 | - | 1.3227e-06 | 54288.3509 | 0 | 54288.3509
810 | double | L30+U32 | 不操作（L30 基本策略） + 打开开关 S13 | 708000 | 0 | 708000 | - | 1.3227e-06 | 54289.2873 | 0 | 54289.2873
810 | double | L30+U33 | 打开开关 S13 + 不操作（U33 基本策略） | 339000 | 0 | 339000 | - | 1.3227e-06 | 54289.7357 | 0 | 54289.7357
810 | double | L30+U34 | 打开开关 S13 + 不操作（U34 基本策略） | 203400 | 0 | 203400 | - | 1.3227e-06 | 54290.0048 | 0 | 54290.0048
810 | double | L30+U35 | 打开开关 S13 + 不操作（U35 基本策略） | 26800 | 0 | 26800 | - | 1.3227e-06 | 54290.0402 | 0 | 54290.0402
810 | double | L30+U36 | 打开开关 S13 + 不操作（U36 基本策略） | 354000 | 0 | 354000 | - | 1.3227e-06 | 54290.5084 | 0 | 54290.5084
810 | double | L30+U37 | 打开开关 S13 + 不操作（U37 基本策略） | 60300 | 0 | 60300 | - | 1.3227e-06 | 54290.5882 | 0 | 54290.5882
810 | double | L30+U38 | 打开开关 S13 + 不操作（U38 基本策略） | 474600 | 0 | 474600 | - | 1.3227e-06 | 54291.2159 | 0 | 54291.2159
810 | double | L30+U39 | 打开开关 S13 + 不操作（U39 基本策略） | 60300 | 0 | 60300 | - | 1.3227e-06 | 54291.2957 | 0 | 54291.2957
810 | double | L30+U40 | 打开开关 S13 + 不操作（U40 基本策略） | 424800 | 0 | 424800 | - | 1.3227e-06 | 54291.8576 | 0 | 54291.8576
810 | double | L30+U41 | 打开开关 S13 + 不操作（U41 基本策略） | 40200 | 0 | 40200 | - | 1.3227e-06 | 54291.9107 | 0 | 54291.9107
810 | double | L30+U42 | 打开开关 S13 + 不操作（U42 基本策略） | 226000 | 0 | 226000 | - | 1.3227e-06 | 54292.2096 | 0 | 54292.2096
810 | double | L30+U43 | 打开开关 S13 + 不操作（U43 基本策略） | 26800 | 0 | 26800 | - | 1.3227e-06 | 54292.2451 | 0 | 54292.2451
810 | double | L30+U44 | 打开开关 S13 + 不操作（U44 基本策略） | 40200 | 0 | 40200 | - | 1.3227e-06 | 54292.2983 | 0 | 54292.2983
810 | double | L30+U45 | 打开开关 S13 + 不操作（U45 基本策略） | 424800 | 0 | 424800 | - | 1.3227e-06 | 54292.8601 | 0 | 54292.8601
810 | double | L31+U1 | 不操作（L31 基本策略） + 不操作（U1 基本策略） | 26800 | 0 | 26800 | - | 5.1078e-06 | 54292.997 | 0 | 54292.997
810 | double | L31+U2 | 不操作（L31 基本策略） + 不操作（U2 基本策略） | 40200 | 0 | 40200 | - | 5.1078e-06 | 54293.2024 | 0 | 54293.2024
810 | double | L31+U3 | 不操作（L31 基本策略） + 不操作（U3 基本策略） | 40200 | 0 | 40200 | - | 5.1078e-06 | 54293.4077 | 0 | 54293.4077
810 | double | L31+U4 | 不操作（L31 基本策略） + 不操作（U4 基本策略） | 40200 | 0 | 40200 | - | 5.1078e-06 | 54293.613 | 0 | 54293.613
810 | double | L31+U5 | 不操作（L31 基本策略） + 不操作（U5 基本策略） | 67000 | 0 | 67000 | - | 5.1078e-06 | 54293.9553 | 0 | 54293.9553
810 | double | L31+U6 | 不操作（L31 基本策略） + 不操作（U6 基本策略） | 40200 | 0 | 40200 | - | 5.1078e-06 | 54294.1606 | 0 | 54294.1606
810 | double | L31+U7 | 不操作（L31 基本策略） + 不操作（U7 基本策略） | 212400 | 0 | 212400 | - | 5.1078e-06 | 54295.2455 | 0 | 54295.2455
810 | double | L31+U8 | 不操作（L31 基本策略） + 不操作（U8 基本策略） | 40200 | 0 | 40200 | - | 5.1078e-06 | 54295.4508 | 0 | 54295.4508
810 | double | L31+U9 | 不操作（L31 基本策略） + 不操作（U9 基本策略） | 424800 | 0 | 424800 | - | 5.1078e-06 | 54297.6206 | 0 | 54297.6206
810 | double | L31+U10 | 不操作（L31 基本策略） + 不操作（U10 基本策略） | 134000 | 0 | 134000 | - | 5.1078e-06 | 54298.3051 | 0 | 54298.3051
810 | double | L31+U11 | 不操作（L31 基本策略） + 不操作（U11 基本策略） | 339000 | 0 | 339000 | - | 5.1078e-06 | 54300.0367 | 0 | 54300.0367
810 | double | L31+U12 | 不操作（L31 基本策略） + 不操作（U12 基本策略） | 708000 | 0 | 708000 | - | 5.1078e-06 | 54303.653 | 0 | 54303.653
810 | double | L31+U13 | 不操作（L31 基本策略） + 不操作（U13 基本策略） | 40200 | 0 | 40200 | - | 5.1078e-06 | 54303.8583 | 0 | 54303.8583
810 | double | L31+U14 | 不操作（L31 基本策略） + 不操作（U14 基本策略） | 1486800 | 0 | 1486800 | - | 5.1078e-06 | 54311.4527 | 0 | 54311.4527
810 | double | L31+U15 | 不操作（L31 基本策略） + 不操作（U15 基本策略） | 140700 | 0 | 140700 | - | 5.1078e-06 | 54312.1714 | 0 | 54312.1714
810 | double | L31+U16 | 不操作（L31 基本策略） + 不操作（U16 基本策略） | 271200 | 0 | 271200 | - | 5.1078e-06 | 54313.5566 | 0 | 54313.5566
810 | double | L31+U17 | 不操作（L31 基本策略） + 不操作（U17 基本策略） | 26800 | 0 | 26800 | - | 5.1078e-06 | 54313.6935 | 0 | 54313.6935
810 | double | L31+U18 | 不操作（L31 基本策略） + 不操作（U18 基本策略） | 354000 | 0 | 354000 | - | 5.1078e-06 | 54315.5017 | 0 | 54315.5017
810 | double | L31+U19 | 不操作（L31 基本策略） + 不操作（U19 基本策略） | 16080 | 0 | 16080 | - | 5.1078e-06 | 54315.5838 | 0 | 54315.5838
810 | double | L31+U20 | 不操作（L31 基本策略） + 不操作（U20 基本策略） | 40200 | 0 | 40200 | - | 5.1078e-06 | 54315.7891 | 0 | 54315.7891
810 | double | L31+U21 | 不操作（L31 基本策略） + 不操作（U21 基本策略） | 212400 | 0 | 212400 | - | 5.1078e-06 | 54316.8741 | 0 | 54316.8741
810 | double | L31+U22 | 不操作（L31 基本策略） + 不操作（U22 基本策略） | 40200 | 0 | 40200 | - | 5.1078e-06 | 54317.0794 | 0 | 54317.0794
810 | double | L31+U23 | 不操作（L31 基本策略） + 不操作（U23 基本策略） | 40200 | 0 | 40200 | - | 5.1078e-06 | 54317.2847 | 0 | 54317.2847
810 | double | L31+U24 | 不操作（L31 基本策略） + 不操作（U24 基本策略） | 26800 | 0 | 26800 | - | 5.1078e-06 | 54317.4216 | 0 | 54317.4216
810 | double | L31+U25 | 不操作（L31 基本策略） + 不操作（U25 基本策略） | 40200 | 0 | 40200 | - | 5.1078e-06 | 54317.6269 | 0 | 54317.6269
810 | double | L31+U26 | 不操作（L31 基本策略） + 不操作（U26 基本策略） | 26800 | 0 | 26800 | - | 5.1078e-06 | 54317.7638 | 0 | 54317.7638
810 | double | L31+U27 | 不操作（L31 基本策略） + 不操作（U27 基本策略） | 135600 | 0 | 135600 | - | 5.1078e-06 | 54318.4565 | 0 | 54318.4565
810 | double | L31+U28 | 不操作（L31 基本策略） + 不操作（U28 基本策略） | 67000 | 0 | 67000 | - | 5.1078e-06 | 54318.7987 | 0 | 54318.7987
810 | double | L31+U29 | 不操作（L31 基本策略） + 不操作（U29 基本策略） | 212400 | 0 | 212400 | - | 5.1078e-06 | 54319.8836 | 0 | 54319.8836
810 | double | L31+U30 | 不操作（L31 基本策略） + 不操作（U30 基本策略） | 67000 | 0 | 67000 | - | 5.1078e-06 | 54320.2258 | 0 | 54320.2258
810 | double | L17+U31 | 操作：开S29-2 + 不操作（U31 基本策略） | 271200 | 0 | 271200 | - | 1.5117e-06 | 54320.6358 | 0 | 54320.6358
810 | double | L17+U32 | 操作：开S29-2 + 不操作（U32 基本策略） | 708000 | 0 | 708000 | - | 1.5117e-06 | 54321.7061 | 0 | 54321.7061
810 | double | L17+U33 | 操作：开S29-2 + 不操作（U33 基本策略） | 339000 | 0 | 339000 | - | 1.5117e-06 | 54322.2186 | 0 | 54322.2186
810 | double | L17+U34 | 操作：开S29-2 + 不操作（U34 基本策略） | 203400 | 0 | 203400 | - | 1.5117e-06 | 54322.526 | 0 | 54322.526
810 | double | L17+U35 | 操作：开S29-2 + 不操作（U35 基本策略） | 26800 | 0 | 26800 | - | 1.5117e-06 | 54322.5665 | 0 | 54322.5665
810 | double | L17+U36 | 操作：开S29-2 + 不操作（U36 基本策略） | 354000 | 0 | 354000 | - | 1.5117e-06 | 54323.1017 | 0 | 54323.1017
810 | double | L17+U37 | 操作：开S29-2 + 不操作（U37 基本策略） | 60300 | 0 | 60300 | - | 1.5117e-06 | 54323.1928 | 0 | 54323.1928
810 | double | L17+U38 | 操作：开S29-2 + 不操作（U38 基本策略） | 474600 | 0 | 474600 | - | 1.5117e-06 | 54323.9103 | 0 | 54323.9103
810 | double | L17+U39 | 操作：开S29-2 + 不操作（U39 基本策略） | 60300 | 0 | 60300 | - | 1.5117e-06 | 54324.0015 | 0 | 54324.0015
810 | double | L17+U40 | 操作：开S29-2 + 不操作（U40 基本策略） | 424800 | 0 | 424800 | - | 1.5117e-06 | 54324.6436 | 0 | 54324.6436
810 | double | L17+U41 | 操作：开S29-2 + 不操作（U41 基本策略） | 40200 | 0 | 40200 | - | 1.5117e-06 | 54324.7044 | 0 | 54324.7044
810 | double | L17+U42 | 操作：开S29-2 + 不操作（U42 基本策略） | 226000 | 0 | 226000 | - | 1.5117e-06 | 54325.0461 | 0 | 54325.0461
810 | double | L17+U43 | 操作：开S29-2 + 不操作（U43 基本策略） | 26800 | 0 | 26800 | - | 1.5117e-06 | 54325.0866 | 0 | 54325.0866
810 | double | L17+U44 | 操作：开S29-2 + 不操作（U44 基本策略） | 40200 | 0 | 40200 | - | 1.5117e-06 | 54325.1473 | 0 | 54325.1473
810 | double | L17+U45 | 操作：开S29-2 + 不操作（U45 基本策略） | 424800 | 0 | 424800 | - | 1.5117e-06 | 54325.7895 | 0 | 54325.7895
810 | double | L17+U46 | 操作：开S29-2 + 不操作（U46 基本策略） | 100500 | 0 | 100500 | - | 1.5117e-06 | 54325.9414 | 0 | 54325.9414
810 | double | L17+U47 | 操作：开S29-2 + 不操作（U47 基本策略） | 708000 | 0 | 708000 | - | 1.5117e-06 | 54327.0117 | 0 | 54327.0117
810 | double | L17+U48 | 操作：开S29-2 + 不操作（U48 基本策略） | 281400 | 0 | 281400 | - | 1.5117e-06 | 54327.4371 | 0 | 54327.4371
810 | double | L17+U49 | 操作：开S29-2 + 不操作（U49 基本策略） | 949200 | 0 | 949200 | - | 1.5117e-06 | 54328.872 | 0 | 54328.872
810 | double | L17+U50 | 操作：开S29-2 + 不操作（U50 基本策略） | 40200 | 0 | 40200 | - | 1.5117e-06 | 54328.9328 | 0 | 54328.9328
810 | double | L17+U51 | 操作：开S29-2 + 不操作（U51 基本策略） | 281400 | 0 | 281400 | - | 1.5117e-06 | 54329.3582 | 0 | 54329.3582
810 | double | L17+U52 | 操作：开S29-2 + 不操作（U52 基本策略） | 134000 | 0 | 134000 | - | 1.5117e-06 | 54329.5608 | 0 | 54329.5608
810 | double | L17+U53 | 操作：开S29-2 + 不操作（U53 基本策略） | 452000 | 0 | 452000 | - | 1.5117e-06 | 54330.2441 | 0 | 54330.2441
810 | double | L17+U54 | 操作：开S29-2 + 不操作（U54 基本策略） | 100500 | 0 | 100500 | - | 1.5117e-06 | 54330.396 | 0 | 54330.396
810 | double | L17+U55 | 操作：开S29-2 + 不操作（U55 基本策略） | 134000 | 0 | 134000 | - | 1.5117e-06 | 54330.5986 | 0 | 54330.5986
810 | double | L17+U56 | 操作：开S29-2 + 不操作（U56 基本策略） | 90400 | 0 | 90400 | - | 1.5117e-06 | 54330.7352 | 0 | 54330.7352
810 | double | L17+U57 | 操作：开S29-2 + 不操作（U57 基本策略） | 80400 | 0 | 80400 | - | 1.5117e-06 | 54330.8568 | 0 | 54330.8568
810 | double | L17+U58 | 操作：开S29-2 + 不操作（U58 基本策略） | 212400 | 0 | 212400 | - | 1.5117e-06 | 54331.1778 | 0 | 54331.1778
810 | double | L17+U59 | 操作：开S29-2 + 不操作（U59 基本策略） | 30150 | 0 | 30150 | - | 1.5117e-06 | 54331.2234 | 0 | 54331.2234
810 | double | L17+U60 | 操作：开S29-2 + 不操作（U60 基本策略） | 40200 | 0 | 40200 | - | 1.5117e-06 | 54331.2842 | 0 | 54331.2842
810 | double | L31+U31 | 不操作（L31 基本策略） + 不操作（U31 基本策略） | 271200 | 0 | 271200 | - | 5.1078e-06 | 54332.6694 | 0 | 54332.6694
810 | double | L31+U32 | 不操作（L31 基本策略） + 不操作（U32 基本策略） | 708000 | 0 | 708000 | - | 5.1078e-06 | 54336.2858 | 0 | 54336.2858
810 | double | L31+U33 | 不操作（L31 基本策略） + 不操作（U33 基本策略） | 339000 | 0 | 339000 | - | 5.1078e-06 | 54338.0174 | 0 | 54338.0174
810 | double | L31+U34 | 不操作（L31 基本策略） + 不操作（U34 基本策略） | 203400 | 0 | 203400 | - | 5.1078e-06 | 54339.0563 | 0 | 54339.0563
810 | double | L31+U35 | 不操作（L31 基本策略） + 不操作（U35 基本策略） | 26800 | 0 | 26800 | - | 5.1078e-06 | 54339.1932 | 0 | 54339.1932
810 | double | L31+U36 | 不操作（L31 基本策略） + 不操作（U36 基本策略） | 354000 | 0 | 354000 | - | 5.1078e-06 | 54341.0014 | 0 | 54341.0014
810 | double | L31+U37 | 不操作（L31 基本策略） + 不操作（U37 基本策略） | 60300 | 0 | 60300 | - | 5.1078e-06 | 54341.3094 | 0 | 54341.3094
810 | double | L31+U38 | 不操作（L31 基本策略） + 不操作（U38 基本策略） | 474600 | 0 | 474600 | - | 5.1078e-06 | 54343.7335 | 0 | 54343.7335
810 | double | L31+U39 | 不操作（L31 基本策略） + 不操作（U39 基本策略） | 60300 | 0 | 60300 | - | 5.1078e-06 | 54344.0415 | 0 | 54344.0415
810 | double | L31+U40 | 不操作（L31 基本策略） + 不操作（U40 基本策略） | 424800 | 0 | 424800 | - | 5.1078e-06 | 54346.2114 | 0 | 54346.2114
810 | double | L31+U41 | 不操作（L31 基本策略） + 不操作（U41 基本策略） | 40200 | 0 | 40200 | - | 5.1078e-06 | 54346.4167 | 0 | 54346.4167
810 | double | L31+U42 | 不操作（L31 基本策略） + 不操作（U42 基本策略） | 226000 | 0 | 226000 | - | 5.1078e-06 | 54347.5711 | 0 | 54347.5711
810 | double | L31+U43 | 不操作（L31 基本策略） + 不操作（U43 基本策略） | 26800 | 0 | 26800 | - | 5.1078e-06 | 54347.708 | 0 | 54347.708
810 | double | L31+U44 | 不操作（L31 基本策略） + 不操作（U44 基本策略） | 40200 | 0 | 40200 | - | 5.1078e-06 | 54347.9133 | 0 | 54347.9133
810 | double | L31+U45 | 不操作（L31 基本策略） + 不操作（U45 基本策略） | 424800 | 0 | 424800 | - | 5.1078e-06 | 54350.0831 | 0 | 54350.0831
810 | double | L31+U46 | 不操作（L31 基本策略） + 不操作（U46 基本策略） | 100500 | 0 | 100500 | - | 5.1078e-06 | 54350.5964 | 0 | 54350.5964
810 | double | L31+U47 | 不操作（L31 基本策略） + 不操作（U47 基本策略） | 708000 | 0 | 708000 | - | 5.1078e-06 | 54354.2128 | 0 | 54354.2128
810 | double | L31+U48 | 不操作（L31 基本策略） + 不操作（U48 基本策略） | 281400 | 0 | 281400 | - | 5.1078e-06 | 54355.6501 | 0 | 54355.6501
810 | double | L31+U49 | 不操作（L31 基本策略） + 不操作（U49 基本策略） | 949200 | 0 | 949200 | - | 5.1078e-06 | 54360.4985 | 0 | 54360.4985
810 | double | L31+U50 | 不操作（L31 基本策略） + 不操作（U50 基本策略） | 40200 | 0 | 40200 | - | 5.1078e-06 | 54360.7038 | 0 | 54360.7038
810 | double | L31+U51 | 不操作（L31 基本策略） + 不操作（U51 基本策略） | 281400 | 0 | 281400 | - | 5.1078e-06 | 54362.1412 | 0 | 54362.1412
810 | double | L31+U52 | 不操作（L31 基本策略） + 不操作（U52 基本策略） | 134000 | 0 | 134000 | - | 5.1078e-06 | 54362.8256 | 0 | 54362.8256
810 | double | L31+U53 | 不操作（L31 基本策略） + 不操作（U53 基本策略） | 452000 | 0 | 452000 | - | 5.1078e-06 | 54365.1344 | 0 | 54365.1344
810 | double | L31+U54 | 不操作（L31 基本策略） + 不操作（U54 基本策略） | 100500 | 0 | 100500 | - | 5.1078e-06 | 54365.6477 | 0 | 54365.6477
810 | double | L31+U55 | 不操作（L31 基本策略） + 不操作（U55 基本策略） | 134000 | 0 | 134000 | - | 5.1078e-06 | 54366.3322 | 0 | 54366.3322
810 | double | L31+U56 | 不操作（L31 基本策略） + 不操作（U56 基本策略） | 90400 | 0 | 90400 | - | 5.1078e-06 | 54366.7939 | 0 | 54366.7939
810 | double | L31+U57 | 不操作（L31 基本策略） + 不操作（U57 基本策略） | 80400 | 0 | 80400 | - | 5.1078e-06 | 54367.2046 | 0 | 54367.2046
810 | double | L31+U58 | 不操作（L31 基本策略） + 不操作（U58 基本策略） | 212400 | 0 | 212400 | - | 5.1078e-06 | 54368.2895 | 0 | 54368.2895
810 | double | L31+U59 | 不操作（L31 基本策略） + 不操作（U59 基本策略） | 30150 | 0 | 30150 | - | 5.1078e-06 | 54368.4435 | 0 | 54368.4435
810 | double | L31+U60 | 不操作（L31 基本策略） + 不操作（U60 基本策略） | 40200 | 0 | 40200 | - | 5.1078e-06 | 54368.6488 | 0 | 54368.6488
810 | double | L16+S14 | 操作：开S29-2 + 打开开关 S13 | 0 | 0 | 0 | - | 1.1308e-06 | 54368.6488 | 0 | 54368.6488
810 | double | L16+S15 | 操作：开S29-2 + 不操作（S15 基本策略） | 0 | 0 | 0 | - | 1.1308e-06 | 54368.6488 | 0 | 54368.6488
810 | double | L16+S16 | 操作：开S29-2 + 打开开关 S15 | 0 | 0 | 0 | - | 1.1308e-06 | 54368.6488 | 0 | 54368.6488
810 | double | L16+S17 | 操作：开S29-2 + 不操作（S17 基本策略） | 0 | 0 | 0 | - | 1.1308e-06 | 54368.6488 | 0 | 54368.6488
810 | double | L16+S18 | 操作：开S29-2 + 打开开关 S17 | 0 | 0 | 0 | - | 1.1308e-06 | 54368.6488 | 0 | 54368.6488
810 | double | L16+S19 | 操作：开S29-2 + 不操作（S19 基本策略） | 691000 | 0 | 691000 | - | 1.1308e-06 | 54369.4303 | 0 | 54369.4303
810 | double | L16+S20 | 操作：开S29-2 + 不操作（S20 基本策略） | 266200 | 0 | 266200 | - | 1.1308e-06 | 54369.7313 | 0 | 54369.7313
810 | double | L16+S21 | 操作：开S29-2 + 不操作（S21 基本策略） | 0 | 0 | 0 | - | 1.1308e-06 | 54369.7313 | 0 | 54369.7313
810 | double | L16+S22 | 操作：开S29-2 + 打开开关 S21 | 0 | 0 | 0 | - | 1.1308e-06 | 54369.7313 | 0 | 54369.7313
810 | double | L16+S23 | 操作：开S29-2 + 不操作（S23 基本策略） | 989400 | 0 | 989400 | - | 1.1308e-06 | 54370.8502 | 0 | 54370.8502
810 | double | L16+S24 | 操作：开S29-2 + 不操作（S24 基本策略） | 0 | 0 | 0 | - | 1.1308e-06 | 54370.8502 | 0 | 54370.8502
810 | double | L16+S25 | 操作：开S29-2 + 不操作（S25 基本策略） | 0 | 0 | 0 | - | 1.1308e-06 | 54370.8502 | 0 | 54370.8502
810 | double | L16+S26 | 操作：开S29-2 + 打开开关 S25 | 0 | 0 | 0 | - | 1.1308e-06 | 54370.8502 | 0 | 54370.8502
810 | double | L16+S27 | 操作：开S62-3+开S29-2(源:L16) | 0 | 0 | 0 | - | 1.1308e-06 | 54370.8502 | 0 | 54370.8502
810 | double | L16+S28 | 操作：开S29-2 + 不操作（S28 基本策略） | 242550 | 0 | 242550 | - | 1.1308e-06 | 54371.1244 | 0 | 54371.1244
810 | double | L16+S29 | 操作：开S62-3+开S29-2(源:L16) | 0 | 0 | 0 | - | 1.1308e-06 | 54371.1244 | 0 | 54371.1244
810 | double | L16+S13-1 | 操作：开S29-2(源:L16) | 0 | 0 | 0 | - | 1.1308e-06 | 54371.1244 | 0 | 54371.1244
810 | double | L16+S29-2 | 不操作（L16 基本策略）(源:L16) | 396880 | 0 | 396880 | - | 1.1308e-06 | 54371.5733 | 0 | 54371.5733
810 | double | L16+S62-3 | 操作：开S29-2(源:L16) | 0 | 0 | 0 | - | 1.1308e-06 | 54371.5733 | 0 | 54371.5733
810 | double | L16+CB1 | 操作：开S13-1+开S29-2(源:L16) | 0 | 0 | 0 | - | 1.1308e-06 | 54371.5733 | 0 | 54371.5733
810 | double | L16+CB2 | 操作：开S62-3+开S29-2(源:L16) | 0 | 0 | 0 | - | 1.1308e-06 | 54371.5733 | 0 | 54371.5733
810 | double | L16+CB3 | 操作：开S62-3+开S29-2(源:L16) | 0 | 0 | 0 | - | 1.1308e-06 | 54371.5733 | 0 | 54371.5733
810 | double | L16+DG1 | 操作：开S29-2 + 打开开关 S6 | 0 | 0 | 0 | - | 2.8356e-06 | 54371.5733 | 0 | 54371.5733
810 | double | L16+DG2 | 操作：开S29-2 + 打开开关 S9 | 0 | 0 | 0 | - | 2.8356e-06 | 54371.5733 | 0 | 54371.5733
810 | double | L16+DG3 | 操作：开S29-2 + 打开开关 S13 | 0 | 0 | 0 | - | 2.8356e-06 | 54371.5733 | 0 | 54371.5733
810 | double | L16+DG4 | 操作：开S29-2 + 打开开关 S15 | 0 | 0 | 0 | - | 2.8356e-06 | 54371.5733 | 0 | 54371.5733
810 | double | L16+DG5 | 操作：开S29-2 + 打开开关 S17 | 0 | 0 | 0 | - | 2.8356e-06 | 54371.5733 | 0 | 54371.5733
810 | double | L16+DG6 | 操作：开S29-2 + 打开开关 S21 | 0 | 0 | 0 | - | 2.8356e-06 | 54371.5733 | 0 | 54371.5733
810 | double | L16+DG7 | 操作：开S29-2 + 打开开关 S24 | 0 | 0 | 0 | - | 2.8356e-06 | 54371.5733 | 0 | 54371.5733
810 | double | L16+DG8 | 操作：开S29-2 + 打开开关 S25 | 0 | 0 | 0 | - | 2.8356e-06 | 54371.5733 | 0 | 54371.5733
810 | double | L32+U16 | 打开开关 S15 + 不操作（U16 基本策略） | 271200 | 0 | 271200 | - | 1.7638e-06 | 54372.0516 | 0 | 54372.0516
810 | double | L32+U17 | 打开开关 S15 + 不操作（U17 基本策略） | 26800 | 0 | 26800 | - | 1.7638e-06 | 54372.0989 | 0 | 54372.0989
810 | double | L32+U18 | 打开开关 S15 + 不操作（U18 基本策略） | 354000 | 0 | 354000 | - | 1.7638e-06 | 54372.7233 | 0 | 54372.7233
810 | double | L32+U19 | 打开开关 S15 + 不操作（U19 基本策略） | 16080 | 0 | 16080 | - | 1.7638e-06 | 54372.7516 | 0 | 54372.7516
810 | double | L32+U20 | 打开开关 S15 + 不操作（U20 基本策略） | 40200 | 0 | 40200 | - | 1.7638e-06 | 54372.8225 | 0 | 54372.8225
810 | double | L32+U21 | 打开开关 S15 + 不操作（U21 基本策略） | 212400 | 0 | 212400 | - | 1.7638e-06 | 54373.1971 | 0 | 54373.1971
810 | double | L32+U22 | 打开开关 S15 + 不操作（U22 基本策略） | 40200 | 0 | 40200 | - | 1.7638e-06 | 54373.2681 | 0 | 54373.2681
810 | double | L32+U23 | 打开开关 S15 + 不操作（U23 基本策略） | 40200 | 0 | 40200 | - | 1.7638e-06 | 54373.339 | 0 | 54373.339
810 | double | L32+U24 | 打开开关 S15 + 不操作（U24 基本策略） | 26800 | 0 | 26800 | - | 1.7638e-06 | 54373.3862 | 0 | 54373.3862
810 | double | L32+U25 | 打开开关 S15 + 不操作（U25 基本策略） | 40200 | 0 | 40200 | - | 1.7638e-06 | 54373.4571 | 0 | 54373.4571
810 | double | L32+U26 | 打开开关 S15 + 不操作（U26 基本策略） | 26800 | 0 | 26800 | - | 1.7638e-06 | 54373.5044 | 0 | 54373.5044
810 | double | L32+U27 | 打开开关 S15 + 不操作（U27 基本策略） | 135600 | 0 | 135600 | - | 1.7638e-06 | 54373.7436 | 0 | 54373.7436
810 | double | L32+U28 | 打开开关 S15 + 不操作（U28 基本策略） | 67000 | 0 | 67000 | - | 1.7638e-06 | 54373.8617 | 0 | 54373.8617
810 | double | L32+U29 | 打开开关 S15 + 不操作（U29 基本策略） | 212400 | 0 | 212400 | - | 1.7638e-06 | 54374.2364 | 0 | 54374.2364
810 | double | L32+U30 | 打开开关 S15 + 不操作（U30 基本策略） | 67000 | 0 | 67000 | - | 1.7638e-06 | 54374.3546 | 0 | 54374.3546
810 | double | L32+U31 | 打开开关 S15 + 不操作（U31 基本策略） | 271200 | 0 | 271200 | - | 1.7638e-06 | 54374.8329 | 0 | 54374.8329
810 | double | L32+U32 | 打开开关 S15 + 不操作（U32 基本策略） | 708000 | 0 | 708000 | - | 1.7638e-06 | 54376.0817 | 0 | 54376.0817
810 | double | L32+U33 | 不操作（L32 基本策略） + 打开开关 S15 | 339000 | 0 | 339000 | - | 1.7638e-06 | 54376.6796 | 0 | 54376.6796
810 | double | L32+U34 | 不操作（L32 基本策略） + 打开开关 S15 | 203400 | 0 | 203400 | - | 1.7638e-06 | 54377.0384 | 0 | 54377.0384
810 | double | L32+U35 | 不操作（L32 基本策略） + 打开开关 S15 | 26800 | 0 | 26800 | - | 1.7638e-06 | 54377.0856 | 0 | 54377.0856
810 | double | L32+U36 | 打开开关 S15 + 不操作（U36 基本策略） | 354000 | 0 | 354000 | - | 1.7638e-06 | 54377.71 | 0 | 54377.71
810 | double | L32+U37 | 打开开关 S15 + 不操作（U37 基本策略） | 60300 | 0 | 60300 | - | 1.7638e-06 | 54377.8164 | 0 | 54377.8164
810 | double | L32+U38 | 打开开关 S15 + 不操作（U38 基本策略） | 474600 | 0 | 474600 | - | 1.7638e-06 | 54378.6535 | 0 | 54378.6535
810 | double | L32+U39 | 打开开关 S15 + 不操作（U39 基本策略） | 60300 | 0 | 60300 | - | 1.7638e-06 | 54378.7598 | 0 | 54378.7598
810 | double | L32+U40 | 打开开关 S15 + 不操作（U40 基本策略） | 424800 | 0 | 424800 | - | 1.7638e-06 | 54379.5091 | 0 | 54379.5091
810 | double | L32+U41 | 打开开关 S15 + 不操作（U41 基本策略） | 40200 | 0 | 40200 | - | 1.7638e-06 | 54379.58 | 0 | 54379.58
810 | double | L32+U42 | 打开开关 S15 + 不操作（U42 基本策略） | 226000 | 0 | 226000 | - | 1.7638e-06 | 54379.9786 | 0 | 54379.9786
810 | double | L32+U43 | 打开开关 S15 + 不操作（U43 基本策略） | 26800 | 0 | 26800 | - | 1.7638e-06 | 54380.0259 | 0 | 54380.0259
810 | double | L32+U44 | 打开开关 S15 + 不操作（U44 基本策略） | 40200 | 0 | 40200 | - | 1.7638e-06 | 54380.0968 | 0 | 54380.0968
810 | double | L32+U45 | 打开开关 S15 + 不操作（U45 基本策略） | 424800 | 0 | 424800 | - | 1.7638e-06 | 54380.8461 | 0 | 54380.8461
810 | double | L18+S14 | 操作：开S29-2 + 打开开关 S13 | 0 | 0 | 0 | - | 4.7722e-07 | 54380.8461 | 0 | 54380.8461
810 | double | L18+S15 | 操作：开S29-2 + 不操作（S15 基本策略） | 0 | 0 | 0 | - | 4.7722e-07 | 54380.8461 | 0 | 54380.8461
810 | double | L18+S16 | 操作：开S29-2 + 打开开关 S15 | 0 | 0 | 0 | - | 4.7722e-07 | 54380.8461 | 0 | 54380.8461
810 | double | L18+S17 | 操作：开S29-2 + 不操作（S17 基本策略） | 0 | 0 | 0 | - | 4.7722e-07 | 54380.8461 | 0 | 54380.8461
810 | double | L18+S18 | 操作：开S29-2 + 打开开关 S17 | 0 | 0 | 0 | - | 4.7722e-07 | 54380.8461 | 0 | 54380.8461
810 | double | L18+S19 | 操作：开S29-2 + 不操作（S19 基本策略） | 691000 | 0 | 691000 | - | 4.7722e-07 | 54381.1758 | 0 | 54381.1758
810 | double | L18+S20 | 操作：开S29-2 + 不操作（S20 基本策略） | 266200 | 0 | 266200 | - | 4.7722e-07 | 54381.3028 | 0 | 54381.3028
810 | double | L18+S21 | 操作：开S29-2 + 不操作（S21 基本策略） | 0 | 0 | 0 | - | 4.7722e-07 | 54381.3028 | 0 | 54381.3028
810 | double | L18+S22 | 操作：开S29-2 + 打开开关 S21 | 0 | 0 | 0 | - | 4.7722e-07 | 54381.3028 | 0 | 54381.3028
810 | double | L18+S23 | 操作：开S29-2 + 不操作（S23 基本策略） | 989400 | 0 | 989400 | - | 4.7722e-07 | 54381.775 | 0 | 54381.775
810 | double | L18+S24 | 操作：开S29-2 + 不操作（S24 基本策略） | 0 | 0 | 0 | - | 4.7722e-07 | 54381.775 | 0 | 54381.775
810 | double | L18+S25 | 操作：开S29-2 + 不操作（S25 基本策略） | 0 | 0 | 0 | - | 4.7722e-07 | 54381.775 | 0 | 54381.775
810 | double | L18+S26 | 操作：开S29-2 + 打开开关 S25 | 0 | 0 | 0 | - | 4.7722e-07 | 54381.775 | 0 | 54381.775
810 | double | L18+S27 | 操作：开S62-3+开S29-2(源:L18) | 0 | 0 | 0 | - | 4.7722e-07 | 54381.775 | 0 | 54381.775
810 | double | L18+S28 | 操作：开S29-2 + 不操作（S28 基本策略） | 242550 | 0 | 242550 | - | 4.7722e-07 | 54381.8908 | 0 | 54381.8908
810 | double | L18+S29 | 操作：开S62-3+开S29-2(源:L18) | 0 | 0 | 0 | - | 4.7722e-07 | 54381.8908 | 0 | 54381.8908
810 | double | L18+S13-1 | 操作：开S29-2(源:L18) | 0 | 0 | 0 | - | 4.7722e-07 | 54381.8908 | 0 | 54381.8908
810 | double | L18+S29-2 | 不操作（L18 基本策略）(源:L18) | 16080 | 0 | 16080 | - | 4.7722e-07 | 54381.8984 | 0 | 54381.8984
810 | double | L18+S62-3 | 操作：开S29-2(源:L18) | 0 | 0 | 0 | - | 4.7722e-07 | 54381.8984 | 0 | 54381.8984
810 | double | L18+CB1 | 操作：开S13-1+开S29-2(源:L18) | 0 | 0 | 0 | - | 4.7722e-07 | 54381.8984 | 0 | 54381.8984
810 | double | L18+CB2 | 操作：开S62-3+开S29-2(源:L18) | 0 | 0 | 0 | - | 4.7722e-07 | 54381.8984 | 0 | 54381.8984
810 | double | L18+CB3 | 操作：开S62-3+开S29-2(源:L18) | 0 | 0 | 0 | - | 4.7722e-07 | 54381.8984 | 0 | 54381.8984
810 | double | L18+DG1 | 操作：开S29-2 + 打开开关 S6 | 0 | 0 | 0 | - | 1.1967e-06 | 54381.8984 | 0 | 54381.8984
810 | double | L18+DG2 | 操作：开S29-2 + 打开开关 S9 | 0 | 0 | 0 | - | 1.1967e-06 | 54381.8984 | 0 | 54381.8984
810 | double | L18+DG3 | 操作：开S29-2 + 打开开关 S13 | 0 | 0 | 0 | - | 1.1967e-06 | 54381.8984 | 0 | 54381.8984
810 | double | L18+DG4 | 操作：开S29-2 + 打开开关 S15 | 0 | 0 | 0 | - | 1.1967e-06 | 54381.8984 | 0 | 54381.8984
810 | double | L18+DG5 | 操作：开S29-2 + 打开开关 S17 | 0 | 0 | 0 | - | 1.1967e-06 | 54381.8984 | 0 | 54381.8984
810 | double | L18+DG6 | 操作：开S29-2 + 打开开关 S21 | 0 | 0 | 0 | - | 1.1967e-06 | 54381.8984 | 0 | 54381.8984
810 | double | L18+DG7 | 操作：开S29-2 + 打开开关 S24 | 0 | 0 | 0 | - | 1.1967e-06 | 54381.8984 | 0 | 54381.8984
810 | double | L18+DG8 | 操作：开S29-2 + 打开开关 S25 | 0 | 0 | 0 | - | 1.1967e-06 | 54381.8984 | 0 | 54381.8984
810 | double | L23+U1 | 操作：开S29-2 + 不操作（U1 基本策略） | 26800 | 0 | 26800 | - | 3.1482e-07 | 54381.9069 | 0 | 54381.9069
810 | double | L23+U2 | 操作：开S29-2 + 不操作（U2 基本策略） | 40200 | 0 | 40200 | - | 3.1482e-07 | 54381.9195 | 0 | 54381.9195
810 | double | L23+U3 | 操作：开S29-2 + 不操作（U3 基本策略） | 40200 | 0 | 40200 | - | 3.1482e-07 | 54381.9322 | 0 | 54381.9322
810 | double | L23+U4 | 操作：开S29-2 + 不操作（U4 基本策略） | 40200 | 0 | 40200 | - | 3.1482e-07 | 54381.9448 | 0 | 54381.9448
810 | double | L23+U5 | 操作：开S29-2 + 不操作（U5 基本策略） | 67000 | 0 | 67000 | - | 3.1482e-07 | 54381.9659 | 0 | 54381.9659
810 | double | L23+U6 | 操作：开S29-2 + 不操作（U6 基本策略） | 40200 | 0 | 40200 | - | 3.1482e-07 | 54381.9786 | 0 | 54381.9786
810 | double | L23+U7 | 操作：开S29-2 + 不操作（U7 基本策略） | 212400 | 0 | 212400 | - | 3.1482e-07 | 54382.0455 | 0 | 54382.0455
810 | double | L23+U8 | 操作：开S29-2 + 不操作（U8 基本策略） | 40200 | 0 | 40200 | - | 3.1482e-07 | 54382.0581 | 0 | 54382.0581
810 | double | L23+U9 | 操作：开S29-2 + 不操作（U9 基本策略） | 424800 | 0 | 424800 | - | 3.1482e-07 | 54382.1918 | 0 | 54382.1918
810 | double | L23+U10 | 操作：开S29-2 + 不操作（U10 基本策略） | 134000 | 0 | 134000 | - | 3.1482e-07 | 54382.234 | 0 | 54382.234
810 | double | L23+U11 | 操作：开S29-2 + 不操作（U11 基本策略） | 339000 | 0 | 339000 | - | 3.1482e-07 | 54382.3408 | 0 | 54382.3408
810 | double | L23+U12 | 操作：开S29-2 + 不操作（U12 基本策略） | 708000 | 0 | 708000 | - | 3.1482e-07 | 54382.5636 | 0 | 54382.5636
810 | double | L23+U13 | 操作：开S29-2 + 不操作（U13 基本策略） | 40200 | 0 | 40200 | - | 3.1482e-07 | 54382.5763 | 0 | 54382.5763
810 | double | L23+U14 | 操作：开S29-2 + 不操作（U14 基本策略） | 1486800 | 0 | 1486800 | - | 3.1482e-07 | 54383.0444 | 0 | 54383.0444
810 | double | L23+U15 | 操作：开S29-2 + 不操作（U15 基本策略） | 140700 | 0 | 140700 | - | 3.1482e-07 | 54383.0887 | 0 | 54383.0887
810 | double | L23+U16 | 操作：开S29-2 + 不操作（U16 基本策略） | 271200 | 0 | 271200 | - | 3.1482e-07 | 54383.1741 | 0 | 54383.1741
810 | double | L23+U17 | 操作：开S29-2 + 不操作（U17 基本策略） | 26800 | 0 | 26800 | - | 3.1482e-07 | 54383.1825 | 0 | 54383.1825
810 | double | L23+U18 | 操作：开S29-2 + 不操作（U18 基本策略） | 354000 | 0 | 354000 | - | 3.1482e-07 | 54383.2939 | 0 | 54383.2939
810 | double | L23+U19 | 操作：开S29-2 + 不操作（U19 基本策略） | 16080 | 0 | 16080 | - | 3.1482e-07 | 54383.299 | 0 | 54383.299
810 | double | L23+U20 | 操作：开S29-2 + 不操作（U20 基本策略） | 40200 | 0 | 40200 | - | 3.1482e-07 | 54383.3117 | 0 | 54383.3117
810 | double | L23+U21 | 操作：开S29-2 + 不操作（U21 基本策略） | 212400 | 0 | 212400 | - | 3.1482e-07 | 54383.3785 | 0 | 54383.3785
810 | double | L23+U22 | 操作：开S29-2 + 不操作（U22 基本策略） | 40200 | 0 | 40200 | - | 3.1482e-07 | 54383.3912 | 0 | 54383.3912
810 | double | L23+U23 | 操作：开S29-2 + 不操作（U23 基本策略） | 40200 | 0 | 40200 | - | 3.1482e-07 | 54383.4038 | 0 | 54383.4038
810 | double | L23+U24 | 操作：开S29-2 + 不操作（U24 基本策略） | 26800 | 0 | 26800 | - | 3.1482e-07 | 54383.4123 | 0 | 54383.4123
810 | double | L23+U25 | 操作：开S29-2 + 不操作（U25 基本策略） | 40200 | 0 | 40200 | - | 3.1482e-07 | 54383.4249 | 0 | 54383.4249
810 | double | L23+U26 | 操作：开S29-2 + 不操作（U26 基本策略） | 26800 | 0 | 26800 | - | 3.1482e-07 | 54383.4334 | 0 | 54383.4334
810 | double | L23+U27 | 操作：开S29-2 + 不操作（U27 基本策略） | 135600 | 0 | 135600 | - | 3.1482e-07 | 54383.4761 | 0 | 54383.4761
810 | double | L23+U28 | 操作：开S29-2 + 不操作（U28 基本策略） | 67000 | 0 | 67000 | - | 3.1482e-07 | 54383.4971 | 0 | 54383.4971
810 | double | L23+U29 | 操作：开S29-2 + 不操作（U29 基本策略） | 212400 | 0 | 212400 | - | 3.1482e-07 | 54383.564 | 0 | 54383.564
810 | double | L23+U30 | 不操作（L23 基本策略） + 打开开关 S13 | 67000 | 0 | 67000 | - | 3.1482e-07 | 54383.5851 | 0 | 54383.5851
810 | double | L33+U1 | 打开开关 S15 + 不操作（U1 基本策略） | 26800 | 0 | 26800 | - | 1.8899e-06 | 54383.6358 | 0 | 54383.6358
810 | double | L33+U2 | 打开开关 S15 + 不操作（U2 基本策略） | 40200 | 0 | 40200 | - | 1.8899e-06 | 54383.7117 | 0 | 54383.7117
810 | double | L33+U3 | 打开开关 S15 + 不操作（U3 基本策略） | 40200 | 0 | 40200 | - | 1.8899e-06 | 54383.7877 | 0 | 54383.7877
810 | double | L33+U4 | 打开开关 S15 + 不操作（U4 基本策略） | 40200 | 0 | 40200 | - | 1.8899e-06 | 54383.8637 | 0 | 54383.8637
810 | double | L33+U5 | 打开开关 S15 + 不操作（U5 基本策略） | 67000 | 0 | 67000 | - | 1.8899e-06 | 54383.9903 | 0 | 54383.9903
810 | double | L33+U6 | 打开开关 S15 + 不操作（U6 基本策略） | 40200 | 0 | 40200 | - | 1.8899e-06 | 54384.0663 | 0 | 54384.0663
810 | double | L33+U7 | 打开开关 S15 + 不操作（U7 基本策略） | 212400 | 0 | 212400 | - | 1.8899e-06 | 54384.4677 | 0 | 54384.4677
810 | double | L33+U8 | 打开开关 S15 + 不操作（U8 基本策略） | 40200 | 0 | 40200 | - | 1.8899e-06 | 54384.5436 | 0 | 54384.5436
810 | double | L33+U9 | 打开开关 S15 + 不操作（U9 基本策略） | 424800 | 0 | 424800 | - | 1.8899e-06 | 54385.3465 | 0 | 54385.3465
810 | double | L33+U10 | 打开开关 S15 + 不操作（U10 基本策略） | 134000 | 0 | 134000 | - | 1.8899e-06 | 54385.5997 | 0 | 54385.5997
810 | double | L33+U11 | 打开开关 S15 + 不操作（U11 基本策略） | 339000 | 0 | 339000 | - | 1.8899e-06 | 54386.2404 | 0 | 54386.2404
810 | double | L33+U12 | 打开开关 S15 + 不操作（U12 基本策略） | 708000 | 0 | 708000 | - | 1.8899e-06 | 54387.5784 | 0 | 54387.5784
810 | double | L33+U13 | 打开开关 S15 + 不操作（U13 基本策略） | 40200 | 0 | 40200 | - | 1.8899e-06 | 54387.6544 | 0 | 54387.6544
810 | double | L33+U14 | 打开开关 S15 + 不操作（U14 基本策略） | 1486800 | 0 | 1486800 | - | 1.8899e-06 | 54390.4642 | 0 | 54390.4642
810 | double | L33+U15 | 打开开关 S15 + 不操作（U15 基本策略） | 140700 | 0 | 140700 | - | 1.8899e-06 | 54390.7301 | 0 | 54390.7301
810 | double | L33+U16 | 打开开关 S15 + 不操作（U16 基本策略） | 271200 | 0 | 271200 | - | 1.8899e-06 | 54391.2426 | 0 | 54391.2426
810 | double | L33+U17 | 打开开关 S15 + 不操作（U17 基本策略） | 26800 | 0 | 26800 | - | 1.8899e-06 | 54391.2933 | 0 | 54391.2933
810 | double | L33+U18 | 打开开关 S15 + 不操作（U18 基本策略） | 354000 | 0 | 354000 | - | 1.8899e-06 | 54391.9623 | 0 | 54391.9623
810 | double | L33+U19 | 打开开关 S15 + 不操作（U19 基本策略） | 16080 | 0 | 16080 | - | 1.8899e-06 | 54391.9927 | 0 | 54391.9927
810 | double | L33+U20 | 打开开关 S15 + 不操作（U20 基本策略） | 40200 | 0 | 40200 | - | 1.8899e-06 | 54392.0687 | 0 | 54392.0687
810 | double | L33+U21 | 打开开关 S15 + 不操作（U21 基本策略） | 212400 | 0 | 212400 | - | 1.8899e-06 | 54392.4701 | 0 | 54392.4701
810 | double | L33+U22 | 打开开关 S15 + 不操作（U22 基本策略） | 40200 | 0 | 40200 | - | 1.8899e-06 | 54392.546 | 0 | 54392.546
810 | double | L33+U23 | 打开开关 S15 + 不操作（U23 基本策略） | 40200 | 0 | 40200 | - | 1.8899e-06 | 54392.622 | 0 | 54392.622
810 | double | L33+U24 | 打开开关 S15 + 不操作（U24 基本策略） | 26800 | 0 | 26800 | - | 1.8899e-06 | 54392.6727 | 0 | 54392.6727
810 | double | L33+U25 | 打开开关 S15 + 不操作（U25 基本策略） | 40200 | 0 | 40200 | - | 1.8899e-06 | 54392.7486 | 0 | 54392.7486
810 | double | L33+U26 | 打开开关 S15 + 不操作（U26 基本策略） | 26800 | 0 | 26800 | - | 1.8899e-06 | 54392.7993 | 0 | 54392.7993
810 | double | L33+U27 | 打开开关 S15 + 不操作（U27 基本策略） | 135600 | 0 | 135600 | - | 1.8899e-06 | 54393.0556 | 0 | 54393.0556
810 | double | L33+U28 | 打开开关 S15 + 不操作（U28 基本策略） | 67000 | 0 | 67000 | - | 1.8899e-06 | 54393.1822 | 0 | 54393.1822
810 | double | L33+U29 | 打开开关 S15 + 不操作（U29 基本策略） | 212400 | 0 | 212400 | - | 1.8899e-06 | 54393.5836 | 0 | 54393.5836
810 | double | L33+U30 | 打开开关 S15 + 不操作（U30 基本策略） | 67000 | 0 | 67000 | - | 1.8899e-06 | 54393.7102 | 0 | 54393.7102
810 | double | L33+U31 | 打开开关 S15 + 不操作（U31 基本策略） | 271200 | 0 | 271200 | - | 1.8899e-06 | 54394.2227 | 0 | 54394.2227
810 | double | L33+U32 | 打开开关 S15 + 不操作（U32 基本策略） | 708000 | 0 | 708000 | - | 1.8899e-06 | 54395.5608 | 0 | 54395.5608
810 | double | L33+U33 | 不操作（L33 基本策略） + 打开开关 S15 | 339000 | 0 | 339000 | - | 1.8899e-06 | 54396.2014 | 0 | 54396.2014
810 | double | L33+U34 | 不操作（L33 基本策略） + 打开开关 S15 | 203400 | 0 | 203400 | - | 1.8899e-06 | 54396.5858 | 0 | 54396.5858
810 | double | L33+U35 | 不操作（L33 基本策略） + 打开开关 S15 | 26800 | 0 | 26800 | - | 1.8899e-06 | 54396.6365 | 0 | 54396.6365
810 | double | L33+U36 | 打开开关 S15 + 不操作（U36 基本策略） | 354000 | 0 | 354000 | - | 1.8899e-06 | 54397.3055 | 0 | 54397.3055
810 | double | L33+U37 | 打开开关 S15 + 不操作（U37 基本策略） | 60300 | 0 | 60300 | - | 1.8899e-06 | 54397.4194 | 0 | 54397.4194
810 | double | L33+U38 | 打开开关 S15 + 不操作（U38 基本策略） | 474600 | 0 | 474600 | - | 1.8899e-06 | 54398.3164 | 0 | 54398.3164
810 | double | L33+U39 | 打开开关 S15 + 不操作（U39 基本策略） | 60300 | 0 | 60300 | - | 1.8899e-06 | 54398.4303 | 0 | 54398.4303
810 | double | L33+U40 | 打开开关 S15 + 不操作（U40 基本策略） | 424800 | 0 | 424800 | - | 1.8899e-06 | 54399.2331 | 0 | 54399.2331
810 | double | L33+U41 | 打开开关 S15 + 不操作（U41 基本策略） | 40200 | 0 | 40200 | - | 1.8899e-06 | 54399.3091 | 0 | 54399.3091
810 | double | L33+U42 | 打开开关 S15 + 不操作（U42 基本策略） | 226000 | 0 | 226000 | - | 1.8899e-06 | 54399.7362 | 0 | 54399.7362
810 | double | L33+U43 | 打开开关 S15 + 不操作（U43 基本策略） | 26800 | 0 | 26800 | - | 1.8899e-06 | 54399.7869 | 0 | 54399.7869
810 | double | L33+U44 | 打开开关 S15 + 不操作（U44 基本策略） | 40200 | 0 | 40200 | - | 1.8899e-06 | 54399.8628 | 0 | 54399.8628
810 | double | L33+U45 | 打开开关 S15 + 不操作（U45 基本策略） | 424800 | 0 | 424800 | - | 1.8899e-06 | 54400.6657 | 0 | 54400.6657
810 | double | L33+U46 | 打开开关 S15 + 不操作（U46 基本策略） | 100500 | 0 | 100500 | - | 1.8899e-06 | 54400.8556 | 0 | 54400.8556
810 | double | L33+U47 | 打开开关 S15 + 不操作（U47 基本策略） | 708000 | 0 | 708000 | - | 1.8899e-06 | 54402.1936 | 0 | 54402.1936
810 | double | L33+U48 | 打开开关 S15 + 不操作（U48 基本策略） | 281400 | 0 | 281400 | - | 1.8899e-06 | 54402.7254 | 0 | 54402.7254
810 | double | L33+U49 | 打开开关 S15 + 不操作（U49 基本策略） | 949200 | 0 | 949200 | - | 1.8899e-06 | 54404.5193 | 0 | 54404.5193
810 | double | L33+U50 | 打开开关 S15 + 不操作（U50 基本策略） | 40200 | 0 | 40200 | - | 1.8899e-06 | 54404.5952 | 0 | 54404.5952
810 | double | L33+U51 | 打开开关 S15 + 不操作（U51 基本策略） | 281400 | 0 | 281400 | - | 1.8899e-06 | 54405.1271 | 0 | 54405.1271
810 | double | L33+U52 | 打开开关 S15 + 不操作（U52 基本策略） | 134000 | 0 | 134000 | - | 1.8899e-06 | 54405.3803 | 0 | 54405.3803
810 | double | L33+U53 | 打开开关 S15 + 不操作（U53 基本策略） | 452000 | 0 | 452000 | - | 1.8899e-06 | 54406.2345 | 0 | 54406.2345
810 | double | L33+U54 | 打开开关 S15 + 不操作（U54 基本策略） | 100500 | 0 | 100500 | - | 1.8899e-06 | 54406.4244 | 0 | 54406.4244
810 | double | L33+U55 | 打开开关 S15 + 不操作（U55 基本策略） | 134000 | 0 | 134000 | - | 1.8899e-06 | 54406.6777 | 0 | 54406.6777
810 | double | L33+U56 | 打开开关 S15 + 不操作（U56 基本策略） | 90400 | 0 | 90400 | - | 1.8899e-06 | 54406.8485 | 0 | 54406.8485
810 | double | L33+U57 | 打开开关 S15 + 不操作（U57 基本策略） | 80400 | 0 | 80400 | - | 1.8899e-06 | 54407.0005 | 0 | 54407.0005
810 | double | L33+U58 | 打开开关 S15 + 不操作（U58 基本策略） | 212400 | 0 | 212400 | - | 1.8899e-06 | 54407.4019 | 0 | 54407.4019
810 | double | L33+U59 | 打开开关 S15 + 不操作（U59 基本策略） | 30150 | 0 | 30150 | - | 1.8899e-06 | 54407.4589 | 0 | 54407.4589
810 | double | L33+U60 | 打开开关 S15 + 不操作（U60 基本策略） | 40200 | 0 | 40200 | - | 1.8899e-06 | 54407.5348 | 0 | 54407.5348
810 | double | L22+U16 | 操作：开S29-2 + 不操作（U16 基本策略） | 271200 | 0 | 271200 | - | 1.574e-07 | 54407.5775 | 0 | 54407.5775
810 | double | L22+U17 | 操作：开S29-2 + 不操作（U17 基本策略） | 26800 | 0 | 26800 | - | 1.574e-07 | 54407.5817 | 0 | 54407.5817
810 | double | L22+U18 | 操作：开S29-2 + 不操作（U18 基本策略） | 354000 | 0 | 354000 | - | 1.574e-07 | 54407.6375 | 0 | 54407.6375
810 | double | L22+U19 | 操作：开S29-2 + 不操作（U19 基本策略） | 16080 | 0 | 16080 | - | 1.574e-07 | 54407.64 | 0 | 54407.64
810 | double | L22+U20 | 操作：开S29-2 + 不操作（U20 基本策略） | 40200 | 0 | 40200 | - | 1.574e-07 | 54407.6463 | 0 | 54407.6463
810 | double | L22+U21 | 操作：开S29-2 + 不操作（U21 基本策略） | 212400 | 0 | 212400 | - | 1.574e-07 | 54407.6797 | 0 | 54407.6797
810 | double | L22+U22 | 操作：开S29-2 + 不操作（U22 基本策略） | 40200 | 0 | 40200 | - | 1.574e-07 | 54407.6861 | 0 | 54407.6861
810 | double | L22+U23 | 操作：开S29-2 + 不操作（U23 基本策略） | 40200 | 0 | 40200 | - | 1.574e-07 | 54407.6924 | 0 | 54407.6924
810 | double | L22+U24 | 操作：开S29-2 + 不操作（U24 基本策略） | 26800 | 0 | 26800 | - | 1.574e-07 | 54407.6966 | 0 | 54407.6966
810 | double | L22+U25 | 操作：开S29-2 + 不操作（U25 基本策略） | 40200 | 0 | 40200 | - | 1.574e-07 | 54407.703 | 0 | 54407.703
810 | double | L22+U26 | 操作：开S29-2 + 不操作（U26 基本策略） | 26800 | 0 | 26800 | - | 1.574e-07 | 54407.7072 | 0 | 54407.7072
810 | double | L22+U27 | 操作：开S29-2 + 不操作（U27 基本策略） | 135600 | 0 | 135600 | - | 1.574e-07 | 54407.7285 | 0 | 54407.7285
810 | double | L22+U28 | 操作：开S29-2 + 不操作（U28 基本策略） | 67000 | 0 | 67000 | - | 1.574e-07 | 54407.7391 | 0 | 54407.7391
810 | double | L22+U29 | 操作：开S29-2 + 不操作（U29 基本策略） | 212400 | 0 | 212400 | - | 1.574e-07 | 54407.7725 | 0 | 54407.7725
810 | double | L22+U30 | 操作：开S29-2 + 不操作（U30 基本策略） | 67000 | 0 | 67000 | - | 1.574e-07 | 54407.783 | 0 | 54407.783
810 | double | L22+U31 | 操作：开S29-2 + 不操作（U31 基本策略） | 271200 | 0 | 271200 | - | 1.574e-07 | 54407.8257 | 0 | 54407.8257
810 | double | L22+U32 | 操作：开S29-2 + 不操作（U32 基本策略） | 708000 | 0 | 708000 | - | 1.574e-07 | 54407.9372 | 0 | 54407.9372
810 | double | L22+U33 | 操作：开S29-2 + 不操作（U33 基本策略） | 339000 | 0 | 339000 | - | 1.574e-07 | 54407.9905 | 0 | 54407.9905
810 | double | L22+U34 | 操作：开S29-2 + 不操作（U34 基本策略） | 203400 | 0 | 203400 | - | 1.574e-07 | 54408.0225 | 0 | 54408.0225
810 | double | L22+U35 | 操作：开S29-2 + 不操作（U35 基本策略） | 26800 | 0 | 26800 | - | 1.574e-07 | 54408.0268 | 0 | 54408.0268
810 | double | L22+U36 | 操作：开S29-2 + 不操作（U36 基本策略） | 354000 | 0 | 354000 | - | 1.574e-07 | 54408.0825 | 0 | 54408.0825
810 | double | L22+U37 | 操作：开S29-2 + 不操作（U37 基本策略） | 60300 | 0 | 60300 | - | 1.574e-07 | 54408.092 | 0 | 54408.092
810 | double | L22+U38 | 操作：开S29-2 + 不操作（U38 基本策略） | 474600 | 0 | 474600 | - | 1.574e-07 | 54408.1667 | 0 | 54408.1667
810 | double | L22+U39 | 操作：开S29-2 + 不操作（U39 基本策略） | 60300 | 0 | 60300 | - | 1.574e-07 | 54408.1762 | 0 | 54408.1762
810 | double | L22+U40 | 操作：开S29-2 + 不操作（U40 基本策略） | 424800 | 0 | 424800 | - | 1.574e-07 | 54408.243 | 0 | 54408.243
810 | double | L22+U41 | 操作：开S29-2 + 不操作（U41 基本策略） | 40200 | 0 | 40200 | - | 1.574e-07 | 54408.2494 | 0 | 54408.2494
810 | double | L22+U42 | 操作：开S29-2 + 不操作（U42 基本策略） | 226000 | 0 | 226000 | - | 1.574e-07 | 54408.2849 | 0 | 54408.2849
810 | double | L22+U43 | 操作：开S29-2 + 不操作（U43 基本策略） | 26800 | 0 | 26800 | - | 1.574e-07 | 54408.2891 | 0 | 54408.2891
810 | double | L22+U44 | 操作：开S29-2 + 不操作（U44 基本策略） | 40200 | 0 | 40200 | - | 1.574e-07 | 54408.2955 | 0 | 54408.2955
810 | double | L22+U45 | 操作：开S29-2 + 不操作（U45 基本策略） | 424800 | 0 | 424800 | - | 1.574e-07 | 54408.3623 | 0 | 54408.3623
810 | double | L29+S29 | 打开开关 S13 + 操作：开S62-3 | 0 | 0 | 0 | - | 4.0185e-07 | 54408.3623 | 0 | 54408.3623
810 | double | L29+S13-1 | 打开开关 S13 + 不操作（S13-1 基本策略） | 0 | 0 | 0 | - | 4.0185e-07 | 54408.3623 | 0 | 54408.3623
810 | double | L29+S29-2 | 打开开关 S13 + 不操作（S29-2 基本策略） | 0 | 0 | 0 | - | 4.0185e-07 | 54408.3623 | 0 | 54408.3623
810 | double | L29+S62-3 | 打开开关 S13 + 不操作（S62-3 基本策略） | 0 | 0 | 0 | - | 4.0185e-07 | 54408.3623 | 0 | 54408.3623
810 | double | L29+CB1 | 打开开关 S13 + 操作：开S13-1 | 0 | 0 | 0 | - | 4.0185e-07 | 54408.3623 | 0 | 54408.3623
810 | double | L29+CB2 | 打开开关 S13 + 操作：开S62-3 | 0 | 0 | 0 | - | 4.0185e-07 | 54408.3623 | 0 | 54408.3623
810 | double | L29+CB3 | 打开开关 S13 + 操作：开S62-3 | 0 | 0 | 0 | - | 4.0185e-07 | 54408.3623 | 0 | 54408.3623
810 | double | L29+DG1 | 打开开关 S13 + 打开开关 S6 | 0 | 0 | 0 | - | 1.0076e-06 | 54408.3623 | 0 | 54408.3623
810 | double | L29+DG2 | 打开开关 S13 + 打开开关 S9 | 0 | 0 | 0 | - | 1.0076e-06 | 54408.3623 | 0 | 54408.3623
810 | double | L29+DG3 | 不操作（L29 基本策略） + 打开开关 S13 | 979200 | 0 | 979200 | - | 1.0076e-06 | 54409.349 | 0 | 54409.349
810 | double | L29+DG4 | 打开开关 S13 + 打开开关 S15 | 0 | 0 | 0 | - | 1.0076e-06 | 54409.349 | 0 | 54409.349
810 | double | L29+DG5 | 打开开关 S13 + 打开开关 S17 | 0 | 0 | 0 | - | 1.0076e-06 | 54409.349 | 0 | 54409.349
810 | double | L29+DG6 | 打开开关 S13 + 打开开关 S21 | 0 | 0 | 0 | - | 1.0076e-06 | 54409.349 | 0 | 54409.349
810 | double | L29+DG7 | 打开开关 S13 + 打开开关 S24 | 0 | 0 | 0 | - | 1.0076e-06 | 54409.349 | 0 | 54409.349
810 | double | L29+DG8 | 打开开关 S13 + 打开开关 S25 | 0 | 0 | 0 | - | 1.0076e-06 | 54409.349 | 0 | 54409.349
810 | double | L30+U1 | 打开开关 S13 + 不操作（U1 基本策略） | 26800 | 0 | 26800 | - | 1.3227e-06 | 54409.3845 | 0 | 54409.3845
810 | double | L30+U2 | 打开开关 S13 + 不操作（U2 基本策略） | 40200 | 0 | 40200 | - | 1.3227e-06 | 54409.4376 | 0 | 54409.4376
810 | double | L30+U3 | 打开开关 S13 + 不操作（U3 基本策略） | 40200 | 0 | 40200 | - | 1.3227e-06 | 54409.4908 | 0 | 54409.4908
810 | double | L30+U4 | 打开开关 S13 + 不操作（U4 基本策略） | 40200 | 0 | 40200 | - | 1.3227e-06 | 54409.544 | 0 | 54409.544
810 | double | L30+U5 | 打开开关 S13 + 不操作（U5 基本策略） | 67000 | 0 | 67000 | - | 1.3227e-06 | 54409.6326 | 0 | 54409.6326
810 | double | L30+U6 | 打开开关 S13 + 不操作（U6 基本策略） | 40200 | 0 | 40200 | - | 1.3227e-06 | 54409.6858 | 0 | 54409.6858
810 | double | L30+U7 | 打开开关 S13 + 不操作（U7 基本策略） | 212400 | 0 | 212400 | - | 1.3227e-06 | 54409.9667 | 0 | 54409.9667
810 | double | L30+U8 | 打开开关 S13 + 不操作（U8 基本策略） | 40200 | 0 | 40200 | - | 1.3227e-06 | 54410.0199 | 0 | 54410.0199
810 | double | L30+U9 | 打开开关 S13 + 不操作（U9 基本策略） | 424800 | 0 | 424800 | - | 1.3227e-06 | 54410.5817 | 0 | 54410.5817
810 | double | L30+U10 | 打开开关 S13 + 不操作（U10 基本策略） | 134000 | 0 | 134000 | - | 1.3227e-06 | 54410.759 | 0 | 54410.759
810 | double | L30+U11 | 打开开关 S13 + 不操作（U11 基本策略） | 339000 | 0 | 339000 | - | 1.3227e-06 | 54411.2074 | 0 | 54411.2074
810 | double | L30+U12 | 打开开关 S13 + 不操作（U12 基本策略） | 708000 | 0 | 708000 | - | 1.3227e-06 | 54412.1438 | 0 | 54412.1438
810 | double | L30+U13 | 打开开关 S13 + 不操作（U13 基本策略） | 40200 | 0 | 40200 | - | 1.3227e-06 | 54412.197 | 0 | 54412.197
810 | double | L30+U14 | 打开开关 S13 + 不操作（U14 基本策略） | 1486800 | 0 | 1486800 | - | 1.3227e-06 | 54414.1635 | 0 | 54414.1635
810 | double | L30+U15 | 打开开关 S13 + 不操作（U15 基本策略） | 140700 | 0 | 140700 | - | 1.3227e-06 | 54414.3496 | 0 | 54414.3496
810 | double | L34+U16 | 不操作（L34 基本策略） + 不操作（U16 基本策略） | 962200 | 0 | 962200 | - | 3.0249e-06 | 54417.2602 | 0 | 54417.2602
810 | double | L34+U17 | 不操作（L34 基本策略） + 不操作（U17 基本策略） | 717800 | 0 | 717800 | - | 3.0249e-06 | 54419.4314 | 0 | 54419.4314
810 | double | L34+U18 | 不操作（L34 基本策略） + 不操作（U18 基本策略） | 1045000 | 0 | 1045000 | - | 3.0249e-06 | 54422.5924 | 0 | 54422.5924
810 | double | L34+U19 | 不操作（L34 基本策略） + 不操作（U19 基本策略） | 707080 | 0 | 707080 | - | 3.0249e-06 | 54424.7312 | 0 | 54424.7312
810 | double | L34+U20 | 不操作（L34 基本策略） + 不操作（U20 基本策略） | 731200 | 0 | 731200 | - | 3.0249e-06 | 54426.943 | 0 | 54426.943
810 | double | L34+U21 | 不操作（L34 基本策略） + 不操作（U21 基本策略） | 903400 | 0 | 903400 | - | 3.0249e-06 | 54429.6757 | 0 | 54429.6757
810 | double | L34+U22 | 不操作（L34 基本策略） + 不操作（U22 基本策略） | 731200 | 0 | 731200 | - | 3.0249e-06 | 54431.8875 | 0 | 54431.8875
810 | double | L34+U23 | 不操作（L34 基本策略） + 不操作（U23 基本策略） | 731200 | 0 | 731200 | - | 3.0249e-06 | 54434.0993 | 0 | 54434.0993
810 | double | L34+U24 | 不操作（L34 基本策略） + 不操作（U24 基本策略） | 717800 | 0 | 717800 | - | 3.0249e-06 | 54436.2705 | 0 | 54436.2705
810 | double | L34+U25 | 不操作（L34 基本策略） + 不操作（U25 基本策略） | 731200 | 0 | 731200 | - | 3.0249e-06 | 54438.4823 | 0 | 54438.4823
810 | double | L34+U26 | 不操作（L34 基本策略） + 不操作（U26 基本策略） | 717800 | 0 | 717800 | - | 3.0249e-06 | 54440.6535 | 0 | 54440.6535
810 | double | L34+U27 | 不操作（L34 基本策略） + 不操作（U27 基本策略） | 826600 | 0 | 826600 | - | 3.0249e-06 | 54443.1539 | 0 | 54443.1539
810 | double | L34+U28 | 不操作（L34 基本策略） + 不操作（U28 基本策略） | 758000 | 0 | 758000 | - | 3.0249e-06 | 54445.4468 | 0 | 54445.4468
810 | double | L34+U29 | 不操作（L34 基本策略） + 不操作（U29 基本策略） | 903400 | 0 | 903400 | - | 3.0249e-06 | 54448.1794 | 0 | 54448.1794
810 | double | L34+U30 | 不操作（L34 基本策略） + 不操作（U30 基本策略） | 758000 | 0 | 758000 | - | 3.0249e-06 | 54450.4723 | 0 | 54450.4723
810 | double | L34+U31 | 不操作（L34 基本策略） + 不操作（U31 基本策略） | 962200 | 0 | 962200 | - | 3.0249e-06 | 54453.3828 | 0 | 54453.3828
810 | double | L34+U32 | 不操作（L34 基本策略） + 不操作（U32 基本策略） | 1399000 | 0 | 1399000 | - | 3.0249e-06 | 54457.6146 | 0 | 54457.6146
810 | double | L34+U33 | 不操作（L34 基本策略） + 不操作（U33 基本策略） | 1030000 | 0 | 1030000 | - | 3.0249e-06 | 54460.7302 | 0 | 54460.7302
810 | double | L34+U34 | 不操作（L34 基本策略） + 不操作（U34 基本策略） | 894400 | 0 | 894400 | - | 3.0249e-06 | 54463.4357 | 0 | 54463.4357
810 | double | L34+U35 | 不操作（L34 基本策略） + 不操作（U35 基本策略） | 717800 | 0 | 717800 | - | 3.0249e-06 | 54465.6069 | 0 | 54465.6069
810 | double | L34+U36 | 不操作（L34 基本策略） + 不操作（U36 基本策略） | 1045000 | 0 | 1045000 | - | 3.0249e-06 | 54468.7679 | 0 | 54468.7679
810 | double | L34+U37 | 不操作（L34 基本策略） + 不操作（U37 基本策略） | 751300 | 0 | 751300 | - | 3.0249e-06 | 54471.0405 | 0 | 54471.0405
810 | double | L34+U38 | 不操作（L34 基本策略） + 不操作（U38 基本策略） | 1165600 | 0 | 1165600 | - | 3.0249e-06 | 54474.5663 | 0 | 54474.5663
810 | double | L34+U39 | 不操作（L34 基本策略） + 不操作（U39 基本策略） | 751300 | 0 | 751300 | - | 3.0249e-06 | 54476.8389 | 0 | 54476.8389
810 | double | L34+U40 | 不操作（L34 基本策略） + 不操作（U40 基本策略） | 1115800 | 0 | 1115800 | - | 3.0249e-06 | 54480.214 | 0 | 54480.214
810 | double | L34+U41 | 不操作（L34 基本策略） + 不操作（U41 基本策略） | 731200 | 0 | 731200 | - | 3.0249e-06 | 54482.4258 | 0 | 54482.4258
810 | double | L34+U42 | 不操作（L34 基本策略） + 不操作（U42 基本策略） | 917000 | 0 | 917000 | - | 3.0249e-06 | 54485.1996 | 0 | 54485.1996
810 | double | L34+U43 | 不操作（L34 基本策略） + 不操作（U43 基本策略） | 717800 | 0 | 717800 | - | 3.0249e-06 | 54487.3709 | 0 | 54487.3709
810 | double | L34+U44 | 不操作（L34 基本策略） + 不操作（U44 基本策略） | 731200 | 0 | 731200 | - | 3.0249e-06 | 54489.5826 | 0 | 54489.5826
810 | double | L34+U45 | 不操作（L34 基本策略） + 不操作（U45 基本策略） | 1115800 | 0 | 1115800 | - | 3.0249e-06 | 54492.9578 | 0 | 54492.9578
810 | double | L28+U46 | 不操作（L28 基本策略） + 不操作（U46 基本策略） | 100500 | 0 | 100500 | - | 9.1554e-06 | 54493.8779 | 0 | 54493.8779
810 | double | L28+U47 | 不操作（L28 基本策略） + 不操作（U47 基本策略） | 708000 | 0 | 708000 | - | 9.1554e-06 | 54500.3599 | 0 | 54500.3599
810 | double | L28+U48 | 不操作（L28 基本策略） + 不操作（U48 基本策略） | 281400 | 0 | 281400 | - | 9.1554e-06 | 54502.9363 | 0 | 54502.9363
810 | double | L28+U49 | 不操作（L28 基本策略） + 不操作（U49 基本策略） | 949200 | 0 | 949200 | - | 9.1554e-06 | 54511.6266 | 0 | 54511.6266
810 | double | L28+U50 | 不操作（L28 基本策略） + 不操作（U50 基本策略） | 40200 | 0 | 40200 | - | 9.1554e-06 | 54511.9946 | 0 | 54511.9946
810 | double | L28+U51 | 不操作（L28 基本策略） + 不操作（U51 基本策略） | 281400 | 0 | 281400 | - | 9.1554e-06 | 54514.571 | 0 | 54514.571
810 | double | L28+U52 | 不操作（L28 基本策略） + 不操作（U52 基本策略） | 134000 | 0 | 134000 | - | 9.1554e-06 | 54515.7978 | 0 | 54515.7978
810 | double | L28+U53 | 不操作（L28 基本策略） + 不操作（U53 基本策略） | 452000 | 0 | 452000 | - | 9.1554e-06 | 54519.936 | 0 | 54519.936
810 | double | L28+U54 | 不操作（L28 基本策略） + 不操作（U54 基本策略） | 100500 | 0 | 100500 | - | 9.1554e-06 | 54520.8562 | 0 | 54520.8562
810 | double | L28+U55 | 不操作（L28 基本策略） + 不操作（U55 基本策略） | 134000 | 0 | 134000 | - | 9.1554e-06 | 54522.083 | 0 | 54522.083
810 | double | L28+U56 | 不操作（L28 基本策略） + 不操作（U56 基本策略） | 90400 | 0 | 90400 | - | 9.1554e-06 | 54522.9106 | 0 | 54522.9106
810 | double | L28+U57 | 不操作（L28 基本策略） + 不操作（U57 基本策略） | 80400 | 0 | 80400 | - | 9.1554e-06 | 54523.6467 | 0 | 54523.6467
810 | double | L28+U58 | 不操作（L28 基本策略） + 不操作（U58 基本策略） | 212400 | 0 | 212400 | - | 9.1554e-06 | 54525.5913 | 0 | 54525.5913
810 | double | L28+U59 | 不操作（L28 基本策略） + 不操作（U59 基本策略） | 30150 | 0 | 30150 | - | 9.1554e-06 | 54525.8674 | 0 | 54525.8674
810 | double | L28+U60 | 不操作（L28 基本策略） + 不操作（U60 基本策略） | 40200 | 0 | 40200 | - | 9.1554e-06 | 54526.2354 | 0 | 54526.2354
810 | double | L28+U61 | 不操作（L28 基本策略） + 不操作（U61 基本策略） | 318600 | 0 | 318600 | - | 9.1554e-06 | 54529.1523 | 0 | 54529.1523
810 | double | L28+U62 | 不操作（L28 基本策略） + 不操作（U62 基本策略） | 80400 | 0 | 80400 | - | 9.1554e-06 | 54529.8884 | 0 | 54529.8884
810 | double | L28+S1 | 不操作（L28 基本策略） + 操作：开S13-1 | 0 | 0 | 0 | - | 3.6512e-06 | 54529.8884 | 0 | 54529.8884
810 | double | L28+S2 | 不操作（L28 基本策略） + 操作：开S13-1 | 0 | 0 | 0 | - | 3.6512e-06 | 54529.8884 | 0 | 54529.8884
810 | double | L28+S3 | 不操作（L28 基本策略） + 操作：开S13-1 | 0 | 0 | 0 | - | 3.6512e-06 | 54529.8884 | 0 | 54529.8884
810 | double | L28+S4 | 不操作（L28 基本策略） + 操作：开S13-1 | 0 | 0 | 0 | - | 3.6512e-06 | 54529.8884 | 0 | 54529.8884
810 | double | L28+S5 | 不操作（L28 基本策略） + 操作：开S13-1 | 0 | 0 | 0 | - | 3.6512e-06 | 54529.8884 | 0 | 54529.8884
810 | double | L28+S6 | 不操作（L28 基本策略） + 不操作（S6 基本策略） | 0 | 0 | 0 | - | 3.6512e-06 | 54529.8884 | 0 | 54529.8884
810 | double | L28+S7 | 不操作（L28 基本策略） + 打开开关 S6 | 0 | 0 | 0 | - | 3.6512e-06 | 54529.8884 | 0 | 54529.8884
810 | double | L28+S8 | 不操作（L28 基本策略） + 操作：开S29-2 | 0 | 0 | 0 | - | 3.6512e-06 | 54529.8884 | 0 | 54529.8884
810 | double | L28+S9 | 不操作（L28 基本策略） + 不操作（S9 基本策略） | 0 | 0 | 0 | - | 3.6512e-06 | 54529.8884 | 0 | 54529.8884
810 | double | L28+S10 | 不操作（L28 基本策略） + 打开开关 S9 | 0 | 0 | 0 | - | 3.6512e-06 | 54529.8884 | 0 | 54529.8884
810 | double | L28+S11 | 不操作（L28 基本策略） + 操作：开S29-2 | 0 | 0 | 0 | - | 3.6512e-06 | 54529.8884 | 0 | 54529.8884
810 | double | L28+S12 | 不操作（L28 基本策略） + 操作：开S29-2 | 0 | 0 | 0 | - | 3.6512e-06 | 54529.8884 | 0 | 54529.8884
810 | double | L28+S13 | 不操作（L28 基本策略） + 不操作（S13 基本策略） | 0 | 0 | 0 | - | 3.6512e-06 | 54529.8884 | 0 | 54529.8884
810 | double | L28+S14 | 不操作（L28 基本策略） + 不操作（S14 基本策略） | 67000 | 0 | 67000 | - | 3.6512e-06 | 54530.1331 | 0 | 54530.1331
810 | double | L28+S15 | 不操作（L28 基本策略） + 不操作（S15 基本策略） | 0 | 0 | 0 | - | 3.6512e-06 | 54530.1331 | 0 | 54530.1331
810 | double | L28+S16 | 不操作（L28 基本策略） + 打开开关 S15 | 0 | 0 | 0 | - | 3.6512e-06 | 54530.1331 | 0 | 54530.1331
810 | double | L28+S17 | 不操作（L28 基本策略） + 不操作（S17 基本策略） | 0 | 0 | 0 | - | 3.6512e-06 | 54530.1331 | 0 | 54530.1331
810 | double | L28+S18 | 不操作（L28 基本策略） + 打开开关 S17 | 0 | 0 | 0 | - | 3.6512e-06 | 54530.1331 | 0 | 54530.1331
810 | double | L28+S19 | 不操作（L28 基本策略） + 不操作（S19 基本策略） | 691000 | 0 | 691000 | - | 3.6512e-06 | 54532.656 | 0 | 54532.656
810 | double | L28+S20 | 不操作（L28 基本策略） + 不操作（S20 基本策略） | 266200 | 0 | 266200 | - | 3.6512e-06 | 54533.6279 | 0 | 54533.6279
810 | double | L28+S21 | 不操作（L28 基本策略） + 不操作（S21 基本策略） | 0 | 0 | 0 | - | 3.6512e-06 | 54533.6279 | 0 | 54533.6279
810 | double | L28+S22 | 不操作（L28 基本策略） + 打开开关 S21 | 0 | 0 | 0 | - | 3.6512e-06 | 54533.6279 | 0 | 54533.6279
810 | double | L28+S23 | 不操作（L28 基本策略） + 不操作（S23 基本策略） | 989400 | 0 | 989400 | - | 3.6512e-06 | 54537.2404 | 0 | 54537.2404
810 | double | L28+S24 | 不操作（L28 基本策略） + 不操作（S24 基本策略） | 0 | 0 | 0 | - | 3.6512e-06 | 54537.2404 | 0 | 54537.2404
810 | double | L28+S25 | 不操作（L28 基本策略） + 不操作（S25 基本策略） | 0 | 0 | 0 | - | 3.6512e-06 | 54537.2404 | 0 | 54537.2404
810 | double | L28+S26 | 不操作（L28 基本策略） + 打开开关 S25 | 0 | 0 | 0 | - | 3.6512e-06 | 54537.2404 | 0 | 54537.2404
810 | double | L28+S27 | 不操作（L28 基本策略） + 操作：开S62-3 | 0 | 0 | 0 | - | 3.6512e-06 | 54537.2404 | 0 | 54537.2404
810 | double | L28+S28 | 不操作（L28 基本策略） + 不操作（S28 基本策略） | 242550 | 0 | 242550 | - | 3.6512e-06 | 54538.126 | 0 | 54538.126
810 | double | L28+S29 | 不操作（L28 基本策略） + 操作：开S62-3 | 0 | 0 | 0 | - | 3.6512e-06 | 54538.126 | 0 | 54538.126
810 | double | L28+S13-1 | 不操作（L28 基本策略） + 不操作（S13-1 基本策略） | 0 | 0 | 0 | - | 3.6512e-06 | 54538.126 | 0 | 54538.126
810 | double | L28+S29-2 | 不操作（L28 基本策略） + 不操作（S29-2 基本策略） | 0 | 0 | 0 | - | 3.6512e-06 | 54538.126 | 0 | 54538.126
810 | double | L28+S62-3 | 不操作（L28 基本策略） + 不操作（S62-3 基本策略） | 0 | 0 | 0 | - | 3.6512e-06 | 54538.126 | 0 | 54538.126
810 | double | L28+CB1 | 不操作（L28 基本策略） + 操作：开S13-1 | 0 | 0 | 0 | - | 3.6512e-06 | 54538.126 | 0 | 54538.126
810 | double | L28+CB2 | 不操作（L28 基本策略） + 操作：开S62-3 | 0 | 0 | 0 | - | 3.6512e-06 | 54538.126 | 0 | 54538.126
810 | double | L28+CB3 | 不操作（L28 基本策略） + 操作：开S62-3 | 0 | 0 | 0 | - | 3.6512e-06 | 54538.126 | 0 | 54538.126
810 | double | L28+DG1 | 不操作（L28 基本策略） + 打开开关 S6 | 0 | 0 | 0 | - | 9.1554e-06 | 54538.126 | 0 | 54538.126
810 | double | L28+DG2 | 不操作（L28 基本策略） + 打开开关 S9 | 0 | 0 | 0 | - | 9.1554e-06 | 54538.126 | 0 | 54538.126
810 | double | L28+DG3 | 不操作（L28 基本策略） + 不操作（DG3 基本策略） | 1046200 | 0 | 1046200 | - | 9.1554e-06 | 54547.7044 | 0 | 54547.7044
810 | double | L28+DG4 | 不操作（L28 基本策略） + 打开开关 S15 | 0 | 0 | 0 | - | 9.1554e-06 | 54547.7044 | 0 | 54547.7044
810 | double | L28+DG5 | 不操作（L28 基本策略） + 打开开关 S17 | 0 | 0 | 0 | - | 9.1554e-06 | 54547.7044 | 0 | 54547.7044
810 | double | L28+DG6 | 不操作（L28 基本策略） + 打开开关 S21 | 0 | 0 | 0 | - | 9.1554e-06 | 54547.7044 | 0 | 54547.7044
810 | double | L28+DG7 | 不操作（L28 基本策略） + 打开开关 S24 | 0 | 0 | 0 | - | 9.1554e-06 | 54547.7044 | 0 | 54547.7044
810 | double | L28+DG8 | 不操作（L28 基本策略） + 打开开关 S25 | 0 | 0 | 0 | - | 9.1554e-06 | 54547.7044 | 0 | 54547.7044
810 | double | L35+U1 | 不操作（L35 基本策略） + 不操作（U1 基本策略） | 293000 | 0 | 293000 | - | 2.2051e-06 | 54548.3505 | 0 | 54548.3505
810 | double | L35+U2 | 不操作（L35 基本策略） + 不操作（U2 基本策略） | 306400 | 0 | 306400 | - | 2.2051e-06 | 54549.0261 | 0 | 54549.0261
810 | double | L35+U3 | 不操作（L35 基本策略） + 不操作（U3 基本策略） | 306400 | 0 | 306400 | - | 2.2051e-06 | 54549.7017 | 0 | 54549.7017
810 | double | L35+U4 | 不操作（L35 基本策略） + 不操作（U4 基本策略） | 306400 | 0 | 306400 | - | 2.2051e-06 | 54550.3773 | 0 | 54550.3773
810 | double | L35+U5 | 不操作（L35 基本策略） + 不操作（U5 基本策略） | 333200 | 0 | 333200 | - | 2.2051e-06 | 54551.1121 | 0 | 54551.1121
810 | double | L35+U6 | 不操作（L35 基本策略） + 不操作（U6 基本策略） | 306400 | 0 | 306400 | - | 2.2051e-06 | 54551.7877 | 0 | 54551.7877
810 | double | L35+U7 | 不操作（L35 基本策略） + 不操作（U7 基本策略） | 478600 | 0 | 478600 | - | 2.2051e-06 | 54552.843 | 0 | 54552.843
810 | double | L35+U8 | 不操作（L35 基本策略） + 不操作（U8 基本策略） | 306400 | 0 | 306400 | - | 2.2051e-06 | 54553.5187 | 0 | 54553.5187
810 | double | L35+U9 | 不操作（L35 基本策略） + 不操作（U9 基本策略） | 691000 | 0 | 691000 | - | 2.2051e-06 | 54555.0424 | 0 | 54555.0424
810 | double | L35+U10 | 不操作（L35 基本策略） + 不操作（U10 基本策略） | 400200 | 0 | 400200 | - | 2.2051e-06 | 54555.9248 | 0 | 54555.9248
810 | double | L35+U11 | 不操作（L35 基本策略） + 不操作（U11 基本策略） | 605200 | 0 | 605200 | - | 2.2051e-06 | 54557.2593 | 0 | 54557.2593
810 | double | L35+U12 | 不操作（L35 基本策略） + 不操作（U12 基本策略） | 974200 | 0 | 974200 | - | 2.2051e-06 | 54559.4075 | 0 | 54559.4075
810 | double | L35+U13 | 不操作（L35 基本策略） + 不操作（U13 基本策略） | 306400 | 0 | 306400 | - | 2.2051e-06 | 54560.0831 | 0 | 54560.0831
810 | double | L35+U14 | 不操作（L35 基本策略） + 不操作（U14 基本策略） | 1753000 | 0 | 1753000 | - | 2.2051e-06 | 54563.9486 | 0 | 54563.9486
810 | double | L35+U15 | 不操作（L35 基本策略） + 不操作（U15 基本策略） | 406900 | 0 | 406900 | - | 2.2051e-06 | 54564.8459 | 0 | 54564.8459
810 | double | L35+U16 | 不操作（L35 基本策略） + 不操作（U16 基本策略） | 537400 | 0 | 537400 | - | 2.2051e-06 | 54566.0309 | 0 | 54566.0309
810 | double | L35+U17 | 不操作（L35 基本策略） + 不操作（U17 基本策略） | 293000 | 0 | 293000 | - | 2.2051e-06 | 54566.6769 | 0 | 54566.6769
810 | double | L35+U18 | 不操作（L35 基本策略） + 不操作（U18 基本策略） | 620200 | 0 | 620200 | - | 2.2051e-06 | 54568.0445 | 0 | 54568.0445
810 | double | L35+U19 | 不操作（L35 基本策略） + 不操作（U19 基本策略） | 282280 | 0 | 282280 | - | 2.2051e-06 | 54568.667 | 0 | 54568.667
810 | double | L35+U20 | 不操作（L35 基本策略） + 不操作（U20 基本策略） | 306400 | 0 | 306400 | - | 2.2051e-06 | 54569.3426 | 0 | 54569.3426
810 | double | L35+U21 | 不操作（L35 基本策略） + 不操作（U21 基本策略） | 478600 | 0 | 478600 | - | 2.2051e-06 | 54570.3979 | 0 | 54570.3979
810 | double | L35+U22 | 不操作（L35 基本策略） + 不操作（U22 基本策略） | 306400 | 0 | 306400 | - | 2.2051e-06 | 54571.0736 | 0 | 54571.0736
810 | double | L35+U23 | 不操作（L35 基本策略） + 不操作（U23 基本策略） | 306400 | 0 | 306400 | - | 2.2051e-06 | 54571.7492 | 0 | 54571.7492
810 | double | L35+U24 | 不操作（L35 基本策略） + 不操作（U24 基本策略） | 293000 | 0 | 293000 | - | 2.2051e-06 | 54572.3953 | 0 | 54572.3953
810 | double | L35+U25 | 不操作（L35 基本策略） + 不操作（U25 基本策略） | 306400 | 0 | 306400 | - | 2.2051e-06 | 54573.0709 | 0 | 54573.0709
810 | double | L35+U26 | 不操作（L35 基本策略） + 不操作（U26 基本策略） | 293000 | 0 | 293000 | - | 2.2051e-06 | 54573.717 | 0 | 54573.717
810 | double | L35+U27 | 不操作（L35 基本策略） + 不操作（U27 基本策略） | 401800 | 0 | 401800 | - | 2.2051e-06 | 54574.603 | 0 | 54574.603
810 | double | L35+U28 | 不操作（L35 基本策略） + 不操作（U28 基本策略） | 333200 | 0 | 333200 | - | 2.2051e-06 | 54575.3377 | 0 | 54575.3377
810 | double | L35+U29 | 不操作（L35 基本策略） + 不操作（U29 基本策略） | 478600 | 0 | 478600 | - | 2.2051e-06 | 54576.3931 | 0 | 54576.3931
810 | double | L35+U30 | 不操作（L35 基本策略） + 不操作（U30 基本策略） | 333200 | 0 | 333200 | - | 2.2051e-06 | 54577.1278 | 0 | 54577.1278
810 | double | L31+S29 | 不操作（L31 基本策略） + 操作：开S62-3 | 0 | 0 | 0 | - | 2.037e-06 | 54577.1278 | 0 | 54577.1278
810 | double | L31+S13-1 | 不操作（L31 基本策略） + 不操作（S13-1 基本策略） | 0 | 0 | 0 | - | 2.037e-06 | 54577.1278 | 0 | 54577.1278
810 | double | L31+S29-2 | 不操作（L31 基本策略） + 不操作（S29-2 基本策略） | 0 | 0 | 0 | - | 2.037e-06 | 54577.1278 | 0 | 54577.1278
810 | double | L31+S62-3 | 不操作（L31 基本策略） + 不操作（S62-3 基本策略） | 0 | 0 | 0 | - | 2.037e-06 | 54577.1278 | 0 | 54577.1278
810 | double | L31+CB1 | 不操作（L31 基本策略） + 操作：开S13-1 | 0 | 0 | 0 | - | 2.037e-06 | 54577.1278 | 0 | 54577.1278
810 | double | L31+CB2 | 不操作（L31 基本策略） + 操作：开S62-3 | 0 | 0 | 0 | - | 2.037e-06 | 54577.1278 | 0 | 54577.1278
810 | double | L31+CB3 | 不操作（L31 基本策略） + 操作：开S62-3 | 0 | 0 | 0 | - | 2.037e-06 | 54577.1278 | 0 | 54577.1278
810 | double | L31+DG1 | 不操作（L31 基本策略） + 打开开关 S6 | 0 | 0 | 0 | - | 5.1078e-06 | 54577.1278 | 0 | 54577.1278
810 | double | L31+DG2 | 不操作（L31 基本策略） + 打开开关 S9 | 0 | 0 | 0 | - | 5.1078e-06 | 54577.1278 | 0 | 54577.1278
810 | double | L31+DG3 | 不操作（L31 基本策略） + 打开开关 S13 | 0 | 0 | 0 | - | 5.1078e-06 | 54577.1278 | 0 | 54577.1278
810 | double | L31+DG4 | 不操作（L31 基本策略） + 不操作（DG4 基本策略） | 569200 | 0 | 569200 | - | 5.1078e-06 | 54580.0352 | 0 | 54580.0352
810 | double | L31+DG5 | 不操作（L31 基本策略） + 打开开关 S17 | 0 | 0 | 0 | - | 5.1078e-06 | 54580.0352 | 0 | 54580.0352
810 | double | L31+DG6 | 不操作（L31 基本策略） + 打开开关 S21 | 0 | 0 | 0 | - | 5.1078e-06 | 54580.0352 | 0 | 54580.0352
810 | double | L31+DG7 | 不操作（L31 基本策略） + 打开开关 S24 | 0 | 0 | 0 | - | 5.1078e-06 | 54580.0352 | 0 | 54580.0352
810 | double | L31+DG8 | 不操作（L31 基本策略） + 打开开关 S25 | 0 | 0 | 0 | - | 5.1078e-06 | 54580.0352 | 0 | 54580.0352
810 | double | L32+U1 | 打开开关 S15 + 不操作（U1 基本策略） | 26800 | 0 | 26800 | - | 1.7638e-06 | 54580.0824 | 0 | 54580.0824
810 | double | L32+U2 | 打开开关 S15 + 不操作（U2 基本策略） | 40200 | 0 | 40200 | - | 1.7638e-06 | 54580.1533 | 0 | 54580.1533
810 | double | L32+U3 | 打开开关 S15 + 不操作（U3 基本策略） | 40200 | 0 | 40200 | - | 1.7638e-06 | 54580.2242 | 0 | 54580.2242
810 | double | L32+U4 | 打开开关 S15 + 不操作（U4 基本策略） | 40200 | 0 | 40200 | - | 1.7638e-06 | 54580.2952 | 0 | 54580.2952
810 | double | L32+U5 | 打开开关 S15 + 不操作（U5 基本策略） | 67000 | 0 | 67000 | - | 1.7638e-06 | 54580.4133 | 0 | 54580.4133
810 | double | L32+U6 | 打开开关 S15 + 不操作（U6 基本策略） | 40200 | 0 | 40200 | - | 1.7638e-06 | 54580.4842 | 0 | 54580.4842
810 | double | L32+U7 | 打开开关 S15 + 不操作（U7 基本策略） | 212400 | 0 | 212400 | - | 1.7638e-06 | 54580.8589 | 0 | 54580.8589
810 | double | L32+U8 | 打开开关 S15 + 不操作（U8 基本策略） | 40200 | 0 | 40200 | - | 1.7638e-06 | 54580.9298 | 0 | 54580.9298
810 | double | L32+U9 | 打开开关 S15 + 不操作（U9 基本策略） | 424800 | 0 | 424800 | - | 1.7638e-06 | 54581.679 | 0 | 54581.679
810 | double | L32+U10 | 打开开关 S15 + 不操作（U10 基本策略） | 134000 | 0 | 134000 | - | 1.7638e-06 | 54581.9154 | 0 | 54581.9154
810 | double | L32+U11 | 打开开关 S15 + 不操作（U11 基本策略） | 339000 | 0 | 339000 | - | 1.7638e-06 | 54582.5133 | 0 | 54582.5133
810 | double | L32+U12 | 打开开关 S15 + 不操作（U12 基本策略） | 708000 | 0 | 708000 | - | 1.7638e-06 | 54583.7621 | 0 | 54583.7621
810 | double | L32+U13 | 打开开关 S15 + 不操作（U13 基本策略） | 40200 | 0 | 40200 | - | 1.7638e-06 | 54583.833 | 0 | 54583.833
810 | double | L32+U14 | 打开开关 S15 + 不操作（U14 基本策略） | 1486800 | 0 | 1486800 | - | 1.7638e-06 | 54586.4554 | 0 | 54586.4554
810 | double | L32+U15 | 打开开关 S15 + 不操作（U15 基本策略） | 140700 | 0 | 140700 | - | 1.7638e-06 | 54586.7036 | 0 | 54586.7036
810 | double | L35+U31 | 不操作（L35 基本策略） + 不操作（U31 基本策略） | 537400 | 0 | 537400 | - | 2.2051e-06 | 54587.8886 | 0 | 54587.8886
810 | double | L35+U32 | 不操作（L35 基本策略） + 不操作（U32 基本策略） | 974200 | 0 | 974200 | - | 2.2051e-06 | 54590.0367 | 0 | 54590.0367
810 | double | L35+U33 | 不操作（L35 基本策略） + 不操作（U33 基本策略） | 605200 | 0 | 605200 | - | 2.2051e-06 | 54591.3712 | 0 | 54591.3712
810 | double | L35+U34 | 不操作（L35 基本策略） + 不操作（U34 基本策略） | 469600 | 0 | 469600 | - | 2.2051e-06 | 54592.4067 | 0 | 54592.4067
810 | double | L35+U35 | 不操作（L35 基本策略） + 不操作（U35 基本策略） | 293000 | 0 | 293000 | - | 2.2051e-06 | 54593.0528 | 0 | 54593.0528
810 | double | L35+U36 | 不操作（L35 基本策略） + 不操作（U36 基本策略） | 620200 | 0 | 620200 | - | 2.2051e-06 | 54594.4204 | 0 | 54594.4204
810 | double | L35+U37 | 不操作（L35 基本策略） + 不操作（U37 基本策略） | 326500 | 0 | 326500 | - | 2.2051e-06 | 54595.1404 | 0 | 54595.1404
810 | double | L35+U38 | 不操作（L35 基本策略） + 不操作（U38 基本策略） | 740800 | 0 | 740800 | - | 2.2051e-06 | 54596.7739 | 0 | 54596.7739
810 | double | L35+U39 | 不操作（L35 基本策略） + 不操作（U39 基本策略） | 326500 | 0 | 326500 | - | 2.2051e-06 | 54597.4938 | 0 | 54597.4938
810 | double | L35+U40 | 不操作（L35 基本策略） + 不操作（U40 基本策略） | 691000 | 0 | 691000 | - | 2.2051e-06 | 54599.0175 | 0 | 54599.0175
810 | double | L35+U41 | 不操作（L35 基本策略） + 不操作（U41 基本策略） | 306400 | 0 | 306400 | - | 2.2051e-06 | 54599.6931 | 0 | 54599.6931
810 | double | L35+U42 | 不操作（L35 基本策略） + 不操作（U42 基本策略） | 492200 | 0 | 492200 | - | 2.2051e-06 | 54600.7785 | 0 | 54600.7785
810 | double | L35+U43 | 不操作（L35 基本策略） + 不操作（U43 基本策略） | 293000 | 0 | 293000 | - | 2.2051e-06 | 54601.4246 | 0 | 54601.4246
810 | double | L35+U44 | 不操作（L35 基本策略） + 不操作（U44 基本策略） | 306400 | 0 | 306400 | - | 2.2051e-06 | 54602.1002 | 0 | 54602.1002
810 | double | L35+U45 | 不操作（L35 基本策略） + 不操作（U45 基本策略） | 691000 | 0 | 691000 | - | 2.2051e-06 | 54603.6239 | 0 | 54603.6239
810 | double | L35+U46 | 不操作（L35 基本策略） + 不操作（U46 基本策略） | 366700 | 0 | 366700 | - | 2.2051e-06 | 54604.4325 | 0 | 54604.4325
810 | double | L35+U47 | 不操作（L35 基本策略） + 不操作（U47 基本策略） | 974200 | 0 | 974200 | - | 2.2051e-06 | 54606.5807 | 0 | 54606.5807
810 | double | L35+U48 | 不操作（L35 基本策略） + 不操作（U48 基本策略） | 547600 | 0 | 547600 | - | 2.2051e-06 | 54607.7881 | 0 | 54607.7881
810 | double | L35+U49 | 不操作（L35 基本策略） + 不操作（U49 基本策略） | 1215400 | 0 | 1215400 | - | 2.2051e-06 | 54610.4682 | 0 | 54610.4682
810 | double | L35+U50 | 不操作（L35 基本策略） + 不操作（U50 基本策略） | 306400 | 0 | 306400 | - | 2.2051e-06 | 54611.1438 | 0 | 54611.1438
810 | double | L35+U51 | 不操作（L35 基本策略） + 不操作（U51 基本策略） | 547600 | 0 | 547600 | - | 2.2051e-06 | 54612.3513 | 0 | 54612.3513
810 | double | L35+U52 | 不操作（L35 基本策略） + 不操作（U52 基本策略） | 400200 | 0 | 400200 | - | 2.2051e-06 | 54613.2338 | 0 | 54613.2338
810 | double | L35+U53 | 不操作（L35 基本策略） + 不操作（U53 基本策略） | 718200 | 0 | 718200 | - | 2.2051e-06 | 54614.8174 | 0 | 54614.8174
810 | double | L35+U54 | 不操作（L35 基本策略） + 不操作（U54 基本策略） | 366700 | 0 | 366700 | - | 2.2051e-06 | 54615.626 | 0 | 54615.626
810 | double | L35+U55 | 不操作（L35 基本策略） + 不操作（U55 基本策略） | 400200 | 0 | 400200 | - | 2.2051e-06 | 54616.5085 | 0 | 54616.5085
810 | double | L35+U56 | 不操作（L35 基本策略） + 不操作（U56 基本策略） | 356600 | 0 | 356600 | - | 2.2051e-06 | 54617.2948 | 0 | 54617.2948
810 | double | L35+U57 | 不操作（L35 基本策略） + 不操作（U57 基本策略） | 346600 | 0 | 346600 | - | 2.2051e-06 | 54618.0591 | 0 | 54618.0591
810 | double | L35+U58 | 不操作（L35 基本策略） + 不操作（U58 基本策略） | 478600 | 0 | 478600 | - | 2.2051e-06 | 54619.1144 | 0 | 54619.1144
810 | double | L35+U59 | 不操作（L35 基本策略） + 不操作（U59 基本策略） | 296350 | 0 | 296350 | - | 2.2051e-06 | 54619.7679 | 0 | 54619.7679
810 | double | L35+U60 | 不操作（L35 基本策略） + 不操作（U60 基本策略） | 306400 | 0 | 306400 | - | 2.2051e-06 | 54620.4435 | 0 | 54620.4435
810 | double | L30+U46 | 打开开关 S13 + 不操作（U46 基本策略） | 100500 | 0 | 100500 | - | 1.3227e-06 | 54620.5765 | 0 | 54620.5765
810 | double | L30+U47 | 打开开关 S13 + 不操作（U47 基本策略） | 708000 | 0 | 708000 | - | 1.3227e-06 | 54621.5129 | 0 | 54621.5129
810 | double | L30+U48 | 打开开关 S13 + 不操作（U48 基本策略） | 281400 | 0 | 281400 | - | 1.3227e-06 | 54621.8851 | 0 | 54621.8851
810 | double | L30+U49 | 打开开关 S13 + 不操作（U49 基本策略） | 949200 | 0 | 949200 | - | 1.3227e-06 | 54623.1406 | 0 | 54623.1406
810 | double | L30+U50 | 打开开关 S13 + 不操作（U50 基本策略） | 40200 | 0 | 40200 | - | 1.3227e-06 | 54623.1938 | 0 | 54623.1938
810 | double | L30+U51 | 打开开关 S13 + 不操作（U51 基本策略） | 281400 | 0 | 281400 | - | 1.3227e-06 | 54623.566 | 0 | 54623.566
810 | double | L30+U52 | 打开开关 S13 + 不操作（U52 基本策略） | 134000 | 0 | 134000 | - | 1.3227e-06 | 54623.7432 | 0 | 54623.7432
810 | double | L30+U53 | 打开开关 S13 + 不操作（U53 基本策略） | 452000 | 0 | 452000 | - | 1.3227e-06 | 54624.341 | 0 | 54624.341
810 | double | L30+U54 | 打开开关 S13 + 不操作（U54 基本策略） | 100500 | 0 | 100500 | - | 1.3227e-06 | 54624.474 | 0 | 54624.474
810 | double | L30+U55 | 打开开关 S13 + 不操作（U55 基本策略） | 134000 | 0 | 134000 | - | 1.3227e-06 | 54624.6512 | 0 | 54624.6512
810 | double | L30+U56 | 打开开关 S13 + 不操作（U56 基本策略） | 90400 | 0 | 90400 | - | 1.3227e-06 | 54624.7708 | 0 | 54624.7708
810 | double | L30+U57 | 打开开关 S13 + 不操作（U57 基本策略） | 80400 | 0 | 80400 | - | 1.3227e-06 | 54624.8771 | 0 | 54624.8771
810 | double | L30+U58 | 打开开关 S13 + 不操作（U58 基本策略） | 212400 | 0 | 212400 | - | 1.3227e-06 | 54625.1581 | 0 | 54625.1581
810 | double | L30+U59 | 打开开关 S13 + 不操作（U59 基本策略） | 30150 | 0 | 30150 | - | 1.3227e-06 | 54625.1979 | 0 | 54625.1979
810 | double | L30+U60 | 打开开关 S13 + 不操作（U60 基本策略） | 40200 | 0 | 40200 | - | 1.3227e-06 | 54625.2511 | 0 | 54625.2511
810 | double | L30+U61 | 打开开关 S13 + 不操作（U61 基本策略） | 318600 | 0 | 318600 | - | 1.3227e-06 | 54625.6725 | 0 | 54625.6725
810 | double | L30+U62 | 打开开关 S13 + 不操作（U62 基本策略） | 80400 | 0 | 80400 | - | 1.3227e-06 | 54625.7788 | 0 | 54625.7788
810 | double | L30+S1 | 打开开关 S13 + 操作：开S13-1 | 0 | 0 | 0 | - | 5.2748e-07 | 54625.7788 | 0 | 54625.7788
810 | double | L30+S2 | 打开开关 S13 + 操作：开S13-1 | 0 | 0 | 0 | - | 5.2748e-07 | 54625.7788 | 0 | 54625.7788
810 | double | L30+S3 | 打开开关 S13 + 操作：开S13-1 | 0 | 0 | 0 | - | 5.2748e-07 | 54625.7788 | 0 | 54625.7788
810 | double | L30+S4 | 打开开关 S13 + 操作：开S13-1 | 0 | 0 | 0 | - | 5.2748e-07 | 54625.7788 | 0 | 54625.7788
810 | double | L30+S5 | 打开开关 S13 + 操作：开S13-1 | 0 | 0 | 0 | - | 5.2748e-07 | 54625.7788 | 0 | 54625.7788
810 | double | L30+S6 | 打开开关 S13 + 不操作（S6 基本策略） | 0 | 0 | 0 | - | 5.2748e-07 | 54625.7788 | 0 | 54625.7788
810 | double | L30+S7 | 打开开关 S13 + 打开开关 S6 | 0 | 0 | 0 | - | 5.2748e-07 | 54625.7788 | 0 | 54625.7788
810 | double | L30+S8 | 打开开关 S13 + 操作：开S29-2 | 0 | 0 | 0 | - | 5.2748e-07 | 54625.7788 | 0 | 54625.7788
810 | double | L30+S9 | 打开开关 S13 + 不操作（S9 基本策略） | 0 | 0 | 0 | - | 5.2748e-07 | 54625.7788 | 0 | 54625.7788
810 | double | L30+S10 | 打开开关 S13 + 打开开关 S9 | 0 | 0 | 0 | - | 5.2748e-07 | 54625.7788 | 0 | 54625.7788
810 | double | L30+S11 | 打开开关 S13 + 操作：开S29-2 | 0 | 0 | 0 | - | 5.2748e-07 | 54625.7788 | 0 | 54625.7788
810 | double | L30+S12 | 打开开关 S13 + 操作：开S29-2 | 0 | 0 | 0 | - | 5.2748e-07 | 54625.7788 | 0 | 54625.7788
810 | double | L30+S13 | 不操作（L30 基本策略） + 不操作（S13 基本策略） | 338200 | 0 | 338200 | - | 5.2748e-07 | 54625.9572 | 0 | 54625.9572
810 | double | L22+U46 | 操作：开S29-2 + 不操作（U46 基本策略） | 100500 | 0 | 100500 | - | 1.574e-07 | 54625.9731 | 0 | 54625.9731
810 | double | L22+U47 | 操作：开S29-2 + 不操作（U47 基本策略） | 708000 | 0 | 708000 | - | 1.574e-07 | 54626.0845 | 0 | 54626.0845
810 | double | L22+U48 | 操作：开S29-2 + 不操作（U48 基本策略） | 281400 | 0 | 281400 | - | 1.574e-07 | 54626.1288 | 0 | 54626.1288
810 | double | L22+U49 | 操作：开S29-2 + 不操作（U49 基本策略） | 949200 | 0 | 949200 | - | 1.574e-07 | 54626.2782 | 0 | 54626.2782
810 | double | L22+U50 | 操作：开S29-2 + 不操作（U50 基本策略） | 40200 | 0 | 40200 | - | 1.574e-07 | 54626.2845 | 0 | 54626.2845
810 | double | L22+U51 | 操作：开S29-2 + 不操作（U51 基本策略） | 281400 | 0 | 281400 | - | 1.574e-07 | 54626.3288 | 0 | 54626.3288
810 | double | L22+U52 | 操作：开S29-2 + 不操作（U52 基本策略） | 134000 | 0 | 134000 | - | 1.574e-07 | 54626.3499 | 0 | 54626.3499
810 | double | L22+U53 | 操作：开S29-2 + 不操作（U53 基本策略） | 452000 | 0 | 452000 | - | 1.574e-07 | 54626.4211 | 0 | 54626.4211
810 | double | L22+U54 | 操作：开S29-2 + 不操作（U54 基本策略） | 100500 | 0 | 100500 | - | 1.574e-07 | 54626.4369 | 0 | 54626.4369
810 | double | L22+U55 | 操作：开S29-2 + 不操作（U55 基本策略） | 134000 | 0 | 134000 | - | 1.574e-07 | 54626.458 | 0 | 54626.458
810 | double | L22+U56 | 操作：开S29-2 + 不操作（U56 基本策略） | 90400 | 0 | 90400 | - | 1.574e-07 | 54626.4722 | 0 | 54626.4722
810 | double | L22+U57 | 操作：开S29-2 + 不操作（U57 基本策略） | 80400 | 0 | 80400 | - | 1.574e-07 | 54626.4849 | 0 | 54626.4849
810 | double | L22+U58 | 操作：开S29-2 + 不操作（U58 基本策略） | 212400 | 0 | 212400 | - | 1.574e-07 | 54626.5183 | 0 | 54626.5183
810 | double | L22+U59 | 操作：开S29-2 + 不操作（U59 基本策略） | 30150 | 0 | 30150 | - | 1.574e-07 | 54626.523 | 0 | 54626.523
810 | double | L22+U60 | 操作：开S29-2 + 不操作（U60 基本策略） | 40200 | 0 | 40200 | - | 1.574e-07 | 54626.5294 | 0 | 54626.5294
810 | double | L22+U61 | 操作：开S29-2 + 不操作（U61 基本策略） | 318600 | 0 | 318600 | - | 1.574e-07 | 54626.5795 | 0 | 54626.5795
810 | double | L22+U62 | 操作：开S29-2 + 不操作（U62 基本策略） | 80400 | 0 | 80400 | - | 1.574e-07 | 54626.5922 | 0 | 54626.5922
810 | double | L22+S1 | 操作：开S13-1+开S29-2(源:L22) | 0 | 0 | 0 | - | 6.2772e-08 | 54626.5922 | 0 | 54626.5922
810 | double | L22+S2 | 操作：开S13-1+开S29-2(源:L22) | 0 | 0 | 0 | - | 6.2772e-08 | 54626.5922 | 0 | 54626.5922
810 | double | L22+S3 | 操作：开S13-1+开S29-2(源:L22) | 0 | 0 | 0 | - | 6.2772e-08 | 54626.5922 | 0 | 54626.5922
810 | double | L22+S4 | 操作：开S13-1+开S29-2(源:L22) | 0 | 0 | 0 | - | 6.2772e-08 | 54626.5922 | 0 | 54626.5922
810 | double | L22+S5 | 操作：开S13-1+开S29-2(源:L22) | 0 | 0 | 0 | - | 6.2772e-08 | 54626.5922 | 0 | 54626.5922
810 | double | L22+S6 | 操作：开S29-2 + 不操作（S6 基本策略） | 0 | 0 | 0 | - | 6.2772e-08 | 54626.5922 | 0 | 54626.5922
810 | double | L22+S7 | 操作：开S29-2 + 打开开关 S6 | 0 | 0 | 0 | - | 6.2772e-08 | 54626.5922 | 0 | 54626.5922
810 | double | L22+S8 | 操作：关S11(源:L22) | 1596680 | 0 | 1596680 | - | 6.2772e-08 | 54626.6924 | 0 | 54626.6924
810 | double | L22+S9 | 操作：开S29-2 + 不操作（S9 基本策略） | 0 | 0 | 0 | - | 6.2772e-08 | 54626.6924 | 0 | 54626.6924
810 | double | L22+S10 | 操作：开S29-2 + 打开开关 S9 | 0 | 0 | 0 | - | 6.2772e-08 | 54626.6924 | 0 | 54626.6924
810 | double | L22+S11 | 操作：开S29-2(源:L22) | 717800 | 0 | 717800 | - | 6.2772e-08 | 54626.7374 | 0 | 54626.7374
810 | double | L22+S12 | 操作：开S29-2(源:L22) | 784800 | 0 | 784800 | - | 6.2772e-08 | 54626.7867 | 0 | 54626.7867
810 | double | L22+S13 | 操作：开S29-2 + 不操作（S13 基本策略） | 0 | 0 | 0 | - | 6.2772e-08 | 54626.7867 | 0 | 54626.7867
810 | double | L36+U16 | 不操作（L36 基本策略） + 不操作（U16 基本策略） | 497200 | 0 | 497200 | - | 2.7095e-06 | 54628.1339 | 0 | 54628.1339
810 | double | L36+U17 | 不操作（L36 基本策略） + 不操作（U17 基本策略） | 252800 | 0 | 252800 | - | 2.7095e-06 | 54628.8188 | 0 | 54628.8188
810 | double | L36+U18 | 不操作（L36 基本策略） + 不操作（U18 基本策略） | 580000 | 0 | 580000 | - | 2.7095e-06 | 54630.3904 | 0 | 54630.3904
810 | double | L36+U19 | 不操作（L36 基本策略） + 不操作（U19 基本策略） | 242080 | 0 | 242080 | - | 2.7095e-06 | 54631.0463 | 0 | 54631.0463
810 | double | L36+U20 | 不操作（L36 基本策略） + 不操作（U20 基本策略） | 266200 | 0 | 266200 | - | 2.7095e-06 | 54631.7675 | 0 | 54631.7675
810 | double | L36+U21 | 不操作（L36 基本策略） + 不操作（U21 基本策略） | 438400 | 0 | 438400 | - | 2.7095e-06 | 54632.9554 | 0 | 54632.9554
810 | double | L36+U22 | 不操作（L36 基本策略） + 不操作（U22 基本策略） | 266200 | 0 | 266200 | - | 2.7095e-06 | 54633.6767 | 0 | 54633.6767
810 | double | L36+U23 | 不操作（L36 基本策略） + 不操作（U23 基本策略） | 266200 | 0 | 266200 | - | 2.7095e-06 | 54634.3979 | 0 | 54634.3979
810 | double | L36+U24 | 不操作（L36 基本策略） + 不操作（U24 基本策略） | 252800 | 0 | 252800 | - | 2.7095e-06 | 54635.0829 | 0 | 54635.0829
810 | double | L36+U25 | 不操作（L36 基本策略） + 不操作（U25 基本策略） | 266200 | 0 | 266200 | - | 2.7095e-06 | 54635.8042 | 0 | 54635.8042
810 | double | L36+U26 | 不操作（L36 基本策略） + 不操作（U26 基本策略） | 252800 | 0 | 252800 | - | 2.7095e-06 | 54636.4891 | 0 | 54636.4891
810 | double | L36+U27 | 不操作（L36 基本策略） + 不操作（U27 基本策略） | 361600 | 0 | 361600 | - | 2.7095e-06 | 54637.4689 | 0 | 54637.4689
810 | double | L36+U28 | 不操作（L36 基本策略） + 不操作（U28 基本策略） | 293000 | 0 | 293000 | - | 2.7095e-06 | 54638.2628 | 0 | 54638.2628
810 | double | L36+U29 | 不操作（L36 基本策略） + 不操作（U29 基本策略） | 438400 | 0 | 438400 | - | 2.7095e-06 | 54639.4506 | 0 | 54639.4506
810 | double | L36+U30 | 不操作（L36 基本策略） + 不操作（U30 基本策略） | 293000 | 0 | 293000 | - | 2.7095e-06 | 54640.2445 | 0 | 54640.2445
810 | double | L36+U31 | 不操作（L36 基本策略） + 不操作（U31 基本策略） | 497200 | 0 | 497200 | - | 2.7095e-06 | 54641.5917 | 0 | 54641.5917
810 | double | L36+U32 | 不操作（L36 基本策略） + 不操作（U32 基本策略） | 934000 | 0 | 934000 | - | 2.7095e-06 | 54644.1224 | 0 | 54644.1224
810 | double | L36+U33 | 不操作（L36 基本策略） + 不操作（U33 基本策略） | 565000 | 0 | 565000 | - | 2.7095e-06 | 54645.6532 | 0 | 54645.6532
810 | double | L36+U34 | 不操作（L36 基本策略） + 不操作（U34 基本策略） | 429400 | 0 | 429400 | - | 2.7095e-06 | 54646.8167 | 0 | 54646.8167
810 | double | L36+U35 | 不操作（L36 基本策略） + 不操作（U35 基本策略） | 252800 | 0 | 252800 | - | 2.7095e-06 | 54647.5017 | 0 | 54647.5017
810 | double | L36+U36 | 不操作（L36 基本策略） + 不操作（U36 基本策略） | 580000 | 0 | 580000 | - | 2.7095e-06 | 54649.0732 | 0 | 54649.0732
810 | double | L36+U37 | 不操作（L36 基本策略） + 不操作（U37 基本策略） | 286300 | 0 | 286300 | - | 2.7095e-06 | 54649.8489 | 0 | 54649.8489
810 | double | L36+U38 | 不操作（L36 基本策略） + 不操作（U38 基本策略） | 700600 | 0 | 700600 | - | 2.7095e-06 | 54651.7472 | 0 | 54651.7472
810 | double | L36+U39 | 不操作（L36 基本策略） + 不操作（U39 基本策略） | 286300 | 0 | 286300 | - | 2.7095e-06 | 54652.5229 | 0 | 54652.5229
810 | double | L36+U40 | 不操作（L36 基本策略） + 不操作（U40 基本策略） | 650800 | 0 | 650800 | - | 2.7095e-06 | 54654.2863 | 0 | 54654.2863
810 | double | L36+U41 | 不操作（L36 基本策略） + 不操作（U41 基本策略） | 266200 | 0 | 266200 | - | 2.7095e-06 | 54655.0075 | 0 | 54655.0075
810 | double | L36+U42 | 不操作（L36 基本策略） + 不操作（U42 基本策略） | 452000 | 0 | 452000 | - | 2.7095e-06 | 54656.2322 | 0 | 54656.2322
810 | double | L36+U43 | 不操作（L36 基本策略） + 不操作（U43 基本策略） | 252800 | 0 | 252800 | - | 2.7095e-06 | 54656.9172 | 0 | 54656.9172
810 | double | L36+U44 | 不操作（L36 基本策略） + 不操作（U44 基本策略） | 266200 | 0 | 266200 | - | 2.7095e-06 | 54657.6385 | 0 | 54657.6385
810 | double | L36+U45 | 不操作（L36 基本策略） + 不操作（U45 基本策略） | 650800 | 0 | 650800 | - | 2.7095e-06 | 54659.4018 | 0 | 54659.4018
810 | double | L30+S14 | 不操作（L30 基本策略） + 打开开关 S13 | 271200 | 0 | 271200 | - | 5.2748e-07 | 54659.5449 | 0 | 54659.5449
810 | double | L30+S15 | 打开开关 S13 + 不操作（S15 基本策略） | 0 | 0 | 0 | - | 5.2748e-07 | 54659.5449 | 0 | 54659.5449
810 | double | L30+S16 | 打开开关 S13 + 打开开关 S15 | 0 | 0 | 0 | - | 5.2748e-07 | 54659.5449 | 0 | 54659.5449
810 | double | L30+S17 | 打开开关 S13 + 不操作（S17 基本策略） | 0 | 0 | 0 | - | 5.2748e-07 | 54659.5449 | 0 | 54659.5449
810 | double | L30+S18 | 打开开关 S13 + 打开开关 S17 | 0 | 0 | 0 | - | 5.2748e-07 | 54659.5449 | 0 | 54659.5449
810 | double | L30+S19 | 打开开关 S13 + 不操作（S19 基本策略） | 691000 | 0 | 691000 | - | 5.2748e-07 | 54659.9094 | 0 | 54659.9094
810 | double | L30+S20 | 打开开关 S13 + 不操作（S20 基本策略） | 266200 | 0 | 266200 | - | 5.2748e-07 | 54660.0498 | 0 | 54660.0498
810 | double | L30+S21 | 打开开关 S13 + 不操作（S21 基本策略） | 0 | 0 | 0 | - | 5.2748e-07 | 54660.0498 | 0 | 54660.0498
810 | double | L30+S22 | 打开开关 S13 + 打开开关 S21 | 0 | 0 | 0 | - | 5.2748e-07 | 54660.0498 | 0 | 54660.0498
810 | double | L30+S23 | 打开开关 S13 + 不操作（S23 基本策略） | 989400 | 0 | 989400 | - | 5.2748e-07 | 54660.5717 | 0 | 54660.5717
810 | double | L30+S24 | 打开开关 S13 + 不操作（S24 基本策略） | 0 | 0 | 0 | - | 5.2748e-07 | 54660.5717 | 0 | 54660.5717
810 | double | L30+S25 | 打开开关 S13 + 不操作（S25 基本策略） | 0 | 0 | 0 | - | 5.2748e-07 | 54660.5717 | 0 | 54660.5717
810 | double | L30+S26 | 打开开关 S13 + 打开开关 S25 | 0 | 0 | 0 | - | 5.2748e-07 | 54660.5717 | 0 | 54660.5717
810 | double | L30+S27 | 打开开关 S13 + 操作：开S62-3 | 0 | 0 | 0 | - | 5.2748e-07 | 54660.5717 | 0 | 54660.5717
810 | double | L30+S28 | 打开开关 S13 + 不操作（S28 基本策略） | 242550 | 0 | 242550 | - | 5.2748e-07 | 54660.6996 | 0 | 54660.6996
810 | double | L30+S29 | 打开开关 S13 + 操作：开S62-3 | 0 | 0 | 0 | - | 5.2748e-07 | 54660.6996 | 0 | 54660.6996
810 | double | L30+S13-1 | 打开开关 S13 + 不操作（S13-1 基本策略） | 0 | 0 | 0 | - | 5.2748e-07 | 54660.6996 | 0 | 54660.6996
810 | double | L30+S29-2 | 打开开关 S13 + 不操作（S29-2 基本策略） | 0 | 0 | 0 | - | 5.2748e-07 | 54660.6996 | 0 | 54660.6996
810 | double | L30+S62-3 | 打开开关 S13 + 不操作（S62-3 基本策略） | 0 | 0 | 0 | - | 5.2748e-07 | 54660.6996 | 0 | 54660.6996
810 | double | L30+CB1 | 打开开关 S13 + 操作：开S13-1 | 0 | 0 | 0 | - | 5.2748e-07 | 54660.6996 | 0 | 54660.6996
810 | double | L30+CB2 | 打开开关 S13 + 操作：开S62-3 | 0 | 0 | 0 | - | 5.2748e-07 | 54660.6996 | 0 | 54660.6996
810 | double | L30+CB3 | 打开开关 S13 + 操作：开S62-3 | 0 | 0 | 0 | - | 5.2748e-07 | 54660.6996 | 0 | 54660.6996
810 | double | L30+DG1 | 打开开关 S13 + 打开开关 S6 | 0 | 0 | 0 | - | 1.3227e-06 | 54660.6996 | 0 | 54660.6996
810 | double | L30+DG2 | 打开开关 S13 + 打开开关 S9 | 0 | 0 | 0 | - | 1.3227e-06 | 54660.6996 | 0 | 54660.6996
810 | double | L30+DG3 | 不操作（L30 基本策略） + 打开开关 S13 | 708000 | 0 | 708000 | - | 1.3227e-06 | 54661.636 | 0 | 54661.636
810 | double | L30+DG4 | 打开开关 S13 + 打开开关 S15 | 0 | 0 | 0 | - | 1.3227e-06 | 54661.636 | 0 | 54661.636
810 | double | L30+DG5 | 打开开关 S13 + 打开开关 S17 | 0 | 0 | 0 | - | 1.3227e-06 | 54661.636 | 0 | 54661.636
810 | double | L30+DG6 | 打开开关 S13 + 打开开关 S21 | 0 | 0 | 0 | - | 1.3227e-06 | 54661.636 | 0 | 54661.636
810 | double | L30+DG7 | 打开开关 S13 + 打开开关 S24 | 0 | 0 | 0 | - | 1.3227e-06 | 54661.636 | 0 | 54661.636
810 | double | L30+DG8 | 打开开关 S13 + 打开开关 S25 | 0 | 0 | 0 | - | 1.3227e-06 | 54661.636 | 0 | 54661.636
810 | double | L37+U1 | 不操作（L37 基本策略） + 不操作（U1 基本策略） | 26800 | 0 | 26800 | - | 3.1482e-07 | 54661.6445 | 0 | 54661.6445
810 | double | L37+U2 | 不操作（L37 基本策略） + 不操作（U2 基本策略） | 40200 | 0 | 40200 | - | 3.1482e-07 | 54661.6571 | 0 | 54661.6571
810 | double | L37+U3 | 不操作（L37 基本策略） + 不操作（U3 基本策略） | 40200 | 0 | 40200 | - | 3.1482e-07 | 54661.6698 | 0 | 54661.6698
810 | double | L37+U4 | 不操作（L37 基本策略） + 不操作（U4 基本策略） | 40200 | 0 | 40200 | - | 3.1482e-07 | 54661.6825 | 0 | 54661.6825
810 | double | L37+U5 | 不操作（L37 基本策略） + 不操作（U5 基本策略） | 67000 | 0 | 67000 | - | 3.1482e-07 | 54661.7035 | 0 | 54661.7035
810 | double | L37+U6 | 不操作（L37 基本策略） + 不操作（U6 基本策略） | 40200 | 0 | 40200 | - | 3.1482e-07 | 54661.7162 | 0 | 54661.7162
810 | double | L37+U7 | 不操作（L37 基本策略） + 不操作（U7 基本策略） | 212400 | 0 | 212400 | - | 3.1482e-07 | 54661.7831 | 0 | 54661.7831
810 | double | L37+U8 | 不操作（L37 基本策略） + 不操作（U8 基本策略） | 40200 | 0 | 40200 | - | 3.1482e-07 | 54661.7957 | 0 | 54661.7957
810 | double | L37+U9 | 不操作（L37 基本策略） + 不操作（U9 基本策略） | 424800 | 0 | 424800 | - | 3.1482e-07 | 54661.9295 | 0 | 54661.9295
810 | double | L37+U10 | 不操作（L37 基本策略） + 不操作（U10 基本策略） | 134000 | 0 | 134000 | - | 3.1482e-07 | 54661.9716 | 0 | 54661.9716
810 | double | L37+U11 | 不操作（L37 基本策略） + 不操作（U11 基本策略） | 339000 | 0 | 339000 | - | 3.1482e-07 | 54662.0784 | 0 | 54662.0784
810 | double | L37+U12 | 不操作（L37 基本策略） + 不操作（U12 基本策略） | 708000 | 0 | 708000 | - | 3.1482e-07 | 54662.3013 | 0 | 54662.3013
810 | double | L37+U13 | 不操作（L37 基本策略） + 不操作（U13 基本策略） | 40200 | 0 | 40200 | - | 3.1482e-07 | 54662.3139 | 0 | 54662.3139
810 | double | L37+U14 | 不操作（L37 基本策略） + 不操作（U14 基本策略） | 1486800 | 0 | 1486800 | - | 3.1482e-07 | 54662.782 | 0 | 54662.782
810 | double | L37+U15 | 不操作（L37 基本策略） + 不操作（U15 基本策略） | 140700 | 0 | 140700 | - | 3.1482e-07 | 54662.8263 | 0 | 54662.8263
810 | double | L37+U16 | 不操作（L37 基本策略） + 不操作（U16 基本策略） | 271200 | 0 | 271200 | - | 3.1482e-07 | 54662.9117 | 0 | 54662.9117
810 | double | L37+U17 | 不操作（L37 基本策略） + 不操作（U17 基本策略） | 26800 | 0 | 26800 | - | 3.1482e-07 | 54662.9201 | 0 | 54662.9201
810 | double | L37+U18 | 不操作（L37 基本策略） + 不操作（U18 基本策略） | 354000 | 0 | 354000 | - | 3.1482e-07 | 54663.0315 | 0 | 54663.0315
810 | double | L37+U19 | 不操作（L37 基本策略） + 不操作（U19 基本策略） | 16080 | 0 | 16080 | - | 3.1482e-07 | 54663.0366 | 0 | 54663.0366
810 | double | L37+U20 | 不操作（L37 基本策略） + 不操作（U20 基本策略） | 40200 | 0 | 40200 | - | 3.1482e-07 | 54663.0493 | 0 | 54663.0493
810 | double | L37+U21 | 不操作（L37 基本策略） + 不操作（U21 基本策略） | 212400 | 0 | 212400 | - | 3.1482e-07 | 54663.1161 | 0 | 54663.1161
810 | double | L37+U22 | 不操作（L37 基本策略） + 不操作（U22 基本策略） | 40200 | 0 | 40200 | - | 3.1482e-07 | 54663.1288 | 0 | 54663.1288
810 | double | L37+U23 | 不操作（L37 基本策略） + 不操作（U23 基本策略） | 40200 | 0 | 40200 | - | 3.1482e-07 | 54663.1414 | 0 | 54663.1414
810 | double | L37+U24 | 不操作（L37 基本策略） + 不操作（U24 基本策略） | 26800 | 0 | 26800 | - | 3.1482e-07 | 54663.1499 | 0 | 54663.1499
810 | double | L37+U25 | 不操作（L37 基本策略） + 不操作（U25 基本策略） | 40200 | 0 | 40200 | - | 3.1482e-07 | 54663.1625 | 0 | 54663.1625
810 | double | L37+U26 | 不操作（L37 基本策略） + 不操作（U26 基本策略） | 26800 | 0 | 26800 | - | 3.1482e-07 | 54663.171 | 0 | 54663.171
810 | double | L37+U27 | 不操作（L37 基本策略） + 不操作（U27 基本策略） | 135600 | 0 | 135600 | - | 3.1482e-07 | 54663.2137 | 0 | 54663.2137
810 | double | L37+U28 | 不操作（L37 基本策略） + 不操作（U28 基本策略） | 67000 | 0 | 67000 | - | 3.1482e-07 | 54663.2348 | 0 | 54663.2348
810 | double | L37+U29 | 不操作（L37 基本策略） + 不操作（U29 基本策略） | 212400 | 0 | 212400 | - | 3.1482e-07 | 54663.3016 | 0 | 54663.3016
810 | double | L37+U30 | 不操作（L37 基本策略） + 不操作（U30 基本策略） | 67000 | 0 | 67000 | - | 3.1482e-07 | 54663.3227 | 0 | 54663.3227
810 | double | L37+U31 | 不操作（L37 基本策略） + 不操作（U31 基本策略） | 271200 | 0 | 271200 | - | 3.1482e-07 | 54663.4081 | 0 | 54663.4081
810 | double | L37+U32 | 不操作（L37 基本策略） + 不操作（U32 基本策略） | 708000 | 0 | 708000 | - | 3.1482e-07 | 54663.631 | 0 | 54663.631
810 | double | L37+U33 | 不操作（L37 基本策略） + 不操作（U33 基本策略） | 339000 | 0 | 339000 | - | 3.1482e-07 | 54663.7377 | 0 | 54663.7377
810 | double | L37+U34 | 不操作（L37 基本策略） + 不操作（U34 基本策略） | 203400 | 0 | 203400 | - | 3.1482e-07 | 54663.8017 | 0 | 54663.8017
810 | double | L37+U35 | 不操作（L37 基本策略） + 不操作（U35 基本策略） | 26800 | 0 | 26800 | - | 3.1482e-07 | 54663.8102 | 0 | 54663.8102
810 | double | L37+U36 | 不操作（L37 基本策略） + 不操作（U36 基本策略） | 354000 | 0 | 354000 | - | 3.1482e-07 | 54663.9216 | 0 | 54663.9216
810 | double | L37+U37 | 不操作（L37 基本策略） + 不操作（U37 基本策略） | 60300 | 0 | 60300 | - | 3.1482e-07 | 54663.9406 | 0 | 54663.9406
810 | double | L37+U38 | 不操作（L37 基本策略） + 不操作（U38 基本策略） | 474600 | 0 | 474600 | - | 3.1482e-07 | 54664.09 | 0 | 54664.09
810 | double | L37+U39 | 不操作（L37 基本策略） + 不操作（U39 基本策略） | 60300 | 0 | 60300 | - | 3.1482e-07 | 54664.109 | 0 | 54664.109
810 | double | L37+U40 | 不操作（L37 基本策略） + 不操作（U40 基本策略） | 424800 | 0 | 424800 | - | 3.1482e-07 | 54664.2427 | 0 | 54664.2427
810 | double | L37+U41 | 不操作（L37 基本策略） + 不操作（U41 基本策略） | 40200 | 0 | 40200 | - | 3.1482e-07 | 54664.2554 | 0 | 54664.2554
810 | double | L37+U42 | 不操作（L37 基本策略） + 不操作（U42 基本策略） | 226000 | 0 | 226000 | - | 3.1482e-07 | 54664.3266 | 0 | 54664.3266
810 | double | L37+U43 | 不操作（L37 基本策略） + 不操作（U43 基本策略） | 26800 | 0 | 26800 | - | 3.1482e-07 | 54664.335 | 0 | 54664.335
810 | double | L37+U44 | 不操作（L37 基本策略） + 不操作（U44 基本策略） | 40200 | 0 | 40200 | - | 3.1482e-07 | 54664.3476 | 0 | 54664.3476
810 | double | L37+U45 | 不操作（L37 基本策略） + 不操作（U45 基本策略） | 424800 | 0 | 424800 | - | 3.1482e-07 | 54664.4814 | 0 | 54664.4814
810 | double | L37+U46 | 不操作（L37 基本策略） + 不操作（U46 基本策略） | 100500 | 0 | 100500 | - | 3.1482e-07 | 54664.513 | 0 | 54664.513
810 | double | L37+U47 | 不操作（L37 基本策略） + 不操作（U47 基本策略） | 708000 | 0 | 708000 | - | 3.1482e-07 | 54664.7359 | 0 | 54664.7359
810 | double | L37+U48 | 不操作（L37 基本策略） + 不操作（U48 基本策略） | 281400 | 0 | 281400 | - | 3.1482e-07 | 54664.8245 | 0 | 54664.8245
810 | double | L37+U49 | 不操作（L37 基本策略） + 不操作（U49 基本策略） | 949200 | 0 | 949200 | - | 3.1482e-07 | 54665.1233 | 0 | 54665.1233
810 | double | L37+U50 | 不操作（L37 基本策略） + 不操作（U50 基本策略） | 40200 | 0 | 40200 | - | 3.1482e-07 | 54665.136 | 0 | 54665.136
810 | double | L37+U51 | 不操作（L37 基本策略） + 不操作（U51 基本策略） | 281400 | 0 | 281400 | - | 3.1482e-07 | 54665.2246 | 0 | 54665.2246
810 | double | L37+U52 | 不操作（L37 基本策略） + 不操作（U52 基本策略） | 134000 | 0 | 134000 | - | 3.1482e-07 | 54665.2668 | 0 | 54665.2668
810 | double | L37+U53 | 不操作（L37 基本策略） + 不操作（U53 基本策略） | 452000 | 0 | 452000 | - | 3.1482e-07 | 54665.4091 | 0 | 54665.4091
810 | double | L37+U54 | 不操作（L37 基本策略） + 不操作（U54 基本策略） | 100500 | 0 | 100500 | - | 3.1482e-07 | 54665.4407 | 0 | 54665.4407
810 | double | L37+U55 | 不操作（L37 基本策略） + 不操作（U55 基本策略） | 134000 | 0 | 134000 | - | 3.1482e-07 | 54665.4829 | 0 | 54665.4829
810 | double | L37+U56 | 不操作（L37 基本策略） + 不操作（U56 基本策略） | 90400 | 0 | 90400 | - | 3.1482e-07 | 54665.5113 | 0 | 54665.5113
810 | double | L37+U57 | 不操作（L37 基本策略） + 不操作（U57 基本策略） | 80400 | 0 | 80400 | - | 3.1482e-07 | 54665.5367 | 0 | 54665.5367
810 | double | L37+U58 | 不操作（L37 基本策略） + 不操作（U58 基本策略） | 212400 | 0 | 212400 | - | 3.1482e-07 | 54665.6035 | 0 | 54665.6035
810 | double | L37+U59 | 不操作（L37 基本策略） + 不操作（U59 基本策略） | 30150 | 0 | 30150 | - | 3.1482e-07 | 54665.613 | 0 | 54665.613
810 | double | L37+U60 | 不操作（L37 基本策略） + 不操作（U60 基本策略） | 40200 | 0 | 40200 | - | 3.1482e-07 | 54665.6257 | 0 | 54665.6257
810 | double | L29+U61 | 打开开关 S13 + 不操作（U61 基本策略） | 318600 | 0 | 318600 | - | 1.0076e-06 | 54665.9467 | 0 | 54665.9467
810 | double | L29+U62 | 打开开关 S13 + 不操作（U62 基本策略） | 80400 | 0 | 80400 | - | 1.0076e-06 | 54666.0277 | 0 | 54666.0277
810 | double | L29+S1 | 打开开关 S13 + 操作：开S13-1 | 0 | 0 | 0 | - | 4.0185e-07 | 54666.0277 | 0 | 54666.0277
810 | double | L29+S2 | 打开开关 S13 + 操作：开S13-1 | 0 | 0 | 0 | - | 4.0185e-07 | 54666.0277 | 0 | 54666.0277
810 | double | L29+S3 | 打开开关 S13 + 操作：开S13-1 | 0 | 0 | 0 | - | 4.0185e-07 | 54666.0277 | 0 | 54666.0277
810 | double | L29+S4 | 打开开关 S13 + 操作：开S13-1 | 0 | 0 | 0 | - | 4.0185e-07 | 54666.0277 | 0 | 54666.0277
810 | double | L29+S5 | 打开开关 S13 + 操作：开S13-1 | 0 | 0 | 0 | - | 4.0185e-07 | 54666.0277 | 0 | 54666.0277
810 | double | L29+S6 | 打开开关 S13 + 不操作（S6 基本策略） | 0 | 0 | 0 | - | 4.0185e-07 | 54666.0277 | 0 | 54666.0277
810 | double | L29+S7 | 打开开关 S13 + 打开开关 S6 | 0 | 0 | 0 | - | 4.0185e-07 | 54666.0277 | 0 | 54666.0277
810 | double | L29+S8 | 打开开关 S13 + 操作：开S29-2 | 0 | 0 | 0 | - | 4.0185e-07 | 54666.0277 | 0 | 54666.0277
810 | double | L29+S9 | 打开开关 S13 + 不操作（S9 基本策略） | 0 | 0 | 0 | - | 4.0185e-07 | 54666.0277 | 0 | 54666.0277
810 | double | L29+S10 | 打开开关 S13 + 打开开关 S9 | 0 | 0 | 0 | - | 4.0185e-07 | 54666.0277 | 0 | 54666.0277
810 | double | L29+S11 | 打开开关 S13 + 操作：开S29-2 | 0 | 0 | 0 | - | 4.0185e-07 | 54666.0277 | 0 | 54666.0277
810 | double | L29+S12 | 打开开关 S13 + 操作：开S29-2 | 0 | 0 | 0 | - | 4.0185e-07 | 54666.0277 | 0 | 54666.0277
810 | double | L29+S13 | 不操作（L29 基本策略） + 不操作（S13 基本策略） | 67000 | 0 | 67000 | - | 4.0185e-07 | 54666.0546 | 0 | 54666.0546
810 | double | L29+S14 | 不操作（L29 基本策略） + 打开开关 S13 | 0 | 0 | 0 | - | 4.0185e-07 | 54666.0546 | 0 | 54666.0546
810 | double | L29+S15 | 打开开关 S13 + 不操作（S15 基本策略） | 0 | 0 | 0 | - | 4.0185e-07 | 54666.0546 | 0 | 54666.0546
810 | double | L29+S16 | 打开开关 S13 + 打开开关 S15 | 0 | 0 | 0 | - | 4.0185e-07 | 54666.0546 | 0 | 54666.0546
810 | double | L29+S17 | 打开开关 S13 + 不操作（S17 基本策略） | 0 | 0 | 0 | - | 4.0185e-07 | 54666.0546 | 0 | 54666.0546
810 | double | L29+S18 | 打开开关 S13 + 打开开关 S17 | 0 | 0 | 0 | - | 4.0185e-07 | 54666.0546 | 0 | 54666.0546
810 | double | L29+S19 | 打开开关 S13 + 不操作（S19 基本策略） | 691000 | 0 | 691000 | - | 4.0185e-07 | 54666.3323 | 0 | 54666.3323
810 | double | L29+S20 | 打开开关 S13 + 不操作（S20 基本策略） | 266200 | 0 | 266200 | - | 4.0185e-07 | 54666.4393 | 0 | 54666.4393
810 | double | L29+S21 | 打开开关 S13 + 不操作（S21 基本策略） | 0 | 0 | 0 | - | 4.0185e-07 | 54666.4393 | 0 | 54666.4393
810 | double | L29+S22 | 打开开关 S13 + 打开开关 S21 | 0 | 0 | 0 | - | 4.0185e-07 | 54666.4393 | 0 | 54666.4393
810 | double | L29+S23 | 打开开关 S13 + 不操作（S23 基本策略） | 989400 | 0 | 989400 | - | 4.0185e-07 | 54666.8369 | 0 | 54666.8369
810 | double | L29+S24 | 打开开关 S13 + 不操作（S24 基本策略） | 0 | 0 | 0 | - | 4.0185e-07 | 54666.8369 | 0 | 54666.8369
810 | double | L29+S25 | 打开开关 S13 + 不操作（S25 基本策略） | 0 | 0 | 0 | - | 4.0185e-07 | 54666.8369 | 0 | 54666.8369
810 | double | L29+S26 | 打开开关 S13 + 打开开关 S25 | 0 | 0 | 0 | - | 4.0185e-07 | 54666.8369 | 0 | 54666.8369
810 | double | L29+S27 | 打开开关 S13 + 操作：开S62-3 | 0 | 0 | 0 | - | 4.0185e-07 | 54666.8369 | 0 | 54666.8369
810 | double | L29+S28 | 打开开关 S13 + 不操作（S28 基本策略） | 242550 | 0 | 242550 | - | 4.0185e-07 | 54666.9343 | 0 | 54666.9343
810 | double | L32+U46 | 打开开关 S15 + 不操作（U46 基本策略） | 100500 | 0 | 100500 | - | 1.7638e-06 | 54667.1116 | 0 | 54667.1116
810 | double | L32+U47 | 打开开关 S15 + 不操作（U47 基本策略） | 708000 | 0 | 708000 | - | 1.7638e-06 | 54668.3604 | 0 | 54668.3604
810 | double | L32+U48 | 打开开关 S15 + 不操作（U48 基本策略） | 281400 | 0 | 281400 | - | 1.7638e-06 | 54668.8567 | 0 | 54668.8567
810 | double | L32+U49 | 打开开关 S15 + 不操作（U49 基本策略） | 949200 | 0 | 949200 | - | 1.7638e-06 | 54670.5309 | 0 | 54670.5309
810 | double | L32+U50 | 打开开关 S15 + 不操作（U50 基本策略） | 40200 | 0 | 40200 | - | 1.7638e-06 | 54670.6018 | 0 | 54670.6018
810 | double | L32+U51 | 打开开关 S15 + 不操作（U51 基本策略） | 281400 | 0 | 281400 | - | 1.7638e-06 | 54671.0982 | 0 | 54671.0982
810 | double | L32+U52 | 打开开关 S15 + 不操作（U52 基本策略） | 134000 | 0 | 134000 | - | 1.7638e-06 | 54671.3345 | 0 | 54671.3345
810 | double | L32+U53 | 打开开关 S15 + 不操作（U53 基本策略） | 452000 | 0 | 452000 | - | 1.7638e-06 | 54672.1317 | 0 | 54672.1317
810 | double | L32+U54 | 打开开关 S15 + 不操作（U54 基本策略） | 100500 | 0 | 100500 | - | 1.7638e-06 | 54672.309 | 0 | 54672.309
810 | double | L32+U55 | 打开开关 S15 + 不操作（U55 基本策略） | 134000 | 0 | 134000 | - | 1.7638e-06 | 54672.5454 | 0 | 54672.5454
810 | double | L32+U56 | 打开开关 S15 + 不操作（U56 基本策略） | 90400 | 0 | 90400 | - | 1.7638e-06 | 54672.7048 | 0 | 54672.7048
810 | double | L32+U57 | 打开开关 S15 + 不操作（U57 基本策略） | 80400 | 0 | 80400 | - | 1.7638e-06 | 54672.8466 | 0 | 54672.8466
810 | double | L32+U58 | 打开开关 S15 + 不操作（U58 基本策略） | 212400 | 0 | 212400 | - | 1.7638e-06 | 54673.2212 | 0 | 54673.2212
810 | double | L32+U59 | 打开开关 S15 + 不操作（U59 基本策略） | 30150 | 0 | 30150 | - | 1.7638e-06 | 54673.2744 | 0 | 54673.2744
810 | double | L32+U60 | 打开开关 S15 + 不操作（U60 基本策略） | 40200 | 0 | 40200 | - | 1.7638e-06 | 54673.3453 | 0 | 54673.3453
810 | double | L32+U61 | 打开开关 S15 + 不操作（U61 基本策略） | 318600 | 0 | 318600 | - | 1.7638e-06 | 54673.9073 | 0 | 54673.9073
810 | double | L32+U62 | 打开开关 S15 + 不操作（U62 基本策略） | 80400 | 0 | 80400 | - | 1.7638e-06 | 54674.0491 | 0 | 54674.0491
810 | double | L32+S1 | 打开开关 S15 + 操作：开S13-1 | 0 | 0 | 0 | - | 7.034e-07 | 54674.0491 | 0 | 54674.0491
810 | double | L32+S2 | 打开开关 S15 + 操作：开S13-1 | 0 | 0 | 0 | - | 7.034e-07 | 54674.0491 | 0 | 54674.0491
810 | double | L32+S3 | 打开开关 S15 + 操作：开S13-1 | 0 | 0 | 0 | - | 7.034e-07 | 54674.0491 | 0 | 54674.0491
810 | double | L32+S4 | 打开开关 S15 + 操作：开S13-1 | 0 | 0 | 0 | - | 7.034e-07 | 54674.0491 | 0 | 54674.0491
810 | double | L32+S5 | 打开开关 S15 + 操作：开S13-1 | 0 | 0 | 0 | - | 7.034e-07 | 54674.0491 | 0 | 54674.0491
810 | double | L32+S6 | 打开开关 S15 + 不操作（S6 基本策略） | 0 | 0 | 0 | - | 7.034e-07 | 54674.0491 | 0 | 54674.0491
810 | double | L32+S7 | 打开开关 S15 + 打开开关 S6 | 0 | 0 | 0 | - | 7.034e-07 | 54674.0491 | 0 | 54674.0491
810 | double | L32+S8 | 打开开关 S15 + 操作：开S29-2 | 0 | 0 | 0 | - | 7.034e-07 | 54674.0491 | 0 | 54674.0491
810 | double | L32+S9 | 打开开关 S15 + 不操作（S9 基本策略） | 0 | 0 | 0 | - | 7.034e-07 | 54674.0491 | 0 | 54674.0491
810 | double | L32+S10 | 打开开关 S15 + 打开开关 S9 | 0 | 0 | 0 | - | 7.034e-07 | 54674.0491 | 0 | 54674.0491
810 | double | L32+S11 | 打开开关 S15 + 操作：开S29-2 | 0 | 0 | 0 | - | 7.034e-07 | 54674.0491 | 0 | 54674.0491
810 | double | L32+S12 | 打开开关 S15 + 操作：开S29-2 | 0 | 0 | 0 | - | 7.034e-07 | 54674.0491 | 0 | 54674.0491
810 | double | L32+S13 | 打开开关 S15 + 不操作（S13 基本策略） | 0 | 0 | 0 | - | 7.034e-07 | 54674.0491 | 0 | 54674.0491
810 | double | L23+U61 | 操作：开S29-2 + 不操作（U61 基本策略） | 318600 | 0 | 318600 | - | 3.1482e-07 | 54674.1494 | 0 | 54674.1494
810 | double | L23+U62 | 操作：开S29-2 + 不操作（U62 基本策略） | 80400 | 0 | 80400 | - | 3.1482e-07 | 54674.1747 | 0 | 54674.1747
810 | double | L23+S1 | 操作：开S13-1+开S29-2(源:L23) | 0 | 0 | 0 | - | 1.2555e-07 | 54674.1747 | 0 | 54674.1747
810 | double | L23+S2 | 操作：开S13-1+开S29-2(源:L23) | 0 | 0 | 0 | - | 1.2555e-07 | 54674.1747 | 0 | 54674.1747
810 | double | L23+S3 | 操作：开S13-1+开S29-2(源:L23) | 0 | 0 | 0 | - | 1.2555e-07 | 54674.1747 | 0 | 54674.1747
810 | double | L23+S4 | 操作：开S13-1+开S29-2(源:L23) | 0 | 0 | 0 | - | 1.2555e-07 | 54674.1747 | 0 | 54674.1747
810 | double | L23+S5 | 操作：开S13-1+开S29-2(源:L23) | 0 | 0 | 0 | - | 1.2555e-07 | 54674.1747 | 0 | 54674.1747
810 | double | L23+S6 | 操作：开S29-2 + 不操作（S6 基本策略） | 0 | 0 | 0 | - | 1.2555e-07 | 54674.1747 | 0 | 54674.1747
810 | double | L23+S7 | 操作：开S29-2 + 打开开关 S6 | 0 | 0 | 0 | - | 1.2555e-07 | 54674.1747 | 0 | 54674.1747
810 | double | L23+S8 | 不操作（L23 基本策略）(源:L23) | 878880 | 0 | 878880 | - | 1.2555e-07 | 54674.285 | 0 | 54674.285
810 | double | L23+S9 | 操作：开S29-2 + 不操作（S9 基本策略） | 0 | 0 | 0 | - | 1.2555e-07 | 54674.285 | 0 | 54674.285
810 | double | L23+S10 | 操作：开S29-2 + 打开开关 S9 | 0 | 0 | 0 | - | 1.2555e-07 | 54674.285 | 0 | 54674.285
810 | double | L23+S11 | 操作：开S29-2(源:L23) | 0 | 0 | 0 | - | 1.2555e-07 | 54674.285 | 0 | 54674.285
810 | double | L23+S12 | 操作：开S29-2(源:L23) | 67000 | 0 | 67000 | - | 1.2555e-07 | 54674.2935 | 0 | 54674.2935
810 | double | L23+S13 | 操作：开S29-2 + 不操作（S13 基本策略） | 0 | 0 | 0 | - | 1.2555e-07 | 54674.2935 | 0 | 54674.2935
810 | double | L23+S14 | 操作：开S29-2 + 打开开关 S13 | 0 | 0 | 0 | - | 1.2555e-07 | 54674.2935 | 0 | 54674.2935
810 | double | L23+S15 | 操作：开S29-2 + 不操作（S15 基本策略） | 0 | 0 | 0 | - | 1.2555e-07 | 54674.2935 | 0 | 54674.2935
810 | double | L23+S16 | 操作：开S29-2 + 打开开关 S15 | 0 | 0 | 0 | - | 1.2555e-07 | 54674.2935 | 0 | 54674.2935
810 | double | L23+S17 | 操作：开S29-2 + 不操作（S17 基本策略） | 0 | 0 | 0 | - | 1.2555e-07 | 54674.2935 | 0 | 54674.2935
810 | double | L23+S18 | 操作：开S29-2 + 打开开关 S17 | 0 | 0 | 0 | - | 1.2555e-07 | 54674.2935 | 0 | 54674.2935
810 | double | L23+S19 | 操作：开S29-2 + 不操作（S19 基本策略） | 691000 | 0 | 691000 | - | 1.2555e-07 | 54674.3802 | 0 | 54674.3802
810 | double | L23+S20 | 操作：开S29-2 + 不操作（S20 基本策略） | 266200 | 0 | 266200 | - | 1.2555e-07 | 54674.4136 | 0 | 54674.4136
810 | double | L23+S21 | 操作：开S29-2 + 不操作（S21 基本策略） | 0 | 0 | 0 | - | 1.2555e-07 | 54674.4136 | 0 | 54674.4136
810 | double | L23+S22 | 操作：开S29-2 + 打开开关 S21 | 0 | 0 | 0 | - | 1.2555e-07 | 54674.4136 | 0 | 54674.4136
810 | double | L23+S23 | 操作：开S29-2 + 不操作（S23 基本策略） | 989400 | 0 | 989400 | - | 1.2555e-07 | 54674.5378 | 0 | 54674.5378
810 | double | L23+S24 | 操作：开S29-2 + 不操作（S24 基本策略） | 0 | 0 | 0 | - | 1.2555e-07 | 54674.5378 | 0 | 54674.5378
810 | double | L23+S25 | 操作：开S29-2 + 不操作（S25 基本策略） | 0 | 0 | 0 | - | 1.2555e-07 | 54674.5378 | 0 | 54674.5378
810 | double | L23+S26 | 操作：开S29-2 + 打开开关 S25 | 0 | 0 | 0 | - | 1.2555e-07 | 54674.5378 | 0 | 54674.5378
810 | double | L23+S27 | 操作：开S62-3+开S29-2(源:L23) | 0 | 0 | 0 | - | 1.2555e-07 | 54674.5378 | 0 | 54674.5378
810 | double | L23+S28 | 操作：开S29-2 + 不操作（S28 基本策略） | 242550 | 0 | 242550 | - | 1.2555e-07 | 54674.5683 | 0 | 54674.5683
810 | double | L38+U16 | 打开开关 S17 + 不操作（U16 基本策略） | 271200 | 0 | 271200 | - | 3.4665e-06 | 54675.5084 | 0 | 54675.5084
810 | double | L38+U17 | 打开开关 S17 + 不操作（U17 基本策略） | 26800 | 0 | 26800 | - | 3.4665e-06 | 54675.6013 | 0 | 54675.6013
810 | double | L38+U18 | 打开开关 S17 + 不操作（U18 基本策略） | 354000 | 0 | 354000 | - | 3.4665e-06 | 54676.8284 | 0 | 54676.8284
810 | double | L38+U19 | 打开开关 S17 + 不操作（U19 基本策略） | 16080 | 0 | 16080 | - | 3.4665e-06 | 54676.8842 | 0 | 54676.8842
810 | double | L38+U20 | 打开开关 S17 + 不操作（U20 基本策略） | 40200 | 0 | 40200 | - | 3.4665e-06 | 54677.0235 | 0 | 54677.0235
810 | double | L38+U21 | 打开开关 S17 + 不操作（U21 基本策略） | 212400 | 0 | 212400 | - | 3.4665e-06 | 54677.7598 | 0 | 54677.7598
810 | double | L38+U22 | 打开开关 S17 + 不操作（U22 基本策略） | 40200 | 0 | 40200 | - | 3.4665e-06 | 54677.8992 | 0 | 54677.8992
810 | double | L38+U23 | 打开开关 S17 + 不操作（U23 基本策略） | 40200 | 0 | 40200 | - | 3.4665e-06 | 54678.0385 | 0 | 54678.0385
810 | double | L38+U24 | 打开开关 S17 + 不操作（U24 基本策略） | 26800 | 0 | 26800 | - | 3.4665e-06 | 54678.1314 | 0 | 54678.1314
810 | double | L38+U25 | 打开开关 S17 + 不操作（U25 基本策略） | 40200 | 0 | 40200 | - | 3.4665e-06 | 54678.2708 | 0 | 54678.2708
810 | double | L38+U26 | 打开开关 S17 + 不操作（U26 基本策略） | 26800 | 0 | 26800 | - | 3.4665e-06 | 54678.3637 | 0 | 54678.3637
810 | double | L38+U27 | 打开开关 S17 + 不操作（U27 基本策略） | 135600 | 0 | 135600 | - | 3.4665e-06 | 54678.8337 | 0 | 54678.8337
810 | double | L38+U28 | 打开开关 S17 + 不操作（U28 基本策略） | 67000 | 0 | 67000 | - | 3.4665e-06 | 54679.066 | 0 | 54679.066
810 | double | L38+U29 | 打开开关 S17 + 不操作（U29 基本策略） | 212400 | 0 | 212400 | - | 3.4665e-06 | 54679.8023 | 0 | 54679.8023
810 | double | L38+U30 | 打开开关 S17 + 不操作（U30 基本策略） | 67000 | 0 | 67000 | - | 3.4665e-06 | 54680.0345 | 0 | 54680.0345
810 | double | L38+U31 | 打开开关 S17 + 不操作（U31 基本策略） | 271200 | 0 | 271200 | - | 3.4665e-06 | 54680.9746 | 0 | 54680.9746
810 | double | L38+U32 | 打开开关 S17 + 不操作（U32 基本策略） | 708000 | 0 | 708000 | - | 3.4665e-06 | 54683.4289 | 0 | 54683.4289
810 | double | L38+U33 | 打开开关 S17 + 不操作（U33 基本策略） | 339000 | 0 | 339000 | - | 3.4665e-06 | 54684.604 | 0 | 54684.604
810 | double | L38+U34 | 打开开关 S17 + 不操作（U34 基本策略） | 203400 | 0 | 203400 | - | 3.4665e-06 | 54685.3091 | 0 | 54685.3091
810 | double | L38+U35 | 打开开关 S17 + 不操作（U35 基本策略） | 26800 | 0 | 26800 | - | 3.4665e-06 | 54685.402 | 0 | 54685.402
810 | double | L38+U36 | 不操作（L38 基本策略） + 打开开关 S17 | 354000 | 0 | 354000 | - | 3.4665e-06 | 54686.6292 | 0 | 54686.6292
810 | double | L38+U37 | 不操作（L38 基本策略） + 打开开关 S17 | 60300 | 0 | 60300 | - | 3.4665e-06 | 54686.8382 | 0 | 54686.8382
810 | double | L38+U38 | 不操作（L38 基本策略） + 打开开关 S17 | 474600 | 0 | 474600 | - | 3.4665e-06 | 54688.4834 | 0 | 54688.4834
810 | double | L38+U39 | 不操作（L38 基本策略） + 打开开关 S17 | 60300 | 0 | 60300 | - | 3.4665e-06 | 54688.6924 | 0 | 54688.6924
810 | double | L38+U40 | 打开开关 S17 + 不操作（U40 基本策略） | 424800 | 0 | 424800 | - | 3.4665e-06 | 54690.165 | 0 | 54690.165
810 | double | L38+U41 | 打开开关 S17 + 不操作（U41 基本策略） | 40200 | 0 | 40200 | - | 3.4665e-06 | 54690.3043 | 0 | 54690.3043
810 | double | L38+U42 | 打开开关 S17 + 不操作（U42 基本策略） | 226000 | 0 | 226000 | - | 3.4665e-06 | 54691.0878 | 0 | 54691.0878
810 | double | L38+U43 | 打开开关 S17 + 不操作（U43 基本策略） | 26800 | 0 | 26800 | - | 3.4665e-06 | 54691.1807 | 0 | 54691.1807
810 | double | L38+U44 | 打开开关 S17 + 不操作（U44 基本策略） | 40200 | 0 | 40200 | - | 3.4665e-06 | 54691.32 | 0 | 54691.32
810 | double | L38+U45 | 打开开关 S17 + 不操作（U45 基本策略） | 424800 | 0 | 424800 | - | 3.4665e-06 | 54692.7926 | 0 | 54692.7926
810 | double | L22+S14 | 操作：开S29-2 + 打开开关 S13 | 0 | 0 | 0 | - | 6.2772e-08 | 54692.7926 | 0 | 54692.7926
810 | double | L22+S15 | 操作：开S29-2 + 不操作（S15 基本策略） | 0 | 0 | 0 | - | 6.2772e-08 | 54692.7926 | 0 | 54692.7926
810 | double | L22+S16 | 操作：开S29-2 + 打开开关 S15 | 0 | 0 | 0 | - | 6.2772e-08 | 54692.7926 | 0 | 54692.7926
810 | double | L22+S17 | 操作：开S29-2 + 不操作（S17 基本策略） | 0 | 0 | 0 | - | 6.2772e-08 | 54692.7926 | 0 | 54692.7926
810 | double | L22+S18 | 操作：开S29-2 + 打开开关 S17 | 0 | 0 | 0 | - | 6.2772e-08 | 54692.7926 | 0 | 54692.7926
810 | double | L22+S19 | 操作：开S29-2 + 不操作（S19 基本策略） | 691000 | 0 | 691000 | - | 6.2772e-08 | 54692.8359 | 0 | 54692.8359
810 | double | L22+S20 | 操作：开S29-2 + 不操作（S20 基本策略） | 266200 | 0 | 266200 | - | 6.2772e-08 | 54692.8527 | 0 | 54692.8527
810 | double | L22+S21 | 操作：开S29-2 + 不操作（S21 基本策略） | 0 | 0 | 0 | - | 6.2772e-08 | 54692.8527 | 0 | 54692.8527
810 | double | L22+S22 | 操作：开S29-2 + 打开开关 S21 | 0 | 0 | 0 | - | 6.2772e-08 | 54692.8527 | 0 | 54692.8527
810 | double | L22+S23 | 操作：开S29-2 + 不操作（S23 基本策略） | 989400 | 0 | 989400 | - | 6.2772e-08 | 54692.9148 | 0 | 54692.9148
810 | double | L22+S24 | 操作：开S29-2 + 不操作（S24 基本策略） | 0 | 0 | 0 | - | 6.2772e-08 | 54692.9148 | 0 | 54692.9148
810 | double | L22+S25 | 操作：开S29-2 + 不操作（S25 基本策略） | 0 | 0 | 0 | - | 6.2772e-08 | 54692.9148 | 0 | 54692.9148
810 | double | L22+S26 | 操作：开S29-2 + 打开开关 S25 | 0 | 0 | 0 | - | 6.2772e-08 | 54692.9148 | 0 | 54692.9148
810 | double | L22+S27 | 操作：开S62-3+开S29-2(源:L22) | 0 | 0 | 0 | - | 6.2772e-08 | 54692.9148 | 0 | 54692.9148
810 | double | L22+S28 | 操作：开S29-2 + 不操作（S28 基本策略） | 242550 | 0 | 242550 | - | 6.2772e-08 | 54692.93 | 0 | 54692.93
810 | double | L22+S29 | 操作：开S62-3+开S29-2(源:L22) | 0 | 0 | 0 | - | 6.2772e-08 | 54692.93 | 0 | 54692.93
810 | double | L22+S13-1 | 操作：开S29-2(源:L22) | 0 | 0 | 0 | - | 6.2772e-08 | 54692.93 | 0 | 54692.93
810 | double | L22+S29-2 | 不操作（L22 基本策略）(源:L22) | 1199800 | 0 | 1199800 | - | 6.2772e-08 | 54693.0053 | 0 | 54693.0053
810 | double | L22+S62-3 | 操作：开S29-2(源:L22) | 0 | 0 | 0 | - | 6.2772e-08 | 54693.0053 | 0 | 54693.0053
810 | double | L22+CB1 | 操作：开S13-1+开S29-2(源:L22) | 0 | 0 | 0 | - | 6.2772e-08 | 54693.0053 | 0 | 54693.0053
810 | double | L22+CB2 | 操作：开S62-3+开S29-2(源:L22) | 0 | 0 | 0 | - | 6.2772e-08 | 54693.0053 | 0 | 54693.0053
810 | double | L22+CB3 | 操作：开S62-3+开S29-2(源:L22) | 0 | 0 | 0 | - | 6.2772e-08 | 54693.0053 | 0 | 54693.0053
810 | double | L22+DG1 | 操作：开S29-2 + 打开开关 S6 | 0 | 0 | 0 | - | 1.574e-07 | 54693.0053 | 0 | 54693.0053
810 | double | L22+DG2 | 操作：开S29-2 + 打开开关 S9 | 0 | 0 | 0 | - | 1.574e-07 | 54693.0053 | 0 | 54693.0053
810 | double | L22+DG3 | 操作：开S29-2 + 打开开关 S13 | 0 | 0 | 0 | - | 1.574e-07 | 54693.0053 | 0 | 54693.0053
810 | double | L22+DG4 | 操作：开S29-2 + 打开开关 S15 | 0 | 0 | 0 | - | 1.574e-07 | 54693.0053 | 0 | 54693.0053
810 | double | L22+DG5 | 操作：开S29-2 + 打开开关 S17 | 0 | 0 | 0 | - | 1.574e-07 | 54693.0053 | 0 | 54693.0053
810 | double | L22+DG6 | 操作：开S29-2 + 打开开关 S21 | 0 | 0 | 0 | - | 1.574e-07 | 54693.0053 | 0 | 54693.0053
810 | double | L22+DG7 | 操作：开S29-2 + 打开开关 S24 | 0 | 0 | 0 | - | 1.574e-07 | 54693.0053 | 0 | 54693.0053
810 | double | L22+DG8 | 操作：开S29-2 + 打开开关 S25 | 0 | 0 | 0 | - | 1.574e-07 | 54693.0053 | 0 | 54693.0053
810 | double | L31+U61 | 不操作（L31 基本策略） + 不操作（U61 基本策略） | 318600 | 0 | 318600 | - | 5.1078e-06 | 54694.6327 | 0 | 54694.6327
810 | double | L31+U62 | 不操作（L31 基本策略） + 不操作（U62 基本策略） | 80400 | 0 | 80400 | - | 5.1078e-06 | 54695.0433 | 0 | 54695.0433
810 | double | L31+S1 | 不操作（L31 基本策略） + 操作：开S13-1 | 0 | 0 | 0 | - | 2.037e-06 | 54695.0433 | 0 | 54695.0433
810 | double | L31+S2 | 不操作（L31 基本策略） + 操作：开S13-1 | 0 | 0 | 0 | - | 2.037e-06 | 54695.0433 | 0 | 54695.0433
810 | double | L31+S3 | 不操作（L31 基本策略） + 操作：开S13-1 | 0 | 0 | 0 | - | 2.037e-06 | 54695.0433 | 0 | 54695.0433
810 | double | L31+S4 | 不操作（L31 基本策略） + 操作：开S13-1 | 0 | 0 | 0 | - | 2.037e-06 | 54695.0433 | 0 | 54695.0433
810 | double | L31+S5 | 不操作（L31 基本策略） + 操作：开S13-1 | 0 | 0 | 0 | - | 2.037e-06 | 54695.0433 | 0 | 54695.0433
810 | double | L31+S6 | 不操作（L31 基本策略） + 不操作（S6 基本策略） | 0 | 0 | 0 | - | 2.037e-06 | 54695.0433 | 0 | 54695.0433
810 | double | L31+S7 | 不操作（L31 基本策略） + 打开开关 S6 | 0 | 0 | 0 | - | 2.037e-06 | 54695.0433 | 0 | 54695.0433
810 | double | L31+S8 | 不操作（L31 基本策略） + 操作：开S29-2 | 0 | 0 | 0 | - | 2.037e-06 | 54695.0433 | 0 | 54695.0433
810 | double | L31+S9 | 不操作（L31 基本策略） + 不操作（S9 基本策略） | 0 | 0 | 0 | - | 2.037e-06 | 54695.0433 | 0 | 54695.0433
810 | double | L31+S10 | 不操作（L31 基本策略） + 打开开关 S9 | 0 | 0 | 0 | - | 2.037e-06 | 54695.0433 | 0 | 54695.0433
810 | double | L31+S11 | 不操作（L31 基本策略） + 操作：开S29-2 | 0 | 0 | 0 | - | 2.037e-06 | 54695.0433 | 0 | 54695.0433
810 | double | L31+S12 | 不操作（L31 基本策略） + 操作：开S29-2 | 0 | 0 | 0 | - | 2.037e-06 | 54695.0433 | 0 | 54695.0433
810 | double | L31+S13 | 不操作（L31 基本策略） + 不操作（S13 基本策略） | 0 | 0 | 0 | - | 2.037e-06 | 54695.0433 | 0 | 54695.0433
810 | double | L31+S14 | 不操作（L31 基本策略） + 打开开关 S13 | 0 | 0 | 0 | - | 2.037e-06 | 54695.0433 | 0 | 54695.0433
810 | double | L31+S15 | 不操作（L31 基本策略） + 不操作（S15 基本策略） | 0 | 0 | 0 | - | 2.037e-06 | 54695.0433 | 0 | 54695.0433
810 | double | L31+S16 | 不操作（L31 基本策略） + 不操作（S16 基本策略） | 339000 | 0 | 339000 | - | 2.037e-06 | 54695.7339 | 0 | 54695.7339
810 | double | L31+S17 | 不操作（L31 基本策略） + 不操作（S17 基本策略） | 0 | 0 | 0 | - | 2.037e-06 | 54695.7339 | 0 | 54695.7339
810 | double | L31+S18 | 不操作（L31 基本策略） + 打开开关 S17 | 0 | 0 | 0 | - | 2.037e-06 | 54695.7339 | 0 | 54695.7339
810 | double | L31+S19 | 不操作（L31 基本策略） + 不操作（S19 基本策略） | 691000 | 0 | 691000 | - | 2.037e-06 | 54697.1414 | 0 | 54697.1414
810 | double | L31+S20 | 不操作（L31 基本策略） + 不操作（S20 基本策略） | 266200 | 0 | 266200 | - | 2.037e-06 | 54697.6837 | 0 | 54697.6837
810 | double | L31+S21 | 不操作（L31 基本策略） + 不操作（S21 基本策略） | 0 | 0 | 0 | - | 2.037e-06 | 54697.6837 | 0 | 54697.6837
810 | double | L31+S22 | 不操作（L31 基本策略） + 打开开关 S21 | 0 | 0 | 0 | - | 2.037e-06 | 54697.6837 | 0 | 54697.6837
810 | double | L31+S23 | 不操作（L31 基本策略） + 不操作（S23 基本策略） | 989400 | 0 | 989400 | - | 2.037e-06 | 54699.6991 | 0 | 54699.6991
810 | double | L31+S24 | 不操作（L31 基本策略） + 不操作（S24 基本策略） | 0 | 0 | 0 | - | 2.037e-06 | 54699.6991 | 0 | 54699.6991
810 | double | L31+S25 | 不操作（L31 基本策略） + 不操作（S25 基本策略） | 0 | 0 | 0 | - | 2.037e-06 | 54699.6991 | 0 | 54699.6991
810 | double | L31+S26 | 不操作（L31 基本策略） + 打开开关 S25 | 0 | 0 | 0 | - | 2.037e-06 | 54699.6991 | 0 | 54699.6991
810 | double | L31+S27 | 不操作（L31 基本策略） + 操作：开S62-3 | 0 | 0 | 0 | - | 2.037e-06 | 54699.6991 | 0 | 54699.6991
810 | double | L31+S28 | 不操作（L31 基本策略） + 不操作（S28 基本策略） | 242550 | 0 | 242550 | - | 2.037e-06 | 54700.1932 | 0 | 54700.1932
810 | double | L39+U1 | 打开开关 S17 + 不操作（U1 基本策略） | 26800 | 0 | 26800 | - | 2.5203e-06 | 54700.2607 | 0 | 54700.2607
810 | double | L39+U2 | 打开开关 S17 + 不操作（U2 基本策略） | 40200 | 0 | 40200 | - | 2.5203e-06 | 54700.362 | 0 | 54700.362
810 | double | L39+U3 | 打开开关 S17 + 不操作（U3 基本策略） | 40200 | 0 | 40200 | - | 2.5203e-06 | 54700.4633 | 0 | 54700.4633
810 | double | L39+U4 | 打开开关 S17 + 不操作（U4 基本策略） | 40200 | 0 | 40200 | - | 2.5203e-06 | 54700.5647 | 0 | 54700.5647
810 | double | L39+U5 | 打开开关 S17 + 不操作（U5 基本策略） | 67000 | 0 | 67000 | - | 2.5203e-06 | 54700.7335 | 0 | 54700.7335
810 | double | L39+U6 | 打开开关 S17 + 不操作（U6 基本策略） | 40200 | 0 | 40200 | - | 2.5203e-06 | 54700.8348 | 0 | 54700.8348
810 | double | L39+U7 | 打开开关 S17 + 不操作（U7 基本策略） | 212400 | 0 | 212400 | - | 2.5203e-06 | 54701.3702 | 0 | 54701.3702
810 | double | L39+U8 | 打开开关 S17 + 不操作（U8 基本策略） | 40200 | 0 | 40200 | - | 2.5203e-06 | 54701.4715 | 0 | 54701.4715
810 | double | L39+U9 | 打开开关 S17 + 不操作（U9 基本策略） | 424800 | 0 | 424800 | - | 2.5203e-06 | 54702.5421 | 0 | 54702.5421
810 | double | L39+U10 | 打开开关 S17 + 不操作（U10 基本策略） | 134000 | 0 | 134000 | - | 2.5203e-06 | 54702.8798 | 0 | 54702.8798
810 | double | L39+U11 | 打开开关 S17 + 不操作（U11 基本策略） | 339000 | 0 | 339000 | - | 2.5203e-06 | 54703.7342 | 0 | 54703.7342
810 | double | L39+U12 | 打开开关 S17 + 不操作（U12 基本策略） | 708000 | 0 | 708000 | - | 2.5203e-06 | 54705.5186 | 0 | 54705.5186
810 | double | L39+U13 | 打开开关 S17 + 不操作（U13 基本策略） | 40200 | 0 | 40200 | - | 2.5203e-06 | 54705.6199 | 0 | 54705.6199
810 | double | L39+U14 | 打开开关 S17 + 不操作（U14 基本策略） | 1486800 | 0 | 1486800 | - | 2.5203e-06 | 54709.3671 | 0 | 54709.3671
810 | double | L39+U15 | 打开开关 S17 + 不操作（U15 基本策略） | 140700 | 0 | 140700 | - | 2.5203e-06 | 54709.7217 | 0 | 54709.7217
810 | double | L39+U16 | 打开开关 S17 + 不操作（U16 基本策略） | 271200 | 0 | 271200 | - | 2.5203e-06 | 54710.4053 | 0 | 54710.4053
810 | double | L39+U17 | 打开开关 S17 + 不操作（U17 基本策略） | 26800 | 0 | 26800 | - | 2.5203e-06 | 54710.4728 | 0 | 54710.4728
810 | double | L39+U18 | 打开开关 S17 + 不操作（U18 基本策略） | 354000 | 0 | 354000 | - | 2.5203e-06 | 54711.365 | 0 | 54711.365
810 | double | L39+U19 | 打开开关 S17 + 不操作（U19 基本策略） | 16080 | 0 | 16080 | - | 2.5203e-06 | 54711.4055 | 0 | 54711.4055
810 | double | L39+U20 | 打开开关 S17 + 不操作（U20 基本策略） | 40200 | 0 | 40200 | - | 2.5203e-06 | 54711.5068 | 0 | 54711.5068
810 | double | L39+U21 | 打开开关 S17 + 不操作（U21 基本策略） | 212400 | 0 | 212400 | - | 2.5203e-06 | 54712.0422 | 0 | 54712.0422
810 | double | L39+U22 | 打开开关 S17 + 不操作（U22 基本策略） | 40200 | 0 | 40200 | - | 2.5203e-06 | 54712.1435 | 0 | 54712.1435
810 | double | L39+U23 | 打开开关 S17 + 不操作（U23 基本策略） | 40200 | 0 | 40200 | - | 2.5203e-06 | 54712.2448 | 0 | 54712.2448
810 | double | L39+U24 | 打开开关 S17 + 不操作（U24 基本策略） | 26800 | 0 | 26800 | - | 2.5203e-06 | 54712.3123 | 0 | 54712.3123
810 | double | L39+U25 | 打开开关 S17 + 不操作（U25 基本策略） | 40200 | 0 | 40200 | - | 2.5203e-06 | 54712.4137 | 0 | 54712.4137
810 | double | L39+U26 | 打开开关 S17 + 不操作（U26 基本策略） | 26800 | 0 | 26800 | - | 2.5203e-06 | 54712.4812 | 0 | 54712.4812
810 | double | L39+U27 | 打开开关 S17 + 不操作（U27 基本策略） | 135600 | 0 | 135600 | - | 2.5203e-06 | 54712.823 | 0 | 54712.823
810 | double | L39+U28 | 打开开关 S17 + 不操作（U28 基本策略） | 67000 | 0 | 67000 | - | 2.5203e-06 | 54712.9918 | 0 | 54712.9918
810 | double | L39+U29 | 打开开关 S17 + 不操作（U29 基本策略） | 212400 | 0 | 212400 | - | 2.5203e-06 | 54713.5271 | 0 | 54713.5271
810 | double | L39+U30 | 打开开关 S17 + 不操作（U30 基本策略） | 67000 | 0 | 67000 | - | 2.5203e-06 | 54713.696 | 0 | 54713.696
810 | double | L39+U31 | 打开开关 S17 + 不操作（U31 基本策略） | 271200 | 0 | 271200 | - | 2.5203e-06 | 54714.3795 | 0 | 54714.3795
810 | double | L39+U32 | 打开开关 S17 + 不操作（U32 基本策略） | 708000 | 0 | 708000 | - | 2.5203e-06 | 54716.1639 | 0 | 54716.1639
810 | double | L39+U33 | 打开开关 S17 + 不操作（U33 基本策略） | 339000 | 0 | 339000 | - | 2.5203e-06 | 54717.0183 | 0 | 54717.0183
810 | double | L39+U34 | 打开开关 S17 + 不操作（U34 基本策略） | 203400 | 0 | 203400 | - | 2.5203e-06 | 54717.5309 | 0 | 54717.5309
810 | double | L39+U35 | 打开开关 S17 + 不操作（U35 基本策略） | 26800 | 0 | 26800 | - | 2.5203e-06 | 54717.5985 | 0 | 54717.5985
810 | double | L39+U36 | 不操作（L39 基本策略） + 打开开关 S17 | 354000 | 0 | 354000 | - | 2.5203e-06 | 54718.4907 | 0 | 54718.4907
810 | double | L39+U37 | 不操作（L39 基本策略） + 打开开关 S17 | 60300 | 0 | 60300 | - | 2.5203e-06 | 54718.6426 | 0 | 54718.6426
810 | double | L39+U38 | 不操作（L39 基本策略） + 打开开关 S17 | 474600 | 0 | 474600 | - | 2.5203e-06 | 54719.8388 | 0 | 54719.8388
810 | double | L39+U39 | 不操作（L39 基本策略） + 打开开关 S17 | 60300 | 0 | 60300 | - | 2.5203e-06 | 54719.9907 | 0 | 54719.9907
810 | double | L39+U40 | 打开开关 S17 + 不操作（U40 基本策略） | 424800 | 0 | 424800 | - | 2.5203e-06 | 54721.0614 | 0 | 54721.0614
810 | double | L39+U41 | 打开开关 S17 + 不操作（U41 基本策略） | 40200 | 0 | 40200 | - | 2.5203e-06 | 54721.1627 | 0 | 54721.1627
810 | double | L39+U42 | 打开开关 S17 + 不操作（U42 基本策略） | 226000 | 0 | 226000 | - | 2.5203e-06 | 54721.7323 | 0 | 54721.7323
810 | double | L39+U43 | 打开开关 S17 + 不操作（U43 基本策略） | 26800 | 0 | 26800 | - | 2.5203e-06 | 54721.7998 | 0 | 54721.7998
810 | double | L39+U44 | 打开开关 S17 + 不操作（U44 基本策略） | 40200 | 0 | 40200 | - | 2.5203e-06 | 54721.9012 | 0 | 54721.9012
810 | double | L39+U45 | 打开开关 S17 + 不操作（U45 基本策略） | 424800 | 0 | 424800 | - | 2.5203e-06 | 54722.9718 | 0 | 54722.9718
810 | double | L39+U46 | 打开开关 S17 + 不操作（U46 基本策略） | 100500 | 0 | 100500 | - | 2.5203e-06 | 54723.2251 | 0 | 54723.2251
810 | double | L39+U47 | 打开开关 S17 + 不操作（U47 基本策略） | 708000 | 0 | 708000 | - | 2.5203e-06 | 54725.0095 | 0 | 54725.0095
810 | double | L39+U48 | 打开开关 S17 + 不操作（U48 基本策略） | 281400 | 0 | 281400 | - | 2.5203e-06 | 54725.7187 | 0 | 54725.7187
810 | double | L39+U49 | 打开开关 S17 + 不操作（U49 基本策略） | 949200 | 0 | 949200 | - | 2.5203e-06 | 54728.111 | 0 | 54728.111
810 | double | L39+U50 | 打开开关 S17 + 不操作（U50 基本策略） | 40200 | 0 | 40200 | - | 2.5203e-06 | 54728.2123 | 0 | 54728.2123
810 | double | L39+U51 | 打开开关 S17 + 不操作（U51 基本策略） | 281400 | 0 | 281400 | - | 2.5203e-06 | 54728.9215 | 0 | 54728.9215
810 | double | L39+U52 | 打开开关 S17 + 不操作（U52 基本策略） | 134000 | 0 | 134000 | - | 2.5203e-06 | 54729.2592 | 0 | 54729.2592
810 | double | L39+U53 | 打开开关 S17 + 不操作（U53 基本策略） | 452000 | 0 | 452000 | - | 2.5203e-06 | 54730.3984 | 0 | 54730.3984
810 | double | L39+U54 | 打开开关 S17 + 不操作（U54 基本策略） | 100500 | 0 | 100500 | - | 2.5203e-06 | 54730.6517 | 0 | 54730.6517
810 | double | L39+U55 | 打开开关 S17 + 不操作（U55 基本策略） | 134000 | 0 | 134000 | - | 2.5203e-06 | 54730.9894 | 0 | 54730.9894
810 | double | L39+U56 | 打开开关 S17 + 不操作（U56 基本策略） | 90400 | 0 | 90400 | - | 2.5203e-06 | 54731.2173 | 0 | 54731.2173
810 | double | L39+U57 | 打开开关 S17 + 不操作（U57 基本策略） | 80400 | 0 | 80400 | - | 2.5203e-06 | 54731.4199 | 0 | 54731.4199
810 | double | L39+U58 | 打开开关 S17 + 不操作（U58 基本策略） | 212400 | 0 | 212400 | - | 2.5203e-06 | 54731.9552 | 0 | 54731.9552
810 | double | L39+U59 | 打开开关 S17 + 不操作（U59 基本策略） | 30150 | 0 | 30150 | - | 2.5203e-06 | 54732.0312 | 0 | 54732.0312
810 | double | L39+U60 | 打开开关 S17 + 不操作（U60 基本策略） | 40200 | 0 | 40200 | - | 2.5203e-06 | 54732.1325 | 0 | 54732.1325
810 | double | L23+U31 | 不操作（L23 基本策略） + 打开开关 S13 | 271200 | 0 | 271200 | - | 3.1482e-07 | 54732.2179 | 0 | 54732.2179
810 | double | L23+U32 | 不操作（L23 基本策略） + 打开开关 S13 | 708000 | 0 | 708000 | - | 3.1482e-07 | 54732.4408 | 0 | 54732.4408
810 | double | L23+U33 | 不操作（L23 基本策略） + 打开开关 S15 | 339000 | 0 | 339000 | - | 3.1482e-07 | 54732.5475 | 0 | 54732.5475
810 | double | L23+U34 | 不操作（L23 基本策略） + 打开开关 S15 | 203400 | 0 | 203400 | - | 3.1482e-07 | 54732.6116 | 0 | 54732.6116
810 | double | L23+U35 | 不操作（L23 基本策略） + 打开开关 S15 | 26800 | 0 | 26800 | - | 3.1482e-07 | 54732.62 | 0 | 54732.62
810 | double | L23+U36 | 操作：开S29-2 + 不操作（U36 基本策略） | 354000 | 0 | 354000 | - | 3.1482e-07 | 54732.7314 | 0 | 54732.7314
810 | double | L23+U37 | 操作：开S29-2 + 不操作（U37 基本策略） | 60300 | 0 | 60300 | - | 3.1482e-07 | 54732.7504 | 0 | 54732.7504
810 | double | L23+U38 | 操作：开S29-2 + 不操作（U38 基本策略） | 474600 | 0 | 474600 | - | 3.1482e-07 | 54732.8998 | 0 | 54732.8998
810 | double | L23+U39 | 操作：开S29-2 + 不操作（U39 基本策略） | 60300 | 0 | 60300 | - | 3.1482e-07 | 54732.9188 | 0 | 54732.9188
810 | double | L23+U40 | 操作：开S29-2 + 不操作（U40 基本策略） | 424800 | 0 | 424800 | - | 3.1482e-07 | 54733.0526 | 0 | 54733.0526
810 | double | L23+U41 | 操作：开S29-2 + 不操作（U41 基本策略） | 40200 | 0 | 40200 | - | 3.1482e-07 | 54733.0652 | 0 | 54733.0652
810 | double | L23+U42 | 操作：开S29-2 + 不操作（U42 基本策略） | 226000 | 0 | 226000 | - | 3.1482e-07 | 54733.1364 | 0 | 54733.1364
810 | double | L23+U43 | 操作：开S29-2 + 不操作（U43 基本策略） | 26800 | 0 | 26800 | - | 3.1482e-07 | 54733.1448 | 0 | 54733.1448
810 | double | L23+U44 | 操作：开S29-2 + 不操作（U44 基本策略） | 40200 | 0 | 40200 | - | 3.1482e-07 | 54733.1575 | 0 | 54733.1575
810 | double | L23+U45 | 操作：开S29-2 + 不操作（U45 基本策略） | 424800 | 0 | 424800 | - | 3.1482e-07 | 54733.2912 | 0 | 54733.2912
810 | double | L23+U46 | 操作：开S29-2 + 不操作（U46 基本策略） | 100500 | 0 | 100500 | - | 3.1482e-07 | 54733.3228 | 0 | 54733.3228
810 | double | L23+U47 | 操作：开S29-2 + 不操作（U47 基本策略） | 708000 | 0 | 708000 | - | 3.1482e-07 | 54733.5457 | 0 | 54733.5457
810 | double | L23+U48 | 操作：开S29-2 + 不操作（U48 基本策略） | 281400 | 0 | 281400 | - | 3.1482e-07 | 54733.6343 | 0 | 54733.6343
810 | double | L23+U49 | 操作：开S29-2 + 不操作（U49 基本策略） | 949200 | 0 | 949200 | - | 3.1482e-07 | 54733.9331 | 0 | 54733.9331
810 | double | L23+U50 | 操作：开S29-2 + 不操作（U50 基本策略） | 40200 | 0 | 40200 | - | 3.1482e-07 | 54733.9458 | 0 | 54733.9458
810 | double | L23+U51 | 操作：开S29-2 + 不操作（U51 基本策略） | 281400 | 0 | 281400 | - | 3.1482e-07 | 54734.0344 | 0 | 54734.0344
810 | double | L23+U52 | 操作：开S29-2 + 不操作（U52 基本策略） | 134000 | 0 | 134000 | - | 3.1482e-07 | 54734.0766 | 0 | 54734.0766
810 | double | L23+U53 | 操作：开S29-2 + 不操作（U53 基本策略） | 452000 | 0 | 452000 | - | 3.1482e-07 | 54734.2189 | 0 | 54734.2189
810 | double | L23+U54 | 操作：开S29-2 + 不操作（U54 基本策略） | 100500 | 0 | 100500 | - | 3.1482e-07 | 54734.2505 | 0 | 54734.2505
810 | double | L23+U55 | 操作：开S29-2 + 不操作（U55 基本策略） | 134000 | 0 | 134000 | - | 3.1482e-07 | 54734.2927 | 0 | 54734.2927
810 | double | L23+U56 | 操作：开S29-2 + 不操作（U56 基本策略） | 90400 | 0 | 90400 | - | 3.1482e-07 | 54734.3212 | 0 | 54734.3212
810 | double | L23+U57 | 操作：开S29-2 + 不操作（U57 基本策略） | 80400 | 0 | 80400 | - | 3.1482e-07 | 54734.3465 | 0 | 54734.3465
810 | double | L23+U58 | 操作：开S29-2 + 不操作（U58 基本策略） | 212400 | 0 | 212400 | - | 3.1482e-07 | 54734.4133 | 0 | 54734.4133
810 | double | L23+U59 | 操作：开S29-2 + 不操作（U59 基本策略） | 30150 | 0 | 30150 | - | 3.1482e-07 | 54734.4228 | 0 | 54734.4228
810 | double | L23+U60 | 操作：开S29-2 + 不操作（U60 基本策略） | 40200 | 0 | 40200 | - | 3.1482e-07 | 54734.4355 | 0 | 54734.4355
810 | double | L32+S14 | 打开开关 S15 + 打开开关 S13 | 0 | 0 | 0 | - | 7.034e-07 | 54734.4355 | 0 | 54734.4355
810 | double | L32+S15 | 不操作（L32 基本策略） + 不操作（S15 基本策略） | 339000 | 0 | 339000 | - | 7.034e-07 | 54734.6739 | 0 | 54734.6739
810 | double | L32+S16 | 不操作（L32 基本策略） + 打开开关 S15 | 0 | 0 | 0 | - | 7.034e-07 | 54734.6739 | 0 | 54734.6739
810 | double | L32+S17 | 打开开关 S15 + 不操作（S17 基本策略） | 0 | 0 | 0 | - | 7.034e-07 | 54734.6739 | 0 | 54734.6739
810 | double | L32+S18 | 打开开关 S15 + 打开开关 S17 | 0 | 0 | 0 | - | 7.034e-07 | 54734.6739 | 0 | 54734.6739
810 | double | L32+S19 | 打开开关 S15 + 不操作（S19 基本策略） | 691000 | 0 | 691000 | - | 7.034e-07 | 54735.16 | 0 | 54735.16
810 | double | L32+S20 | 打开开关 S15 + 不操作（S20 基本策略） | 266200 | 0 | 266200 | - | 7.034e-07 | 54735.3472 | 0 | 54735.3472
810 | double | L32+S21 | 打开开关 S15 + 不操作（S21 基本策略） | 0 | 0 | 0 | - | 7.034e-07 | 54735.3472 | 0 | 54735.3472
810 | double | L32+S22 | 打开开关 S15 + 打开开关 S21 | 0 | 0 | 0 | - | 7.034e-07 | 54735.3472 | 0 | 54735.3472
810 | double | L32+S23 | 打开开关 S15 + 不操作（S23 基本策略） | 989400 | 0 | 989400 | - | 7.034e-07 | 54736.0432 | 0 | 54736.0432
810 | double | L32+S24 | 打开开关 S15 + 不操作（S24 基本策略） | 0 | 0 | 0 | - | 7.034e-07 | 54736.0432 | 0 | 54736.0432
810 | double | L32+S25 | 打开开关 S15 + 不操作（S25 基本策略） | 0 | 0 | 0 | - | 7.034e-07 | 54736.0432 | 0 | 54736.0432
810 | double | L32+S26 | 打开开关 S15 + 打开开关 S25 | 0 | 0 | 0 | - | 7.034e-07 | 54736.0432 | 0 | 54736.0432
810 | double | L32+S27 | 打开开关 S15 + 操作：开S62-3 | 0 | 0 | 0 | - | 7.034e-07 | 54736.0432 | 0 | 54736.0432
810 | double | L32+S28 | 打开开关 S15 + 不操作（S28 基本策略） | 242550 | 0 | 242550 | - | 7.034e-07 | 54736.2138 | 0 | 54736.2138
810 | double | L32+S29 | 打开开关 S15 + 操作：开S62-3 | 0 | 0 | 0 | - | 7.034e-07 | 54736.2138 | 0 | 54736.2138
810 | double | L32+S13-1 | 打开开关 S15 + 不操作（S13-1 基本策略） | 0 | 0 | 0 | - | 7.034e-07 | 54736.2138 | 0 | 54736.2138
810 | double | L32+S29-2 | 打开开关 S15 + 不操作（S29-2 基本策略） | 0 | 0 | 0 | - | 7.034e-07 | 54736.2138 | 0 | 54736.2138
810 | double | L32+S62-3 | 打开开关 S15 + 不操作（S62-3 基本策略） | 0 | 0 | 0 | - | 7.034e-07 | 54736.2138 | 0 | 54736.2138
810 | double | L32+CB1 | 打开开关 S15 + 操作：开S13-1 | 0 | 0 | 0 | - | 7.034e-07 | 54736.2138 | 0 | 54736.2138
810 | double | L32+CB2 | 打开开关 S15 + 操作：开S62-3 | 0 | 0 | 0 | - | 7.034e-07 | 54736.2138 | 0 | 54736.2138
810 | double | L32+CB3 | 打开开关 S15 + 操作：开S62-3 | 0 | 0 | 0 | - | 7.034e-07 | 54736.2138 | 0 | 54736.2138
810 | double | L32+DG1 | 打开开关 S15 + 打开开关 S6 | 0 | 0 | 0 | - | 1.7638e-06 | 54736.2138 | 0 | 54736.2138
810 | double | L32+DG2 | 打开开关 S15 + 打开开关 S9 | 0 | 0 | 0 | - | 1.7638e-06 | 54736.2138 | 0 | 54736.2138
810 | double | L32+DG3 | 打开开关 S15 + 打开开关 S13 | 0 | 0 | 0 | - | 1.7638e-06 | 54736.2138 | 0 | 54736.2138
810 | double | L32+DG4 | 不操作（L32 基本策略） + 打开开关 S15 | 230200 | 0 | 230200 | - | 1.7638e-06 | 54736.6198 | 0 | 54736.6198
810 | double | L32+DG5 | 打开开关 S15 + 打开开关 S17 | 0 | 0 | 0 | - | 1.7638e-06 | 54736.6198 | 0 | 54736.6198
810 | double | L32+DG6 | 打开开关 S15 + 打开开关 S21 | 0 | 0 | 0 | - | 1.7638e-06 | 54736.6198 | 0 | 54736.6198
810 | double | L32+DG7 | 打开开关 S15 + 打开开关 S24 | 0 | 0 | 0 | - | 1.7638e-06 | 54736.6198 | 0 | 54736.6198
810 | double | L32+DG8 | 打开开关 S15 + 打开开关 S25 | 0 | 0 | 0 | - | 1.7638e-06 | 54736.6198 | 0 | 54736.6198
810 | double | L40+U16 | 打开开关 S17 + 不操作（U16 基本策略） | 271200 | 0 | 271200 | - | 1.8899e-06 | 54737.1323 | 0 | 54737.1323
810 | double | L40+U17 | 打开开关 S17 + 不操作（U17 基本策略） | 26800 | 0 | 26800 | - | 1.8899e-06 | 54737.183 | 0 | 54737.183
810 | double | L40+U18 | 打开开关 S17 + 不操作（U18 基本策略） | 354000 | 0 | 354000 | - | 1.8899e-06 | 54737.852 | 0 | 54737.852
810 | double | L40+U19 | 打开开关 S17 + 不操作（U19 基本策略） | 16080 | 0 | 16080 | - | 1.8899e-06 | 54737.8824 | 0 | 54737.8824
810 | double | L40+U20 | 打开开关 S17 + 不操作（U20 基本策略） | 40200 | 0 | 40200 | - | 1.8899e-06 | 54737.9584 | 0 | 54737.9584
810 | double | L40+U21 | 打开开关 S17 + 不操作（U21 基本策略） | 212400 | 0 | 212400 | - | 1.8899e-06 | 54738.3598 | 0 | 54738.3598
810 | double | L40+U22 | 打开开关 S17 + 不操作（U22 基本策略） | 40200 | 0 | 40200 | - | 1.8899e-06 | 54738.4357 | 0 | 54738.4357
810 | double | L40+U23 | 打开开关 S17 + 不操作（U23 基本策略） | 40200 | 0 | 40200 | - | 1.8899e-06 | 54738.5117 | 0 | 54738.5117
810 | double | L40+U24 | 打开开关 S17 + 不操作（U24 基本策略） | 26800 | 0 | 26800 | - | 1.8899e-06 | 54738.5624 | 0 | 54738.5624
810 | double | L40+U25 | 打开开关 S17 + 不操作（U25 基本策略） | 40200 | 0 | 40200 | - | 1.8899e-06 | 54738.6383 | 0 | 54738.6383
810 | double | L40+U26 | 打开开关 S17 + 不操作（U26 基本策略） | 26800 | 0 | 26800 | - | 1.8899e-06 | 54738.689 | 0 | 54738.689
810 | double | L40+U27 | 打开开关 S17 + 不操作（U27 基本策略） | 135600 | 0 | 135600 | - | 1.8899e-06 | 54738.9452 | 0 | 54738.9452
810 | double | L40+U28 | 打开开关 S17 + 不操作（U28 基本策略） | 67000 | 0 | 67000 | - | 1.8899e-06 | 54739.0719 | 0 | 54739.0719
810 | double | L40+U29 | 打开开关 S17 + 不操作（U29 基本策略） | 212400 | 0 | 212400 | - | 1.8899e-06 | 54739.4733 | 0 | 54739.4733
810 | double | L40+U30 | 打开开关 S17 + 不操作（U30 基本策略） | 67000 | 0 | 67000 | - | 1.8899e-06 | 54739.5999 | 0 | 54739.5999
810 | double | L40+U31 | 打开开关 S17 + 不操作（U31 基本策略） | 271200 | 0 | 271200 | - | 1.8899e-06 | 54740.1124 | 0 | 54740.1124
810 | double | L40+U32 | 打开开关 S17 + 不操作（U32 基本策略） | 708000 | 0 | 708000 | - | 1.8899e-06 | 54741.4504 | 0 | 54741.4504
810 | double | L40+U33 | 打开开关 S17 + 不操作（U33 基本策略） | 339000 | 0 | 339000 | - | 1.8899e-06 | 54742.0911 | 0 | 54742.0911
810 | double | L40+U34 | 打开开关 S17 + 不操作（U34 基本策略） | 203400 | 0 | 203400 | - | 1.8899e-06 | 54742.4755 | 0 | 54742.4755
810 | double | L40+U35 | 打开开关 S17 + 不操作（U35 基本策略） | 26800 | 0 | 26800 | - | 1.8899e-06 | 54742.5262 | 0 | 54742.5262
810 | double | L40+U36 | 不操作（L40 基本策略） + 打开开关 S17 | 354000 | 0 | 354000 | - | 1.8899e-06 | 54743.1952 | 0 | 54743.1952
810 | double | L40+U37 | 不操作（L40 基本策略） + 打开开关 S17 | 60300 | 0 | 60300 | - | 1.8899e-06 | 54743.3091 | 0 | 54743.3091
810 | double | L40+U38 | 不操作（L40 基本策略） + 打开开关 S17 | 474600 | 0 | 474600 | - | 1.8899e-06 | 54744.2061 | 0 | 54744.2061
810 | double | L40+U39 | 不操作（L40 基本策略） + 打开开关 S17 | 60300 | 0 | 60300 | - | 1.8899e-06 | 54744.32 | 0 | 54744.32
810 | double | L40+U40 | 打开开关 S17 + 不操作（U40 基本策略） | 424800 | 0 | 424800 | - | 1.8899e-06 | 54745.1228 | 0 | 54745.1228
810 | double | L40+U41 | 打开开关 S17 + 不操作（U41 基本策略） | 40200 | 0 | 40200 | - | 1.8899e-06 | 54745.1988 | 0 | 54745.1988
810 | double | L40+U42 | 打开开关 S17 + 不操作（U42 基本策略） | 226000 | 0 | 226000 | - | 1.8899e-06 | 54745.6259 | 0 | 54745.6259
810 | double | L40+U43 | 打开开关 S17 + 不操作（U43 基本策略） | 26800 | 0 | 26800 | - | 1.8899e-06 | 54745.6766 | 0 | 54745.6766
810 | double | L40+U44 | 打开开关 S17 + 不操作（U44 基本策略） | 40200 | 0 | 40200 | - | 1.8899e-06 | 54745.7525 | 0 | 54745.7525
810 | double | L40+U45 | 打开开关 S17 + 不操作（U45 基本策略） | 424800 | 0 | 424800 | - | 1.8899e-06 | 54746.5553 | 0 | 54746.5553
810 | double | L34+U46 | 不操作（L34 基本策略） + 不操作（U46 基本策略） | 791500 | 0 | 791500 | - | 3.0249e-06 | 54748.9495 | 0 | 54748.9495
810 | double | L34+U47 | 不操作（L34 基本策略） + 不操作（U47 基本策略） | 1399000 | 0 | 1399000 | - | 3.0249e-06 | 54753.1813 | 0 | 54753.1813
810 | double | L34+U48 | 不操作（L34 基本策略） + 不操作（U48 基本策略） | 972400 | 0 | 972400 | - | 3.0249e-06 | 54756.1227 | 0 | 54756.1227
810 | double | L34+U49 | 不操作（L34 基本策略） + 不操作（U49 基本策略） | 1640200 | 0 | 1640200 | - | 3.0249e-06 | 54761.0841 | 0 | 54761.0841
810 | double | L34+U50 | 不操作（L34 基本策略） + 不操作（U50 基本策略） | 731200 | 0 | 731200 | - | 3.0249e-06 | 54763.2959 | 0 | 54763.2959
810 | double | L34+U51 | 不操作（L34 基本策略） + 不操作（U51 基本策略） | 972400 | 0 | 972400 | - | 3.0249e-06 | 54766.2373 | 0 | 54766.2373
810 | double | L34+U52 | 不操作（L34 基本策略） + 不操作（U52 基本策略） | 825000 | 0 | 825000 | - | 3.0249e-06 | 54768.7328 | 0 | 54768.7328
810 | double | L34+U53 | 不操作（L34 基本策略） + 不操作（U53 基本策略） | 1143000 | 0 | 1143000 | - | 3.0249e-06 | 54772.1902 | 0 | 54772.1902
810 | double | L34+U54 | 不操作（L34 基本策略） + 不操作（U54 基本策略） | 791500 | 0 | 791500 | - | 3.0249e-06 | 54774.5844 | 0 | 54774.5844
810 | double | L34+U55 | 不操作（L34 基本策略） + 不操作（U55 基本策略） | 825000 | 0 | 825000 | - | 3.0249e-06 | 54777.0799 | 0 | 54777.0799
810 | double | L34+U56 | 不操作（L34 基本策略） + 不操作（U56 基本策略） | 781400 | 0 | 781400 | - | 3.0249e-06 | 54779.4436 | 0 | 54779.4436
810 | double | L34+U57 | 不操作（L34 基本策略） + 不操作（U57 基本策略） | 771400 | 0 | 771400 | - | 3.0249e-06 | 54781.7769 | 0 | 54781.7769
810 | double | L34+U58 | 不操作（L34 基本策略） + 不操作（U58 基本策略） | 903400 | 0 | 903400 | - | 3.0249e-06 | 54784.5096 | 0 | 54784.5096
810 | double | L34+U59 | 不操作（L34 基本策略） + 不操作（U59 基本策略） | 721150 | 0 | 721150 | - | 3.0249e-06 | 54786.691 | 0 | 54786.691
810 | double | L34+U60 | 不操作（L34 基本策略） + 不操作（U60 基本策略） | 731200 | 0 | 731200 | - | 3.0249e-06 | 54788.9028 | 0 | 54788.9028
810 | double | L34+U61 | 不操作（L34 基本策略） + 不操作（U61 基本策略） | 1009600 | 0 | 1009600 | - | 3.0249e-06 | 54791.9567 | 0 | 54791.9567
810 | double | L34+U62 | 不操作（L34 基本策略） + 不操作（U62 基本策略） | 771400 | 0 | 771400 | - | 3.0249e-06 | 54794.2901 | 0 | 54794.2901
810 | double | L34+S1 | 不操作（L34 基本策略） + 操作：开S13-1 | 691000 | 0 | 691000 | - | 1.2063e-06 | 54795.1236 | 0 | 54795.1236
810 | double | L34+S2 | 不操作（L34 基本策略） + 操作：开S13-1 | 691000 | 0 | 691000 | - | 1.2063e-06 | 54795.9572 | 0 | 54795.9572
810 | double | L34+S3 | 不操作（L34 基本策略） + 操作：开S13-1 | 691000 | 0 | 691000 | - | 1.2063e-06 | 54796.7908 | 0 | 54796.7908
810 | double | L34+S4 | 不操作（L34 基本策略） + 操作：开S13-1 | 691000 | 0 | 691000 | - | 1.2063e-06 | 54797.6243 | 0 | 54797.6243
810 | double | L34+S5 | 不操作（L34 基本策略） + 操作：开S13-1 | 691000 | 0 | 691000 | - | 1.2063e-06 | 54798.4579 | 0 | 54798.4579
810 | double | L34+S6 | 不操作（L34 基本策略） + 不操作（S6 基本策略） | 691000 | 0 | 691000 | - | 1.2063e-06 | 54799.2914 | 0 | 54799.2914
810 | double | L34+S7 | 不操作（L34 基本策略） + 打开开关 S6 | 691000 | 0 | 691000 | - | 1.2063e-06 | 54800.125 | 0 | 54800.125
810 | double | L34+S8 | 不操作（L34 基本策略） + 操作：开S29-2 | 691000 | 0 | 691000 | - | 1.2063e-06 | 54800.9586 | 0 | 54800.9586
810 | double | L34+S9 | 不操作（L34 基本策略） + 不操作（S9 基本策略） | 691000 | 0 | 691000 | - | 1.2063e-06 | 54801.7921 | 0 | 54801.7921
810 | double | L34+S10 | 不操作（L34 基本策略） + 打开开关 S9 | 691000 | 0 | 691000 | - | 1.2063e-06 | 54802.6257 | 0 | 54802.6257
810 | double | L34+S11 | 不操作（L34 基本策略） + 操作：开S29-2 | 691000 | 0 | 691000 | - | 1.2063e-06 | 54803.4593 | 0 | 54803.4593
810 | double | L34+S12 | 不操作（L34 基本策略） + 操作：开S29-2 | 691000 | 0 | 691000 | - | 1.2063e-06 | 54804.2928 | 0 | 54804.2928
810 | double | L34+S13 | 不操作（L34 基本策略） + 不操作（S13 基本策略） | 691000 | 0 | 691000 | - | 1.2063e-06 | 54805.1264 | 0 | 54805.1264
810 | double | L35+S29 | 不操作（L35 基本策略） + 操作：开S62-3 | 266200 | 0 | 266200 | - | 8.7937e-07 | 54805.3605 | 0 | 54805.3605
810 | double | L35+S13-1 | 不操作（L35 基本策略） + 不操作（S13-1 基本策略） | 266200 | 0 | 266200 | - | 8.7937e-07 | 54805.5946 | 0 | 54805.5946
810 | double | L35+S29-2 | 不操作（L35 基本策略） + 不操作（S29-2 基本策略） | 266200 | 0 | 266200 | - | 8.7937e-07 | 54805.8286 | 0 | 54805.8286
810 | double | L35+S62-3 | 不操作（L35 基本策略） + 不操作（S62-3 基本策略） | 266200 | 0 | 266200 | - | 8.7937e-07 | 54806.0627 | 0 | 54806.0627
810 | double | L35+CB1 | 不操作（L35 基本策略） + 操作：开S13-1 | 266200 | 0 | 266200 | - | 8.7937e-07 | 54806.2968 | 0 | 54806.2968
810 | double | L35+CB2 | 不操作（L35 基本策略） + 操作：开S62-3 | 266200 | 0 | 266200 | - | 8.7937e-07 | 54806.5309 | 0 | 54806.5309
810 | double | L35+CB3 | 不操作（L35 基本策略） + 操作：开S62-3 | 266200 | 0 | 266200 | - | 8.7937e-07 | 54806.765 | 0 | 54806.765
810 | double | L35+DG1 | 不操作（L35 基本策略） + 打开开关 S6 | 266200 | 0 | 266200 | - | 2.2051e-06 | 54807.352 | 0 | 54807.352
810 | double | L35+DG2 | 不操作（L35 基本策略） + 打开开关 S9 | 266200 | 0 | 266200 | - | 2.2051e-06 | 54807.939 | 0 | 54807.939
810 | double | L35+DG3 | 不操作（L35 基本策略） + 打开开关 S13 | 266200 | 0 | 266200 | - | 2.2051e-06 | 54808.526 | 0 | 54808.526
810 | double | L35+DG4 | 不操作（L35 基本策略） + 打开开关 S15 | 266200 | 0 | 266200 | - | 2.2051e-06 | 54809.1129 | 0 | 54809.1129
810 | double | L35+DG5 | 不操作（L35 基本策略） + 打开开关 S17 | 266200 | 0 | 266200 | - | 2.2051e-06 | 54809.6999 | 0 | 54809.6999
810 | double | L35+DG6 | 不操作（L35 基本策略） + 打开开关 S21 | 266200 | 0 | 266200 | - | 2.2051e-06 | 54810.2869 | 0 | 54810.2869
810 | double | L35+DG7 | 不操作（L35 基本策略） + 打开开关 S24 | 266200 | 0 | 266200 | - | 2.2051e-06 | 54810.8739 | 0 | 54810.8739
810 | double | L35+DG8 | 不操作（L35 基本策略） + 打开开关 S25 | 266200 | 0 | 266200 | - | 2.2051e-06 | 54811.4609 | 0 | 54811.4609
810 | double | L36+U1 | 不操作（L36 基本策略） + 不操作（U1 基本策略） | 252800 | 0 | 252800 | - | 2.7095e-06 | 54812.1459 | 0 | 54812.1459
810 | double | L36+U2 | 不操作（L36 基本策略） + 不操作（U2 基本策略） | 266200 | 0 | 266200 | - | 2.7095e-06 | 54812.8671 | 0 | 54812.8671
810 | double | L36+U3 | 不操作（L36 基本策略） + 不操作（U3 基本策略） | 266200 | 0 | 266200 | - | 2.7095e-06 | 54813.5884 | 0 | 54813.5884
810 | double | L36+U4 | 不操作（L36 基本策略） + 不操作（U4 基本策略） | 266200 | 0 | 266200 | - | 2.7095e-06 | 54814.3097 | 0 | 54814.3097
810 | double | L36+U5 | 不操作（L36 基本策略） + 不操作（U5 基本策略） | 293000 | 0 | 293000 | - | 2.7095e-06 | 54815.1036 | 0 | 54815.1036
810 | double | L36+U6 | 不操作（L36 基本策略） + 不操作（U6 基本策略） | 266200 | 0 | 266200 | - | 2.7095e-06 | 54815.8248 | 0 | 54815.8248
810 | double | L36+U7 | 不操作（L36 基本策略） + 不操作（U7 基本策略） | 438400 | 0 | 438400 | - | 2.7095e-06 | 54817.0127 | 0 | 54817.0127
810 | double | L36+U8 | 不操作（L36 基本策略） + 不操作（U8 基本策略） | 266200 | 0 | 266200 | - | 2.7095e-06 | 54817.734 | 0 | 54817.734
810 | double | L36+U9 | 不操作（L36 基本策略） + 不操作（U9 基本策略） | 650800 | 0 | 650800 | - | 2.7095e-06 | 54819.4973 | 0 | 54819.4973
810 | double | L36+U10 | 不操作（L36 基本策略） + 不操作（U10 基本策略） | 360000 | 0 | 360000 | - | 2.7095e-06 | 54820.4727 | 0 | 54820.4727
810 | double | L36+U11 | 不操作（L36 基本策略） + 不操作（U11 基本策略） | 565000 | 0 | 565000 | - | 2.7095e-06 | 54822.0036 | 0 | 54822.0036
810 | double | L36+U12 | 不操作（L36 基本策略） + 不操作（U12 基本策略） | 934000 | 0 | 934000 | - | 2.7095e-06 | 54824.5343 | 0 | 54824.5343
810 | double | L36+U13 | 不操作（L36 基本策略） + 不操作（U13 基本策略） | 266200 | 0 | 266200 | - | 2.7095e-06 | 54825.2555 | 0 | 54825.2555
810 | double | L36+U14 | 不操作（L36 基本策略） + 不操作（U14 基本策略） | 1712800 | 0 | 1712800 | - | 2.7095e-06 | 54829.8964 | 0 | 54829.8964
810 | double | L36+U15 | 不操作（L36 基本策略） + 不操作（U15 基本策略） | 366700 | 0 | 366700 | - | 2.7095e-06 | 54830.89 | 0 | 54830.89
810 | double | L34+S14 | 不操作（L34 基本策略） + 打开开关 S13 | 691000 | 0 | 691000 | - | 1.2063e-06 | 54831.7235 | 0 | 54831.7235
810 | double | L34+S15 | 不操作（L34 基本策略） + 不操作（S15 基本策略） | 691000 | 0 | 691000 | - | 1.2063e-06 | 54832.5571 | 0 | 54832.5571
810 | double | L34+S16 | 不操作（L34 基本策略） + 打开开关 S15 | 691000 | 0 | 691000 | - | 1.2063e-06 | 54833.3907 | 0 | 54833.3907
810 | double | L34+S17 | 不操作（L34 基本策略） + 不操作（S17 基本策略） | 691000 | 0 | 691000 | - | 1.2063e-06 | 54834.2242 | 0 | 54834.2242
810 | double | L34+S18 | 不操作（L34 基本策略） + 打开开关 S17 | 691000 | 0 | 691000 | - | 1.2063e-06 | 54835.0578 | 0 | 54835.0578
810 | double | L34+S19 | 不操作（L34 基本策略） + 不操作（S19 基本策略） | 691000 | 0 | 691000 | - | 1.2063e-06 | 54835.8913 | 0 | 54835.8913
810 | double | L34+S20 | 不操作（L34 基本策略） + 不操作（S20 基本策略） | 691000 | 0 | 691000 | - | 1.2063e-06 | 54836.7249 | 0 | 54836.7249
810 | double | L34+S21 | 不操作（L34 基本策略） + 不操作（S21 基本策略） | 691000 | 0 | 691000 | - | 1.2063e-06 | 54837.5585 | 0 | 54837.5585
810 | double | L34+S22 | 不操作（L34 基本策略） + 打开开关 S21 | 691000 | 0 | 691000 | - | 1.2063e-06 | 54838.392 | 0 | 54838.392
810 | double | L34+S23 | 不操作（L34 基本策略） + 不操作（S23 基本策略） | 1680400 | 0 | 1680400 | - | 1.2063e-06 | 54840.4191 | 0 | 54840.4191
810 | double | L34+S24 | 不操作（L34 基本策略） + 不操作（S24 基本策略） | 691000 | 0 | 691000 | - | 1.2063e-06 | 54841.2527 | 0 | 54841.2527
810 | double | L34+S25 | 不操作（L34 基本策略） + 不操作（S25 基本策略） | 691000 | 0 | 691000 | - | 1.2063e-06 | 54842.0862 | 0 | 54842.0862
810 | double | L34+S26 | 不操作（L34 基本策略） + 打开开关 S25 | 691000 | 0 | 691000 | - | 1.2063e-06 | 54842.9198 | 0 | 54842.9198
810 | double | L34+S27 | 不操作（L34 基本策略） + 操作：开S62-3 | 691000 | 0 | 691000 | - | 1.2063e-06 | 54843.7534 | 0 | 54843.7534
810 | double | L34+S28 | 不操作（L34 基本策略） + 不操作（S28 基本策略） | 933550 | 0 | 933550 | - | 1.2063e-06 | 54844.8795 | 0 | 54844.8795
810 | double | L34+S29 | 不操作（L34 基本策略） + 操作：开S62-3 | 691000 | 0 | 691000 | - | 1.2063e-06 | 54845.7131 | 0 | 54845.7131
810 | double | L34+S13-1 | 不操作（L34 基本策略） + 不操作（S13-1 基本策略） | 691000 | 0 | 691000 | - | 1.2063e-06 | 54846.5466 | 0 | 54846.5466
810 | double | L34+S29-2 | 不操作（L34 基本策略） + 不操作（S29-2 基本策略） | 691000 | 0 | 691000 | - | 1.2063e-06 | 54847.3802 | 0 | 54847.3802
810 | double | L34+S62-3 | 不操作（L34 基本策略） + 不操作（S62-3 基本策略） | 691000 | 0 | 691000 | - | 1.2063e-06 | 54848.2137 | 0 | 54848.2137
810 | double | L34+CB1 | 不操作（L34 基本策略） + 操作：开S13-1 | 691000 | 0 | 691000 | - | 1.2063e-06 | 54849.0473 | 0 | 54849.0473
810 | double | L34+CB2 | 不操作（L34 基本策略） + 操作：开S62-3 | 691000 | 0 | 691000 | - | 1.2063e-06 | 54849.8809 | 0 | 54849.8809
810 | double | L34+CB3 | 不操作（L34 基本策略） + 操作：开S62-3 | 691000 | 0 | 691000 | - | 1.2063e-06 | 54850.7144 | 0 | 54850.7144
810 | double | L34+DG1 | 不操作（L34 基本策略） + 打开开关 S6 | 691000 | 0 | 691000 | - | 3.0249e-06 | 54852.8046 | 0 | 54852.8046
810 | double | L34+DG2 | 不操作（L34 基本策略） + 打开开关 S9 | 691000 | 0 | 691000 | - | 3.0249e-06 | 54854.8948 | 0 | 54854.8948
810 | double | L34+DG3 | 不操作（L34 基本策略） + 打开开关 S13 | 691000 | 0 | 691000 | - | 3.0249e-06 | 54856.985 | 0 | 54856.985
810 | double | L34+DG4 | 不操作（L34 基本策略） + 打开开关 S15 | 691000 | 0 | 691000 | - | 3.0249e-06 | 54859.0752 | 0 | 54859.0752
810 | double | L34+DG5 | 不操作（L34 基本策略） + 打开开关 S17 | 691000 | 0 | 691000 | - | 3.0249e-06 | 54861.1654 | 0 | 54861.1654
810 | double | L34+DG6 | 不操作（L34 基本策略） + 打开开关 S21 | 691000 | 0 | 691000 | - | 3.0249e-06 | 54863.2555 | 0 | 54863.2555
810 | double | L34+DG7 | 不操作（L34 基本策略） + 打开开关 S24 | 691000 | 0 | 691000 | - | 3.0249e-06 | 54865.3457 | 0 | 54865.3457
810 | double | L34+DG8 | 不操作（L34 基本策略） + 打开开关 S25 | 691000 | 0 | 691000 | - | 3.0249e-06 | 54867.4359 | 0 | 54867.4359
810 | double | L36+U46 | 不操作（L36 基本策略） + 不操作（U46 基本策略） | 326500 | 0 | 326500 | - | 2.7095e-06 | 54868.3206 | 0 | 54868.3206
810 | double | L36+U47 | 不操作（L36 基本策略） + 不操作（U47 基本策略） | 934000 | 0 | 934000 | - | 2.7095e-06 | 54870.8513 | 0 | 54870.8513
810 | double | L36+U48 | 不操作（L36 基本策略） + 不操作（U48 基本策略） | 507400 | 0 | 507400 | - | 2.7095e-06 | 54872.2261 | 0 | 54872.2261
810 | double | L36+U49 | 不操作（L36 基本策略） + 不操作（U49 基本策略） | 1175200 | 0 | 1175200 | - | 2.7095e-06 | 54875.4103 | 0 | 54875.4103
810 | double | L36+U50 | 不操作（L36 基本策略） + 不操作（U50 基本策略） | 266200 | 0 | 266200 | - | 2.7095e-06 | 54876.1315 | 0 | 54876.1315
810 | double | L36+U51 | 不操作（L36 基本策略） + 不操作（U51 基本策略） | 507400 | 0 | 507400 | - | 2.7095e-06 | 54877.5063 | 0 | 54877.5063
810 | double | L36+U52 | 不操作（L36 基本策略） + 不操作（U52 基本策略） | 360000 | 0 | 360000 | - | 2.7095e-06 | 54878.4818 | 0 | 54878.4818
810 | double | L36+U53 | 不操作（L36 基本策略） + 不操作（U53 基本策略） | 678000 | 0 | 678000 | - | 2.7095e-06 | 54880.3188 | 0 | 54880.3188
810 | double | L36+U54 | 不操作（L36 基本策略） + 不操作（U54 基本策略） | 326500 | 0 | 326500 | - | 2.7095e-06 | 54881.2035 | 0 | 54881.2035
810 | double | L36+U55 | 不操作（L36 基本策略） + 不操作（U55 基本策略） | 360000 | 0 | 360000 | - | 2.7095e-06 | 54882.1789 | 0 | 54882.1789
810 | double | L36+U56 | 不操作（L36 基本策略） + 不操作（U56 基本策略） | 316400 | 0 | 316400 | - | 2.7095e-06 | 54883.0362 | 0 | 54883.0362
810 | double | L36+U57 | 不操作（L36 基本策略） + 不操作（U57 基本策略） | 306400 | 0 | 306400 | - | 2.7095e-06 | 54883.8664 | 0 | 54883.8664
810 | double | L36+U58 | 不操作（L36 基本策略） + 不操作（U58 基本策略） | 438400 | 0 | 438400 | - | 2.7095e-06 | 54885.0542 | 0 | 54885.0542
810 | double | L36+U59 | 不操作（L36 基本策略） + 不操作（U59 基本策略） | 256150 | 0 | 256150 | - | 2.7095e-06 | 54885.7483 | 0 | 54885.7483
810 | double | L36+U60 | 不操作（L36 基本策略） + 不操作（U60 基本策略） | 266200 | 0 | 266200 | - | 2.7095e-06 | 54886.4695 | 0 | 54886.4695
810 | double | L36+U61 | 不操作（L36 基本策略） + 不操作（U61 基本策略） | 544600 | 0 | 544600 | - | 2.7095e-06 | 54887.9451 | 0 | 54887.9451
810 | double | L36+U62 | 不操作（L36 基本策略） + 不操作（U62 基本策略） | 306400 | 0 | 306400 | - | 2.7095e-06 | 54888.7753 | 0 | 54888.7753
810 | double | L36+S1 | 不操作（L36 基本策略） + 操作：开S13-1 | 226000 | 0 | 226000 | - | 1.0805e-06 | 54889.0195 | 0 | 54889.0195
810 | double | L36+S2 | 不操作（L36 基本策略） + 操作：开S13-1 | 226000 | 0 | 226000 | - | 1.0805e-06 | 54889.2637 | 0 | 54889.2637
810 | double | L36+S3 | 不操作（L36 基本策略） + 操作：开S13-1 | 226000 | 0 | 226000 | - | 1.0805e-06 | 54889.5079 | 0 | 54889.5079
810 | double | L36+S4 | 不操作（L36 基本策略） + 操作：开S13-1 | 226000 | 0 | 226000 | - | 1.0805e-06 | 54889.7521 | 0 | 54889.7521
810 | double | L36+S5 | 不操作（L36 基本策略） + 操作：开S13-1 | 226000 | 0 | 226000 | - | 1.0805e-06 | 54889.9963 | 0 | 54889.9963
810 | double | L36+S6 | 不操作（L36 基本策略） + 不操作（S6 基本策略） | 226000 | 0 | 226000 | - | 1.0805e-06 | 54890.2406 | 0 | 54890.2406
810 | double | L36+S7 | 不操作（L36 基本策略） + 打开开关 S6 | 226000 | 0 | 226000 | - | 1.0805e-06 | 54890.4848 | 0 | 54890.4848
810 | double | L36+S8 | 不操作（L36 基本策略） + 操作：开S29-2 | 226000 | 0 | 226000 | - | 1.0805e-06 | 54890.729 | 0 | 54890.729
810 | double | L36+S9 | 不操作（L36 基本策略） + 不操作（S9 基本策略） | 226000 | 0 | 226000 | - | 1.0805e-06 | 54890.9732 | 0 | 54890.9732
810 | double | L36+S10 | 不操作（L36 基本策略） + 打开开关 S9 | 226000 | 0 | 226000 | - | 1.0805e-06 | 54891.2174 | 0 | 54891.2174
810 | double | L36+S11 | 不操作（L36 基本策略） + 操作：开S29-2 | 226000 | 0 | 226000 | - | 1.0805e-06 | 54891.4616 | 0 | 54891.4616
810 | double | L36+S12 | 不操作（L36 基本策略） + 操作：开S29-2 | 226000 | 0 | 226000 | - | 1.0805e-06 | 54891.7058 | 0 | 54891.7058
810 | double | L36+S13 | 不操作（L36 基本策略） + 不操作（S13 基本策略） | 226000 | 0 | 226000 | - | 1.0805e-06 | 54891.95 | 0 | 54891.95
810 | double | L36+S14 | 不操作（L36 基本策略） + 打开开关 S13 | 226000 | 0 | 226000 | - | 1.0805e-06 | 54892.1942 | 0 | 54892.1942
810 | double | L36+S15 | 不操作（L36 基本策略） + 不操作（S15 基本策略） | 226000 | 0 | 226000 | - | 1.0805e-06 | 54892.4384 | 0 | 54892.4384
810 | double | L36+S16 | 不操作（L36 基本策略） + 打开开关 S15 | 226000 | 0 | 226000 | - | 1.0805e-06 | 54892.6826 | 0 | 54892.6826
810 | double | L36+S17 | 不操作（L36 基本策略） + 不操作（S17 基本策略） | 226000 | 0 | 226000 | - | 1.0805e-06 | 54892.9268 | 0 | 54892.9268
810 | double | L36+S18 | 不操作（L36 基本策略） + 打开开关 S17 | 226000 | 0 | 226000 | - | 1.0805e-06 | 54893.171 | 0 | 54893.171
810 | double | L36+S19 | 不操作（L36 基本策略） + 不操作（S19 基本策略） | 691000 | 0 | 691000 | - | 1.0805e-06 | 54893.9176 | 0 | 54893.9176
810 | double | L36+S20 | 不操作（L36 基本策略） + 不操作（S20 基本策略） | 266200 | 0 | 266200 | - | 1.0805e-06 | 54894.2053 | 0 | 54894.2053
810 | double | L36+S21 | 不操作（L36 基本策略） + 不操作（S21 基本策略） | 226000 | 0 | 226000 | - | 1.0805e-06 | 54894.4495 | 0 | 54894.4495
810 | double | L36+S22 | 不操作（L36 基本策略） + 打开开关 S21 | 226000 | 0 | 226000 | - | 1.0805e-06 | 54894.6937 | 0 | 54894.6937
810 | double | L36+S23 | 不操作（L36 基本策略） + 不操作（S23 基本策略） | 1215400 | 0 | 1215400 | - | 1.0805e-06 | 54896.007 | 0 | 54896.007
810 | double | L36+S24 | 不操作（L36 基本策略） + 不操作（S24 基本策略） | 226000 | 0 | 226000 | - | 1.0805e-06 | 54896.2512 | 0 | 54896.2512
810 | double | L36+S25 | 不操作（L36 基本策略） + 不操作（S25 基本策略） | 226000 | 0 | 226000 | - | 1.0805e-06 | 54896.4954 | 0 | 54896.4954
810 | double | L36+S26 | 不操作（L36 基本策略） + 打开开关 S25 | 226000 | 0 | 226000 | - | 1.0805e-06 | 54896.7396 | 0 | 54896.7396
810 | double | L36+S27 | 不操作（L36 基本策略） + 操作：开S62-3 | 226000 | 0 | 226000 | - | 1.0805e-06 | 54896.9838 | 0 | 54896.9838
810 | double | L36+S28 | 不操作（L36 基本策略） + 不操作（S28 基本策略） | 468550 | 0 | 468550 | - | 1.0805e-06 | 54897.4901 | 0 | 54897.4901
810 | double | L36+S29 | 不操作（L36 基本策略） + 操作：开S62-3 | 226000 | 0 | 226000 | - | 1.0805e-06 | 54897.7343 | 0 | 54897.7343
810 | double | L36+S13-1 | 不操作（L36 基本策略） + 不操作（S13-1 基本策略） | 226000 | 0 | 226000 | - | 1.0805e-06 | 54897.9785 | 0 | 54897.9785
810 | double | L36+S29-2 | 不操作（L36 基本策略） + 不操作（S29-2 基本策略） | 226000 | 0 | 226000 | - | 1.0805e-06 | 54898.2227 | 0 | 54898.2227
810 | double | L36+S62-3 | 不操作（L36 基本策略） + 不操作（S62-3 基本策略） | 226000 | 0 | 226000 | - | 1.0805e-06 | 54898.4669 | 0 | 54898.4669
810 | double | L36+CB1 | 不操作（L36 基本策略） + 操作：开S13-1 | 226000 | 0 | 226000 | - | 1.0805e-06 | 54898.7111 | 0 | 54898.7111
810 | double | L36+CB2 | 不操作（L36 基本策略） + 操作：开S62-3 | 226000 | 0 | 226000 | - | 1.0805e-06 | 54898.9553 | 0 | 54898.9553
810 | double | L36+CB3 | 不操作（L36 基本策略） + 操作：开S62-3 | 226000 | 0 | 226000 | - | 1.0805e-06 | 54899.1995 | 0 | 54899.1995
810 | double | L36+DG1 | 不操作（L36 基本策略） + 打开开关 S6 | 226000 | 0 | 226000 | - | 2.7095e-06 | 54899.8119 | 0 | 54899.8119
810 | double | L36+DG2 | 不操作（L36 基本策略） + 打开开关 S9 | 226000 | 0 | 226000 | - | 2.7095e-06 | 54900.4242 | 0 | 54900.4242
810 | double | L36+DG3 | 不操作（L36 基本策略） + 打开开关 S13 | 226000 | 0 | 226000 | - | 2.7095e-06 | 54901.0366 | 0 | 54901.0366
810 | double | L36+DG4 | 不操作（L36 基本策略） + 打开开关 S15 | 226000 | 0 | 226000 | - | 2.7095e-06 | 54901.6489 | 0 | 54901.6489
810 | double | L36+DG5 | 不操作（L36 基本策略） + 打开开关 S17 | 226000 | 0 | 226000 | - | 2.7095e-06 | 54902.2613 | 0 | 54902.2613
810 | double | L36+DG6 | 不操作（L36 基本策略） + 打开开关 S21 | 226000 | 0 | 226000 | - | 2.7095e-06 | 54902.8736 | 0 | 54902.8736
810 | double | L36+DG7 | 不操作（L36 基本策略） + 打开开关 S24 | 226000 | 0 | 226000 | - | 2.7095e-06 | 54903.486 | 0 | 54903.486
810 | double | L36+DG8 | 不操作（L36 基本策略） + 打开开关 S25 | 226000 | 0 | 226000 | - | 2.7095e-06 | 54904.0983 | 0 | 54904.0983
810 | double | L35+U61 | 不操作（L35 基本策略） + 不操作（U61 基本策略） | 584800 | 0 | 584800 | - | 2.2051e-06 | 54905.3878 | 0 | 54905.3878
810 | double | L35+U62 | 不操作（L35 基本策略） + 不操作（U62 基本策略） | 346600 | 0 | 346600 | - | 2.2051e-06 | 54906.1521 | 0 | 54906.1521
810 | double | L35+S1 | 不操作（L35 基本策略） + 操作：开S13-1 | 266200 | 0 | 266200 | - | 8.7937e-07 | 54906.3862 | 0 | 54906.3862
810 | double | L35+S2 | 不操作（L35 基本策略） + 操作：开S13-1 | 266200 | 0 | 266200 | - | 8.7937e-07 | 54906.6203 | 0 | 54906.6203
810 | double | L35+S3 | 不操作（L35 基本策略） + 操作：开S13-1 | 266200 | 0 | 266200 | - | 8.7937e-07 | 54906.8544 | 0 | 54906.8544
810 | double | L35+S4 | 不操作（L35 基本策略） + 操作：开S13-1 | 266200 | 0 | 266200 | - | 8.7937e-07 | 54907.0885 | 0 | 54907.0885
810 | double | L35+S5 | 不操作（L35 基本策略） + 操作：开S13-1 | 266200 | 0 | 266200 | - | 8.7937e-07 | 54907.3225 | 0 | 54907.3225
810 | double | L35+S6 | 不操作（L35 基本策略） + 不操作（S6 基本策略） | 266200 | 0 | 266200 | - | 8.7937e-07 | 54907.5566 | 0 | 54907.5566
810 | double | L35+S7 | 不操作（L35 基本策略） + 打开开关 S6 | 266200 | 0 | 266200 | - | 8.7937e-07 | 54907.7907 | 0 | 54907.7907
810 | double | L35+S8 | 不操作（L35 基本策略） + 操作：开S29-2 | 266200 | 0 | 266200 | - | 8.7937e-07 | 54908.0248 | 0 | 54908.0248
810 | double | L35+S9 | 不操作（L35 基本策略） + 不操作（S9 基本策略） | 266200 | 0 | 266200 | - | 8.7937e-07 | 54908.2589 | 0 | 54908.2589
810 | double | L35+S10 | 不操作（L35 基本策略） + 打开开关 S9 | 266200 | 0 | 266200 | - | 8.7937e-07 | 54908.493 | 0 | 54908.493
810 | double | L35+S11 | 不操作（L35 基本策略） + 操作：开S29-2 | 266200 | 0 | 266200 | - | 8.7937e-07 | 54908.7271 | 0 | 54908.7271
810 | double | L35+S12 | 不操作（L35 基本策略） + 操作：开S29-2 | 266200 | 0 | 266200 | - | 8.7937e-07 | 54908.9612 | 0 | 54908.9612
810 | double | L35+S13 | 不操作（L35 基本策略） + 不操作（S13 基本策略） | 266200 | 0 | 266200 | - | 8.7937e-07 | 54909.1953 | 0 | 54909.1953
810 | double | L35+S14 | 不操作（L35 基本策略） + 打开开关 S13 | 266200 | 0 | 266200 | - | 8.7937e-07 | 54909.4294 | 0 | 54909.4294
810 | double | L35+S15 | 不操作（L35 基本策略） + 不操作（S15 基本策略） | 266200 | 0 | 266200 | - | 8.7937e-07 | 54909.6634 | 0 | 54909.6634
810 | double | L35+S16 | 不操作（L35 基本策略） + 打开开关 S15 | 266200 | 0 | 266200 | - | 8.7937e-07 | 54909.8975 | 0 | 54909.8975
810 | double | L35+S17 | 不操作（L35 基本策略） + 不操作（S17 基本策略） | 266200 | 0 | 266200 | - | 8.7937e-07 | 54910.1316 | 0 | 54910.1316
810 | double | L35+S18 | 不操作（L35 基本策略） + 打开开关 S17 | 266200 | 0 | 266200 | - | 8.7937e-07 | 54910.3657 | 0 | 54910.3657
810 | double | L35+S19 | 不操作（L35 基本策略） + 不操作（S19 基本策略） | 691000 | 0 | 691000 | - | 8.7937e-07 | 54910.9734 | 0 | 54910.9734
810 | double | L35+S20 | 不操作（L35 基本策略） + 不操作（S20 基本策略） | 266200 | 0 | 266200 | - | 8.7937e-07 | 54911.2074 | 0 | 54911.2074
810 | double | L35+S21 | 不操作（L35 基本策略） + 不操作（S21 基本策略） | 266200 | 0 | 266200 | - | 8.7937e-07 | 54911.4415 | 0 | 54911.4415
810 | double | L35+S22 | 不操作（L35 基本策略） + 打开开关 S21 | 266200 | 0 | 266200 | - | 8.7937e-07 | 54911.6756 | 0 | 54911.6756
810 | double | L35+S23 | 不操作（L35 基本策略） + 不操作（S23 基本策略） | 1255600 | 0 | 1255600 | - | 8.7937e-07 | 54912.7798 | 0 | 54912.7798
810 | double | L35+S24 | 不操作（L35 基本策略） + 不操作（S24 基本策略） | 266200 | 0 | 266200 | - | 8.7937e-07 | 54913.0139 | 0 | 54913.0139
810 | double | L35+S25 | 不操作（L35 基本策略） + 不操作（S25 基本策略） | 266200 | 0 | 266200 | - | 8.7937e-07 | 54913.2479 | 0 | 54913.2479
810 | double | L35+S26 | 不操作（L35 基本策略） + 打开开关 S25 | 266200 | 0 | 266200 | - | 8.7937e-07 | 54913.482 | 0 | 54913.482
810 | double | L35+S27 | 不操作（L35 基本策略） + 操作：开S62-3 | 266200 | 0 | 266200 | - | 8.7937e-07 | 54913.7161 | 0 | 54913.7161
810 | double | L35+S28 | 不操作（L35 基本策略） + 不操作（S28 基本策略） | 508750 | 0 | 508750 | - | 8.7937e-07 | 54914.1635 | 0 | 54914.1635
810 | double | L27+S29 | 操作：开S62-3+开S29-2(源:L27) | 0 | 0 | 0 | - | 7.2854e-07 | 54914.1635 | 0 | 54914.1635
810 | double | L27+S13-1 | 操作：开S29-2(源:L27) | 0 | 0 | 0 | - | 7.2854e-07 | 54914.1635 | 0 | 54914.1635
810 | double | L27+S29-2 | 不操作（L27 基本策略）(源:L27) | 212400 | 0 | 212400 | - | 7.2854e-07 | 54914.3182 | 0 | 54914.3182
810 | double | L27+S62-3 | 操作：开S29-2(源:L27) | 0 | 0 | 0 | - | 7.2854e-07 | 54914.3182 | 0 | 54914.3182
810 | double | L27+CB1 | 操作：开S13-1+开S29-2(源:L27) | 0 | 0 | 0 | - | 7.2854e-07 | 54914.3182 | 0 | 54914.3182
810 | double | L27+CB2 | 操作：开S62-3+开S29-2(源:L27) | 0 | 0 | 0 | - | 7.2854e-07 | 54914.3182 | 0 | 54914.3182
810 | double | L27+CB3 | 操作：开S62-3+开S29-2(源:L27) | 0 | 0 | 0 | - | 7.2854e-07 | 54914.3182 | 0 | 54914.3182
810 | double | L27+DG1 | 操作：开S29-2 + 打开开关 S6 | 0 | 0 | 0 | - | 1.8268e-06 | 54914.3182 | 0 | 54914.3182
810 | double | L27+DG2 | 操作：开S29-2 + 打开开关 S9 | 0 | 0 | 0 | - | 1.8268e-06 | 54914.3182 | 0 | 54914.3182
810 | double | L27+DG3 | 操作：开S29-2 + 打开开关 S13 | 0 | 0 | 0 | - | 1.8268e-06 | 54914.3182 | 0 | 54914.3182
810 | double | L27+DG4 | 操作：开S29-2 + 打开开关 S15 | 0 | 0 | 0 | - | 1.8268e-06 | 54914.3182 | 0 | 54914.3182
810 | double | L27+DG5 | 操作：开S29-2 + 打开开关 S17 | 0 | 0 | 0 | - | 1.8268e-06 | 54914.3182 | 0 | 54914.3182
810 | double | L27+DG6 | 操作：开S29-2 + 打开开关 S21 | 0 | 0 | 0 | - | 1.8268e-06 | 54914.3182 | 0 | 54914.3182
810 | double | L27+DG7 | 操作：开S29-2 + 打开开关 S24 | 0 | 0 | 0 | - | 1.8268e-06 | 54914.3182 | 0 | 54914.3182
810 | double | L27+DG8 | 操作：开S29-2 + 打开开关 S25 | 0 | 0 | 0 | - | 1.8268e-06 | 54914.3182 | 0 | 54914.3182
810 | double | L28+U1 | 不操作（L28 基本策略） + 不操作（U1 基本策略） | 26800 | 0 | 26800 | - | 9.1554e-06 | 54914.5636 | 0 | 54914.5636
810 | double | L28+U2 | 不操作（L28 基本策略） + 不操作（U2 基本策略） | 40200 | 0 | 40200 | - | 9.1554e-06 | 54914.9317 | 0 | 54914.9317
810 | double | L28+U3 | 不操作（L28 基本策略） + 不操作（U3 基本策略） | 40200 | 0 | 40200 | - | 9.1554e-06 | 54915.2997 | 0 | 54915.2997
810 | double | L28+U4 | 不操作（L28 基本策略） + 不操作（U4 基本策略） | 40200 | 0 | 40200 | - | 9.1554e-06 | 54915.6677 | 0 | 54915.6677
810 | double | L28+U5 | 不操作（L28 基本策略） + 不操作（U5 基本策略） | 67000 | 0 | 67000 | - | 9.1554e-06 | 54916.2812 | 0 | 54916.2812
810 | double | L28+U6 | 不操作（L28 基本策略） + 不操作（U6 基本策略） | 40200 | 0 | 40200 | - | 9.1554e-06 | 54916.6492 | 0 | 54916.6492
810 | double | L28+U7 | 不操作（L28 基本策略） + 不操作（U7 基本策略） | 212400 | 0 | 212400 | - | 9.1554e-06 | 54918.5938 | 0 | 54918.5938
810 | double | L28+U8 | 不操作（L28 基本策略） + 不操作（U8 基本策略） | 40200 | 0 | 40200 | - | 9.1554e-06 | 54918.9619 | 0 | 54918.9619
810 | double | L28+U9 | 不操作（L28 基本策略） + 不操作（U9 基本策略） | 424800 | 0 | 424800 | - | 9.1554e-06 | 54922.8511 | 0 | 54922.8511
810 | double | L28+U10 | 不操作（L28 基本策略） + 不操作（U10 基本策略） | 134000 | 0 | 134000 | - | 9.1554e-06 | 54924.0779 | 0 | 54924.0779
810 | double | L28+U11 | 不操作（L28 基本策略） + 不操作（U11 基本策略） | 339000 | 0 | 339000 | - | 9.1554e-06 | 54927.1816 | 0 | 54927.1816
810 | double | L28+U12 | 不操作（L28 基本策略） + 不操作（U12 基本策略） | 708000 | 0 | 708000 | - | 9.1554e-06 | 54933.6636 | 0 | 54933.6636
810 | double | L28+U13 | 不操作（L28 基本策略） + 不操作（U13 基本策略） | 40200 | 0 | 40200 | - | 9.1554e-06 | 54934.0317 | 0 | 54934.0317
810 | double | L28+U14 | 不操作（L28 基本策略） + 不操作（U14 基本策略） | 1486800 | 0 | 1486800 | - | 9.1554e-06 | 54947.6439 | 0 | 54947.6439
810 | double | L28+U15 | 不操作（L28 基本策略） + 不操作（U15 基本策略） | 140700 | 0 | 140700 | - | 9.1554e-06 | 54948.9321 | 0 | 54948.9321
810 | double | L33+S29 | 打开开关 S15 + 操作：开S62-3 | 0 | 0 | 0 | - | 7.5367e-07 | 54948.9321 | 0 | 54948.9321
810 | double | L33+S13-1 | 打开开关 S15 + 不操作（S13-1 基本策略） | 0 | 0 | 0 | - | 7.5367e-07 | 54948.9321 | 0 | 54948.9321
810 | double | L33+S29-2 | 打开开关 S15 + 不操作（S29-2 基本策略） | 0 | 0 | 0 | - | 7.5367e-07 | 54948.9321 | 0 | 54948.9321
810 | double | L33+S62-3 | 打开开关 S15 + 不操作（S62-3 基本策略） | 0 | 0 | 0 | - | 7.5367e-07 | 54948.9321 | 0 | 54948.9321
810 | double | L33+CB1 | 打开开关 S15 + 操作：开S13-1 | 0 | 0 | 0 | - | 7.5367e-07 | 54948.9321 | 0 | 54948.9321
810 | double | L33+CB2 | 打开开关 S15 + 操作：开S62-3 | 0 | 0 | 0 | - | 7.5367e-07 | 54948.9321 | 0 | 54948.9321
810 | double | L33+CB3 | 打开开关 S15 + 操作：开S62-3 | 0 | 0 | 0 | - | 7.5367e-07 | 54948.9321 | 0 | 54948.9321
810 | double | L33+DG1 | 打开开关 S15 + 打开开关 S6 | 0 | 0 | 0 | - | 1.8899e-06 | 54948.9321 | 0 | 54948.9321
810 | double | L33+DG2 | 打开开关 S15 + 打开开关 S9 | 0 | 0 | 0 | - | 1.8899e-06 | 54948.9321 | 0 | 54948.9321
810 | double | L33+DG3 | 打开开关 S15 + 打开开关 S13 | 0 | 0 | 0 | - | 1.8899e-06 | 54948.9321 | 0 | 54948.9321
810 | double | L33+DG4 | 不操作（L33 基本策略） + 打开开关 S15 | 26800 | 0 | 26800 | - | 1.8899e-06 | 54948.9827 | 0 | 54948.9827
810 | double | L33+DG5 | 打开开关 S15 + 打开开关 S17 | 0 | 0 | 0 | - | 1.8899e-06 | 54948.9827 | 0 | 54948.9827
810 | double | L33+DG6 | 打开开关 S15 + 打开开关 S21 | 0 | 0 | 0 | - | 1.8899e-06 | 54948.9827 | 0 | 54948.9827
810 | double | L33+DG7 | 打开开关 S15 + 打开开关 S24 | 0 | 0 | 0 | - | 1.8899e-06 | 54948.9827 | 0 | 54948.9827
810 | double | L33+DG8 | 打开开关 S15 + 打开开关 S25 | 0 | 0 | 0 | - | 1.8899e-06 | 54948.9827 | 0 | 54948.9827
810 | double | L34+U1 | 不操作（L34 基本策略） + 不操作（U1 基本策略） | 717800 | 0 | 717800 | - | 3.0249e-06 | 54951.154 | 0 | 54951.154
810 | double | L34+U2 | 不操作（L34 基本策略） + 不操作（U2 基本策略） | 731200 | 0 | 731200 | - | 3.0249e-06 | 54953.3658 | 0 | 54953.3658
810 | double | L34+U3 | 不操作（L34 基本策略） + 不操作（U3 基本策略） | 731200 | 0 | 731200 | - | 3.0249e-06 | 54955.5776 | 0 | 54955.5776
810 | double | L34+U4 | 不操作（L34 基本策略） + 不操作（U4 基本策略） | 731200 | 0 | 731200 | - | 3.0249e-06 | 54957.7894 | 0 | 54957.7894
810 | double | L34+U5 | 不操作（L34 基本策略） + 不操作（U5 基本策略） | 758000 | 0 | 758000 | - | 3.0249e-06 | 54960.0822 | 0 | 54960.0822
810 | double | L34+U6 | 不操作（L34 基本策略） + 不操作（U6 基本策略） | 731200 | 0 | 731200 | - | 3.0249e-06 | 54962.294 | 0 | 54962.294
810 | double | L34+U7 | 不操作（L34 基本策略） + 不操作（U7 基本策略） | 903400 | 0 | 903400 | - | 3.0249e-06 | 54965.0267 | 0 | 54965.0267
810 | double | L34+U8 | 不操作（L34 基本策略） + 不操作（U8 基本策略） | 731200 | 0 | 731200 | - | 3.0249e-06 | 54967.2384 | 0 | 54967.2384
810 | double | L34+U9 | 不操作（L34 基本策略） + 不操作（U9 基本策略） | 1115800 | 0 | 1115800 | - | 3.0249e-06 | 54970.6136 | 0 | 54970.6136
810 | double | L34+U10 | 不操作（L34 基本策略） + 不操作（U10 基本策略） | 825000 | 0 | 825000 | - | 3.0249e-06 | 54973.1091 | 0 | 54973.1091
810 | double | L34+U11 | 不操作（L34 基本策略） + 不操作（U11 基本策略） | 1030000 | 0 | 1030000 | - | 3.0249e-06 | 54976.2247 | 0 | 54976.2247
810 | double | L34+U12 | 不操作（L34 基本策略） + 不操作（U12 基本策略） | 1399000 | 0 | 1399000 | - | 3.0249e-06 | 54980.4565 | 0 | 54980.4565
810 | double | L34+U13 | 不操作（L34 基本策略） + 不操作（U13 基本策略） | 731200 | 0 | 731200 | - | 3.0249e-06 | 54982.6683 | 0 | 54982.6683
810 | double | L34+U14 | 不操作（L34 基本策略） + 不操作（U14 基本策略） | 2177800 | 0 | 2177800 | - | 3.0249e-06 | 54989.2559 | 0 | 54989.2559
810 | double | L34+U15 | 不操作（L34 基本策略） + 不操作（U15 基本策略） | 831700 | 0 | 831700 | - | 3.0249e-06 | 54991.7717 | 0 | 54991.7717
810 | double | L43+U1 | 不操作（L43 基本策略） + 不操作（U1 基本策略） | 26800 | 0 | 26800 | - | 9.9155e-06 | 54992.0374 | 0 | 54992.0374
810 | double | L43+U2 | 不操作（L43 基本策略） + 不操作（U2 基本策略） | 40200 | 0 | 40200 | - | 9.9155e-06 | 54992.436 | 0 | 54992.436
810 | double | L43+U3 | 不操作（L43 基本策略） + 不操作（U3 基本策略） | 40200 | 0 | 40200 | - | 9.9155e-06 | 54992.8346 | 0 | 54992.8346
810 | double | L43+U4 | 不操作（L43 基本策略） + 不操作（U4 基本策略） | 40200 | 0 | 40200 | - | 9.9155e-06 | 54993.2332 | 0 | 54993.2332
810 | double | L43+U5 | 不操作（L43 基本策略） + 不操作（U5 基本策略） | 67000 | 0 | 67000 | - | 9.9155e-06 | 54993.8975 | 0 | 54993.8975
810 | double | L43+U6 | 不操作（L43 基本策略） + 不操作（U6 基本策略） | 40200 | 0 | 40200 | - | 9.9155e-06 | 54994.2961 | 0 | 54994.2961
810 | double | L43+U7 | 不操作（L43 基本策略） + 不操作（U7 基本策略） | 212400 | 0 | 212400 | - | 9.9155e-06 | 54996.4022 | 0 | 54996.4022
810 | double | L43+U8 | 不操作（L43 基本策略） + 不操作（U8 基本策略） | 40200 | 0 | 40200 | - | 9.9155e-06 | 54996.8008 | 0 | 54996.8008
810 | double | L43+U9 | 不操作（L43 基本策略） + 不操作（U9 基本策略） | 424800 | 0 | 424800 | - | 9.9155e-06 | 55001.0129 | 0 | 55001.0129
810 | double | L43+U10 | 不操作（L43 基本策略） + 不操作（U10 基本策略） | 134000 | 0 | 134000 | - | 9.9155e-06 | 55002.3416 | 0 | 55002.3416
810 | double | L43+U11 | 不操作（L43 基本策略） + 不操作（U11 基本策略） | 339000 | 0 | 339000 | - | 9.9155e-06 | 55005.7029 | 0 | 55005.7029
810 | double | L43+U12 | 不操作（L43 基本策略） + 不操作（U12 基本策略） | 708000 | 0 | 708000 | - | 9.9155e-06 | 55012.7231 | 0 | 55012.7231
810 | double | L43+U13 | 不操作（L43 基本策略） + 不操作（U13 基本策略） | 40200 | 0 | 40200 | - | 9.9155e-06 | 55013.1217 | 0 | 55013.1217
810 | double | L43+U14 | 不操作（L43 基本策略） + 不操作（U14 基本策略） | 1486800 | 0 | 1486800 | - | 9.9155e-06 | 55027.864 | 0 | 55027.864
810 | double | L43+U15 | 不操作（L43 基本策略） + 不操作（U15 基本策略） | 140700 | 0 | 140700 | - | 9.9155e-06 | 55029.2591 | 0 | 55029.2591
810 | double | L43+U16 | 不操作（L43 基本策略） + 不操作（U16 基本策略） | 271200 | 0 | 271200 | - | 9.9155e-06 | 55031.9482 | 0 | 55031.9482
810 | double | L43+U17 | 不操作（L43 基本策略） + 不操作（U17 基本策略） | 26800 | 0 | 26800 | - | 9.9155e-06 | 55032.214 | 0 | 55032.214
810 | double | L43+U18 | 不操作（L43 基本策略） + 不操作（U18 基本策略） | 354000 | 0 | 354000 | - | 9.9155e-06 | 55035.724 | 0 | 55035.724
810 | double | L43+U19 | 不操作（L43 基本策略） + 不操作（U19 基本策略） | 16080 | 0 | 16080 | - | 9.9155e-06 | 55035.8835 | 0 | 55035.8835
810 | double | L43+U20 | 不操作（L43 基本策略） + 不操作（U20 基本策略） | 40200 | 0 | 40200 | - | 9.9155e-06 | 55036.2821 | 0 | 55036.2821
810 | double | L43+U21 | 不操作（L43 基本策略） + 不操作（U21 基本策略） | 212400 | 0 | 212400 | - | 9.9155e-06 | 55038.3881 | 0 | 55038.3881
810 | double | L43+U22 | 不操作（L43 基本策略） + 不操作（U22 基本策略） | 40200 | 0 | 40200 | - | 9.9155e-06 | 55038.7867 | 0 | 55038.7867
810 | double | L43+U23 | 不操作（L43 基本策略） + 不操作（U23 基本策略） | 40200 | 0 | 40200 | - | 9.9155e-06 | 55039.1853 | 0 | 55039.1853
810 | double | L43+U24 | 不操作（L43 基本策略） + 不操作（U24 基本策略） | 26800 | 0 | 26800 | - | 9.9155e-06 | 55039.4511 | 0 | 55039.4511
810 | double | L43+U25 | 不操作（L43 基本策略） + 不操作（U25 基本策略） | 40200 | 0 | 40200 | - | 9.9155e-06 | 55039.8497 | 0 | 55039.8497
810 | double | L43+U26 | 不操作（L43 基本策略） + 不操作（U26 基本策略） | 26800 | 0 | 26800 | - | 9.9155e-06 | 55040.1154 | 0 | 55040.1154
810 | double | L43+U27 | 不操作（L43 基本策略） + 不操作（U27 基本策略） | 135600 | 0 | 135600 | - | 9.9155e-06 | 55041.4599 | 0 | 55041.4599
810 | double | L43+U28 | 不操作（L43 基本策略） + 不操作（U28 基本策略） | 67000 | 0 | 67000 | - | 9.9155e-06 | 55042.1243 | 0 | 55042.1243
810 | double | L43+U29 | 不操作（L43 基本策略） + 不操作（U29 基本策略） | 212400 | 0 | 212400 | - | 9.9155e-06 | 55044.2303 | 0 | 55044.2303
810 | double | L43+U30 | 不操作（L43 基本策略） + 不操作（U30 基本策略） | 67000 | 0 | 67000 | - | 9.9155e-06 | 55044.8947 | 0 | 55044.8947
810 | double | L43+U31 | 不操作（L43 基本策略） + 不操作（U31 基本策略） | 271200 | 0 | 271200 | - | 9.9155e-06 | 55047.5837 | 0 | 55047.5837
810 | double | L43+U32 | 不操作（L43 基本策略） + 不操作（U32 基本策略） | 708000 | 0 | 708000 | - | 9.9155e-06 | 55054.6039 | 0 | 55054.6039
810 | double | L43+U33 | 不操作（L43 基本策略） + 不操作（U33 基本策略） | 339000 | 0 | 339000 | - | 9.9155e-06 | 55057.9653 | 0 | 55057.9653
810 | double | L43+U34 | 不操作（L43 基本策略） + 不操作（U34 基本策略） | 203400 | 0 | 203400 | - | 9.9155e-06 | 55059.9821 | 0 | 55059.9821
810 | double | L43+U35 | 不操作（L43 基本策略） + 不操作（U35 基本策略） | 26800 | 0 | 26800 | - | 9.9155e-06 | 55060.2478 | 0 | 55060.2478
810 | double | L43+U36 | 不操作（L43 基本策略） + 不操作（U36 基本策略） | 354000 | 0 | 354000 | - | 9.9155e-06 | 55063.7579 | 0 | 55063.7579
810 | double | L43+U37 | 不操作（L43 基本策略） + 不操作（U37 基本策略） | 60300 | 0 | 60300 | - | 9.9155e-06 | 55064.3558 | 0 | 55064.3558
810 | double | L43+U38 | 不操作（L43 基本策略） + 不操作（U38 基本策略） | 474600 | 0 | 474600 | - | 9.9155e-06 | 55069.0617 | 0 | 55069.0617
810 | double | L43+U39 | 不操作（L43 基本策略） + 不操作（U39 基本策略） | 60300 | 0 | 60300 | - | 9.9155e-06 | 55069.6596 | 0 | 55069.6596
810 | double | L43+U40 | 不操作（L43 基本策略） + 不操作（U40 基本策略） | 424800 | 0 | 424800 | - | 9.9155e-06 | 55073.8717 | 0 | 55073.8717
810 | double | L43+U41 | 不操作（L43 基本策略） + 不操作（U41 基本策略） | 40200 | 0 | 40200 | - | 9.9155e-06 | 55074.2703 | 0 | 55074.2703
810 | double | L43+U42 | 不操作（L43 基本策略） + 不操作（U42 基本策略） | 226000 | 0 | 226000 | - | 9.9155e-06 | 55076.5112 | 0 | 55076.5112
810 | double | L43+U43 | 不操作（L43 基本策略） + 不操作（U43 基本策略） | 26800 | 0 | 26800 | - | 9.9155e-06 | 55076.7769 | 0 | 55076.7769
810 | double | L43+U44 | 不操作（L43 基本策略） + 不操作（U44 基本策略） | 40200 | 0 | 40200 | - | 9.9155e-06 | 55077.1755 | 0 | 55077.1755
810 | double | L43+U45 | 不操作（L43 基本策略） + 不操作（U45 基本策略） | 424800 | 0 | 424800 | - | 9.9155e-06 | 55081.3876 | 0 | 55081.3876
810 | double | L43+U46 | 不操作（L43 基本策略） + 不操作（U46 基本策略） | 100500 | 0 | 100500 | - | 9.9155e-06 | 55082.3841 | 0 | 55082.3841
810 | double | L43+U47 | 不操作（L43 基本策略） + 不操作（U47 基本策略） | 708000 | 0 | 708000 | - | 9.9155e-06 | 55089.4043 | 0 | 55089.4043
810 | double | L43+U48 | 不操作（L43 基本策略） + 不操作（U48 基本策略） | 281400 | 0 | 281400 | - | 9.9155e-06 | 55092.1945 | 0 | 55092.1945
810 | double | L43+U49 | 不操作（L43 基本策略） + 不操作（U49 基本策略） | 949200 | 0 | 949200 | - | 9.9155e-06 | 55101.6063 | 0 | 55101.6063
810 | double | L43+U50 | 不操作（L43 基本策略） + 不操作（U50 基本策略） | 40200 | 0 | 40200 | - | 9.9155e-06 | 55102.0049 | 0 | 55102.0049
810 | double | L43+U51 | 不操作（L43 基本策略） + 不操作（U51 基本策略） | 281400 | 0 | 281400 | - | 9.9155e-06 | 55104.7951 | 0 | 55104.7951
810 | double | L43+U52 | 不操作（L43 基本策略） + 不操作（U52 基本策略） | 134000 | 0 | 134000 | - | 9.9155e-06 | 55106.1238 | 0 | 55106.1238
810 | double | L43+U53 | 不操作（L43 基本策略） + 不操作（U53 基本策略） | 452000 | 0 | 452000 | - | 9.9155e-06 | 55110.6056 | 0 | 55110.6056
810 | double | L43+U54 | 不操作（L43 基本策略） + 不操作（U54 基本策略） | 100500 | 0 | 100500 | - | 9.9155e-06 | 55111.6021 | 0 | 55111.6021
810 | double | L43+U55 | 不操作（L43 基本策略） + 不操作（U55 基本策略） | 134000 | 0 | 134000 | - | 9.9155e-06 | 55112.9308 | 0 | 55112.9308
810 | double | L43+U56 | 不操作（L43 基本策略） + 不操作（U56 基本策略） | 90400 | 0 | 90400 | - | 9.9155e-06 | 55113.8271 | 0 | 55113.8271
810 | double | L43+U57 | 不操作（L43 基本策略） + 不操作（U57 基本策略） | 80400 | 0 | 80400 | - | 9.9155e-06 | 55114.6243 | 0 | 55114.6243
810 | double | L43+U58 | 不操作（L43 基本策略） + 不操作（U58 基本策略） | 212400 | 0 | 212400 | - | 9.9155e-06 | 55116.7304 | 0 | 55116.7304
810 | double | L43+U59 | 不操作（L43 基本策略） + 不操作（U59 基本策略） | 30150 | 0 | 30150 | - | 9.9155e-06 | 55117.0293 | 0 | 55117.0293
810 | double | L43+U60 | 不操作（L43 基本策略） + 不操作（U60 基本策略） | 40200 | 0 | 40200 | - | 9.9155e-06 | 55117.4279 | 0 | 55117.4279
810 | double | L33+U61 | 打开开关 S15 + 不操作（U61 基本策略） | 318600 | 0 | 318600 | - | 1.8899e-06 | 55118.03 | 0 | 55118.03
810 | double | L33+U62 | 打开开关 S15 + 不操作（U62 基本策略） | 80400 | 0 | 80400 | - | 1.8899e-06 | 55118.182 | 0 | 55118.182
810 | double | L33+S1 | 打开开关 S15 + 操作：开S13-1 | 0 | 0 | 0 | - | 7.5367e-07 | 55118.182 | 0 | 55118.182
810 | double | L33+S2 | 打开开关 S15 + 操作：开S13-1 | 0 | 0 | 0 | - | 7.5367e-07 | 55118.182 | 0 | 55118.182
810 | double | L33+S3 | 打开开关 S15 + 操作：开S13-1 | 0 | 0 | 0 | - | 7.5367e-07 | 55118.182 | 0 | 55118.182
810 | double | L33+S4 | 打开开关 S15 + 操作：开S13-1 | 0 | 0 | 0 | - | 7.5367e-07 | 55118.182 | 0 | 55118.182
810 | double | L33+S5 | 打开开关 S15 + 操作：开S13-1 | 0 | 0 | 0 | - | 7.5367e-07 | 55118.182 | 0 | 55118.182
810 | double | L33+S6 | 打开开关 S15 + 不操作（S6 基本策略） | 0 | 0 | 0 | - | 7.5367e-07 | 55118.182 | 0 | 55118.182
810 | double | L33+S7 | 打开开关 S15 + 打开开关 S6 | 0 | 0 | 0 | - | 7.5367e-07 | 55118.182 | 0 | 55118.182
810 | double | L33+S8 | 打开开关 S15 + 操作：开S29-2 | 0 | 0 | 0 | - | 7.5367e-07 | 55118.182 | 0 | 55118.182
810 | double | L33+S9 | 打开开关 S15 + 不操作（S9 基本策略） | 0 | 0 | 0 | - | 7.5367e-07 | 55118.182 | 0 | 55118.182
810 | double | L33+S10 | 打开开关 S15 + 打开开关 S9 | 0 | 0 | 0 | - | 7.5367e-07 | 55118.182 | 0 | 55118.182
810 | double | L33+S11 | 打开开关 S15 + 操作：开S29-2 | 0 | 0 | 0 | - | 7.5367e-07 | 55118.182 | 0 | 55118.182
810 | double | L33+S12 | 打开开关 S15 + 操作：开S29-2 | 0 | 0 | 0 | - | 7.5367e-07 | 55118.182 | 0 | 55118.182
810 | double | L33+S13 | 打开开关 S15 + 不操作（S13 基本策略） | 0 | 0 | 0 | - | 7.5367e-07 | 55118.182 | 0 | 55118.182
810 | double | L33+S14 | 打开开关 S15 + 打开开关 S13 | 0 | 0 | 0 | - | 7.5367e-07 | 55118.182 | 0 | 55118.182
810 | double | L33+S15 | 不操作（L33 基本策略） + 不操作（S15 基本策略） | 542400 | 0 | 542400 | - | 7.5367e-07 | 55118.5908 | 0 | 55118.5908
810 | double | L33+S16 | 不操作（L33 基本策略） + 打开开关 S15 | 203400 | 0 | 203400 | - | 7.5367e-07 | 55118.7441 | 0 | 55118.7441
810 | double | L33+S17 | 打开开关 S15 + 不操作（S17 基本策略） | 0 | 0 | 0 | - | 7.5367e-07 | 55118.7441 | 0 | 55118.7441
810 | double | L33+S18 | 打开开关 S15 + 打开开关 S17 | 0 | 0 | 0 | - | 7.5367e-07 | 55118.7441 | 0 | 55118.7441
810 | double | L33+S19 | 打开开关 S15 + 不操作（S19 基本策略） | 691000 | 0 | 691000 | - | 7.5367e-07 | 55119.2649 | 0 | 55119.2649
810 | double | L33+S20 | 打开开关 S15 + 不操作（S20 基本策略） | 266200 | 0 | 266200 | - | 7.5367e-07 | 55119.4655 | 0 | 55119.4655
810 | double | L33+S21 | 打开开关 S15 + 不操作（S21 基本策略） | 0 | 0 | 0 | - | 7.5367e-07 | 55119.4655 | 0 | 55119.4655
810 | double | L33+S22 | 打开开关 S15 + 打开开关 S21 | 0 | 0 | 0 | - | 7.5367e-07 | 55119.4655 | 0 | 55119.4655
810 | double | L33+S23 | 打开开关 S15 + 不操作（S23 基本策略） | 989400 | 0 | 989400 | - | 7.5367e-07 | 55120.2112 | 0 | 55120.2112
810 | double | L33+S24 | 打开开关 S15 + 不操作（S24 基本策略） | 0 | 0 | 0 | - | 7.5367e-07 | 55120.2112 | 0 | 55120.2112
810 | double | L33+S25 | 打开开关 S15 + 不操作（S25 基本策略） | 0 | 0 | 0 | - | 7.5367e-07 | 55120.2112 | 0 | 55120.2112
810 | double | L33+S26 | 打开开关 S15 + 打开开关 S25 | 0 | 0 | 0 | - | 7.5367e-07 | 55120.2112 | 0 | 55120.2112
810 | double | L33+S27 | 打开开关 S15 + 操作：开S62-3 | 0 | 0 | 0 | - | 7.5367e-07 | 55120.2112 | 0 | 55120.2112
810 | double | L33+S28 | 打开开关 S15 + 不操作（S28 基本策略） | 242550 | 0 | 242550 | - | 7.5367e-07 | 55120.394 | 0 | 55120.394
810 | double | L25+U1 | 操作：开S29-2 + 不操作（U1 基本策略） | 26800 | 0 | 26800 | - | 8.8165e-07 | 55120.4176 | 0 | 55120.4176
810 | double | L25+U2 | 操作：开S29-2 + 不操作（U2 基本策略） | 40200 | 0 | 40200 | - | 8.8165e-07 | 55120.453 | 0 | 55120.453
810 | double | L25+U3 | 操作：开S29-2 + 不操作（U3 基本策略） | 40200 | 0 | 40200 | - | 8.8165e-07 | 55120.4885 | 0 | 55120.4885
810 | double | L25+U4 | 操作：开S29-2 + 不操作（U4 基本策略） | 40200 | 0 | 40200 | - | 8.8165e-07 | 55120.5239 | 0 | 55120.5239
810 | double | L25+U5 | 操作：开S29-2 + 不操作（U5 基本策略） | 67000 | 0 | 67000 | - | 8.8165e-07 | 55120.583 | 0 | 55120.583
810 | double | L25+U6 | 操作：开S29-2 + 不操作（U6 基本策略） | 40200 | 0 | 40200 | - | 8.8165e-07 | 55120.6184 | 0 | 55120.6184
810 | double | L25+U7 | 操作：开S29-2 + 不操作（U7 基本策略） | 212400 | 0 | 212400 | - | 8.8165e-07 | 55120.8057 | 0 | 55120.8057
810 | double | L25+U8 | 操作：开S29-2 + 不操作（U8 基本策略） | 40200 | 0 | 40200 | - | 8.8165e-07 | 55120.8412 | 0 | 55120.8412
810 | double | L25+U9 | 操作：开S29-2 + 不操作（U9 基本策略） | 424800 | 0 | 424800 | - | 8.8165e-07 | 55121.2157 | 0 | 55121.2157
810 | double | L25+U10 | 操作：开S29-2 + 不操作（U10 基本策略） | 134000 | 0 | 134000 | - | 8.8165e-07 | 55121.3338 | 0 | 55121.3338
810 | double | L25+U11 | 操作：开S29-2 + 不操作（U11 基本策略） | 339000 | 0 | 339000 | - | 8.8165e-07 | 55121.6327 | 0 | 55121.6327
810 | double | L25+U12 | 操作：开S29-2 + 不操作（U12 基本策略） | 708000 | 0 | 708000 | - | 8.8165e-07 | 55122.2569 | 0 | 55122.2569
810 | double | L25+U13 | 操作：开S29-2 + 不操作（U13 基本策略） | 40200 | 0 | 40200 | - | 8.8165e-07 | 55122.2924 | 0 | 55122.2924
810 | double | L25+U14 | 操作：开S29-2 + 不操作（U14 基本策略） | 1486800 | 0 | 1486800 | - | 8.8165e-07 | 55123.6032 | 0 | 55123.6032
810 | double | L25+U15 | 操作：开S29-2 + 不操作（U15 基本策略） | 140700 | 0 | 140700 | - | 8.8165e-07 | 55123.7272 | 0 | 55123.7272
810 | double | L25+U16 | 操作：开S29-2 + 不操作（U16 基本策略） | 271200 | 0 | 271200 | - | 8.8165e-07 | 55123.9663 | 0 | 55123.9663
810 | double | L25+U17 | 操作：开S29-2 + 不操作（U17 基本策略） | 26800 | 0 | 26800 | - | 8.8165e-07 | 55123.99 | 0 | 55123.99
810 | double | L25+U18 | 操作：开S29-2 + 不操作（U18 基本策略） | 354000 | 0 | 354000 | - | 8.8165e-07 | 55124.3021 | 0 | 55124.3021
810 | double | L25+U19 | 操作：开S29-2 + 不操作（U19 基本策略） | 16080 | 0 | 16080 | - | 8.8165e-07 | 55124.3163 | 0 | 55124.3163
810 | double | L25+U20 | 操作：开S29-2 + 不操作（U20 基本策略） | 40200 | 0 | 40200 | - | 8.8165e-07 | 55124.3517 | 0 | 55124.3517
810 | double | L25+U21 | 操作：开S29-2 + 不操作（U21 基本策略） | 212400 | 0 | 212400 | - | 8.8165e-07 | 55124.539 | 0 | 55124.539
810 | double | L25+U22 | 操作：开S29-2 + 不操作（U22 基本策略） | 40200 | 0 | 40200 | - | 8.8165e-07 | 55124.5744 | 0 | 55124.5744
810 | double | L25+U23 | 操作：开S29-2 + 不操作（U23 基本策略） | 40200 | 0 | 40200 | - | 8.8165e-07 | 55124.6099 | 0 | 55124.6099
810 | double | L25+U24 | 操作：开S29-2 + 不操作（U24 基本策略） | 26800 | 0 | 26800 | - | 8.8165e-07 | 55124.6335 | 0 | 55124.6335
810 | double | L25+U25 | 操作：开S29-2 + 不操作（U25 基本策略） | 40200 | 0 | 40200 | - | 8.8165e-07 | 55124.6689 | 0 | 55124.6689
810 | double | L25+U26 | 操作：开S29-2 + 不操作（U26 基本策略） | 26800 | 0 | 26800 | - | 8.8165e-07 | 55124.6925 | 0 | 55124.6925
810 | double | L25+U27 | 操作：开S29-2 + 不操作（U27 基本策略） | 135600 | 0 | 135600 | - | 8.8165e-07 | 55124.8121 | 0 | 55124.8121
810 | double | L25+U28 | 操作：开S29-2 + 不操作（U28 基本策略） | 67000 | 0 | 67000 | - | 8.8165e-07 | 55124.8712 | 0 | 55124.8712
810 | double | L25+U29 | 操作：开S29-2 + 不操作（U29 基本策略） | 212400 | 0 | 212400 | - | 8.8165e-07 | 55125.0584 | 0 | 55125.0584
810 | double | L25+U30 | 操作：开S29-2 + 不操作（U30 基本策略） | 67000 | 0 | 67000 | - | 8.8165e-07 | 55125.1175 | 0 | 55125.1175
810 | double | L44+U16 | 打开开关 S21 + 不操作（U16 基本策略） | 271200 | 0 | 271200 | - | 2.8987e-06 | 55125.9036 | 0 | 55125.9036
810 | double | L44+U17 | 打开开关 S21 + 不操作（U17 基本策略） | 26800 | 0 | 26800 | - | 2.8987e-06 | 55125.9813 | 0 | 55125.9813
810 | double | L44+U18 | 打开开关 S21 + 不操作（U18 基本策略） | 354000 | 0 | 354000 | - | 2.8987e-06 | 55127.0075 | 0 | 55127.0075
810 | double | L44+U19 | 打开开关 S21 + 不操作（U19 基本策略） | 16080 | 0 | 16080 | - | 2.8987e-06 | 55127.0541 | 0 | 55127.0541
810 | double | L44+U20 | 打开开关 S21 + 不操作（U20 基本策略） | 40200 | 0 | 40200 | - | 2.8987e-06 | 55127.1706 | 0 | 55127.1706
810 | double | L44+U21 | 打开开关 S21 + 不操作（U21 基本策略） | 212400 | 0 | 212400 | - | 2.8987e-06 | 55127.7863 | 0 | 55127.7863
810 | double | L44+U22 | 打开开关 S21 + 不操作（U22 基本策略） | 40200 | 0 | 40200 | - | 2.8987e-06 | 55127.9028 | 0 | 55127.9028
810 | double | L44+U23 | 打开开关 S21 + 不操作（U23 基本策略） | 40200 | 0 | 40200 | - | 2.8987e-06 | 55128.0194 | 0 | 55128.0194
810 | double | L44+U24 | 打开开关 S21 + 不操作（U24 基本策略） | 26800 | 0 | 26800 | - | 2.8987e-06 | 55128.097 | 0 | 55128.097
810 | double | L44+U25 | 打开开关 S21 + 不操作（U25 基本策略） | 40200 | 0 | 40200 | - | 2.8987e-06 | 55128.2136 | 0 | 55128.2136
810 | double | L44+U26 | 打开开关 S21 + 不操作（U26 基本策略） | 26800 | 0 | 26800 | - | 2.8987e-06 | 55128.2913 | 0 | 55128.2913
810 | double | L44+U27 | 打开开关 S21 + 不操作（U27 基本策略） | 135600 | 0 | 135600 | - | 2.8987e-06 | 55128.6843 | 0 | 55128.6843
810 | double | L44+U28 | 打开开关 S21 + 不操作（U28 基本策略） | 67000 | 0 | 67000 | - | 2.8987e-06 | 55128.8785 | 0 | 55128.8785
810 | double | L44+U29 | 打开开关 S21 + 不操作（U29 基本策略） | 212400 | 0 | 212400 | - | 2.8987e-06 | 55129.4942 | 0 | 55129.4942
810 | double | L44+U30 | 打开开关 S21 + 不操作（U30 基本策略） | 67000 | 0 | 67000 | - | 2.8987e-06 | 55129.6884 | 0 | 55129.6884
810 | double | L44+U31 | 打开开关 S21 + 不操作（U31 基本策略） | 271200 | 0 | 271200 | - | 2.8987e-06 | 55130.4746 | 0 | 55130.4746
810 | double | L44+U32 | 打开开关 S21 + 不操作（U32 基本策略） | 708000 | 0 | 708000 | - | 2.8987e-06 | 55132.5269 | 0 | 55132.5269
810 | double | L44+U33 | 打开开关 S21 + 不操作（U33 基本策略） | 339000 | 0 | 339000 | - | 2.8987e-06 | 55133.5095 | 0 | 55133.5095
810 | double | L44+U34 | 打开开关 S21 + 不操作（U34 基本策略） | 203400 | 0 | 203400 | - | 2.8987e-06 | 55134.0991 | 0 | 55134.0991
810 | double | L44+U35 | 打开开关 S21 + 不操作（U35 基本策略） | 26800 | 0 | 26800 | - | 2.8987e-06 | 55134.1768 | 0 | 55134.1768
810 | double | L44+U36 | 打开开关 S21 + 不操作（U36 基本策略） | 354000 | 0 | 354000 | - | 2.8987e-06 | 55135.203 | 0 | 55135.203
810 | double | L44+U37 | 打开开关 S21 + 不操作（U37 基本策略） | 60300 | 0 | 60300 | - | 2.8987e-06 | 55135.3778 | 0 | 55135.3778
810 | double | L44+U38 | 打开开关 S21 + 不操作（U38 基本策略） | 474600 | 0 | 474600 | - | 2.8987e-06 | 55136.7535 | 0 | 55136.7535
810 | double | L44+U39 | 打开开关 S21 + 不操作（U39 基本策略） | 60300 | 0 | 60300 | - | 2.8987e-06 | 55136.9283 | 0 | 55136.9283
810 | double | L44+U40 | 打开开关 S21 + 不操作（U40 基本策略） | 424800 | 0 | 424800 | - | 2.8987e-06 | 55138.1597 | 0 | 55138.1597
810 | double | L44+U41 | 打开开关 S21 + 不操作（U41 基本策略） | 40200 | 0 | 40200 | - | 2.8987e-06 | 55138.2762 | 0 | 55138.2762
810 | double | L44+U42 | 打开开关 S21 + 不操作（U42 基本策略） | 226000 | 0 | 226000 | - | 2.8987e-06 | 55138.9313 | 0 | 55138.9313
810 | double | L44+U43 | 打开开关 S21 + 不操作（U43 基本策略） | 26800 | 0 | 26800 | - | 2.8987e-06 | 55139.009 | 0 | 55139.009
810 | double | L44+U44 | 打开开关 S21 + 不操作（U44 基本策略） | 40200 | 0 | 40200 | - | 2.8987e-06 | 55139.1255 | 0 | 55139.1255
810 | double | L44+U45 | 打开开关 S21 + 不操作（U45 基本策略） | 424800 | 0 | 424800 | - | 2.8987e-06 | 55140.3569 | 0 | 55140.3569
810 | double | L24+U16 | 操作：开S29-2 + 不操作（U16 基本策略） | 271200 | 0 | 271200 | - | 5.866e-06 | 55141.9477 | 0 | 55141.9477
810 | double | L24+U17 | 操作：开S29-2 + 不操作（U17 基本策略） | 26800 | 0 | 26800 | - | 5.866e-06 | 55142.1049 | 0 | 55142.1049
810 | double | L24+U18 | 操作：开S29-2 + 不操作（U18 基本策略） | 354000 | 0 | 354000 | - | 5.866e-06 | 55144.1815 | 0 | 55144.1815
810 | double | L24+U19 | 操作：开S29-2 + 不操作（U19 基本策略） | 16080 | 0 | 16080 | - | 5.866e-06 | 55144.2758 | 0 | 55144.2758
810 | double | L24+U20 | 操作：开S29-2 + 不操作（U20 基本策略） | 40200 | 0 | 40200 | - | 5.866e-06 | 55144.5116 | 0 | 55144.5116
810 | double | L24+U21 | 操作：开S29-2 + 不操作（U21 基本策略） | 212400 | 0 | 212400 | - | 5.866e-06 | 55145.7576 | 0 | 55145.7576
810 | double | L24+U22 | 操作：开S29-2 + 不操作（U22 基本策略） | 40200 | 0 | 40200 | - | 5.866e-06 | 55145.9934 | 0 | 55145.9934
810 | double | L24+U23 | 操作：开S29-2 + 不操作（U23 基本策略） | 40200 | 0 | 40200 | - | 5.866e-06 | 55146.2292 | 0 | 55146.2292
810 | double | L24+U24 | 操作：开S29-2 + 不操作（U24 基本策略） | 26800 | 0 | 26800 | - | 5.866e-06 | 55146.3864 | 0 | 55146.3864
810 | double | L24+U25 | 操作：开S29-2 + 不操作（U25 基本策略） | 40200 | 0 | 40200 | - | 5.866e-06 | 55146.6222 | 0 | 55146.6222
810 | double | L24+U26 | 操作：开S29-2 + 不操作（U26 基本策略） | 26800 | 0 | 26800 | - | 5.866e-06 | 55146.7794 | 0 | 55146.7794
810 | double | L24+U27 | 操作：开S29-2 + 不操作（U27 基本策略） | 135600 | 0 | 135600 | - | 5.866e-06 | 55147.5748 | 0 | 55147.5748
810 | double | L24+U28 | 操作：开S29-2 + 不操作（U28 基本策略） | 67000 | 0 | 67000 | - | 5.866e-06 | 55147.9679 | 0 | 55147.9679
810 | double | L24+U29 | 操作：开S29-2 + 不操作（U29 基本策略） | 212400 | 0 | 212400 | - | 5.866e-06 | 55149.2138 | 0 | 55149.2138
810 | double | L24+U30 | 操作：开S29-2 + 不操作（U30 基本策略） | 67000 | 0 | 67000 | - | 5.866e-06 | 55149.6068 | 0 | 55149.6068
810 | double | L24+U31 | 操作：开S29-2 + 不操作（U31 基本策略） | 271200 | 0 | 271200 | - | 5.866e-06 | 55151.1977 | 0 | 55151.1977
810 | double | L24+U32 | 操作：开S29-2 + 不操作（U32 基本策略） | 708000 | 0 | 708000 | - | 5.866e-06 | 55155.3508 | 0 | 55155.3508
810 | double | L24+U33 | 不操作（L24 基本策略） + 打开开关 S15 | 339000 | 0 | 339000 | - | 5.866e-06 | 55157.3393 | 0 | 55157.3393
810 | double | L24+U34 | 不操作（L24 基本策略） + 打开开关 S15 | 203400 | 0 | 203400 | - | 5.866e-06 | 55158.5325 | 0 | 55158.5325
810 | double | L24+U35 | 不操作（L24 基本策略） + 打开开关 S15 | 26800 | 0 | 26800 | - | 5.866e-06 | 55158.6897 | 0 | 55158.6897
810 | double | L24+U36 | 操作：开S29-2 + 不操作（U36 基本策略） | 354000 | 0 | 354000 | - | 5.866e-06 | 55160.7662 | 0 | 55160.7662
810 | double | L24+U37 | 操作：开S29-2 + 不操作（U37 基本策略） | 60300 | 0 | 60300 | - | 5.866e-06 | 55161.12 | 0 | 55161.12
810 | double | L24+U38 | 操作：开S29-2 + 不操作（U38 基本策略） | 474600 | 0 | 474600 | - | 5.866e-06 | 55163.9039 | 0 | 55163.9039
810 | double | L24+U39 | 操作：开S29-2 + 不操作（U39 基本策略） | 60300 | 0 | 60300 | - | 5.866e-06 | 55164.2577 | 0 | 55164.2577
810 | double | L24+U40 | 操作：开S29-2 + 不操作（U40 基本策略） | 424800 | 0 | 424800 | - | 5.866e-06 | 55166.7495 | 0 | 55166.7495
810 | double | L24+U41 | 操作：开S29-2 + 不操作（U41 基本策略） | 40200 | 0 | 40200 | - | 5.866e-06 | 55166.9853 | 0 | 55166.9853
810 | double | L24+U42 | 操作：开S29-2 + 不操作（U42 基本策略） | 226000 | 0 | 226000 | - | 5.866e-06 | 55168.3111 | 0 | 55168.3111
810 | double | L24+U43 | 操作：开S29-2 + 不操作（U43 基本策略） | 26800 | 0 | 26800 | - | 5.866e-06 | 55168.4683 | 0 | 55168.4683
810 | double | L24+U44 | 操作：开S29-2 + 不操作（U44 基本策略） | 40200 | 0 | 40200 | - | 5.866e-06 | 55168.7041 | 0 | 55168.7041
810 | double | L24+U45 | 操作：开S29-2 + 不操作（U45 基本策略） | 424800 | 0 | 424800 | - | 5.866e-06 | 55171.1959 | 0 | 55171.1959
810 | double | L24+U46 | 操作：开S29-2 + 不操作（U46 基本策略） | 100500 | 0 | 100500 | - | 5.866e-06 | 55171.7855 | 0 | 55171.7855
810 | double | L24+U47 | 操作：开S29-2 + 不操作（U47 基本策略） | 708000 | 0 | 708000 | - | 5.866e-06 | 55175.9386 | 0 | 55175.9386
810 | double | L24+U48 | 操作：开S29-2 + 不操作（U48 基本策略） | 281400 | 0 | 281400 | - | 5.866e-06 | 55177.5893 | 0 | 55177.5893
810 | double | L24+U49 | 操作：开S29-2 + 不操作（U49 基本策略） | 949200 | 0 | 949200 | - | 5.866e-06 | 55183.1572 | 0 | 55183.1572
810 | double | L24+U50 | 操作：开S29-2 + 不操作（U50 基本策略） | 40200 | 0 | 40200 | - | 5.866e-06 | 55183.3931 | 0 | 55183.3931
810 | double | L24+U51 | 操作：开S29-2 + 不操作（U51 基本策略） | 281400 | 0 | 281400 | - | 5.866e-06 | 55185.0437 | 0 | 55185.0437
810 | double | L24+U52 | 操作：开S29-2 + 不操作（U52 基本策略） | 134000 | 0 | 134000 | - | 5.866e-06 | 55185.8298 | 0 | 55185.8298
810 | double | L24+U53 | 操作：开S29-2 + 不操作（U53 基本策略） | 452000 | 0 | 452000 | - | 5.866e-06 | 55188.4812 | 0 | 55188.4812
810 | double | L24+U54 | 操作：开S29-2 + 不操作（U54 基本策略） | 100500 | 0 | 100500 | - | 5.866e-06 | 55189.0707 | 0 | 55189.0707
810 | double | L24+U55 | 操作：开S29-2 + 不操作（U55 基本策略） | 134000 | 0 | 134000 | - | 5.866e-06 | 55189.8568 | 0 | 55189.8568
810 | double | L24+U56 | 操作：开S29-2 + 不操作（U56 基本策略） | 90400 | 0 | 90400 | - | 5.866e-06 | 55190.3871 | 0 | 55190.3871
810 | double | L24+U57 | 操作：开S29-2 + 不操作（U57 基本策略） | 80400 | 0 | 80400 | - | 5.866e-06 | 55190.8587 | 0 | 55190.8587
810 | double | L24+U58 | 操作：开S29-2 + 不操作（U58 基本策略） | 212400 | 0 | 212400 | - | 5.866e-06 | 55192.1046 | 0 | 55192.1046
810 | double | L24+U59 | 操作：开S29-2 + 不操作（U59 基本策略） | 30150 | 0 | 30150 | - | 5.866e-06 | 55192.2815 | 0 | 55192.2815
810 | double | L24+U60 | 操作：开S29-2 + 不操作（U60 基本策略） | 40200 | 0 | 40200 | - | 5.866e-06 | 55192.5173 | 0 | 55192.5173
810 | double | L24+U61 | 操作：开S29-2 + 不操作（U61 基本策略） | 318600 | 0 | 318600 | - | 5.866e-06 | 55194.3862 | 0 | 55194.3862
810 | double | L24+U62 | 操作：开S29-2 + 不操作（U62 基本策略） | 80400 | 0 | 80400 | - | 5.866e-06 | 55194.8578 | 0 | 55194.8578
810 | double | L24+S1 | 操作：开S13-1+开S29-2(源:L24) | 0 | 0 | 0 | - | 2.3393e-06 | 55194.8578 | 0 | 55194.8578
810 | double | L24+S2 | 操作：开S13-1+开S29-2(源:L24) | 0 | 0 | 0 | - | 2.3393e-06 | 55194.8578 | 0 | 55194.8578
810 | double | L24+S3 | 操作：开S13-1+开S29-2(源:L24) | 0 | 0 | 0 | - | 2.3393e-06 | 55194.8578 | 0 | 55194.8578
810 | double | L24+S4 | 操作：开S13-1+开S29-2(源:L24) | 0 | 0 | 0 | - | 2.3393e-06 | 55194.8578 | 0 | 55194.8578
810 | double | L24+S5 | 操作：开S13-1+开S29-2(源:L24) | 0 | 0 | 0 | - | 2.3393e-06 | 55194.8578 | 0 | 55194.8578
810 | double | L24+S6 | 操作：开S29-2 + 不操作（S6 基本策略） | 0 | 0 | 0 | - | 2.3393e-06 | 55194.8578 | 0 | 55194.8578
810 | double | L24+S7 | 操作：开S29-2 + 打开开关 S6 | 0 | 0 | 0 | - | 2.3393e-06 | 55194.8578 | 0 | 55194.8578
810 | double | L24+S8 | 不操作（L24 基本策略）(源:L24) | 838680 | 0 | 838680 | - | 2.3393e-06 | 55196.8198 | 0 | 55196.8198
810 | double | L24+S9 | 操作：开S29-2 + 不操作（S9 基本策略） | 0 | 0 | 0 | - | 2.3393e-06 | 55196.8198 | 0 | 55196.8198
810 | double | L24+S10 | 操作：开S29-2 + 打开开关 S9 | 0 | 0 | 0 | - | 2.3393e-06 | 55196.8198 | 0 | 55196.8198
810 | double | L24+S11 | 操作：开S29-2(源:L24) | 40200 | 0 | 40200 | - | 2.3393e-06 | 55196.9138 | 0 | 55196.9138
810 | double | L24+S12 | 操作：开S29-2(源:L24) | 26800 | 0 | 26800 | - | 2.3393e-06 | 55196.9765 | 0 | 55196.9765
810 | double | L24+S13 | 操作：开S29-2 + 不操作（S13 基本策略） | 0 | 0 | 0 | - | 2.3393e-06 | 55196.9765 | 0 | 55196.9765
810 | double | L37+S29 | 不操作（L37 基本策略） + 操作：开S62-3 | 0 | 0 | 0 | - | 1.2555e-07 | 55196.9765 | 0 | 55196.9765
810 | double | L37+S13-1 | 不操作（L37 基本策略） + 不操作（S13-1 基本策略） | 0 | 0 | 0 | - | 1.2555e-07 | 55196.9765 | 0 | 55196.9765
810 | double | L37+S29-2 | 不操作（L37 基本策略） + 不操作（S29-2 基本策略） | 0 | 0 | 0 | - | 1.2555e-07 | 55196.9765 | 0 | 55196.9765
810 | double | L37+S62-3 | 不操作（L37 基本策略） + 不操作（S62-3 基本策略） | 0 | 0 | 0 | - | 1.2555e-07 | 55196.9765 | 0 | 55196.9765
810 | double | L37+CB1 | 不操作（L37 基本策略） + 操作：开S13-1 | 0 | 0 | 0 | - | 1.2555e-07 | 55196.9765 | 0 | 55196.9765
810 | double | L37+CB2 | 不操作（L37 基本策略） + 操作：开S62-3 | 0 | 0 | 0 | - | 1.2555e-07 | 55196.9765 | 0 | 55196.9765
810 | double | L37+CB3 | 不操作（L37 基本策略） + 操作：开S62-3 | 0 | 0 | 0 | - | 1.2555e-07 | 55196.9765 | 0 | 55196.9765
810 | double | L37+DG1 | 不操作（L37 基本策略） + 打开开关 S6 | 0 | 0 | 0 | - | 3.1482e-07 | 55196.9765 | 0 | 55196.9765
810 | double | L37+DG2 | 不操作（L37 基本策略） + 打开开关 S9 | 0 | 0 | 0 | - | 3.1482e-07 | 55196.9765 | 0 | 55196.9765
810 | double | L37+DG3 | 不操作（L37 基本策略） + 打开开关 S13 | 0 | 0 | 0 | - | 3.1482e-07 | 55196.9765 | 0 | 55196.9765
810 | double | L37+DG4 | 不操作（L37 基本策略） + 打开开关 S15 | 0 | 0 | 0 | - | 3.1482e-07 | 55196.9765 | 0 | 55196.9765
810 | double | L37+DG5 | 不操作（L37 基本策略） + 不操作（DG5 基本策略） | 949200 | 0 | 949200 | - | 3.1482e-07 | 55197.2753 | 0 | 55197.2753
810 | double | L37+DG6 | 不操作（L37 基本策略） + 打开开关 S21 | 0 | 0 | 0 | - | 3.1482e-07 | 55197.2753 | 0 | 55197.2753
810 | double | L37+DG7 | 不操作（L37 基本策略） + 打开开关 S24 | 0 | 0 | 0 | - | 3.1482e-07 | 55197.2753 | 0 | 55197.2753
810 | double | L37+DG8 | 不操作（L37 基本策略） + 打开开关 S25 | 0 | 0 | 0 | - | 3.1482e-07 | 55197.2753 | 0 | 55197.2753
810 | double | L38+U1 | 打开开关 S17 + 不操作（U1 基本策略） | 26800 | 0 | 26800 | - | 3.4665e-06 | 55197.3682 | 0 | 55197.3682
810 | double | L38+U2 | 打开开关 S17 + 不操作（U2 基本策略） | 40200 | 0 | 40200 | - | 3.4665e-06 | 55197.5076 | 0 | 55197.5076
810 | double | L38+U3 | 打开开关 S17 + 不操作（U3 基本策略） | 40200 | 0 | 40200 | - | 3.4665e-06 | 55197.6469 | 0 | 55197.6469
810 | double | L38+U4 | 打开开关 S17 + 不操作（U4 基本策略） | 40200 | 0 | 40200 | - | 3.4665e-06 | 55197.7863 | 0 | 55197.7863
810 | double | L38+U5 | 打开开关 S17 + 不操作（U5 基本策略） | 67000 | 0 | 67000 | - | 3.4665e-06 | 55198.0185 | 0 | 55198.0185
810 | double | L38+U6 | 打开开关 S17 + 不操作（U6 基本策略） | 40200 | 0 | 40200 | - | 3.4665e-06 | 55198.1579 | 0 | 55198.1579
810 | double | L38+U7 | 打开开关 S17 + 不操作（U7 基本策略） | 212400 | 0 | 212400 | - | 3.4665e-06 | 55198.8942 | 0 | 55198.8942
810 | double | L38+U8 | 打开开关 S17 + 不操作（U8 基本策略） | 40200 | 0 | 40200 | - | 3.4665e-06 | 55199.0335 | 0 | 55199.0335
810 | double | L38+U9 | 打开开关 S17 + 不操作（U9 基本策略） | 424800 | 0 | 424800 | - | 3.4665e-06 | 55200.5061 | 0 | 55200.5061
810 | double | L38+U10 | 打开开关 S17 + 不操作（U10 基本策略） | 134000 | 0 | 134000 | - | 3.4665e-06 | 55200.9706 | 0 | 55200.9706
810 | double | L38+U11 | 打开开关 S17 + 不操作（U11 基本策略） | 339000 | 0 | 339000 | - | 3.4665e-06 | 55202.1457 | 0 | 55202.1457
810 | double | L38+U12 | 打开开关 S17 + 不操作（U12 基本策略） | 708000 | 0 | 708000 | - | 3.4665e-06 | 55204.6 | 0 | 55204.6
810 | double | L38+U13 | 打开开关 S17 + 不操作（U13 基本策略） | 40200 | 0 | 40200 | - | 3.4665e-06 | 55204.7394 | 0 | 55204.7394
810 | double | L38+U14 | 打开开关 S17 + 不操作（U14 基本策略） | 1486800 | 0 | 1486800 | - | 3.4665e-06 | 55209.8933 | 0 | 55209.8933
810 | double | L38+U15 | 打开开关 S17 + 不操作（U15 基本策略） | 140700 | 0 | 140700 | - | 3.4665e-06 | 55210.3811 | 0 | 55210.3811
810 | double | L45+U1 | 打开开关 S21 + 不操作（U1 基本策略） | 26800 | 0 | 26800 | - | 1.5117e-06 | 55210.4216 | 0 | 55210.4216
810 | double | L45+U2 | 打开开关 S21 + 不操作（U2 基本策略） | 40200 | 0 | 40200 | - | 1.5117e-06 | 55210.4823 | 0 | 55210.4823
810 | double | L45+U3 | 打开开关 S21 + 不操作（U3 基本策略） | 40200 | 0 | 40200 | - | 1.5117e-06 | 55210.5431 | 0 | 55210.5431
810 | double | L45+U4 | 打开开关 S21 + 不操作（U4 基本策略） | 40200 | 0 | 40200 | - | 1.5117e-06 | 55210.6039 | 0 | 55210.6039
810 | double | L45+U5 | 打开开关 S21 + 不操作（U5 基本策略） | 67000 | 0 | 67000 | - | 1.5117e-06 | 55210.7052 | 0 | 55210.7052
810 | double | L45+U6 | 打开开关 S21 + 不操作（U6 基本策略） | 40200 | 0 | 40200 | - | 1.5117e-06 | 55210.7659 | 0 | 55210.7659
810 | double | L45+U7 | 打开开关 S21 + 不操作（U7 基本策略） | 212400 | 0 | 212400 | - | 1.5117e-06 | 55211.087 | 0 | 55211.087
810 | double | L45+U8 | 打开开关 S21 + 不操作（U8 基本策略） | 40200 | 0 | 40200 | - | 1.5117e-06 | 55211.1478 | 0 | 55211.1478
810 | double | L45+U9 | 打开开关 S21 + 不操作（U9 基本策略） | 424800 | 0 | 424800 | - | 1.5117e-06 | 55211.79 | 0 | 55211.79
810 | double | L45+U10 | 打开开关 S21 + 不操作（U10 基本策略） | 134000 | 0 | 134000 | - | 1.5117e-06 | 55211.9925 | 0 | 55211.9925
810 | double | L45+U11 | 打开开关 S21 + 不操作（U11 基本策略） | 339000 | 0 | 339000 | - | 1.5117e-06 | 55212.505 | 0 | 55212.505
810 | double | L45+U12 | 打开开关 S21 + 不操作（U12 基本策略） | 708000 | 0 | 708000 | - | 1.5117e-06 | 55213.5753 | 0 | 55213.5753
810 | double | L45+U13 | 打开开关 S21 + 不操作（U13 基本策略） | 40200 | 0 | 40200 | - | 1.5117e-06 | 55213.6361 | 0 | 55213.6361
810 | double | L45+U14 | 打开开关 S21 + 不操作（U14 基本策略） | 1486800 | 0 | 1486800 | - | 1.5117e-06 | 55215.8837 | 0 | 55215.8837
810 | double | L45+U15 | 打开开关 S21 + 不操作（U15 基本策略） | 140700 | 0 | 140700 | - | 1.5117e-06 | 55216.0964 | 0 | 55216.0964
810 | double | L45+U16 | 打开开关 S21 + 不操作（U16 基本策略） | 271200 | 0 | 271200 | - | 1.5117e-06 | 55216.5063 | 0 | 55216.5063
810 | double | L45+U17 | 打开开关 S21 + 不操作（U17 基本策略） | 26800 | 0 | 26800 | - | 1.5117e-06 | 55216.5469 | 0 | 55216.5469
810 | double | L45+U18 | 打开开关 S21 + 不操作（U18 基本策略） | 354000 | 0 | 354000 | - | 1.5117e-06 | 55217.082 | 0 | 55217.082
810 | double | L45+U19 | 打开开关 S21 + 不操作（U19 基本策略） | 16080 | 0 | 16080 | - | 1.5117e-06 | 55217.1063 | 0 | 55217.1063
810 | double | L45+U20 | 打开开关 S21 + 不操作（U20 基本策略） | 40200 | 0 | 40200 | - | 1.5117e-06 | 55217.1671 | 0 | 55217.1671
810 | double | L45+U21 | 打开开关 S21 + 不操作（U21 基本策略） | 212400 | 0 | 212400 | - | 1.5117e-06 | 55217.4882 | 0 | 55217.4882
810 | double | L45+U22 | 打开开关 S21 + 不操作（U22 基本策略） | 40200 | 0 | 40200 | - | 1.5117e-06 | 55217.5489 | 0 | 55217.5489
810 | double | L45+U23 | 打开开关 S21 + 不操作（U23 基本策略） | 40200 | 0 | 40200 | - | 1.5117e-06 | 55217.6097 | 0 | 55217.6097
810 | double | L45+U24 | 打开开关 S21 + 不操作（U24 基本策略） | 26800 | 0 | 26800 | - | 1.5117e-06 | 55217.6502 | 0 | 55217.6502
810 | double | L45+U25 | 打开开关 S21 + 不操作（U25 基本策略） | 40200 | 0 | 40200 | - | 1.5117e-06 | 55217.711 | 0 | 55217.711
810 | double | L45+U26 | 打开开关 S21 + 不操作（U26 基本策略） | 26800 | 0 | 26800 | - | 1.5117e-06 | 55217.7515 | 0 | 55217.7515
810 | double | L45+U27 | 打开开关 S21 + 不操作（U27 基本策略） | 135600 | 0 | 135600 | - | 1.5117e-06 | 55217.9565 | 0 | 55217.9565
810 | double | L45+U28 | 打开开关 S21 + 不操作（U28 基本策略） | 67000 | 0 | 67000 | - | 1.5117e-06 | 55218.0578 | 0 | 55218.0578
810 | double | L45+U29 | 打开开关 S21 + 不操作（U29 基本策略） | 212400 | 0 | 212400 | - | 1.5117e-06 | 55218.3789 | 0 | 55218.3789
810 | double | L45+U30 | 打开开关 S21 + 不操作（U30 基本策略） | 67000 | 0 | 67000 | - | 1.5117e-06 | 55218.4802 | 0 | 55218.4802
810 | double | L45+U31 | 打开开关 S21 + 不操作（U31 基本策略） | 271200 | 0 | 271200 | - | 1.5117e-06 | 55218.8901 | 0 | 55218.8901
810 | double | L45+U32 | 打开开关 S21 + 不操作（U32 基本策略） | 708000 | 0 | 708000 | - | 1.5117e-06 | 55219.9604 | 0 | 55219.9604
810 | double | L45+U33 | 打开开关 S21 + 不操作（U33 基本策略） | 339000 | 0 | 339000 | - | 1.5117e-06 | 55220.4729 | 0 | 55220.4729
810 | double | L45+U34 | 打开开关 S21 + 不操作（U34 基本策略） | 203400 | 0 | 203400 | - | 1.5117e-06 | 55220.7804 | 0 | 55220.7804
810 | double | L45+U35 | 打开开关 S21 + 不操作（U35 基本策略） | 26800 | 0 | 26800 | - | 1.5117e-06 | 55220.8209 | 0 | 55220.8209
810 | double | L45+U36 | 打开开关 S21 + 不操作（U36 基本策略） | 354000 | 0 | 354000 | - | 1.5117e-06 | 55221.356 | 0 | 55221.356
810 | double | L45+U37 | 打开开关 S21 + 不操作（U37 基本策略） | 60300 | 0 | 60300 | - | 1.5117e-06 | 55221.4472 | 0 | 55221.4472
810 | double | L45+U38 | 打开开关 S21 + 不操作（U38 基本策略） | 474600 | 0 | 474600 | - | 1.5117e-06 | 55222.1646 | 0 | 55222.1646
810 | double | L45+U39 | 打开开关 S21 + 不操作（U39 基本策略） | 60300 | 0 | 60300 | - | 1.5117e-06 | 55222.2558 | 0 | 55222.2558
810 | double | L45+U40 | 打开开关 S21 + 不操作（U40 基本策略） | 424800 | 0 | 424800 | - | 1.5117e-06 | 55222.898 | 0 | 55222.898
810 | double | L45+U41 | 打开开关 S21 + 不操作（U41 基本策略） | 40200 | 0 | 40200 | - | 1.5117e-06 | 55222.9587 | 0 | 55222.9587
810 | double | L45+U42 | 打开开关 S21 + 不操作（U42 基本策略） | 226000 | 0 | 226000 | - | 1.5117e-06 | 55223.3004 | 0 | 55223.3004
810 | double | L45+U43 | 打开开关 S21 + 不操作（U43 基本策略） | 26800 | 0 | 26800 | - | 1.5117e-06 | 55223.3409 | 0 | 55223.3409
810 | double | L45+U44 | 打开开关 S21 + 不操作（U44 基本策略） | 40200 | 0 | 40200 | - | 1.5117e-06 | 55223.4017 | 0 | 55223.4017
810 | double | L45+U45 | 打开开关 S21 + 不操作（U45 基本策略） | 424800 | 0 | 424800 | - | 1.5117e-06 | 55224.0438 | 0 | 55224.0438
810 | double | L45+U46 | 不操作（L45 基本策略） + 打开开关 S21 | 100500 | 0 | 100500 | - | 1.5117e-06 | 55224.1958 | 0 | 55224.1958
810 | double | L45+U47 | 不操作（L45 基本策略） + 打开开关 S21 | 708000 | 0 | 708000 | - | 1.5117e-06 | 55225.2661 | 0 | 55225.2661
810 | double | L45+U48 | 不操作（L45 基本策略） + 打开开关 S21 | 281400 | 0 | 281400 | - | 1.5117e-06 | 55225.6915 | 0 | 55225.6915
810 | double | L45+U49 | 打开开关 S21 + 不操作（U49 基本策略） | 949200 | 0 | 949200 | - | 1.5117e-06 | 55227.1264 | 0 | 55227.1264
810 | double | L45+U50 | 打开开关 S21 + 不操作（U50 基本策略） | 40200 | 0 | 40200 | - | 1.5117e-06 | 55227.1871 | 0 | 55227.1871
810 | double | L45+U51 | 打开开关 S21 + 不操作（U51 基本策略） | 281400 | 0 | 281400 | - | 1.5117e-06 | 55227.6125 | 0 | 55227.6125
810 | double | L45+U52 | 打开开关 S21 + 不操作（U52 基本策略） | 134000 | 0 | 134000 | - | 1.5117e-06 | 55227.8151 | 0 | 55227.8151
810 | double | L45+U53 | 打开开关 S21 + 不操作（U53 基本策略） | 452000 | 0 | 452000 | - | 1.5117e-06 | 55228.4984 | 0 | 55228.4984
810 | double | L45+U54 | 打开开关 S21 + 不操作（U54 基本策略） | 100500 | 0 | 100500 | - | 1.5117e-06 | 55228.6503 | 0 | 55228.6503
810 | double | L45+U55 | 打开开关 S21 + 不操作（U55 基本策略） | 134000 | 0 | 134000 | - | 1.5117e-06 | 55228.8529 | 0 | 55228.8529
810 | double | L45+U56 | 打开开关 S21 + 不操作（U56 基本策略） | 90400 | 0 | 90400 | - | 1.5117e-06 | 55228.9896 | 0 | 55228.9896
810 | double | L45+U57 | 打开开关 S21 + 不操作（U57 基本策略） | 80400 | 0 | 80400 | - | 1.5117e-06 | 55229.1111 | 0 | 55229.1111
810 | double | L45+U58 | 打开开关 S21 + 不操作（U58 基本策略） | 212400 | 0 | 212400 | - | 1.5117e-06 | 55229.4322 | 0 | 55229.4322
810 | double | L45+U59 | 打开开关 S21 + 不操作（U59 基本策略） | 30150 | 0 | 30150 | - | 1.5117e-06 | 55229.4778 | 0 | 55229.4778
810 | double | L45+U60 | 打开开关 S21 + 不操作（U60 基本策略） | 40200 | 0 | 40200 | - | 1.5117e-06 | 55229.5385 | 0 | 55229.5385
810 | double | L23+S29 | 操作：开S62-3+开S29-2(源:L23) | 0 | 0 | 0 | - | 1.2555e-07 | 55229.5385 | 0 | 55229.5385
810 | double | L23+S13-1 | 操作：开S29-2(源:L23) | 0 | 0 | 0 | - | 1.2555e-07 | 55229.5385 | 0 | 55229.5385
810 | double | L23+S29-2 | 不操作（L23 基本策略）(源:L23) | 482000 | 0 | 482000 | - | 1.2555e-07 | 55229.599 | 0 | 55229.599
810 | double | L23+S62-3 | 操作：开S29-2(源:L23) | 0 | 0 | 0 | - | 1.2555e-07 | 55229.599 | 0 | 55229.599
810 | double | L23+CB1 | 操作：开S13-1+开S29-2(源:L23) | 0 | 0 | 0 | - | 1.2555e-07 | 55229.599 | 0 | 55229.599
810 | double | L23+CB2 | 操作：开S62-3+开S29-2(源:L23) | 0 | 0 | 0 | - | 1.2555e-07 | 55229.599 | 0 | 55229.599
810 | double | L23+CB3 | 操作：开S62-3+开S29-2(源:L23) | 0 | 0 | 0 | - | 1.2555e-07 | 55229.599 | 0 | 55229.599
810 | double | L23+DG1 | 操作：开S29-2 + 打开开关 S6 | 0 | 0 | 0 | - | 3.1482e-07 | 55229.599 | 0 | 55229.599
810 | double | L23+DG2 | 操作：开S29-2 + 打开开关 S9 | 0 | 0 | 0 | - | 3.1482e-07 | 55229.599 | 0 | 55229.599
810 | double | L23+DG3 | 操作：开S29-2 + 打开开关 S13 | 0 | 0 | 0 | - | 3.1482e-07 | 55229.599 | 0 | 55229.599
810 | double | L23+DG4 | 操作：开S29-2 + 打开开关 S15 | 0 | 0 | 0 | - | 3.1482e-07 | 55229.599 | 0 | 55229.599
810 | double | L23+DG5 | 操作：开S29-2 + 打开开关 S17 | 0 | 0 | 0 | - | 3.1482e-07 | 55229.599 | 0 | 55229.599
810 | double | L23+DG6 | 操作：开S29-2 + 打开开关 S21 | 0 | 0 | 0 | - | 3.1482e-07 | 55229.599 | 0 | 55229.599
810 | double | L23+DG7 | 操作：开S29-2 + 打开开关 S24 | 0 | 0 | 0 | - | 3.1482e-07 | 55229.599 | 0 | 55229.599
810 | double | L23+DG8 | 操作：开S29-2 + 打开开关 S25 | 0 | 0 | 0 | - | 3.1482e-07 | 55229.599 | 0 | 55229.599
810 | double | L24+U1 | 操作：开S29-2 + 不操作（U1 基本策略） | 26800 | 0 | 26800 | - | 5.866e-06 | 55229.7563 | 0 | 55229.7563
810 | double | L24+U2 | 操作：开S29-2 + 不操作（U2 基本策略） | 40200 | 0 | 40200 | - | 5.866e-06 | 55229.9921 | 0 | 55229.9921
810 | double | L24+U3 | 操作：开S29-2 + 不操作（U3 基本策略） | 40200 | 0 | 40200 | - | 5.866e-06 | 55230.2279 | 0 | 55230.2279
810 | double | L24+U4 | 操作：开S29-2 + 不操作（U4 基本策略） | 40200 | 0 | 40200 | - | 5.866e-06 | 55230.4637 | 0 | 55230.4637
810 | double | L24+U5 | 操作：开S29-2 + 不操作（U5 基本策略） | 67000 | 0 | 67000 | - | 5.866e-06 | 55230.8567 | 0 | 55230.8567
810 | double | L24+U6 | 操作：开S29-2 + 不操作（U6 基本策略） | 40200 | 0 | 40200 | - | 5.866e-06 | 55231.0925 | 0 | 55231.0925
810 | double | L24+U7 | 操作：开S29-2 + 不操作（U7 基本策略） | 212400 | 0 | 212400 | - | 5.866e-06 | 55232.3385 | 0 | 55232.3385
810 | double | L24+U8 | 操作：开S29-2 + 不操作（U8 基本策略） | 40200 | 0 | 40200 | - | 5.866e-06 | 55232.5743 | 0 | 55232.5743
810 | double | L24+U9 | 操作：开S29-2 + 不操作（U9 基本策略） | 424800 | 0 | 424800 | - | 5.866e-06 | 55235.0661 | 0 | 55235.0661
810 | double | L24+U10 | 操作：开S29-2 + 不操作（U10 基本策略） | 134000 | 0 | 134000 | - | 5.866e-06 | 55235.8522 | 0 | 55235.8522
810 | double | L24+U11 | 操作：开S29-2 + 不操作（U11 基本策略） | 339000 | 0 | 339000 | - | 5.866e-06 | 55237.8407 | 0 | 55237.8407
810 | double | L24+U12 | 操作：开S29-2 + 不操作（U12 基本策略） | 708000 | 0 | 708000 | - | 5.866e-06 | 55241.9938 | 0 | 55241.9938
810 | double | L24+U13 | 操作：开S29-2 + 不操作（U13 基本策略） | 40200 | 0 | 40200 | - | 5.866e-06 | 55242.2297 | 0 | 55242.2297
810 | double | L24+U14 | 操作：开S29-2 + 不操作（U14 基本策略） | 1486800 | 0 | 1486800 | - | 5.866e-06 | 55250.9512 | 0 | 55250.9512
810 | double | L24+U15 | 操作：开S29-2 + 不操作（U15 基本策略） | 140700 | 0 | 140700 | - | 5.866e-06 | 55251.7765 | 0 | 55251.7765
810 | double | L46+U16 | 不操作（L46 基本策略） + 不操作（U16 基本策略） | 1260600 | 0 | 1260600 | - | 8.8388e-06 | 55262.9187 | 0 | 55262.9187
810 | double | L46+U17 | 不操作（L46 基本策略） + 不操作（U17 基本策略） | 1016200 | 0 | 1016200 | - | 8.8388e-06 | 55271.9008 | 0 | 55271.9008
810 | double | L46+U18 | 不操作（L46 基本策略） + 不操作（U18 基本策略） | 1343400 | 0 | 1343400 | - | 8.8388e-06 | 55283.7748 | 0 | 55283.7748
810 | double | L46+U19 | 不操作（L46 基本策略） + 不操作（U19 基本策略） | 1005480 | 0 | 1005480 | - | 8.8388e-06 | 55292.6621 | 0 | 55292.6621
810 | double | L46+U20 | 不操作（L46 基本策略） + 不操作（U20 基本策略） | 1029600 | 0 | 1029600 | - | 8.8388e-06 | 55301.7625 | 0 | 55301.7625
810 | double | L46+U21 | 不操作（L46 基本策略） + 不操作（U21 基本策略） | 1201800 | 0 | 1201800 | - | 8.8388e-06 | 55312.385 | 0 | 55312.385
810 | double | L46+U22 | 不操作（L46 基本策略） + 不操作（U22 基本策略） | 1029600 | 0 | 1029600 | - | 8.8388e-06 | 55321.4855 | 0 | 55321.4855
810 | double | L46+U23 | 不操作（L46 基本策略） + 不操作（U23 基本策略） | 1029600 | 0 | 1029600 | - | 8.8388e-06 | 55330.5859 | 0 | 55330.5859
810 | double | L46+U24 | 不操作（L46 基本策略） + 不操作（U24 基本策略） | 1016200 | 0 | 1016200 | - | 8.8388e-06 | 55339.5679 | 0 | 55339.5679
810 | double | L46+U25 | 不操作（L46 基本策略） + 不操作（U25 基本策略） | 1029600 | 0 | 1029600 | - | 8.8388e-06 | 55348.6684 | 0 | 55348.6684
810 | double | L46+U26 | 不操作（L46 基本策略） + 不操作（U26 基本策略） | 1016200 | 0 | 1016200 | - | 8.8388e-06 | 55357.6504 | 0 | 55357.6504
810 | double | L46+U27 | 不操作（L46 基本策略） + 不操作（U27 基本策略） | 1125000 | 0 | 1125000 | - | 8.8388e-06 | 55367.5941 | 0 | 55367.5941
810 | double | L46+U28 | 不操作（L46 基本策略） + 不操作（U28 基本策略） | 1056400 | 0 | 1056400 | - | 8.8388e-06 | 55376.9314 | 0 | 55376.9314
810 | double | L46+U29 | 不操作（L46 基本策略） + 不操作（U29 基本策略） | 1201800 | 0 | 1201800 | - | 8.8388e-06 | 55387.5539 | 0 | 55387.5539
810 | double | L46+U30 | 不操作（L46 基本策略） + 不操作（U30 基本策略） | 1056400 | 0 | 1056400 | - | 8.8388e-06 | 55396.8912 | 0 | 55396.8912
810 | double | L46+U31 | 不操作（L46 基本策略） + 不操作（U31 基本策略） | 1260600 | 0 | 1260600 | - | 8.8388e-06 | 55408.0334 | 0 | 55408.0334
810 | double | L46+U32 | 不操作（L46 基本策略） + 不操作（U32 基本策略） | 1697400 | 0 | 1697400 | - | 8.8388e-06 | 55423.0364 | 0 | 55423.0364
810 | double | L46+U33 | 不操作（L46 基本策略） + 不操作（U33 基本策略） | 1328400 | 0 | 1328400 | - | 8.8388e-06 | 55434.7779 | 0 | 55434.7779
810 | double | L46+U34 | 不操作（L46 基本策略） + 不操作（U34 基本策略） | 1192800 | 0 | 1192800 | - | 8.8388e-06 | 55445.3209 | 0 | 55445.3209
810 | double | L46+U35 | 不操作（L46 基本策略） + 不操作（U35 基本策略） | 1016200 | 0 | 1016200 | - | 8.8388e-06 | 55454.3029 | 0 | 55454.3029
810 | double | L46+U36 | 不操作（L46 基本策略） + 不操作（U36 基本策略） | 1343400 | 0 | 1343400 | - | 8.8388e-06 | 55466.1769 | 0 | 55466.1769
810 | double | L46+U37 | 不操作（L46 基本策略） + 不操作（U37 基本策略） | 1049700 | 0 | 1049700 | - | 8.8388e-06 | 55475.455 | 0 | 55475.455
810 | double | L46+U38 | 不操作（L46 基本策略） + 不操作（U38 基本策略） | 1464000 | 0 | 1464000 | - | 8.8388e-06 | 55488.3951 | 0 | 55488.3951
810 | double | L46+U39 | 不操作（L46 基本策略） + 不操作（U39 基本策略） | 1049700 | 0 | 1049700 | - | 8.8388e-06 | 55497.6732 | 0 | 55497.6732
810 | double | L46+U40 | 不操作（L46 基本策略） + 不操作（U40 基本策略） | 1414200 | 0 | 1414200 | - | 8.8388e-06 | 55510.173 | 0 | 55510.173
810 | double | L46+U41 | 不操作（L46 基本策略） + 不操作（U41 基本策略） | 1029600 | 0 | 1029600 | - | 8.8388e-06 | 55519.2735 | 0 | 55519.2735
810 | double | L46+U42 | 不操作（L46 基本策略） + 不操作（U42 基本策略） | 1215400 | 0 | 1215400 | - | 8.8388e-06 | 55530.0162 | 0 | 55530.0162
810 | double | L46+U43 | 不操作（L46 基本策略） + 不操作（U43 基本策略） | 1016200 | 0 | 1016200 | - | 8.8388e-06 | 55538.9982 | 0 | 55538.9982
810 | double | L46+U44 | 不操作（L46 基本策略） + 不操作（U44 基本策略） | 1029600 | 0 | 1029600 | - | 8.8388e-06 | 55548.0986 | 0 | 55548.0986
810 | double | L46+U45 | 不操作（L46 基本策略） + 不操作（U45 基本策略） | 1414200 | 0 | 1414200 | - | 8.8388e-06 | 55560.5985 | 0 | 55560.5985
810 | double | L39+S29 | 打开开关 S17 + 操作：开S62-3 | 0 | 0 | 0 | - | 1.0051e-06 | 55560.5985 | 0 | 55560.5985
810 | double | L39+S13-1 | 打开开关 S17 + 不操作（S13-1 基本策略） | 0 | 0 | 0 | - | 1.0051e-06 | 55560.5985 | 0 | 55560.5985
810 | double | L39+S29-2 | 打开开关 S17 + 不操作（S29-2 基本策略） | 0 | 0 | 0 | - | 1.0051e-06 | 55560.5985 | 0 | 55560.5985
810 | double | L39+S62-3 | 打开开关 S17 + 不操作（S62-3 基本策略） | 0 | 0 | 0 | - | 1.0051e-06 | 55560.5985 | 0 | 55560.5985
810 | double | L39+CB1 | 打开开关 S17 + 操作：开S13-1 | 0 | 0 | 0 | - | 1.0051e-06 | 55560.5985 | 0 | 55560.5985
810 | double | L39+CB2 | 打开开关 S17 + 操作：开S62-3 | 0 | 0 | 0 | - | 1.0051e-06 | 55560.5985 | 0 | 55560.5985
810 | double | L39+CB3 | 打开开关 S17 + 操作：开S62-3 | 0 | 0 | 0 | - | 1.0051e-06 | 55560.5985 | 0 | 55560.5985
810 | double | L39+DG1 | 打开开关 S17 + 打开开关 S6 | 0 | 0 | 0 | - | 2.5203e-06 | 55560.5985 | 0 | 55560.5985
810 | double | L39+DG2 | 打开开关 S17 + 打开开关 S9 | 0 | 0 | 0 | - | 2.5203e-06 | 55560.5985 | 0 | 55560.5985
810 | double | L39+DG3 | 打开开关 S17 + 打开开关 S13 | 0 | 0 | 0 | - | 2.5203e-06 | 55560.5985 | 0 | 55560.5985
810 | double | L39+DG4 | 打开开关 S17 + 打开开关 S15 | 0 | 0 | 0 | - | 2.5203e-06 | 55560.5985 | 0 | 55560.5985
810 | double | L39+DG5 | 不操作（L39 基本策略） + 打开开关 S17 | 534900 | 0 | 534900 | - | 2.5203e-06 | 55561.9466 | 0 | 55561.9466
810 | double | L39+DG6 | 打开开关 S17 + 打开开关 S21 | 0 | 0 | 0 | - | 2.5203e-06 | 55561.9466 | 0 | 55561.9466
810 | double | L39+DG7 | 打开开关 S17 + 打开开关 S24 | 0 | 0 | 0 | - | 2.5203e-06 | 55561.9466 | 0 | 55561.9466
810 | double | L39+DG8 | 打开开关 S17 + 打开开关 S25 | 0 | 0 | 0 | - | 2.5203e-06 | 55561.9466 | 0 | 55561.9466
810 | double | L40+U1 | 打开开关 S17 + 不操作（U1 基本策略） | 26800 | 0 | 26800 | - | 1.8899e-06 | 55561.9973 | 0 | 55561.9973
810 | double | L40+U2 | 打开开关 S17 + 不操作（U2 基本策略） | 40200 | 0 | 40200 | - | 1.8899e-06 | 55562.0732 | 0 | 55562.0732
810 | double | L40+U3 | 打开开关 S17 + 不操作（U3 基本策略） | 40200 | 0 | 40200 | - | 1.8899e-06 | 55562.1492 | 0 | 55562.1492
810 | double | L40+U4 | 打开开关 S17 + 不操作（U4 基本策略） | 40200 | 0 | 40200 | - | 1.8899e-06 | 55562.2252 | 0 | 55562.2252
810 | double | L40+U5 | 打开开关 S17 + 不操作（U5 基本策略） | 67000 | 0 | 67000 | - | 1.8899e-06 | 55562.3518 | 0 | 55562.3518
810 | double | L40+U6 | 打开开关 S17 + 不操作（U6 基本策略） | 40200 | 0 | 40200 | - | 1.8899e-06 | 55562.4278 | 0 | 55562.4278
810 | double | L40+U7 | 打开开关 S17 + 不操作（U7 基本策略） | 212400 | 0 | 212400 | - | 1.8899e-06 | 55562.8292 | 0 | 55562.8292
810 | double | L40+U8 | 打开开关 S17 + 不操作（U8 基本策略） | 40200 | 0 | 40200 | - | 1.8899e-06 | 55562.9052 | 0 | 55562.9052
810 | double | L40+U9 | 打开开关 S17 + 不操作（U9 基本策略） | 424800 | 0 | 424800 | - | 1.8899e-06 | 55563.708 | 0 | 55563.708
810 | double | L40+U10 | 打开开关 S17 + 不操作（U10 基本策略） | 134000 | 0 | 134000 | - | 1.8899e-06 | 55563.9612 | 0 | 55563.9612
810 | double | L40+U11 | 打开开关 S17 + 不操作（U11 基本策略） | 339000 | 0 | 339000 | - | 1.8899e-06 | 55564.6019 | 0 | 55564.6019
810 | double | L40+U12 | 打开开关 S17 + 不操作（U12 基本策略） | 708000 | 0 | 708000 | - | 1.8899e-06 | 55565.9399 | 0 | 55565.9399
810 | double | L40+U13 | 打开开关 S17 + 不操作（U13 基本策略） | 40200 | 0 | 40200 | - | 1.8899e-06 | 55566.0159 | 0 | 55566.0159
810 | double | L40+U14 | 打开开关 S17 + 不操作（U14 基本策略） | 1486800 | 0 | 1486800 | - | 1.8899e-06 | 55568.8257 | 0 | 55568.8257
810 | double | L40+U15 | 打开开关 S17 + 不操作（U15 基本策略） | 140700 | 0 | 140700 | - | 1.8899e-06 | 55569.0916 | 0 | 55569.0916
810 | double | L24+S14 | 操作：开S29-2 + 打开开关 S13 | 0 | 0 | 0 | - | 2.3393e-06 | 55569.0916 | 0 | 55569.0916
810 | double | L24+S15 | 操作：开S29-2 + 不操作（S15 基本策略） | 0 | 0 | 0 | - | 2.3393e-06 | 55569.0916 | 0 | 55569.0916
810 | double | L24+S16 | 操作：开S29-2 + 打开开关 S15 | 0 | 0 | 0 | - | 2.3393e-06 | 55569.0916 | 0 | 55569.0916
810 | double | L24+S17 | 操作：开S29-2 + 不操作（S17 基本策略） | 0 | 0 | 0 | - | 2.3393e-06 | 55569.0916 | 0 | 55569.0916
810 | double | L24+S18 | 操作：开S29-2 + 打开开关 S17 | 0 | 0 | 0 | - | 2.3393e-06 | 55569.0916 | 0 | 55569.0916
810 | double | L24+S19 | 操作：开S29-2 + 不操作（S19 基本策略） | 691000 | 0 | 691000 | - | 2.3393e-06 | 55570.7081 | 0 | 55570.7081
810 | double | L24+S20 | 操作：开S29-2 + 不操作（S20 基本策略） | 266200 | 0 | 266200 | - | 2.3393e-06 | 55571.3308 | 0 | 55571.3308
810 | double | L24+S21 | 操作：开S29-2 + 不操作（S21 基本策略） | 0 | 0 | 0 | - | 2.3393e-06 | 55571.3308 | 0 | 55571.3308
810 | double | L24+S22 | 操作：开S29-2 + 打开开关 S21 | 0 | 0 | 0 | - | 2.3393e-06 | 55571.3308 | 0 | 55571.3308
810 | double | L24+S23 | 操作：开S29-2 + 不操作（S23 基本策略） | 989400 | 0 | 989400 | - | 2.3393e-06 | 55573.6454 | 0 | 55573.6454
810 | double | L24+S24 | 操作：开S29-2 + 不操作（S24 基本策略） | 0 | 0 | 0 | - | 2.3393e-06 | 55573.6454 | 0 | 55573.6454
810 | double | L24+S25 | 操作：开S29-2 + 不操作（S25 基本策略） | 0 | 0 | 0 | - | 2.3393e-06 | 55573.6454 | 0 | 55573.6454
810 | double | L24+S26 | 操作：开S29-2 + 打开开关 S25 | 0 | 0 | 0 | - | 2.3393e-06 | 55573.6454 | 0 | 55573.6454
810 | double | L24+S27 | 操作：开S62-3+开S29-2(源:L24) | 0 | 0 | 0 | - | 2.3393e-06 | 55573.6454 | 0 | 55573.6454
810 | double | L24+S28 | 操作：开S29-2 + 不操作（S28 基本策略） | 242550 | 0 | 242550 | - | 2.3393e-06 | 55574.2128 | 0 | 55574.2128
810 | double | L24+S29 | 操作：开S62-3+开S29-2(源:L24) | 0 | 0 | 0 | - | 2.3393e-06 | 55574.2128 | 0 | 55574.2128
810 | double | L24+S13-1 | 操作：开S29-2(源:L24) | 0 | 0 | 0 | - | 2.3393e-06 | 55574.2128 | 0 | 55574.2128
810 | double | L24+S29-2 | 不操作（L24 基本策略）(源:L24) | 441800 | 0 | 441800 | - | 2.3393e-06 | 55575.2463 | 0 | 55575.2463
810 | double | L24+S62-3 | 操作：开S29-2(源:L24) | 0 | 0 | 0 | - | 2.3393e-06 | 55575.2463 | 0 | 55575.2463
810 | double | L24+CB1 | 操作：开S13-1+开S29-2(源:L24) | 0 | 0 | 0 | - | 2.3393e-06 | 55575.2463 | 0 | 55575.2463
810 | double | L24+CB2 | 操作：开S62-3+开S29-2(源:L24) | 0 | 0 | 0 | - | 2.3393e-06 | 55575.2463 | 0 | 55575.2463
810 | double | L24+CB3 | 操作：开S62-3+开S29-2(源:L24) | 0 | 0 | 0 | - | 2.3393e-06 | 55575.2463 | 0 | 55575.2463
810 | double | L24+DG1 | 操作：开S29-2 + 打开开关 S6 | 0 | 0 | 0 | - | 5.866e-06 | 55575.2463 | 0 | 55575.2463
810 | double | L24+DG2 | 操作：开S29-2 + 打开开关 S9 | 0 | 0 | 0 | - | 5.866e-06 | 55575.2463 | 0 | 55575.2463
810 | double | L24+DG3 | 操作：开S29-2 + 打开开关 S13 | 0 | 0 | 0 | - | 5.866e-06 | 55575.2463 | 0 | 55575.2463
810 | double | L24+DG4 | 操作：开S29-2 + 打开开关 S15 | 0 | 0 | 0 | - | 5.866e-06 | 55575.2463 | 0 | 55575.2463
810 | double | L24+DG5 | 操作：开S29-2 + 打开开关 S17 | 0 | 0 | 0 | - | 5.866e-06 | 55575.2463 | 0 | 55575.2463
810 | double | L24+DG6 | 操作：开S29-2 + 打开开关 S21 | 0 | 0 | 0 | - | 5.866e-06 | 55575.2463 | 0 | 55575.2463
810 | double | L24+DG7 | 操作：开S29-2 + 打开开关 S24 | 0 | 0 | 0 | - | 5.866e-06 | 55575.2463 | 0 | 55575.2463
810 | double | L24+DG8 | 操作：开S29-2 + 打开开关 S25 | 0 | 0 | 0 | - | 5.866e-06 | 55575.2463 | 0 | 55575.2463
810 | double | L38+U46 | 打开开关 S17 + 不操作（U46 基本策略） | 100500 | 0 | 100500 | - | 3.4665e-06 | 55575.5947 | 0 | 55575.5947
810 | double | L38+U47 | 打开开关 S17 + 不操作（U47 基本策略） | 708000 | 0 | 708000 | - | 3.4665e-06 | 55578.049 | 0 | 55578.049
810 | double | L38+U48 | 打开开关 S17 + 不操作（U48 基本策略） | 281400 | 0 | 281400 | - | 3.4665e-06 | 55579.0244 | 0 | 55579.0244
810 | double | L38+U49 | 打开开关 S17 + 不操作（U49 基本策略） | 949200 | 0 | 949200 | - | 3.4665e-06 | 55582.3148 | 0 | 55582.3148
810 | double | L38+U50 | 打开开关 S17 + 不操作（U50 基本策略） | 40200 | 0 | 40200 | - | 3.4665e-06 | 55582.4542 | 0 | 55582.4542
810 | double | L38+U51 | 打开开关 S17 + 不操作（U51 基本策略） | 281400 | 0 | 281400 | - | 3.4665e-06 | 55583.4296 | 0 | 55583.4296
810 | double | L38+U52 | 打开开关 S17 + 不操作（U52 基本策略） | 134000 | 0 | 134000 | - | 3.4665e-06 | 55583.8941 | 0 | 55583.8941
810 | double | L38+U53 | 打开开关 S17 + 不操作（U53 基本策略） | 452000 | 0 | 452000 | - | 3.4665e-06 | 55585.461 | 0 | 55585.461
810 | double | L38+U54 | 打开开关 S17 + 不操作（U54 基本策略） | 100500 | 0 | 100500 | - | 3.4665e-06 | 55585.8094 | 0 | 55585.8094
810 | double | L38+U55 | 打开开关 S17 + 不操作（U55 基本策略） | 134000 | 0 | 134000 | - | 3.4665e-06 | 55586.2739 | 0 | 55586.2739
810 | double | L38+U56 | 打开开关 S17 + 不操作（U56 基本策略） | 90400 | 0 | 90400 | - | 3.4665e-06 | 55586.5873 | 0 | 55586.5873
810 | double | L38+U57 | 打开开关 S17 + 不操作（U57 基本策略） | 80400 | 0 | 80400 | - | 3.4665e-06 | 55586.866 | 0 | 55586.866
810 | double | L38+U58 | 打开开关 S17 + 不操作（U58 基本策略） | 212400 | 0 | 212400 | - | 3.4665e-06 | 55587.6022 | 0 | 55587.6022
810 | double | L38+U59 | 打开开关 S17 + 不操作（U59 基本策略） | 30150 | 0 | 30150 | - | 3.4665e-06 | 55587.7068 | 0 | 55587.7068
810 | double | L38+U60 | 打开开关 S17 + 不操作（U60 基本策略） | 40200 | 0 | 40200 | - | 3.4665e-06 | 55587.8461 | 0 | 55587.8461
810 | double | L38+U61 | 打开开关 S17 + 不操作（U61 基本策略） | 318600 | 0 | 318600 | - | 3.4665e-06 | 55588.9505 | 0 | 55588.9505
810 | double | L38+U62 | 打开开关 S17 + 不操作（U62 基本策略） | 80400 | 0 | 80400 | - | 3.4665e-06 | 55589.2292 | 0 | 55589.2292
810 | double | L38+S1 | 打开开关 S17 + 操作：开S13-1 | 0 | 0 | 0 | - | 1.3824e-06 | 55589.2292 | 0 | 55589.2292
810 | double | L38+S2 | 打开开关 S17 + 操作：开S13-1 | 0 | 0 | 0 | - | 1.3824e-06 | 55589.2292 | 0 | 55589.2292
810 | double | L38+S3 | 打开开关 S17 + 操作：开S13-1 | 0 | 0 | 0 | - | 1.3824e-06 | 55589.2292 | 0 | 55589.2292
810 | double | L38+S4 | 打开开关 S17 + 操作：开S13-1 | 0 | 0 | 0 | - | 1.3824e-06 | 55589.2292 | 0 | 55589.2292
810 | double | L38+S5 | 打开开关 S17 + 操作：开S13-1 | 0 | 0 | 0 | - | 1.3824e-06 | 55589.2292 | 0 | 55589.2292
810 | double | L38+S6 | 打开开关 S17 + 不操作（S6 基本策略） | 0 | 0 | 0 | - | 1.3824e-06 | 55589.2292 | 0 | 55589.2292
810 | double | L38+S7 | 打开开关 S17 + 打开开关 S6 | 0 | 0 | 0 | - | 1.3824e-06 | 55589.2292 | 0 | 55589.2292
810 | double | L38+S8 | 打开开关 S17 + 操作：开S29-2 | 0 | 0 | 0 | - | 1.3824e-06 | 55589.2292 | 0 | 55589.2292
810 | double | L38+S9 | 打开开关 S17 + 不操作（S9 基本策略） | 0 | 0 | 0 | - | 1.3824e-06 | 55589.2292 | 0 | 55589.2292
810 | double | L38+S10 | 打开开关 S17 + 打开开关 S9 | 0 | 0 | 0 | - | 1.3824e-06 | 55589.2292 | 0 | 55589.2292
810 | double | L38+S11 | 打开开关 S17 + 操作：开S29-2 | 0 | 0 | 0 | - | 1.3824e-06 | 55589.2292 | 0 | 55589.2292
810 | double | L38+S12 | 打开开关 S17 + 操作：开S29-2 | 0 | 0 | 0 | - | 1.3824e-06 | 55589.2292 | 0 | 55589.2292
810 | double | L38+S13 | 打开开关 S17 + 不操作（S13 基本策略） | 0 | 0 | 0 | - | 1.3824e-06 | 55589.2292 | 0 | 55589.2292
810 | double | L47+U1 | 不操作（L47 基本策略） + 不操作（U1 基本策略） | 67000 | 0 | 67000 | - | 1.7638e-06 | 55589.3474 | 0 | 55589.3474
810 | double | L47+U2 | 不操作（L47 基本策略） + 不操作（U2 基本策略） | 80400 | 0 | 80400 | - | 1.7638e-06 | 55589.4892 | 0 | 55589.4892
810 | double | L47+U3 | 不操作（L47 基本策略） + 不操作（U3 基本策略） | 80400 | 0 | 80400 | - | 1.7638e-06 | 55589.631 | 0 | 55589.631
810 | double | L47+U4 | 不操作（L47 基本策略） + 不操作（U4 基本策略） | 80400 | 0 | 80400 | - | 1.7638e-06 | 55589.7728 | 0 | 55589.7728
810 | double | L47+U5 | 不操作（L47 基本策略） + 不操作（U5 基本策略） | 107200 | 0 | 107200 | - | 1.7638e-06 | 55589.9619 | 0 | 55589.9619
810 | double | L47+U6 | 不操作（L47 基本策略） + 不操作（U6 基本策略） | 80400 | 0 | 80400 | - | 1.7638e-06 | 55590.1037 | 0 | 55590.1037
810 | double | L47+U7 | 不操作（L47 基本策略） + 不操作（U7 基本策略） | 252600 | 0 | 252600 | - | 1.7638e-06 | 55590.5493 | 0 | 55590.5493
810 | double | L47+U8 | 不操作（L47 基本策略） + 不操作（U8 基本策略） | 80400 | 0 | 80400 | - | 1.7638e-06 | 55590.6911 | 0 | 55590.6911
810 | double | L47+U9 | 不操作（L47 基本策略） + 不操作（U9 基本策略） | 465000 | 0 | 465000 | - | 1.7638e-06 | 55591.5112 | 0 | 55591.5112
810 | double | L47+U10 | 不操作（L47 基本策略） + 不操作（U10 基本策略） | 174200 | 0 | 174200 | - | 1.7638e-06 | 55591.8185 | 0 | 55591.8185
810 | double | L47+U11 | 不操作（L47 基本策略） + 不操作（U11 基本策略） | 379200 | 0 | 379200 | - | 1.7638e-06 | 55592.4873 | 0 | 55592.4873
810 | double | L47+U12 | 不操作（L47 基本策略） + 不操作（U12 基本策略） | 748200 | 0 | 748200 | - | 1.7638e-06 | 55593.807 | 0 | 55593.807
810 | double | L47+U13 | 不操作（L47 基本策略） + 不操作（U13 基本策略） | 80400 | 0 | 80400 | - | 1.7638e-06 | 55593.9488 | 0 | 55593.9488
810 | double | L47+U14 | 不操作（L47 基本策略） + 不操作（U14 基本策略） | 1527000 | 0 | 1527000 | - | 1.7638e-06 | 55596.6421 | 0 | 55596.6421
810 | double | L47+U15 | 不操作（L47 基本策略） + 不操作（U15 基本策略） | 180900 | 0 | 180900 | - | 1.7638e-06 | 55596.9612 | 0 | 55596.9612
810 | double | L47+U16 | 不操作（L47 基本策略） + 不操作（U16 基本策略） | 311400 | 0 | 311400 | - | 1.7638e-06 | 55597.5105 | 0 | 55597.5105
810 | double | L47+U17 | 不操作（L47 基本策略） + 不操作（U17 基本策略） | 67000 | 0 | 67000 | - | 1.7638e-06 | 55597.6286 | 0 | 55597.6286
810 | double | L47+U18 | 不操作（L47 基本策略） + 不操作（U18 基本策略） | 394200 | 0 | 394200 | - | 1.7638e-06 | 55598.3239 | 0 | 55598.3239
810 | double | L47+U19 | 不操作（L47 基本策略） + 不操作（U19 基本策略） | 56280 | 0 | 56280 | - | 1.7638e-06 | 55598.4232 | 0 | 55598.4232
810 | double | L47+U20 | 不操作（L47 基本策略） + 不操作（U20 基本策略） | 80400 | 0 | 80400 | - | 1.7638e-06 | 55598.565 | 0 | 55598.565
810 | double | L47+U21 | 不操作（L47 基本策略） + 不操作（U21 基本策略） | 252600 | 0 | 252600 | - | 1.7638e-06 | 55599.0105 | 0 | 55599.0105
810 | double | L47+U22 | 不操作（L47 基本策略） + 不操作（U22 基本策略） | 80400 | 0 | 80400 | - | 1.7638e-06 | 55599.1524 | 0 | 55599.1524
810 | double | L47+U23 | 不操作（L47 基本策略） + 不操作（U23 基本策略） | 80400 | 0 | 80400 | - | 1.7638e-06 | 55599.2942 | 0 | 55599.2942
810 | double | L47+U24 | 不操作（L47 基本策略） + 不操作（U24 基本策略） | 67000 | 0 | 67000 | - | 1.7638e-06 | 55599.4123 | 0 | 55599.4123
810 | double | L47+U25 | 不操作（L47 基本策略） + 不操作（U25 基本策略） | 80400 | 0 | 80400 | - | 1.7638e-06 | 55599.5541 | 0 | 55599.5541
810 | double | L47+U26 | 不操作（L47 基本策略） + 不操作（U26 基本策略） | 67000 | 0 | 67000 | - | 1.7638e-06 | 55599.6723 | 0 | 55599.6723
810 | double | L47+U27 | 不操作（L47 基本策略） + 不操作（U27 基本策略） | 175800 | 0 | 175800 | - | 1.7638e-06 | 55599.9824 | 0 | 55599.9824
810 | double | L47+U28 | 不操作（L47 基本策略） + 不操作（U28 基本策略） | 107200 | 0 | 107200 | - | 1.7638e-06 | 55600.1715 | 0 | 55600.1715
810 | double | L47+U29 | 不操作（L47 基本策略） + 不操作（U29 基本策略） | 252600 | 0 | 252600 | - | 1.7638e-06 | 55600.617 | 0 | 55600.617
810 | double | L47+U30 | 不操作（L47 基本策略） + 不操作（U30 基本策略） | 107200 | 0 | 107200 | - | 1.7638e-06 | 55600.8061 | 0 | 55600.8061
810 | double | L47+U31 | 不操作（L47 基本策略） + 不操作（U31 基本策略） | 311400 | 0 | 311400 | - | 1.7638e-06 | 55601.3553 | 0 | 55601.3553
810 | double | L47+U32 | 不操作（L47 基本策略） + 不操作（U32 基本策略） | 748200 | 0 | 748200 | - | 1.7638e-06 | 55602.675 | 0 | 55602.675
810 | double | L47+U33 | 不操作（L47 基本策略） + 不操作（U33 基本策略） | 379200 | 0 | 379200 | - | 1.7638e-06 | 55603.3438 | 0 | 55603.3438
810 | double | L47+U34 | 不操作（L47 基本策略） + 不操作（U34 基本策略） | 243600 | 0 | 243600 | - | 1.7638e-06 | 55603.7735 | 0 | 55603.7735
810 | double | L47+U35 | 不操作（L47 基本策略） + 不操作（U35 基本策略） | 67000 | 0 | 67000 | - | 1.7638e-06 | 55603.8917 | 0 | 55603.8917
810 | double | L47+U36 | 不操作（L47 基本策略） + 不操作（U36 基本策略） | 394200 | 0 | 394200 | - | 1.7638e-06 | 55604.587 | 0 | 55604.587
810 | double | L47+U37 | 不操作（L47 基本策略） + 不操作（U37 基本策略） | 100500 | 0 | 100500 | - | 1.7638e-06 | 55604.7642 | 0 | 55604.7642
810 | double | L47+U38 | 不操作（L47 基本策略） + 不操作（U38 基本策略） | 514800 | 0 | 514800 | - | 1.7638e-06 | 55605.6722 | 0 | 55605.6722
810 | double | L47+U39 | 不操作（L47 基本策略） + 不操作（U39 基本策略） | 100500 | 0 | 100500 | - | 1.7638e-06 | 55605.8495 | 0 | 55605.8495
810 | double | L47+U40 | 不操作（L47 基本策略） + 不操作（U40 基本策略） | 465000 | 0 | 465000 | - | 1.7638e-06 | 55606.6697 | 0 | 55606.6697
810 | double | L47+U41 | 不操作（L47 基本策略） + 不操作（U41 基本策略） | 80400 | 0 | 80400 | - | 1.7638e-06 | 55606.8115 | 0 | 55606.8115
810 | double | L47+U42 | 不操作（L47 基本策略） + 不操作（U42 基本策略） | 266200 | 0 | 266200 | - | 1.7638e-06 | 55607.281 | 0 | 55607.281
810 | double | L47+U43 | 不操作（L47 基本策略） + 不操作（U43 基本策略） | 67000 | 0 | 67000 | - | 1.7638e-06 | 55607.3992 | 0 | 55607.3992
810 | double | L47+U44 | 不操作（L47 基本策略） + 不操作（U44 基本策略） | 80400 | 0 | 80400 | - | 1.7638e-06 | 55607.541 | 0 | 55607.541
810 | double | L47+U45 | 不操作（L47 基本策略） + 不操作（U45 基本策略） | 465000 | 0 | 465000 | - | 1.7638e-06 | 55608.3612 | 0 | 55608.3612
810 | double | L47+U46 | 不操作（L47 基本策略） + 不操作（U46 基本策略） | 140700 | 0 | 140700 | - | 1.7638e-06 | 55608.6093 | 0 | 55608.6093
810 | double | L47+U47 | 不操作（L47 基本策略） + 不操作（U47 基本策略） | 748200 | 0 | 748200 | - | 1.7638e-06 | 55609.929 | 0 | 55609.929
810 | double | L47+U48 | 不操作（L47 基本策略） + 不操作（U48 基本策略） | 321600 | 0 | 321600 | - | 1.7638e-06 | 55610.4962 | 0 | 55610.4962
810 | double | L47+U49 | 不操作（L47 基本策略） + 不操作（U49 基本策略） | 989400 | 0 | 989400 | - | 1.7638e-06 | 55612.2413 | 0 | 55612.2413
810 | double | L47+U50 | 不操作（L47 基本策略） + 不操作（U50 基本策略） | 80400 | 0 | 80400 | - | 1.7638e-06 | 55612.3832 | 0 | 55612.3832
810 | double | L47+U51 | 不操作（L47 基本策略） + 打开开关 S24 | 281400 | 0 | 281400 | - | 1.7638e-06 | 55612.8795 | 0 | 55612.8795
810 | double | L47+U52 | 不操作（L47 基本策略） + 打开开关 S24 | 134000 | 0 | 134000 | - | 1.7638e-06 | 55613.1158 | 0 | 55613.1158
810 | double | L47+U53 | 不操作（L47 基本策略） + 不操作（U53 基本策略） | 492200 | 0 | 492200 | - | 1.7638e-06 | 55613.984 | 0 | 55613.984
810 | double | L47+U54 | 不操作（L47 基本策略） + 不操作（U54 基本策略） | 140700 | 0 | 140700 | - | 1.7638e-06 | 55614.2322 | 0 | 55614.2322
810 | double | L47+U55 | 不操作（L47 基本策略） + 不操作（U55 基本策略） | 174200 | 0 | 174200 | - | 1.7638e-06 | 55614.5394 | 0 | 55614.5394
810 | double | L47+U56 | 不操作（L47 基本策略） + 不操作（U56 基本策略） | 130600 | 0 | 130600 | - | 1.7638e-06 | 55614.7698 | 0 | 55614.7698
810 | double | L47+U57 | 不操作（L47 基本策略） + 不操作（U57 基本策略） | 120600 | 0 | 120600 | - | 1.7638e-06 | 55614.9825 | 0 | 55614.9825
810 | double | L47+U58 | 不操作（L47 基本策略） + 不操作（U58 基本策略） | 252600 | 0 | 252600 | - | 1.7638e-06 | 55615.428 | 0 | 55615.428
810 | double | L47+U59 | 不操作（L47 基本策略） + 不操作（U59 基本策略） | 70350 | 0 | 70350 | - | 1.7638e-06 | 55615.5521 | 0 | 55615.5521
810 | double | L47+U60 | 不操作（L47 基本策略） + 不操作（U60 基本策略） | 80400 | 0 | 80400 | - | 1.7638e-06 | 55615.6939 | 0 | 55615.6939
810 | double | L38+S14 | 打开开关 S17 + 打开开关 S13 | 0 | 0 | 0 | - | 1.3824e-06 | 55615.6939 | 0 | 55615.6939
810 | double | L38+S15 | 打开开关 S17 + 不操作（S15 基本策略） | 0 | 0 | 0 | - | 1.3824e-06 | 55615.6939 | 0 | 55615.6939
810 | double | L38+S16 | 打开开关 S17 + 打开开关 S15 | 0 | 0 | 0 | - | 1.3824e-06 | 55615.6939 | 0 | 55615.6939
810 | double | L38+S17 | 不操作（L38 基本策略） + 不操作（S17 基本策略） | 354000 | 0 | 354000 | - | 1.3824e-06 | 55616.1833 | 0 | 55616.1833
810 | double | L38+S18 | 不操作（L38 基本策略） + 打开开关 S17 | 60300 | 0 | 60300 | - | 1.3824e-06 | 55616.2666 | 0 | 55616.2666
810 | double | L38+S19 | 打开开关 S17 + 不操作（S19 基本策略） | 691000 | 0 | 691000 | - | 1.3824e-06 | 55617.2219 | 0 | 55617.2219
810 | double | L38+S20 | 打开开关 S17 + 不操作（S20 基本策略） | 266200 | 0 | 266200 | - | 1.3824e-06 | 55617.5899 | 0 | 55617.5899
810 | double | L38+S21 | 打开开关 S17 + 不操作（S21 基本策略） | 0 | 0 | 0 | - | 1.3824e-06 | 55617.5899 | 0 | 55617.5899
810 | double | L38+S22 | 打开开关 S17 + 打开开关 S21 | 0 | 0 | 0 | - | 1.3824e-06 | 55617.5899 | 0 | 55617.5899
810 | double | L38+S23 | 打开开关 S17 + 不操作（S23 基本策略） | 989400 | 0 | 989400 | - | 1.3824e-06 | 55618.9577 | 0 | 55618.9577
810 | double | L38+S24 | 打开开关 S17 + 不操作（S24 基本策略） | 0 | 0 | 0 | - | 1.3824e-06 | 55618.9577 | 0 | 55618.9577
810 | double | L38+S25 | 打开开关 S17 + 不操作（S25 基本策略） | 0 | 0 | 0 | - | 1.3824e-06 | 55618.9577 | 0 | 55618.9577
810 | double | L38+S26 | 打开开关 S17 + 打开开关 S25 | 0 | 0 | 0 | - | 1.3824e-06 | 55618.9577 | 0 | 55618.9577
810 | double | L38+S27 | 打开开关 S17 + 操作：开S62-3 | 0 | 0 | 0 | - | 1.3824e-06 | 55618.9577 | 0 | 55618.9577
810 | double | L38+S28 | 打开开关 S17 + 不操作（S28 基本策略） | 242550 | 0 | 242550 | - | 1.3824e-06 | 55619.293 | 0 | 55619.293
810 | double | L38+S29 | 打开开关 S17 + 操作：开S62-3 | 0 | 0 | 0 | - | 1.3824e-06 | 55619.293 | 0 | 55619.293
810 | double | L38+S13-1 | 打开开关 S17 + 不操作（S13-1 基本策略） | 0 | 0 | 0 | - | 1.3824e-06 | 55619.293 | 0 | 55619.293
810 | double | L38+S29-2 | 打开开关 S17 + 不操作（S29-2 基本策略） | 0 | 0 | 0 | - | 1.3824e-06 | 55619.293 | 0 | 55619.293
810 | double | L38+S62-3 | 打开开关 S17 + 不操作（S62-3 基本策略） | 0 | 0 | 0 | - | 1.3824e-06 | 55619.293 | 0 | 55619.293
810 | double | L38+CB1 | 打开开关 S17 + 操作：开S13-1 | 0 | 0 | 0 | - | 1.3824e-06 | 55619.293 | 0 | 55619.293
810 | double | L38+CB2 | 打开开关 S17 + 操作：开S62-3 | 0 | 0 | 0 | - | 1.3824e-06 | 55619.293 | 0 | 55619.293
810 | double | L38+CB3 | 打开开关 S17 + 操作：开S62-3 | 0 | 0 | 0 | - | 1.3824e-06 | 55619.293 | 0 | 55619.293
810 | double | L38+DG1 | 打开开关 S17 + 打开开关 S6 | 0 | 0 | 0 | - | 3.4665e-06 | 55619.293 | 0 | 55619.293
810 | double | L38+DG2 | 打开开关 S17 + 打开开关 S9 | 0 | 0 | 0 | - | 3.4665e-06 | 55619.293 | 0 | 55619.293
810 | double | L38+DG3 | 打开开关 S17 + 打开开关 S13 | 0 | 0 | 0 | - | 3.4665e-06 | 55619.293 | 0 | 55619.293
810 | double | L38+DG4 | 打开开关 S17 + 打开开关 S15 | 0 | 0 | 0 | - | 3.4665e-06 | 55619.293 | 0 | 55619.293
810 | double | L38+DG5 | 不操作（L38 基本策略） + 打开开关 S17 | 595200 | 0 | 595200 | - | 3.4665e-06 | 55621.3562 | 0 | 55621.3562
810 | double | L38+DG6 | 打开开关 S17 + 打开开关 S21 | 0 | 0 | 0 | - | 3.4665e-06 | 55621.3562 | 0 | 55621.3562
810 | double | L38+DG7 | 打开开关 S17 + 打开开关 S24 | 0 | 0 | 0 | - | 3.4665e-06 | 55621.3562 | 0 | 55621.3562
810 | double | L38+DG8 | 打开开关 S17 + 打开开关 S25 | 0 | 0 | 0 | - | 3.4665e-06 | 55621.3562 | 0 | 55621.3562
810 | double | L37+U61 | 不操作（L37 基本策略） + 不操作（U61 基本策略） | 318600 | 0 | 318600 | - | 3.1482e-07 | 55621.4565 | 0 | 55621.4565
810 | double | L37+U62 | 不操作（L37 基本策略） + 不操作（U62 基本策略） | 80400 | 0 | 80400 | - | 3.1482e-07 | 55621.4818 | 0 | 55621.4818
810 | double | L37+S1 | 不操作（L37 基本策略） + 操作：开S13-1 | 0 | 0 | 0 | - | 1.2555e-07 | 55621.4818 | 0 | 55621.4818
810 | double | L37+S2 | 不操作（L37 基本策略） + 操作：开S13-1 | 0 | 0 | 0 | - | 1.2555e-07 | 55621.4818 | 0 | 55621.4818
810 | double | L37+S3 | 不操作（L37 基本策略） + 操作：开S13-1 | 0 | 0 | 0 | - | 1.2555e-07 | 55621.4818 | 0 | 55621.4818
810 | double | L37+S4 | 不操作（L37 基本策略） + 操作：开S13-1 | 0 | 0 | 0 | - | 1.2555e-07 | 55621.4818 | 0 | 55621.4818
810 | double | L37+S5 | 不操作（L37 基本策略） + 操作：开S13-1 | 0 | 0 | 0 | - | 1.2555e-07 | 55621.4818 | 0 | 55621.4818
810 | double | L37+S6 | 不操作（L37 基本策略） + 不操作（S6 基本策略） | 0 | 0 | 0 | - | 1.2555e-07 | 55621.4818 | 0 | 55621.4818
810 | double | L37+S7 | 不操作（L37 基本策略） + 打开开关 S6 | 0 | 0 | 0 | - | 1.2555e-07 | 55621.4818 | 0 | 55621.4818
810 | double | L37+S8 | 不操作（L37 基本策略） + 操作：开S29-2 | 0 | 0 | 0 | - | 1.2555e-07 | 55621.4818 | 0 | 55621.4818
810 | double | L37+S9 | 不操作（L37 基本策略） + 不操作（S9 基本策略） | 0 | 0 | 0 | - | 1.2555e-07 | 55621.4818 | 0 | 55621.4818
810 | double | L37+S10 | 不操作（L37 基本策略） + 打开开关 S9 | 0 | 0 | 0 | - | 1.2555e-07 | 55621.4818 | 0 | 55621.4818
810 | double | L37+S11 | 不操作（L37 基本策略） + 操作：开S29-2 | 0 | 0 | 0 | - | 1.2555e-07 | 55621.4818 | 0 | 55621.4818
810 | double | L37+S12 | 不操作（L37 基本策略） + 操作：开S29-2 | 0 | 0 | 0 | - | 1.2555e-07 | 55621.4818 | 0 | 55621.4818
810 | double | L37+S13 | 不操作（L37 基本策略） + 不操作（S13 基本策略） | 0 | 0 | 0 | - | 1.2555e-07 | 55621.4818 | 0 | 55621.4818
810 | double | L37+S14 | 不操作（L37 基本策略） + 打开开关 S13 | 0 | 0 | 0 | - | 1.2555e-07 | 55621.4818 | 0 | 55621.4818
810 | double | L37+S15 | 不操作（L37 基本策略） + 不操作（S15 基本策略） | 0 | 0 | 0 | - | 1.2555e-07 | 55621.4818 | 0 | 55621.4818
810 | double | L37+S16 | 不操作（L37 基本策略） + 打开开关 S15 | 0 | 0 | 0 | - | 1.2555e-07 | 55621.4818 | 0 | 55621.4818
810 | double | L37+S17 | 不操作（L37 基本策略） + 不操作（S17 基本策略） | 0 | 0 | 0 | - | 1.2555e-07 | 55621.4818 | 0 | 55621.4818
810 | double | L37+S18 | 不操作（L37 基本策略） + 不操作（S18 基本策略） | 414300 | 0 | 414300 | - | 1.2555e-07 | 55621.5339 | 0 | 55621.5339
810 | double | L37+S19 | 不操作（L37 基本策略） + 不操作（S19 基本策略） | 691000 | 0 | 691000 | - | 1.2555e-07 | 55621.6206 | 0 | 55621.6206
810 | double | L37+S20 | 不操作（L37 基本策略） + 不操作（S20 基本策略） | 266200 | 0 | 266200 | - | 1.2555e-07 | 55621.654 | 0 | 55621.654
810 | double | L37+S21 | 不操作（L37 基本策略） + 不操作（S21 基本策略） | 0 | 0 | 0 | - | 1.2555e-07 | 55621.654 | 0 | 55621.654
810 | double | L37+S22 | 不操作（L37 基本策略） + 打开开关 S21 | 0 | 0 | 0 | - | 1.2555e-07 | 55621.654 | 0 | 55621.654
810 | double | L37+S23 | 不操作（L37 基本策略） + 不操作（S23 基本策略） | 989400 | 0 | 989400 | - | 1.2555e-07 | 55621.7782 | 0 | 55621.7782
810 | double | L37+S24 | 不操作（L37 基本策略） + 不操作（S24 基本策略） | 0 | 0 | 0 | - | 1.2555e-07 | 55621.7782 | 0 | 55621.7782
810 | double | L37+S25 | 不操作（L37 基本策略） + 不操作（S25 基本策略） | 0 | 0 | 0 | - | 1.2555e-07 | 55621.7782 | 0 | 55621.7782
810 | double | L37+S26 | 不操作（L37 基本策略） + 打开开关 S25 | 0 | 0 | 0 | - | 1.2555e-07 | 55621.7782 | 0 | 55621.7782
810 | double | L37+S27 | 不操作（L37 基本策略） + 操作：开S62-3 | 0 | 0 | 0 | - | 1.2555e-07 | 55621.7782 | 0 | 55621.7782
810 | double | L37+S28 | 不操作（L37 基本策略） + 不操作（S28 基本策略） | 242550 | 0 | 242550 | - | 1.2555e-07 | 55621.8087 | 0 | 55621.8087
810 | double | L48+U16 | 不操作（L48 基本策略） + 不操作（U16 基本策略） | 271200 | 0 | 271200 | - | 1.0076e-06 | 55622.082 | 0 | 55622.082
810 | double | L48+U17 | 不操作（L48 基本策略） + 不操作（U17 基本策略） | 26800 | 0 | 26800 | - | 1.0076e-06 | 55622.109 | 0 | 55622.109
810 | double | L48+U18 | 不操作（L48 基本策略） + 不操作（U18 基本策略） | 354000 | 0 | 354000 | - | 1.0076e-06 | 55622.4657 | 0 | 55622.4657
810 | double | L48+U19 | 不操作（L48 基本策略） + 不操作（U19 基本策略） | 16080 | 0 | 16080 | - | 1.0076e-06 | 55622.4819 | 0 | 55622.4819
810 | double | L48+U20 | 不操作（L48 基本策略） + 不操作（U20 基本策略） | 40200 | 0 | 40200 | - | 1.0076e-06 | 55622.5224 | 0 | 55622.5224
810 | double | L48+U21 | 不操作（L48 基本策略） + 不操作（U21 基本策略） | 212400 | 0 | 212400 | - | 1.0076e-06 | 55622.7364 | 0 | 55622.7364
810 | double | L48+U22 | 不操作（L48 基本策略） + 不操作（U22 基本策略） | 40200 | 0 | 40200 | - | 1.0076e-06 | 55622.7769 | 0 | 55622.7769
810 | double | L48+U23 | 不操作（L48 基本策略） + 不操作（U23 基本策略） | 40200 | 0 | 40200 | - | 1.0076e-06 | 55622.8174 | 0 | 55622.8174
810 | double | L48+U24 | 不操作（L48 基本策略） + 不操作（U24 基本策略） | 26800 | 0 | 26800 | - | 1.0076e-06 | 55622.8444 | 0 | 55622.8444
810 | double | L48+U25 | 不操作（L48 基本策略） + 不操作（U25 基本策略） | 40200 | 0 | 40200 | - | 1.0076e-06 | 55622.8849 | 0 | 55622.8849
810 | double | L48+U26 | 不操作（L48 基本策略） + 不操作（U26 基本策略） | 26800 | 0 | 26800 | - | 1.0076e-06 | 55622.912 | 0 | 55622.912
810 | double | L48+U27 | 不操作（L48 基本策略） + 不操作（U27 基本策略） | 135600 | 0 | 135600 | - | 1.0076e-06 | 55623.0486 | 0 | 55623.0486
810 | double | L48+U28 | 不操作（L48 基本策略） + 不操作（U28 基本策略） | 67000 | 0 | 67000 | - | 1.0076e-06 | 55623.1161 | 0 | 55623.1161
810 | double | L48+U29 | 不操作（L48 基本策略） + 不操作（U29 基本策略） | 212400 | 0 | 212400 | - | 1.0076e-06 | 55623.3301 | 0 | 55623.3301
810 | double | L48+U30 | 不操作（L48 基本策略） + 不操作（U30 基本策略） | 67000 | 0 | 67000 | - | 1.0076e-06 | 55623.3976 | 0 | 55623.3976
810 | double | L48+U31 | 不操作（L48 基本策略） + 不操作（U31 基本策略） | 271200 | 0 | 271200 | - | 1.0076e-06 | 55623.6709 | 0 | 55623.6709
810 | double | L48+U32 | 不操作（L48 基本策略） + 不操作（U32 基本策略） | 708000 | 0 | 708000 | - | 1.0076e-06 | 55624.3843 | 0 | 55624.3843
810 | double | L48+U33 | 不操作（L48 基本策略） + 不操作（U33 基本策略） | 339000 | 0 | 339000 | - | 1.0076e-06 | 55624.7259 | 0 | 55624.7259
810 | double | L48+U34 | 不操作（L48 基本策略） + 不操作（U34 基本策略） | 203400 | 0 | 203400 | - | 1.0076e-06 | 55624.9309 | 0 | 55624.9309
810 | double | L48+U35 | 不操作（L48 基本策略） + 不操作（U35 基本策略） | 26800 | 0 | 26800 | - | 1.0076e-06 | 55624.9579 | 0 | 55624.9579
810 | double | L48+U36 | 不操作（L48 基本策略） + 不操作（U36 基本策略） | 354000 | 0 | 354000 | - | 1.0076e-06 | 55625.3146 | 0 | 55625.3146
810 | double | L48+U37 | 不操作（L48 基本策略） + 不操作（U37 基本策略） | 60300 | 0 | 60300 | - | 1.0076e-06 | 55625.3753 | 0 | 55625.3753
810 | double | L48+U38 | 不操作（L48 基本策略） + 不操作（U38 基本策略） | 474600 | 0 | 474600 | - | 1.0076e-06 | 55625.8536 | 0 | 55625.8536
810 | double | L48+U39 | 不操作（L48 基本策略） + 不操作（U39 基本策略） | 60300 | 0 | 60300 | - | 1.0076e-06 | 55625.9143 | 0 | 55625.9143
810 | double | L48+U40 | 不操作（L48 基本策略） + 不操作（U40 基本策略） | 424800 | 0 | 424800 | - | 1.0076e-06 | 55626.3424 | 0 | 55626.3424
810 | double | L48+U41 | 不操作（L48 基本策略） + 不操作（U41 基本策略） | 40200 | 0 | 40200 | - | 1.0076e-06 | 55626.3829 | 0 | 55626.3829
810 | double | L48+U42 | 不操作（L48 基本策略） + 不操作（U42 基本策略） | 226000 | 0 | 226000 | - | 1.0076e-06 | 55626.6106 | 0 | 55626.6106
810 | double | L48+U43 | 不操作（L48 基本策略） + 不操作（U43 基本策略） | 26800 | 0 | 26800 | - | 1.0076e-06 | 55626.6376 | 0 | 55626.6376
810 | double | L48+U44 | 不操作（L48 基本策略） + 不操作（U44 基本策略） | 40200 | 0 | 40200 | - | 1.0076e-06 | 55626.6781 | 0 | 55626.6781
810 | double | L48+U45 | 不操作（L48 基本策略） + 不操作（U45 基本策略） | 424800 | 0 | 424800 | - | 1.0076e-06 | 55627.1062 | 0 | 55627.1062
810 | double | L27+U1 | 操作：开S29-2 + 不操作（U1 基本策略） | 26800 | 0 | 26800 | - | 1.8268e-06 | 55627.1551 | 0 | 55627.1551
810 | double | L27+U2 | 操作：开S29-2 + 不操作（U2 基本策略） | 40200 | 0 | 40200 | - | 1.8268e-06 | 55627.2286 | 0 | 55627.2286
810 | double | L27+U3 | 操作：开S29-2 + 不操作（U3 基本策略） | 40200 | 0 | 40200 | - | 1.8268e-06 | 55627.302 | 0 | 55627.302
810 | double | L27+U4 | 操作：开S29-2 + 不操作（U4 基本策略） | 40200 | 0 | 40200 | - | 1.8268e-06 | 55627.3754 | 0 | 55627.3754
810 | double | L27+U5 | 操作：开S29-2 + 不操作（U5 基本策略） | 67000 | 0 | 67000 | - | 1.8268e-06 | 55627.4978 | 0 | 55627.4978
810 | double | L27+U6 | 操作：开S29-2 + 不操作（U6 基本策略） | 40200 | 0 | 40200 | - | 1.8268e-06 | 55627.5713 | 0 | 55627.5713
810 | double | L27+U7 | 操作：开S29-2 + 不操作（U7 基本策略） | 212400 | 0 | 212400 | - | 1.8268e-06 | 55627.9593 | 0 | 55627.9593
810 | double | L27+U8 | 操作：开S29-2 + 不操作（U8 基本策略） | 40200 | 0 | 40200 | - | 1.8268e-06 | 55628.0327 | 0 | 55628.0327
810 | double | L27+U9 | 操作：开S29-2 + 不操作（U9 基本策略） | 424800 | 0 | 424800 | - | 1.8268e-06 | 55628.8088 | 0 | 55628.8088
810 | double | L27+U10 | 操作：开S29-2 + 不操作（U10 基本策略） | 134000 | 0 | 134000 | - | 1.8268e-06 | 55629.0536 | 0 | 55629.0536
810 | double | L27+U11 | 操作：开S29-2 + 不操作（U11 基本策略） | 339000 | 0 | 339000 | - | 1.8268e-06 | 55629.6729 | 0 | 55629.6729
810 | double | L27+U12 | 操作：开S29-2 + 不操作（U12 基本策略） | 708000 | 0 | 708000 | - | 1.8268e-06 | 55630.9663 | 0 | 55630.9663
810 | double | L27+U13 | 操作：开S29-2 + 不操作（U13 基本策略） | 40200 | 0 | 40200 | - | 1.8268e-06 | 55631.0397 | 0 | 55631.0397
810 | double | L27+U14 | 操作：开S29-2 + 不操作（U14 基本策略） | 1486800 | 0 | 1486800 | - | 1.8268e-06 | 55633.7558 | 0 | 55633.7558
810 | double | L27+U15 | 操作：开S29-2 + 不操作（U15 基本策略） | 140700 | 0 | 140700 | - | 1.8268e-06 | 55634.0129 | 0 | 55634.0129
810 | double | L27+U16 | 操作：开S29-2 + 不操作（U16 基本策略） | 271200 | 0 | 271200 | - | 1.8268e-06 | 55634.5083 | 0 | 55634.5083
810 | double | L27+U17 | 操作：开S29-2 + 不操作（U17 基本策略） | 26800 | 0 | 26800 | - | 1.8268e-06 | 55634.5573 | 0 | 55634.5573
810 | double | L27+U18 | 操作：开S29-2 + 不操作（U18 基本策略） | 354000 | 0 | 354000 | - | 1.8268e-06 | 55635.204 | 0 | 55635.204
810 | double | L27+U19 | 操作：开S29-2 + 不操作（U19 基本策略） | 16080 | 0 | 16080 | - | 1.8268e-06 | 55635.2333 | 0 | 55635.2333
810 | double | L27+U20 | 操作：开S29-2 + 不操作（U20 基本策略） | 40200 | 0 | 40200 | - | 1.8268e-06 | 55635.3068 | 0 | 55635.3068
810 | double | L27+U21 | 操作：开S29-2 + 不操作（U21 基本策略） | 212400 | 0 | 212400 | - | 1.8268e-06 | 55635.6948 | 0 | 55635.6948
810 | double | L27+U22 | 操作：开S29-2 + 不操作（U22 基本策略） | 40200 | 0 | 40200 | - | 1.8268e-06 | 55635.7682 | 0 | 55635.7682
810 | double | L27+U23 | 操作：开S29-2 + 不操作（U23 基本策略） | 40200 | 0 | 40200 | - | 1.8268e-06 | 55635.8417 | 0 | 55635.8417
810 | double | L27+U24 | 操作：开S29-2 + 不操作（U24 基本策略） | 26800 | 0 | 26800 | - | 1.8268e-06 | 55635.8906 | 0 | 55635.8906
810 | double | L27+U25 | 操作：开S29-2 + 不操作（U25 基本策略） | 40200 | 0 | 40200 | - | 1.8268e-06 | 55635.9641 | 0 | 55635.9641
810 | double | L27+U26 | 操作：开S29-2 + 不操作（U26 基本策略） | 26800 | 0 | 26800 | - | 1.8268e-06 | 55636.013 | 0 | 55636.013
810 | double | L27+U27 | 操作：开S29-2 + 不操作（U27 基本策略） | 135600 | 0 | 135600 | - | 1.8268e-06 | 55636.2608 | 0 | 55636.2608
810 | double | L27+U28 | 操作：开S29-2 + 不操作（U28 基本策略） | 67000 | 0 | 67000 | - | 1.8268e-06 | 55636.3832 | 0 | 55636.3832
810 | double | L27+U29 | 操作：开S29-2 + 不操作（U29 基本策略） | 212400 | 0 | 212400 | - | 1.8268e-06 | 55636.7712 | 0 | 55636.7712
810 | double | L27+U30 | 操作：开S29-2 + 不操作（U30 基本策略） | 67000 | 0 | 67000 | - | 1.8268e-06 | 55636.8936 | 0 | 55636.8936
810 | double | L49+U1 | 打开开关 S24 + 不操作（U1 基本策略） | 26800 | 0 | 26800 | - | 1.0076e-06 | 55636.9206 | 0 | 55636.9206
810 | double | L49+U2 | 打开开关 S24 + 不操作（U2 基本策略） | 40200 | 0 | 40200 | - | 1.0076e-06 | 55636.9611 | 0 | 55636.9611
810 | double | L49+U3 | 打开开关 S24 + 不操作（U3 基本策略） | 40200 | 0 | 40200 | - | 1.0076e-06 | 55637.0016 | 0 | 55637.0016
810 | double | L49+U4 | 打开开关 S24 + 不操作（U4 基本策略） | 40200 | 0 | 40200 | - | 1.0076e-06 | 55637.0421 | 0 | 55637.0421
810 | double | L49+U5 | 打开开关 S24 + 不操作（U5 基本策略） | 67000 | 0 | 67000 | - | 1.0076e-06 | 55637.1096 | 0 | 55637.1096
810 | double | L49+U6 | 打开开关 S24 + 不操作（U6 基本策略） | 40200 | 0 | 40200 | - | 1.0076e-06 | 55637.1501 | 0 | 55637.1501
810 | double | L49+U7 | 打开开关 S24 + 不操作（U7 基本策略） | 212400 | 0 | 212400 | - | 1.0076e-06 | 55637.3641 | 0 | 55637.3641
810 | double | L49+U8 | 打开开关 S24 + 不操作（U8 基本策略） | 40200 | 0 | 40200 | - | 1.0076e-06 | 55637.4046 | 0 | 55637.4046
810 | double | L49+U9 | 打开开关 S24 + 不操作（U9 基本策略） | 424800 | 0 | 424800 | - | 1.0076e-06 | 55637.8327 | 0 | 55637.8327
810 | double | L49+U10 | 打开开关 S24 + 不操作（U10 基本策略） | 134000 | 0 | 134000 | - | 1.0076e-06 | 55637.9677 | 0 | 55637.9677
810 | double | L49+U11 | 打开开关 S24 + 不操作（U11 基本策略） | 339000 | 0 | 339000 | - | 1.0076e-06 | 55638.3093 | 0 | 55638.3093
810 | double | L49+U12 | 打开开关 S24 + 不操作（U12 基本策略） | 708000 | 0 | 708000 | - | 1.0076e-06 | 55639.0227 | 0 | 55639.0227
810 | double | L49+U13 | 打开开关 S24 + 不操作（U13 基本策略） | 40200 | 0 | 40200 | - | 1.0076e-06 | 55639.0632 | 0 | 55639.0632
810 | double | L49+U14 | 打开开关 S24 + 不操作（U14 基本策略） | 1486800 | 0 | 1486800 | - | 1.0076e-06 | 55640.5614 | 0 | 55640.5614
810 | double | L49+U15 | 打开开关 S24 + 不操作（U15 基本策略） | 140700 | 0 | 140700 | - | 1.0076e-06 | 55640.7032 | 0 | 55640.7032
810 | double | L49+U16 | 打开开关 S24 + 不操作（U16 基本策略） | 271200 | 0 | 271200 | - | 1.0076e-06 | 55640.9764 | 0 | 55640.9764
810 | double | L49+U17 | 打开开关 S24 + 不操作（U17 基本策略） | 26800 | 0 | 26800 | - | 1.0076e-06 | 55641.0034 | 0 | 55641.0034
810 | double | L49+U18 | 打开开关 S24 + 不操作（U18 基本策略） | 354000 | 0 | 354000 | - | 1.0076e-06 | 55641.3602 | 0 | 55641.3602
810 | double | L49+U19 | 打开开关 S24 + 不操作（U19 基本策略） | 16080 | 0 | 16080 | - | 1.0076e-06 | 55641.3764 | 0 | 55641.3764
810 | double | L49+U20 | 打开开关 S24 + 不操作（U20 基本策略） | 40200 | 0 | 40200 | - | 1.0076e-06 | 55641.4169 | 0 | 55641.4169
810 | double | L49+U21 | 打开开关 S24 + 不操作（U21 基本策略） | 212400 | 0 | 212400 | - | 1.0076e-06 | 55641.6309 | 0 | 55641.6309
810 | double | L49+U22 | 打开开关 S24 + 不操作（U22 基本策略） | 40200 | 0 | 40200 | - | 1.0076e-06 | 55641.6714 | 0 | 55641.6714
810 | double | L49+U23 | 打开开关 S24 + 不操作（U23 基本策略） | 40200 | 0 | 40200 | - | 1.0076e-06 | 55641.7119 | 0 | 55641.7119
810 | double | L49+U24 | 打开开关 S24 + 不操作（U24 基本策略） | 26800 | 0 | 26800 | - | 1.0076e-06 | 55641.7389 | 0 | 55641.7389
810 | double | L49+U25 | 打开开关 S24 + 不操作（U25 基本策略） | 40200 | 0 | 40200 | - | 1.0076e-06 | 55641.7794 | 0 | 55641.7794
810 | double | L49+U26 | 打开开关 S24 + 不操作（U26 基本策略） | 26800 | 0 | 26800 | - | 1.0076e-06 | 55641.8064 | 0 | 55641.8064
810 | double | L49+U27 | 打开开关 S24 + 不操作（U27 基本策略） | 135600 | 0 | 135600 | - | 1.0076e-06 | 55641.9431 | 0 | 55641.9431
810 | double | L49+U28 | 打开开关 S24 + 不操作（U28 基本策略） | 67000 | 0 | 67000 | - | 1.0076e-06 | 55642.0106 | 0 | 55642.0106
810 | double | L49+U29 | 打开开关 S24 + 不操作（U29 基本策略） | 212400 | 0 | 212400 | - | 1.0076e-06 | 55642.2246 | 0 | 55642.2246
810 | double | L49+U30 | 打开开关 S24 + 不操作（U30 基本策略） | 67000 | 0 | 67000 | - | 1.0076e-06 | 55642.2921 | 0 | 55642.2921
810 | double | L25+U61 | 操作：开S29-2 + 不操作（U61 基本策略） | 318600 | 0 | 318600 | - | 8.8165e-07 | 55642.573 | 0 | 55642.573
810 | double | L25+U62 | 操作：开S29-2 + 不操作（U62 基本策略） | 80400 | 0 | 80400 | - | 8.8165e-07 | 55642.6439 | 0 | 55642.6439
810 | double | L25+S1 | 操作：开S13-1+开S29-2(源:L25) | 0 | 0 | 0 | - | 3.516e-07 | 55642.6439 | 0 | 55642.6439
810 | double | L25+S2 | 操作：开S13-1+开S29-2(源:L25) | 0 | 0 | 0 | - | 3.516e-07 | 55642.6439 | 0 | 55642.6439
810 | double | L25+S3 | 操作：开S13-1+开S29-2(源:L25) | 0 | 0 | 0 | - | 3.516e-07 | 55642.6439 | 0 | 55642.6439
810 | double | L25+S4 | 操作：开S13-1+开S29-2(源:L25) | 0 | 0 | 0 | - | 3.516e-07 | 55642.6439 | 0 | 55642.6439
810 | double | L25+S5 | 操作：开S13-1+开S29-2(源:L25) | 0 | 0 | 0 | - | 3.516e-07 | 55642.6439 | 0 | 55642.6439
810 | double | L25+S6 | 操作：开S29-2 + 不操作（S6 基本策略） | 0 | 0 | 0 | - | 3.516e-07 | 55642.6439 | 0 | 55642.6439
810 | double | L25+S7 | 操作：开S29-2 + 打开开关 S6 | 0 | 0 | 0 | - | 3.516e-07 | 55642.6439 | 0 | 55642.6439
810 | double | L25+S8 | 操作：开S29-2(源:L25) | 811880 | 0 | 811880 | - | 3.516e-07 | 55642.9293 | 0 | 55642.9293
810 | double | L25+S9 | 操作：开S29-2 + 不操作（S9 基本策略） | 0 | 0 | 0 | - | 3.516e-07 | 55642.9293 | 0 | 55642.9293
810 | double | L25+S10 | 操作：开S29-2 + 打开开关 S9 | 0 | 0 | 0 | - | 3.516e-07 | 55642.9293 | 0 | 55642.9293
810 | double | L25+S11 | 操作：开S29-2(源:L25) | 67000 | 0 | 67000 | - | 3.516e-07 | 55642.9529 | 0 | 55642.9529
810 | double | L25+S12 | 操作：开S29-2(源:L25) | 0 | 0 | 0 | - | 3.516e-07 | 55642.9529 | 0 | 55642.9529
810 | double | L25+S13 | 操作：开S29-2 + 不操作（S13 基本策略） | 0 | 0 | 0 | - | 3.516e-07 | 55642.9529 | 0 | 55642.9529
810 | double | L25+S14 | 操作：开S29-2 + 打开开关 S13 | 0 | 0 | 0 | - | 3.516e-07 | 55642.9529 | 0 | 55642.9529
810 | double | L25+S15 | 操作：开S29-2 + 不操作（S15 基本策略） | 0 | 0 | 0 | - | 3.516e-07 | 55642.9529 | 0 | 55642.9529
810 | double | L25+S16 | 操作：开S29-2 + 打开开关 S15 | 0 | 0 | 0 | - | 3.516e-07 | 55642.9529 | 0 | 55642.9529
810 | double | L25+S17 | 操作：开S29-2 + 不操作（S17 基本策略） | 0 | 0 | 0 | - | 3.516e-07 | 55642.9529 | 0 | 55642.9529
810 | double | L25+S18 | 操作：开S29-2 + 打开开关 S17 | 0 | 0 | 0 | - | 3.516e-07 | 55642.9529 | 0 | 55642.9529
810 | double | L25+S19 | 操作：开S29-2 + 不操作（S19 基本策略） | 691000 | 0 | 691000 | - | 3.516e-07 | 55643.1959 | 0 | 55643.1959
810 | double | L25+S20 | 操作：开S29-2 + 不操作（S20 基本策略） | 266200 | 0 | 266200 | - | 3.516e-07 | 55643.2895 | 0 | 55643.2895
810 | double | L25+S21 | 操作：开S29-2 + 不操作（S21 基本策略） | 0 | 0 | 0 | - | 3.516e-07 | 55643.2895 | 0 | 55643.2895
810 | double | L25+S22 | 操作：开S29-2 + 打开开关 S21 | 0 | 0 | 0 | - | 3.516e-07 | 55643.2895 | 0 | 55643.2895
810 | double | L25+S23 | 操作：开S29-2 + 不操作（S23 基本策略） | 989400 | 0 | 989400 | - | 3.516e-07 | 55643.6373 | 0 | 55643.6373
810 | double | L25+S24 | 操作：开S29-2 + 不操作（S24 基本策略） | 0 | 0 | 0 | - | 3.516e-07 | 55643.6373 | 0 | 55643.6373
810 | double | L25+S25 | 操作：开S29-2 + 不操作（S25 基本策略） | 0 | 0 | 0 | - | 3.516e-07 | 55643.6373 | 0 | 55643.6373
810 | double | L25+S26 | 操作：开S29-2 + 打开开关 S25 | 0 | 0 | 0 | - | 3.516e-07 | 55643.6373 | 0 | 55643.6373
810 | double | L25+S27 | 操作：开S62-3+开S29-2(源:L25) | 0 | 0 | 0 | - | 3.516e-07 | 55643.6373 | 0 | 55643.6373
810 | double | L25+S28 | 操作：开S29-2 + 不操作（S28 基本策略） | 242550 | 0 | 242550 | - | 3.516e-07 | 55643.7226 | 0 | 55643.7226
810 | double | L49+U31 | 打开开关 S24 + 不操作（U31 基本策略） | 271200 | 0 | 271200 | - | 1.0076e-06 | 55643.9959 | 0 | 55643.9959
810 | double | L49+U32 | 打开开关 S24 + 不操作（U32 基本策略） | 708000 | 0 | 708000 | - | 1.0076e-06 | 55644.7093 | 0 | 55644.7093
810 | double | L49+U33 | 打开开关 S24 + 不操作（U33 基本策略） | 339000 | 0 | 339000 | - | 1.0076e-06 | 55645.0509 | 0 | 55645.0509
810 | double | L49+U34 | 打开开关 S24 + 不操作（U34 基本策略） | 203400 | 0 | 203400 | - | 1.0076e-06 | 55645.2558 | 0 | 55645.2558
810 | double | L49+U35 | 打开开关 S24 + 不操作（U35 基本策略） | 26800 | 0 | 26800 | - | 1.0076e-06 | 55645.2828 | 0 | 55645.2828
810 | double | L49+U36 | 打开开关 S24 + 不操作（U36 基本策略） | 354000 | 0 | 354000 | - | 1.0076e-06 | 55645.6396 | 0 | 55645.6396
810 | double | L49+U37 | 打开开关 S24 + 不操作（U37 基本策略） | 60300 | 0 | 60300 | - | 1.0076e-06 | 55645.7003 | 0 | 55645.7003
810 | double | L49+U38 | 打开开关 S24 + 不操作（U38 基本策略） | 474600 | 0 | 474600 | - | 1.0076e-06 | 55646.1785 | 0 | 55646.1785
810 | double | L49+U39 | 打开开关 S24 + 不操作（U39 基本策略） | 60300 | 0 | 60300 | - | 1.0076e-06 | 55646.2393 | 0 | 55646.2393
810 | double | L49+U40 | 打开开关 S24 + 不操作（U40 基本策略） | 424800 | 0 | 424800 | - | 1.0076e-06 | 55646.6673 | 0 | 55646.6673
810 | double | L49+U41 | 打开开关 S24 + 不操作（U41 基本策略） | 40200 | 0 | 40200 | - | 1.0076e-06 | 55646.7079 | 0 | 55646.7079
810 | double | L49+U42 | 打开开关 S24 + 不操作（U42 基本策略） | 226000 | 0 | 226000 | - | 1.0076e-06 | 55646.9356 | 0 | 55646.9356
810 | double | L49+U43 | 打开开关 S24 + 不操作（U43 基本策略） | 26800 | 0 | 26800 | - | 1.0076e-06 | 55646.9626 | 0 | 55646.9626
810 | double | L49+U44 | 打开开关 S24 + 不操作（U44 基本策略） | 40200 | 0 | 40200 | - | 1.0076e-06 | 55647.0031 | 0 | 55647.0031
810 | double | L49+U45 | 打开开关 S24 + 不操作（U45 基本策略） | 424800 | 0 | 424800 | - | 1.0076e-06 | 55647.4311 | 0 | 55647.4311
810 | double | L49+U46 | 打开开关 S24 + 不操作（U46 基本策略） | 100500 | 0 | 100500 | - | 1.0076e-06 | 55647.5324 | 0 | 55647.5324
810 | double | L49+U47 | 打开开关 S24 + 不操作（U47 基本策略） | 708000 | 0 | 708000 | - | 1.0076e-06 | 55648.2458 | 0 | 55648.2458
810 | double | L49+U48 | 打开开关 S24 + 不操作（U48 基本策略） | 281400 | 0 | 281400 | - | 1.0076e-06 | 55648.5294 | 0 | 55648.5294
810 | double | L49+U49 | 打开开关 S24 + 不操作（U49 基本策略） | 949200 | 0 | 949200 | - | 1.0076e-06 | 55649.4858 | 0 | 55649.4858
810 | double | L49+U50 | 打开开关 S24 + 不操作（U50 基本策略） | 40200 | 0 | 40200 | - | 1.0076e-06 | 55649.5263 | 0 | 55649.5263
810 | double | L49+U51 | 不操作（L49 基本策略） + 打开开关 S24 | 281400 | 0 | 281400 | - | 1.0076e-06 | 55649.8099 | 0 | 55649.8099
810 | double | L49+U52 | 不操作（L49 基本策略） + 打开开关 S24 | 134000 | 0 | 134000 | - | 1.0076e-06 | 55649.9449 | 0 | 55649.9449
810 | double | L49+U53 | 打开开关 S24 + 不操作（U53 基本策略） | 452000 | 0 | 452000 | - | 1.0076e-06 | 55650.4004 | 0 | 55650.4004
810 | double | L49+U54 | 打开开关 S24 + 不操作（U54 基本策略） | 100500 | 0 | 100500 | - | 1.0076e-06 | 55650.5016 | 0 | 55650.5016
810 | double | L49+U55 | 打开开关 S24 + 不操作（U55 基本策略） | 134000 | 0 | 134000 | - | 1.0076e-06 | 55650.6367 | 0 | 55650.6367
810 | double | L49+U56 | 打开开关 S24 + 不操作（U56 基本策略） | 90400 | 0 | 90400 | - | 1.0076e-06 | 55650.7278 | 0 | 55650.7278
810 | double | L49+U57 | 打开开关 S24 + 不操作（U57 基本策略） | 80400 | 0 | 80400 | - | 1.0076e-06 | 55650.8088 | 0 | 55650.8088
810 | double | L49+U58 | 打开开关 S24 + 不操作（U58 基本策略） | 212400 | 0 | 212400 | - | 1.0076e-06 | 55651.0228 | 0 | 55651.0228
810 | double | L49+U59 | 打开开关 S24 + 不操作（U59 基本策略） | 30150 | 0 | 30150 | - | 1.0076e-06 | 55651.0532 | 0 | 55651.0532
810 | double | L49+U60 | 打开开关 S24 + 不操作（U60 基本策略） | 40200 | 0 | 40200 | - | 1.0076e-06 | 55651.0937 | 0 | 55651.0937
810 | double | L39+U61 | 打开开关 S17 + 不操作（U61 基本策略） | 318600 | 0 | 318600 | - | 2.5203e-06 | 55651.8967 | 0 | 55651.8967
810 | double | L39+U62 | 打开开关 S17 + 不操作（U62 基本策略） | 80400 | 0 | 80400 | - | 2.5203e-06 | 55652.0993 | 0 | 55652.0993
810 | double | L39+S1 | 打开开关 S17 + 操作：开S13-1 | 0 | 0 | 0 | - | 1.0051e-06 | 55652.0993 | 0 | 55652.0993
810 | double | L39+S2 | 打开开关 S17 + 操作：开S13-1 | 0 | 0 | 0 | - | 1.0051e-06 | 55652.0993 | 0 | 55652.0993
810 | double | L39+S3 | 打开开关 S17 + 操作：开S13-1 | 0 | 0 | 0 | - | 1.0051e-06 | 55652.0993 | 0 | 55652.0993
810 | double | L39+S4 | 打开开关 S17 + 操作：开S13-1 | 0 | 0 | 0 | - | 1.0051e-06 | 55652.0993 | 0 | 55652.0993
810 | double | L39+S5 | 打开开关 S17 + 操作：开S13-1 | 0 | 0 | 0 | - | 1.0051e-06 | 55652.0993 | 0 | 55652.0993
810 | double | L39+S6 | 打开开关 S17 + 不操作（S6 基本策略） | 0 | 0 | 0 | - | 1.0051e-06 | 55652.0993 | 0 | 55652.0993
810 | double | L39+S7 | 打开开关 S17 + 打开开关 S6 | 0 | 0 | 0 | - | 1.0051e-06 | 55652.0993 | 0 | 55652.0993
810 | double | L39+S8 | 打开开关 S17 + 操作：开S29-2 | 0 | 0 | 0 | - | 1.0051e-06 | 55652.0993 | 0 | 55652.0993
810 | double | L39+S9 | 打开开关 S17 + 不操作（S9 基本策略） | 0 | 0 | 0 | - | 1.0051e-06 | 55652.0993 | 0 | 55652.0993
810 | double | L39+S10 | 打开开关 S17 + 打开开关 S9 | 0 | 0 | 0 | - | 1.0051e-06 | 55652.0993 | 0 | 55652.0993
810 | double | L39+S11 | 打开开关 S17 + 操作：开S29-2 | 0 | 0 | 0 | - | 1.0051e-06 | 55652.0993 | 0 | 55652.0993
810 | double | L39+S12 | 打开开关 S17 + 操作：开S29-2 | 0 | 0 | 0 | - | 1.0051e-06 | 55652.0993 | 0 | 55652.0993
810 | double | L39+S13 | 打开开关 S17 + 不操作（S13 基本策略） | 0 | 0 | 0 | - | 1.0051e-06 | 55652.0993 | 0 | 55652.0993
810 | double | L39+S14 | 打开开关 S17 + 打开开关 S13 | 0 | 0 | 0 | - | 1.0051e-06 | 55652.0993 | 0 | 55652.0993
810 | double | L39+S15 | 打开开关 S17 + 不操作（S15 基本策略） | 0 | 0 | 0 | - | 1.0051e-06 | 55652.0993 | 0 | 55652.0993
810 | double | L39+S16 | 打开开关 S17 + 打开开关 S15 | 0 | 0 | 0 | - | 1.0051e-06 | 55652.0993 | 0 | 55652.0993
810 | double | L39+S17 | 不操作（L39 基本策略） + 不操作（S17 基本策略） | 414300 | 0 | 414300 | - | 1.0051e-06 | 55652.5157 | 0 | 55652.5157
810 | double | L39+S18 | 不操作（L39 基本策略） + 打开开关 S17 | 0 | 0 | 0 | - | 1.0051e-06 | 55652.5157 | 0 | 55652.5157
810 | double | L39+S19 | 打开开关 S17 + 不操作（S19 基本策略） | 691000 | 0 | 691000 | - | 1.0051e-06 | 55653.2102 | 0 | 55653.2102
810 | double | L39+S20 | 打开开关 S17 + 不操作（S20 基本策略） | 266200 | 0 | 266200 | - | 1.0051e-06 | 55653.4778 | 0 | 55653.4778
810 | double | L39+S21 | 打开开关 S17 + 不操作（S21 基本策略） | 0 | 0 | 0 | - | 1.0051e-06 | 55653.4778 | 0 | 55653.4778
810 | double | L39+S22 | 打开开关 S17 + 打开开关 S21 | 0 | 0 | 0 | - | 1.0051e-06 | 55653.4778 | 0 | 55653.4778
810 | double | L39+S23 | 打开开关 S17 + 不操作（S23 基本策略） | 989400 | 0 | 989400 | - | 1.0051e-06 | 55654.4722 | 0 | 55654.4722
810 | double | L39+S24 | 打开开关 S17 + 不操作（S24 基本策略） | 0 | 0 | 0 | - | 1.0051e-06 | 55654.4722 | 0 | 55654.4722
810 | double | L39+S25 | 打开开关 S17 + 不操作（S25 基本策略） | 0 | 0 | 0 | - | 1.0051e-06 | 55654.4722 | 0 | 55654.4722
810 | double | L39+S26 | 打开开关 S17 + 打开开关 S25 | 0 | 0 | 0 | - | 1.0051e-06 | 55654.4722 | 0 | 55654.4722
810 | double | L39+S27 | 打开开关 S17 + 操作：开S62-3 | 0 | 0 | 0 | - | 1.0051e-06 | 55654.4722 | 0 | 55654.4722
810 | double | L39+S28 | 打开开关 S17 + 不操作（S28 基本策略） | 242550 | 0 | 242550 | - | 1.0051e-06 | 55654.716 | 0 | 55654.716
810 | double | L40+U46 | 打开开关 S17 + 不操作（U46 基本策略） | 100500 | 0 | 100500 | - | 1.8899e-06 | 55654.9059 | 0 | 55654.9059
810 | double | L40+U47 | 打开开关 S17 + 不操作（U47 基本策略） | 708000 | 0 | 708000 | - | 1.8899e-06 | 55656.244 | 0 | 55656.244
810 | double | L40+U48 | 打开开关 S17 + 不操作（U48 基本策略） | 281400 | 0 | 281400 | - | 1.8899e-06 | 55656.7758 | 0 | 55656.7758
810 | double | L40+U49 | 打开开关 S17 + 不操作（U49 基本策略） | 949200 | 0 | 949200 | - | 1.8899e-06 | 55658.5696 | 0 | 55658.5696
810 | double | L40+U50 | 打开开关 S17 + 不操作（U50 基本策略） | 40200 | 0 | 40200 | - | 1.8899e-06 | 55658.6456 | 0 | 55658.6456
810 | double | L40+U51 | 打开开关 S17 + 不操作（U51 基本策略） | 281400 | 0 | 281400 | - | 1.8899e-06 | 55659.1774 | 0 | 55659.1774
810 | double | L40+U52 | 打开开关 S17 + 不操作（U52 基本策略） | 134000 | 0 | 134000 | - | 1.8899e-06 | 55659.4307 | 0 | 55659.4307
810 | double | L40+U53 | 打开开关 S17 + 不操作（U53 基本策略） | 452000 | 0 | 452000 | - | 1.8899e-06 | 55660.2849 | 0 | 55660.2849
810 | double | L40+U54 | 打开开关 S17 + 不操作（U54 基本策略） | 100500 | 0 | 100500 | - | 1.8899e-06 | 55660.4748 | 0 | 55660.4748
810 | double | L40+U55 | 打开开关 S17 + 不操作（U55 基本策略） | 134000 | 0 | 134000 | - | 1.8899e-06 | 55660.728 | 0 | 55660.728
810 | double | L40+U56 | 打开开关 S17 + 不操作（U56 基本策略） | 90400 | 0 | 90400 | - | 1.8899e-06 | 55660.8989 | 0 | 55660.8989
810 | double | L40+U57 | 打开开关 S17 + 不操作（U57 基本策略） | 80400 | 0 | 80400 | - | 1.8899e-06 | 55661.0508 | 0 | 55661.0508
810 | double | L40+U58 | 打开开关 S17 + 不操作（U58 基本策略） | 212400 | 0 | 212400 | - | 1.8899e-06 | 55661.4522 | 0 | 55661.4522
810 | double | L40+U59 | 打开开关 S17 + 不操作（U59 基本策略） | 30150 | 0 | 30150 | - | 1.8899e-06 | 55661.5092 | 0 | 55661.5092
810 | double | L40+U60 | 打开开关 S17 + 不操作（U60 基本策略） | 40200 | 0 | 40200 | - | 1.8899e-06 | 55661.5852 | 0 | 55661.5852
810 | double | L40+U61 | 打开开关 S17 + 不操作（U61 基本策略） | 318600 | 0 | 318600 | - | 1.8899e-06 | 55662.1873 | 0 | 55662.1873
810 | double | L40+U62 | 打开开关 S17 + 不操作（U62 基本策略） | 80400 | 0 | 80400 | - | 1.8899e-06 | 55662.3392 | 0 | 55662.3392
810 | double | L40+S1 | 打开开关 S17 + 操作：开S13-1 | 0 | 0 | 0 | - | 7.5367e-07 | 55662.3392 | 0 | 55662.3392
810 | double | L40+S2 | 打开开关 S17 + 操作：开S13-1 | 0 | 0 | 0 | - | 7.5367e-07 | 55662.3392 | 0 | 55662.3392
810 | double | L40+S3 | 打开开关 S17 + 操作：开S13-1 | 0 | 0 | 0 | - | 7.5367e-07 | 55662.3392 | 0 | 55662.3392
810 | double | L40+S4 | 打开开关 S17 + 操作：开S13-1 | 0 | 0 | 0 | - | 7.5367e-07 | 55662.3392 | 0 | 55662.3392
810 | double | L40+S5 | 打开开关 S17 + 操作：开S13-1 | 0 | 0 | 0 | - | 7.5367e-07 | 55662.3392 | 0 | 55662.3392
810 | double | L40+S6 | 打开开关 S17 + 不操作（S6 基本策略） | 0 | 0 | 0 | - | 7.5367e-07 | 55662.3392 | 0 | 55662.3392
810 | double | L40+S7 | 打开开关 S17 + 打开开关 S6 | 0 | 0 | 0 | - | 7.5367e-07 | 55662.3392 | 0 | 55662.3392
810 | double | L40+S8 | 打开开关 S17 + 操作：开S29-2 | 0 | 0 | 0 | - | 7.5367e-07 | 55662.3392 | 0 | 55662.3392
810 | double | L40+S9 | 打开开关 S17 + 不操作（S9 基本策略） | 0 | 0 | 0 | - | 7.5367e-07 | 55662.3392 | 0 | 55662.3392
810 | double | L40+S10 | 打开开关 S17 + 打开开关 S9 | 0 | 0 | 0 | - | 7.5367e-07 | 55662.3392 | 0 | 55662.3392
810 | double | L40+S11 | 打开开关 S17 + 操作：开S29-2 | 0 | 0 | 0 | - | 7.5367e-07 | 55662.3392 | 0 | 55662.3392
810 | double | L40+S12 | 打开开关 S17 + 操作：开S29-2 | 0 | 0 | 0 | - | 7.5367e-07 | 55662.3392 | 0 | 55662.3392
810 | double | L40+S13 | 打开开关 S17 + 不操作（S13 基本策略） | 0 | 0 | 0 | - | 7.5367e-07 | 55662.3392 | 0 | 55662.3392
810 | double | L50+U16 | 不操作（L50 基本策略） + 不操作（U16 基本策略） | 271200 | 0 | 271200 | - | 5.6764e-06 | 55663.8787 | 0 | 55663.8787
810 | double | L50+U17 | 不操作（L50 基本策略） + 不操作（U17 基本策略） | 26800 | 0 | 26800 | - | 5.6764e-06 | 55664.0308 | 0 | 55664.0308
810 | double | L50+U18 | 不操作（L50 基本策略） + 不操作（U18 基本策略） | 354000 | 0 | 354000 | - | 5.6764e-06 | 55666.0403 | 0 | 55666.0403
810 | double | L50+U19 | 不操作（L50 基本策略） + 不操作（U19 基本策略） | 16080 | 0 | 16080 | - | 5.6764e-06 | 55666.1315 | 0 | 55666.1315
810 | double | L50+U20 | 不操作（L50 基本策略） + 不操作（U20 基本策略） | 40200 | 0 | 40200 | - | 5.6764e-06 | 55666.3597 | 0 | 55666.3597
810 | double | L50+U21 | 不操作（L50 基本策略） + 不操作（U21 基本策略） | 212400 | 0 | 212400 | - | 5.6764e-06 | 55667.5654 | 0 | 55667.5654
810 | double | L50+U22 | 不操作（L50 基本策略） + 不操作（U22 基本策略） | 40200 | 0 | 40200 | - | 5.6764e-06 | 55667.7936 | 0 | 55667.7936
810 | double | L50+U23 | 不操作（L50 基本策略） + 不操作（U23 基本策略） | 40200 | 0 | 40200 | - | 5.6764e-06 | 55668.0218 | 0 | 55668.0218
810 | double | L50+U24 | 不操作（L50 基本策略） + 不操作（U24 基本策略） | 26800 | 0 | 26800 | - | 5.6764e-06 | 55668.1739 | 0 | 55668.1739
810 | double | L50+U25 | 不操作（L50 基本策略） + 不操作（U25 基本策略） | 40200 | 0 | 40200 | - | 5.6764e-06 | 55668.4021 | 0 | 55668.4021
810 | double | L50+U26 | 不操作（L50 基本策略） + 不操作（U26 基本策略） | 26800 | 0 | 26800 | - | 5.6764e-06 | 55668.5542 | 0 | 55668.5542
810 | double | L50+U27 | 不操作（L50 基本策略） + 不操作（U27 基本策略） | 135600 | 0 | 135600 | - | 5.6764e-06 | 55669.324 | 0 | 55669.324
810 | double | L50+U28 | 不操作（L50 基本策略） + 不操作（U28 基本策略） | 67000 | 0 | 67000 | - | 5.6764e-06 | 55669.7043 | 0 | 55669.7043
810 | double | L50+U29 | 不操作（L50 基本策略） + 不操作（U29 基本策略） | 212400 | 0 | 212400 | - | 5.6764e-06 | 55670.9099 | 0 | 55670.9099
810 | double | L50+U30 | 不操作（L50 基本策略） + 不操作（U30 基本策略） | 67000 | 0 | 67000 | - | 5.6764e-06 | 55671.2903 | 0 | 55671.2903
810 | double | L50+U31 | 不操作（L50 基本策略） + 不操作（U31 基本策略） | 271200 | 0 | 271200 | - | 5.6764e-06 | 55672.8297 | 0 | 55672.8297
810 | double | L50+U32 | 不操作（L50 基本策略） + 不操作（U32 基本策略） | 708000 | 0 | 708000 | - | 5.6764e-06 | 55676.8486 | 0 | 55676.8486
810 | double | L50+U33 | 不操作（L50 基本策略） + 不操作（U33 基本策略） | 339000 | 0 | 339000 | - | 5.6764e-06 | 55678.7729 | 0 | 55678.7729
810 | double | L50+U34 | 不操作（L50 基本策略） + 不操作（U34 基本策略） | 203400 | 0 | 203400 | - | 5.6764e-06 | 55679.9275 | 0 | 55679.9275
810 | double | L50+U35 | 不操作（L50 基本策略） + 不操作（U35 基本策略） | 26800 | 0 | 26800 | - | 5.6764e-06 | 55680.0796 | 0 | 55680.0796
810 | double | L50+U36 | 不操作（L50 基本策略） + 不操作（U36 基本策略） | 354000 | 0 | 354000 | - | 5.6764e-06 | 55682.0891 | 0 | 55682.0891
810 | double | L50+U37 | 不操作（L50 基本策略） + 不操作（U37 基本策略） | 60300 | 0 | 60300 | - | 5.6764e-06 | 55682.4313 | 0 | 55682.4313
810 | double | L50+U38 | 不操作（L50 基本策略） + 不操作（U38 基本策略） | 474600 | 0 | 474600 | - | 5.6764e-06 | 55685.1254 | 0 | 55685.1254
810 | double | L50+U39 | 不操作（L50 基本策略） + 不操作（U39 基本策略） | 60300 | 0 | 60300 | - | 5.6764e-06 | 55685.4677 | 0 | 55685.4677
810 | double | L50+U40 | 不操作（L50 基本策略） + 不操作（U40 基本策略） | 424800 | 0 | 424800 | - | 5.6764e-06 | 55687.879 | 0 | 55687.879
810 | double | L50+U41 | 不操作（L50 基本策略） + 不操作（U41 基本策略） | 40200 | 0 | 40200 | - | 5.6764e-06 | 55688.1072 | 0 | 55688.1072
810 | double | L50+U42 | 不操作（L50 基本策略） + 不操作（U42 基本策略） | 226000 | 0 | 226000 | - | 5.6764e-06 | 55689.39 | 0 | 55689.39
810 | double | L50+U43 | 不操作（L50 基本策略） + 不操作（U43 基本策略） | 26800 | 0 | 26800 | - | 5.6764e-06 | 55689.5422 | 0 | 55689.5422
810 | double | L50+U44 | 不操作（L50 基本策略） + 不操作（U44 基本策略） | 40200 | 0 | 40200 | - | 5.6764e-06 | 55689.7704 | 0 | 55689.7704
810 | double | L50+U45 | 不操作（L50 基本策略） + 不操作（U45 基本策略） | 424800 | 0 | 424800 | - | 5.6764e-06 | 55692.1817 | 0 | 55692.1817
810 | double | L40+S14 | 打开开关 S17 + 打开开关 S13 | 0 | 0 | 0 | - | 7.5367e-07 | 55692.1817 | 0 | 55692.1817
810 | double | L40+S15 | 打开开关 S17 + 不操作（S15 基本策略） | 0 | 0 | 0 | - | 7.5367e-07 | 55692.1817 | 0 | 55692.1817
810 | double | L40+S16 | 打开开关 S17 + 打开开关 S15 | 0 | 0 | 0 | - | 7.5367e-07 | 55692.1817 | 0 | 55692.1817
810 | double | L40+S17 | 不操作（L40 基本策略） + 不操作（S17 基本策略） | 888900 | 0 | 888900 | - | 7.5367e-07 | 55692.8516 | 0 | 55692.8516
810 | double | L40+S18 | 不操作（L40 基本策略） + 打开开关 S17 | 474600 | 0 | 474600 | - | 7.5367e-07 | 55693.2093 | 0 | 55693.2093
810 | double | L40+S19 | 打开开关 S17 + 不操作（S19 基本策略） | 691000 | 0 | 691000 | - | 7.5367e-07 | 55693.7301 | 0 | 55693.7301
810 | double | L40+S20 | 打开开关 S17 + 不操作（S20 基本策略） | 266200 | 0 | 266200 | - | 7.5367e-07 | 55693.9308 | 0 | 55693.9308
810 | double | L40+S21 | 打开开关 S17 + 不操作（S21 基本策略） | 0 | 0 | 0 | - | 7.5367e-07 | 55693.9308 | 0 | 55693.9308
810 | double | L40+S22 | 打开开关 S17 + 打开开关 S21 | 0 | 0 | 0 | - | 7.5367e-07 | 55693.9308 | 0 | 55693.9308
810 | double | L40+S23 | 打开开关 S17 + 不操作（S23 基本策略） | 989400 | 0 | 989400 | - | 7.5367e-07 | 55694.6764 | 0 | 55694.6764
810 | double | L40+S24 | 打开开关 S17 + 不操作（S24 基本策略） | 0 | 0 | 0 | - | 7.5367e-07 | 55694.6764 | 0 | 55694.6764
810 | double | L40+S25 | 打开开关 S17 + 不操作（S25 基本策略） | 0 | 0 | 0 | - | 7.5367e-07 | 55694.6764 | 0 | 55694.6764
810 | double | L40+S26 | 打开开关 S17 + 打开开关 S25 | 0 | 0 | 0 | - | 7.5367e-07 | 55694.6764 | 0 | 55694.6764
810 | double | L40+S27 | 打开开关 S17 + 操作：开S62-3 | 0 | 0 | 0 | - | 7.5367e-07 | 55694.6764 | 0 | 55694.6764
810 | double | L40+S28 | 打开开关 S17 + 不操作（S28 基本策略） | 242550 | 0 | 242550 | - | 7.5367e-07 | 55694.8592 | 0 | 55694.8592
810 | double | L40+S29 | 打开开关 S17 + 操作：开S62-3 | 0 | 0 | 0 | - | 7.5367e-07 | 55694.8592 | 0 | 55694.8592
810 | double | L40+S13-1 | 打开开关 S17 + 不操作（S13-1 基本策略） | 0 | 0 | 0 | - | 7.5367e-07 | 55694.8592 | 0 | 55694.8592
810 | double | L40+S29-2 | 打开开关 S17 + 不操作（S29-2 基本策略） | 0 | 0 | 0 | - | 7.5367e-07 | 55694.8592 | 0 | 55694.8592
810 | double | L40+S62-3 | 打开开关 S17 + 不操作（S62-3 基本策略） | 0 | 0 | 0 | - | 7.5367e-07 | 55694.8592 | 0 | 55694.8592
810 | double | L40+CB1 | 打开开关 S17 + 操作：开S13-1 | 0 | 0 | 0 | - | 7.5367e-07 | 55694.8592 | 0 | 55694.8592
810 | double | L40+CB2 | 打开开关 S17 + 操作：开S62-3 | 0 | 0 | 0 | - | 7.5367e-07 | 55694.8592 | 0 | 55694.8592
810 | double | L40+CB3 | 打开开关 S17 + 操作：开S62-3 | 0 | 0 | 0 | - | 7.5367e-07 | 55694.8592 | 0 | 55694.8592
810 | double | L40+DG1 | 打开开关 S17 + 打开开关 S6 | 0 | 0 | 0 | - | 1.8899e-06 | 55694.8592 | 0 | 55694.8592
810 | double | L40+DG2 | 打开开关 S17 + 打开开关 S9 | 0 | 0 | 0 | - | 1.8899e-06 | 55694.8592 | 0 | 55694.8592
810 | double | L40+DG3 | 打开开关 S17 + 打开开关 S13 | 0 | 0 | 0 | - | 1.8899e-06 | 55694.8592 | 0 | 55694.8592
810 | double | L40+DG4 | 打开开关 S17 + 打开开关 S15 | 0 | 0 | 0 | - | 1.8899e-06 | 55694.8592 | 0 | 55694.8592
810 | double | L40+DG5 | 不操作（L40 基本策略） + 打开开关 S17 | 60300 | 0 | 60300 | - | 1.8899e-06 | 55694.9732 | 0 | 55694.9732
810 | double | L40+DG6 | 打开开关 S17 + 打开开关 S21 | 0 | 0 | 0 | - | 1.8899e-06 | 55694.9732 | 0 | 55694.9732
810 | double | L40+DG7 | 打开开关 S17 + 打开开关 S24 | 0 | 0 | 0 | - | 1.8899e-06 | 55694.9732 | 0 | 55694.9732
810 | double | L40+DG8 | 打开开关 S17 + 打开开关 S25 | 0 | 0 | 0 | - | 1.8899e-06 | 55694.9732 | 0 | 55694.9732
810 | double | L51+U1 | 打开开关 S25 + 不操作（U1 基本策略） | 26800 | 0 | 26800 | - | 2.0159e-06 | 55695.0272 | 0 | 55695.0272
810 | double | L51+U2 | 打开开关 S25 + 不操作（U2 基本策略） | 40200 | 0 | 40200 | - | 2.0159e-06 | 55695.1083 | 0 | 55695.1083
810 | double | L51+U3 | 打开开关 S25 + 不操作（U3 基本策略） | 40200 | 0 | 40200 | - | 2.0159e-06 | 55695.1893 | 0 | 55695.1893
810 | double | L51+U4 | 打开开关 S25 + 不操作（U4 基本策略） | 40200 | 0 | 40200 | - | 2.0159e-06 | 55695.2703 | 0 | 55695.2703
810 | double | L51+U5 | 打开开关 S25 + 不操作（U5 基本策略） | 67000 | 0 | 67000 | - | 2.0159e-06 | 55695.4054 | 0 | 55695.4054
810 | double | L51+U6 | 打开开关 S25 + 不操作（U6 基本策略） | 40200 | 0 | 40200 | - | 2.0159e-06 | 55695.4865 | 0 | 55695.4865
810 | double | L51+U7 | 打开开关 S25 + 不操作（U7 基本策略） | 212400 | 0 | 212400 | - | 2.0159e-06 | 55695.9146 | 0 | 55695.9146
810 | double | L51+U8 | 打开开关 S25 + 不操作（U8 基本策略） | 40200 | 0 | 40200 | - | 2.0159e-06 | 55695.9957 | 0 | 55695.9957
810 | double | L51+U9 | 打开开关 S25 + 不操作（U9 基本策略） | 424800 | 0 | 424800 | - | 2.0159e-06 | 55696.852 | 0 | 55696.852
810 | double | L51+U10 | 打开开关 S25 + 不操作（U10 基本策略） | 134000 | 0 | 134000 | - | 2.0159e-06 | 55697.1222 | 0 | 55697.1222
810 | double | L51+U11 | 打开开关 S25 + 不操作（U11 基本策略） | 339000 | 0 | 339000 | - | 2.0159e-06 | 55697.8056 | 0 | 55697.8056
810 | double | L51+U12 | 打开开关 S25 + 不操作（U12 基本策略） | 708000 | 0 | 708000 | - | 2.0159e-06 | 55699.2329 | 0 | 55699.2329
810 | double | L51+U13 | 打开开关 S25 + 不操作（U13 基本策略） | 40200 | 0 | 40200 | - | 2.0159e-06 | 55699.3139 | 0 | 55699.3139
810 | double | L51+U14 | 打开开关 S25 + 不操作（U14 基本策略） | 1486800 | 0 | 1486800 | - | 2.0159e-06 | 55702.3112 | 0 | 55702.3112
810 | double | L51+U15 | 打开开关 S25 + 不操作（U15 基本策略） | 140700 | 0 | 140700 | - | 2.0159e-06 | 55702.5948 | 0 | 55702.5948
810 | double | L51+U16 | 打开开关 S25 + 不操作（U16 基本策略） | 271200 | 0 | 271200 | - | 2.0159e-06 | 55703.1416 | 0 | 55703.1416
810 | double | L51+U17 | 打开开关 S25 + 不操作（U17 基本策略） | 26800 | 0 | 26800 | - | 2.0159e-06 | 55703.1956 | 0 | 55703.1956
810 | double | L51+U18 | 打开开关 S25 + 不操作（U18 基本策略） | 354000 | 0 | 354000 | - | 2.0159e-06 | 55703.9092 | 0 | 55703.9092
810 | double | L51+U19 | 打开开关 S25 + 不操作（U19 基本策略） | 16080 | 0 | 16080 | - | 2.0159e-06 | 55703.9416 | 0 | 55703.9416
810 | double | L51+U20 | 打开开关 S25 + 不操作（U20 基本策略） | 40200 | 0 | 40200 | - | 2.0159e-06 | 55704.0227 | 0 | 55704.0227
810 | double | L51+U21 | 打开开关 S25 + 不操作（U21 基本策略） | 212400 | 0 | 212400 | - | 2.0159e-06 | 55704.4509 | 0 | 55704.4509
810 | double | L51+U22 | 打开开关 S25 + 不操作（U22 基本策略） | 40200 | 0 | 40200 | - | 2.0159e-06 | 55704.5319 | 0 | 55704.5319
810 | double | L51+U23 | 打开开关 S25 + 不操作（U23 基本策略） | 40200 | 0 | 40200 | - | 2.0159e-06 | 55704.613 | 0 | 55704.613
810 | double | L51+U24 | 打开开关 S25 + 不操作（U24 基本策略） | 26800 | 0 | 26800 | - | 2.0159e-06 | 55704.667 | 0 | 55704.667
810 | double | L51+U25 | 打开开关 S25 + 不操作（U25 基本策略） | 40200 | 0 | 40200 | - | 2.0159e-06 | 55704.748 | 0 | 55704.748
810 | double | L51+U26 | 打开开关 S25 + 不操作（U26 基本策略） | 26800 | 0 | 26800 | - | 2.0159e-06 | 55704.8021 | 0 | 55704.8021
810 | double | L51+U27 | 打开开关 S25 + 不操作（U27 基本策略） | 135600 | 0 | 135600 | - | 2.0159e-06 | 55705.0754 | 0 | 55705.0754
810 | double | L51+U28 | 打开开关 S25 + 不操作（U28 基本策略） | 67000 | 0 | 67000 | - | 2.0159e-06 | 55705.2105 | 0 | 55705.2105
810 | double | L51+U29 | 打开开关 S25 + 不操作（U29 基本策略） | 212400 | 0 | 212400 | - | 2.0159e-06 | 55705.6387 | 0 | 55705.6387
810 | double | L51+U30 | 打开开关 S25 + 不操作（U30 基本策略） | 67000 | 0 | 67000 | - | 2.0159e-06 | 55705.7737 | 0 | 55705.7737
810 | double | L51+U31 | 打开开关 S25 + 不操作（U31 基本策略） | 271200 | 0 | 271200 | - | 2.0159e-06 | 55706.3205 | 0 | 55706.3205
810 | double | L51+U32 | 打开开关 S25 + 不操作（U32 基本策略） | 708000 | 0 | 708000 | - | 2.0159e-06 | 55707.7477 | 0 | 55707.7477
810 | double | L51+U33 | 打开开关 S25 + 不操作（U33 基本策略） | 339000 | 0 | 339000 | - | 2.0159e-06 | 55708.4311 | 0 | 55708.4311
810 | double | L51+U34 | 打开开关 S25 + 不操作（U34 基本策略） | 203400 | 0 | 203400 | - | 2.0159e-06 | 55708.8412 | 0 | 55708.8412
810 | double | L51+U35 | 打开开关 S25 + 不操作（U35 基本策略） | 26800 | 0 | 26800 | - | 2.0159e-06 | 55708.8952 | 0 | 55708.8952
810 | double | L51+U36 | 打开开关 S25 + 不操作（U36 基本策略） | 354000 | 0 | 354000 | - | 2.0159e-06 | 55709.6088 | 0 | 55709.6088
810 | double | L51+U37 | 打开开关 S25 + 不操作（U37 基本策略） | 60300 | 0 | 60300 | - | 2.0159e-06 | 55709.7304 | 0 | 55709.7304
810 | double | L51+U38 | 打开开关 S25 + 不操作（U38 基本策略） | 474600 | 0 | 474600 | - | 2.0159e-06 | 55710.6872 | 0 | 55710.6872
810 | double | L51+U39 | 打开开关 S25 + 不操作（U39 基本策略） | 60300 | 0 | 60300 | - | 2.0159e-06 | 55710.8087 | 0 | 55710.8087
810 | double | L51+U40 | 打开开关 S25 + 不操作（U40 基本策略） | 424800 | 0 | 424800 | - | 2.0159e-06 | 55711.6651 | 0 | 55711.6651
810 | double | L51+U41 | 打开开关 S25 + 不操作（U41 基本策略） | 40200 | 0 | 40200 | - | 2.0159e-06 | 55711.7461 | 0 | 55711.7461
810 | double | L51+U42 | 打开开关 S25 + 不操作（U42 基本策略） | 226000 | 0 | 226000 | - | 2.0159e-06 | 55712.2017 | 0 | 55712.2017
810 | double | L51+U43 | 打开开关 S25 + 不操作（U43 基本策略） | 26800 | 0 | 26800 | - | 2.0159e-06 | 55712.2558 | 0 | 55712.2558
810 | double | L51+U44 | 打开开关 S25 + 不操作（U44 基本策略） | 40200 | 0 | 40200 | - | 2.0159e-06 | 55712.3368 | 0 | 55712.3368
810 | double | L51+U45 | 打开开关 S25 + 不操作（U45 基本策略） | 424800 | 0 | 424800 | - | 2.0159e-06 | 55713.1932 | 0 | 55713.1932
810 | double | L51+U46 | 打开开关 S25 + 不操作（U46 基本策略） | 100500 | 0 | 100500 | - | 2.0159e-06 | 55713.3958 | 0 | 55713.3958
810 | double | L51+U47 | 打开开关 S25 + 不操作（U47 基本策略） | 708000 | 0 | 708000 | - | 2.0159e-06 | 55714.8231 | 0 | 55714.8231
810 | double | L51+U48 | 打开开关 S25 + 不操作（U48 基本策略） | 281400 | 0 | 281400 | - | 2.0159e-06 | 55715.3903 | 0 | 55715.3903
810 | double | L51+U49 | 打开开关 S25 + 不操作（U49 基本策略） | 949200 | 0 | 949200 | - | 2.0159e-06 | 55717.3039 | 0 | 55717.3039
810 | double | L51+U50 | 打开开关 S25 + 不操作（U50 基本策略） | 40200 | 0 | 40200 | - | 2.0159e-06 | 55717.3849 | 0 | 55717.3849
810 | double | L51+U51 | 打开开关 S25 + 不操作（U51 基本策略） | 281400 | 0 | 281400 | - | 2.0159e-06 | 55717.9522 | 0 | 55717.9522
810 | double | L51+U52 | 打开开关 S25 + 不操作（U52 基本策略） | 134000 | 0 | 134000 | - | 2.0159e-06 | 55718.2223 | 0 | 55718.2223
810 | double | L51+U53 | 不操作（L51 基本策略） + 打开开关 S25 | 452000 | 0 | 452000 | - | 2.0159e-06 | 55719.1335 | 0 | 55719.1335
810 | double | L51+U54 | 不操作（L51 基本策略） + 打开开关 S25 | 100500 | 0 | 100500 | - | 2.0159e-06 | 55719.3361 | 0 | 55719.3361
810 | double | L51+U55 | 不操作（L51 基本策略） + 打开开关 S25 | 134000 | 0 | 134000 | - | 2.0159e-06 | 55719.6063 | 0 | 55719.6063
810 | double | L51+U56 | 打开开关 S25 + 不操作（U56 基本策略） | 90400 | 0 | 90400 | - | 2.0159e-06 | 55719.7885 | 0 | 55719.7885
810 | double | L51+U57 | 打开开关 S25 + 不操作（U57 基本策略） | 80400 | 0 | 80400 | - | 2.0159e-06 | 55719.9506 | 0 | 55719.9506
810 | double | L51+U58 | 打开开关 S25 + 不操作（U58 基本策略） | 212400 | 0 | 212400 | - | 2.0159e-06 | 55720.3788 | 0 | 55720.3788
810 | double | L51+U59 | 打开开关 S25 + 不操作（U59 基本策略） | 30150 | 0 | 30150 | - | 2.0159e-06 | 55720.4396 | 0 | 55720.4396
810 | double | L51+U60 | 打开开关 S25 + 不操作（U60 基本策略） | 40200 | 0 | 40200 | - | 2.0159e-06 | 55720.5206 | 0 | 55720.5206
810 | double | L25+U31 | 操作：开S29-2 + 不操作（U31 基本策略） | 271200 | 0 | 271200 | - | 8.8165e-07 | 55720.7597 | 0 | 55720.7597
810 | double | L25+U32 | 操作：开S29-2 + 不操作（U32 基本策略） | 708000 | 0 | 708000 | - | 8.8165e-07 | 55721.3839 | 0 | 55721.3839
810 | double | L25+U33 | 操作：开S29-2 + 不操作（U33 基本策略） | 339000 | 0 | 339000 | - | 8.8165e-07 | 55721.6828 | 0 | 55721.6828
810 | double | L25+U34 | 操作：开S29-2 + 不操作（U34 基本策略） | 203400 | 0 | 203400 | - | 8.8165e-07 | 55721.8621 | 0 | 55721.8621
810 | double | L25+U35 | 操作：开S29-2 + 不操作（U35 基本策略） | 26800 | 0 | 26800 | - | 8.8165e-07 | 55721.8857 | 0 | 55721.8857
810 | double | L25+U36 | 操作：开S29-2 + 不操作（U36 基本策略） | 354000 | 0 | 354000 | - | 8.8165e-07 | 55722.1979 | 0 | 55722.1979
810 | double | L25+U37 | 操作：开S29-2 + 不操作（U37 基本策略） | 60300 | 0 | 60300 | - | 8.8165e-07 | 55722.251 | 0 | 55722.251
810 | double | L25+U38 | 操作：开S29-2 + 不操作（U38 基本策略） | 474600 | 0 | 474600 | - | 8.8165e-07 | 55722.6695 | 0 | 55722.6695
810 | double | L25+U39 | 操作：开S29-2 + 不操作（U39 基本策略） | 60300 | 0 | 60300 | - | 8.8165e-07 | 55722.7226 | 0 | 55722.7226
810 | double | L25+U40 | 操作：开S29-2 + 不操作（U40 基本策略） | 424800 | 0 | 424800 | - | 8.8165e-07 | 55723.0971 | 0 | 55723.0971
810 | double | L25+U41 | 操作：开S29-2 + 不操作（U41 基本策略） | 40200 | 0 | 40200 | - | 8.8165e-07 | 55723.1326 | 0 | 55723.1326
810 | double | L25+U42 | 操作：开S29-2 + 不操作（U42 基本策略） | 226000 | 0 | 226000 | - | 8.8165e-07 | 55723.3318 | 0 | 55723.3318
810 | double | L25+U43 | 操作：开S29-2 + 不操作（U43 基本策略） | 26800 | 0 | 26800 | - | 8.8165e-07 | 55723.3555 | 0 | 55723.3555
810 | double | L25+U44 | 操作：开S29-2 + 不操作（U44 基本策略） | 40200 | 0 | 40200 | - | 8.8165e-07 | 55723.3909 | 0 | 55723.3909
810 | double | L25+U45 | 操作：开S29-2 + 不操作（U45 基本策略） | 424800 | 0 | 424800 | - | 8.8165e-07 | 55723.7654 | 0 | 55723.7654
810 | double | L25+U46 | 操作：开S29-2 + 不操作（U46 基本策略） | 100500 | 0 | 100500 | - | 8.8165e-07 | 55723.854 | 0 | 55723.854
810 | double | L25+U47 | 操作：开S29-2 + 不操作（U47 基本策略） | 708000 | 0 | 708000 | - | 8.8165e-07 | 55724.4783 | 0 | 55724.4783
810 | double | L25+U48 | 操作：开S29-2 + 不操作（U48 基本策略） | 281400 | 0 | 281400 | - | 8.8165e-07 | 55724.7264 | 0 | 55724.7264
810 | double | L25+U49 | 操作：开S29-2 + 不操作（U49 基本策略） | 949200 | 0 | 949200 | - | 8.8165e-07 | 55725.5632 | 0 | 55725.5632
810 | double | L25+U50 | 操作：开S29-2 + 不操作（U50 基本策略） | 40200 | 0 | 40200 | - | 8.8165e-07 | 55725.5987 | 0 | 55725.5987
810 | double | L25+U51 | 操作：开S29-2 + 不操作（U51 基本策略） | 281400 | 0 | 281400 | - | 8.8165e-07 | 55725.8468 | 0 | 55725.8468
810 | double | L25+U52 | 操作：开S29-2 + 不操作（U52 基本策略） | 134000 | 0 | 134000 | - | 8.8165e-07 | 55725.9649 | 0 | 55725.9649
810 | double | L25+U53 | 操作：开S29-2 + 不操作（U53 基本策略） | 452000 | 0 | 452000 | - | 8.8165e-07 | 55726.3634 | 0 | 55726.3634
810 | double | L25+U54 | 操作：开S29-2 + 不操作（U54 基本策略） | 100500 | 0 | 100500 | - | 8.8165e-07 | 55726.452 | 0 | 55726.452
810 | double | L25+U55 | 操作：开S29-2 + 不操作（U55 基本策略） | 134000 | 0 | 134000 | - | 8.8165e-07 | 55726.5702 | 0 | 55726.5702
810 | double | L25+U56 | 操作：开S29-2 + 不操作（U56 基本策略） | 90400 | 0 | 90400 | - | 8.8165e-07 | 55726.6499 | 0 | 55726.6499
810 | double | L25+U57 | 操作：开S29-2 + 不操作（U57 基本策略） | 80400 | 0 | 80400 | - | 8.8165e-07 | 55726.7207 | 0 | 55726.7207
810 | double | L25+U58 | 操作：开S29-2 + 不操作（U58 基本策略） | 212400 | 0 | 212400 | - | 8.8165e-07 | 55726.908 | 0 | 55726.908
810 | double | L25+U59 | 操作：开S29-2 + 不操作（U59 基本策略） | 30150 | 0 | 30150 | - | 8.8165e-07 | 55726.9346 | 0 | 55726.9346
810 | double | L25+U60 | 操作：开S29-2 + 不操作（U60 基本策略） | 40200 | 0 | 40200 | - | 8.8165e-07 | 55726.97 | 0 | 55726.97
810 | double | L25+S29 | 操作：开S62-3+开S29-2(源:L25) | 0 | 0 | 0 | - | 3.516e-07 | 55726.97 | 0 | 55726.97
810 | double | L25+S13-1 | 操作：开S29-2(源:L25) | 0 | 0 | 0 | - | 3.516e-07 | 55726.97 | 0 | 55726.97
810 | double | L25+S29-2 | 不操作（L25 基本策略）(源:L25) | 415000 | 0 | 415000 | - | 3.516e-07 | 55727.1159 | 0 | 55727.1159
810 | double | L25+S62-3 | 操作：开S29-2(源:L25) | 0 | 0 | 0 | - | 3.516e-07 | 55727.1159 | 0 | 55727.1159
810 | double | L25+CB1 | 操作：开S13-1+开S29-2(源:L25) | 0 | 0 | 0 | - | 3.516e-07 | 55727.1159 | 0 | 55727.1159
810 | double | L25+CB2 | 操作：开S62-3+开S29-2(源:L25) | 0 | 0 | 0 | - | 3.516e-07 | 55727.1159 | 0 | 55727.1159
810 | double | L25+CB3 | 操作：开S62-3+开S29-2(源:L25) | 0 | 0 | 0 | - | 3.516e-07 | 55727.1159 | 0 | 55727.1159
810 | double | L25+DG1 | 操作：开S29-2 + 打开开关 S6 | 0 | 0 | 0 | - | 8.8165e-07 | 55727.1159 | 0 | 55727.1159
810 | double | L25+DG2 | 操作：开S29-2 + 打开开关 S9 | 0 | 0 | 0 | - | 8.8165e-07 | 55727.1159 | 0 | 55727.1159
810 | double | L25+DG3 | 操作：开S29-2 + 打开开关 S13 | 0 | 0 | 0 | - | 8.8165e-07 | 55727.1159 | 0 | 55727.1159
810 | double | L25+DG4 | 操作：开S29-2 + 打开开关 S15 | 0 | 0 | 0 | - | 8.8165e-07 | 55727.1159 | 0 | 55727.1159
810 | double | L25+DG5 | 操作：开S29-2 + 打开开关 S17 | 0 | 0 | 0 | - | 8.8165e-07 | 55727.1159 | 0 | 55727.1159
810 | double | L25+DG6 | 操作：开S29-2 + 打开开关 S21 | 0 | 0 | 0 | - | 8.8165e-07 | 55727.1159 | 0 | 55727.1159
810 | double | L25+DG7 | 操作：开S29-2 + 打开开关 S24 | 0 | 0 | 0 | - | 8.8165e-07 | 55727.1159 | 0 | 55727.1159
810 | double | L25+DG8 | 操作：开S29-2 + 打开开关 S25 | 0 | 0 | 0 | - | 8.8165e-07 | 55727.1159 | 0 | 55727.1159
810 | double | L26+U1 | 操作：开S29-2 + 不操作（U1 基本策略） | 26800 | 0 | 26800 | - | 1.3857e-06 | 55727.1531 | 0 | 55727.1531
810 | double | L26+U2 | 操作：开S29-2 + 不操作（U2 基本策略） | 40200 | 0 | 40200 | - | 1.3857e-06 | 55727.2088 | 0 | 55727.2088
810 | double | L26+U3 | 操作：开S29-2 + 不操作（U3 基本策略） | 40200 | 0 | 40200 | - | 1.3857e-06 | 55727.2645 | 0 | 55727.2645
810 | double | L26+U4 | 操作：开S29-2 + 不操作（U4 基本策略） | 40200 | 0 | 40200 | - | 1.3857e-06 | 55727.3202 | 0 | 55727.3202
810 | double | L26+U5 | 操作：开S29-2 + 不操作（U5 基本策略） | 67000 | 0 | 67000 | - | 1.3857e-06 | 55727.413 | 0 | 55727.413
810 | double | L26+U6 | 操作：开S29-2 + 不操作（U6 基本策略） | 40200 | 0 | 40200 | - | 1.3857e-06 | 55727.4687 | 0 | 55727.4687
810 | double | L26+U7 | 操作：开S29-2 + 不操作（U7 基本策略） | 212400 | 0 | 212400 | - | 1.3857e-06 | 55727.7631 | 0 | 55727.7631
810 | double | L26+U8 | 操作：开S29-2 + 不操作（U8 基本策略） | 40200 | 0 | 40200 | - | 1.3857e-06 | 55727.8188 | 0 | 55727.8188
810 | double | L26+U9 | 操作：开S29-2 + 不操作（U9 基本策略） | 424800 | 0 | 424800 | - | 1.3857e-06 | 55728.4074 | 0 | 55728.4074
810 | double | L26+U10 | 操作：开S29-2 + 不操作（U10 基本策略） | 134000 | 0 | 134000 | - | 1.3857e-06 | 55728.5931 | 0 | 55728.5931
810 | double | L26+U11 | 操作：开S29-2 + 不操作（U11 基本策略） | 339000 | 0 | 339000 | - | 1.3857e-06 | 55729.0628 | 0 | 55729.0628
810 | double | L26+U12 | 操作：开S29-2 + 不操作（U12 基本策略） | 708000 | 0 | 708000 | - | 1.3857e-06 | 55730.0439 | 0 | 55730.0439
810 | double | L26+U13 | 操作：开S29-2 + 不操作（U13 基本策略） | 40200 | 0 | 40200 | - | 1.3857e-06 | 55730.0996 | 0 | 55730.0996
810 | double | L26+U14 | 操作：开S29-2 + 不操作（U14 基本策略） | 1486800 | 0 | 1486800 | - | 1.3857e-06 | 55732.1598 | 0 | 55732.1598
810 | double | L26+U15 | 操作：开S29-2 + 不操作（U15 基本策略） | 140700 | 0 | 140700 | - | 1.3857e-06 | 55732.3548 | 0 | 55732.3548
810 | double | L26+U16 | 操作：开S29-2 + 不操作（U16 基本策略） | 271200 | 0 | 271200 | - | 1.3857e-06 | 55732.7306 | 0 | 55732.7306
810 | double | L26+U17 | 操作：开S29-2 + 不操作（U17 基本策略） | 26800 | 0 | 26800 | - | 1.3857e-06 | 55732.7677 | 0 | 55732.7677
810 | double | L26+U18 | 操作：开S29-2 + 不操作（U18 基本策略） | 354000 | 0 | 354000 | - | 1.3857e-06 | 55733.2582 | 0 | 55733.2582
810 | double | L26+U19 | 操作：开S29-2 + 不操作（U19 基本策略） | 16080 | 0 | 16080 | - | 1.3857e-06 | 55733.2805 | 0 | 55733.2805
810 | double | L26+U20 | 操作：开S29-2 + 不操作（U20 基本策略） | 40200 | 0 | 40200 | - | 1.3857e-06 | 55733.3362 | 0 | 55733.3362
810 | double | L26+U21 | 操作：开S29-2 + 不操作（U21 基本策略） | 212400 | 0 | 212400 | - | 1.3857e-06 | 55733.6305 | 0 | 55733.6305
810 | double | L26+U22 | 操作：开S29-2 + 不操作（U22 基本策略） | 40200 | 0 | 40200 | - | 1.3857e-06 | 55733.6862 | 0 | 55733.6862
810 | double | L26+U23 | 操作：开S29-2 + 不操作（U23 基本策略） | 40200 | 0 | 40200 | - | 1.3857e-06 | 55733.7419 | 0 | 55733.7419
810 | double | L26+U24 | 操作：开S29-2 + 不操作（U24 基本策略） | 26800 | 0 | 26800 | - | 1.3857e-06 | 55733.7791 | 0 | 55733.7791
810 | double | L26+U25 | 操作：开S29-2 + 不操作（U25 基本策略） | 40200 | 0 | 40200 | - | 1.3857e-06 | 55733.8348 | 0 | 55733.8348
810 | double | L26+U26 | 操作：开S29-2 + 不操作（U26 基本策略） | 26800 | 0 | 26800 | - | 1.3857e-06 | 55733.8719 | 0 | 55733.8719
810 | double | L26+U27 | 操作：开S29-2 + 不操作（U27 基本策略） | 135600 | 0 | 135600 | - | 1.3857e-06 | 55734.0598 | 0 | 55734.0598
810 | double | L26+U28 | 操作：开S29-2 + 不操作（U28 基本策略） | 67000 | 0 | 67000 | - | 1.3857e-06 | 55734.1527 | 0 | 55734.1527
810 | double | L26+U29 | 操作：开S29-2 + 不操作（U29 基本策略） | 212400 | 0 | 212400 | - | 1.3857e-06 | 55734.447 | 0 | 55734.447
810 | double | L26+U30 | 操作：开S29-2 + 不操作（U30 基本策略） | 67000 | 0 | 67000 | - | 1.3857e-06 | 55734.5398 | 0 | 55734.5398
810 | double | L26+U31 | 操作：开S29-2 + 不操作（U31 基本策略） | 271200 | 0 | 271200 | - | 1.3857e-06 | 55734.9156 | 0 | 55734.9156
810 | double | L26+U32 | 操作：开S29-2 + 不操作（U32 基本策略） | 708000 | 0 | 708000 | - | 1.3857e-06 | 55735.8967 | 0 | 55735.8967
810 | double | L26+U33 | 操作：开S29-2 + 不操作（U33 基本策略） | 339000 | 0 | 339000 | - | 1.3857e-06 | 55736.3664 | 0 | 55736.3664
810 | double | L26+U34 | 操作：开S29-2 + 不操作（U34 基本策略） | 203400 | 0 | 203400 | - | 1.3857e-06 | 55736.6483 | 0 | 55736.6483
810 | double | L26+U35 | 操作：开S29-2 + 不操作（U35 基本策略） | 26800 | 0 | 26800 | - | 1.3857e-06 | 55736.6854 | 0 | 55736.6854
810 | double | L26+U36 | 操作：开S29-2 + 不操作（U36 基本策略） | 354000 | 0 | 354000 | - | 1.3857e-06 | 55737.1759 | 0 | 55737.1759
810 | double | L26+U37 | 操作：开S29-2 + 不操作（U37 基本策略） | 60300 | 0 | 60300 | - | 1.3857e-06 | 55737.2595 | 0 | 55737.2595
810 | double | L26+U38 | 操作：开S29-2 + 不操作（U38 基本策略） | 474600 | 0 | 474600 | - | 1.3857e-06 | 55737.9171 | 0 | 55737.9171
810 | double | L26+U39 | 操作：开S29-2 + 不操作（U39 基本策略） | 60300 | 0 | 60300 | - | 1.3857e-06 | 55738.0007 | 0 | 55738.0007
810 | double | L26+U40 | 操作：开S29-2 + 不操作（U40 基本策略） | 424800 | 0 | 424800 | - | 1.3857e-06 | 55738.5893 | 0 | 55738.5893
810 | double | L26+U41 | 操作：开S29-2 + 不操作（U41 基本策略） | 40200 | 0 | 40200 | - | 1.3857e-06 | 55738.645 | 0 | 55738.645
810 | double | L26+U42 | 操作：开S29-2 + 不操作（U42 基本策略） | 226000 | 0 | 226000 | - | 1.3857e-06 | 55738.9582 | 0 | 55738.9582
810 | double | L26+U43 | 操作：开S29-2 + 不操作（U43 基本策略） | 26800 | 0 | 26800 | - | 1.3857e-06 | 55738.9953 | 0 | 55738.9953
810 | double | L26+U44 | 操作：开S29-2 + 不操作（U44 基本策略） | 40200 | 0 | 40200 | - | 1.3857e-06 | 55739.051 | 0 | 55739.051
810 | double | L26+U45 | 操作：开S29-2 + 不操作（U45 基本策略） | 424800 | 0 | 424800 | - | 1.3857e-06 | 55739.6397 | 0 | 55739.6397
810 | double | L52+U16 | 打开开关 S25 + 不操作（U16 基本策略） | 271200 | 0 | 271200 | - | 1.0706e-06 | 55739.93 | 0 | 55739.93
810 | double | L52+U17 | 打开开关 S25 + 不操作（U17 基本策略） | 26800 | 0 | 26800 | - | 1.0706e-06 | 55739.9587 | 0 | 55739.9587
810 | double | L52+U18 | 打开开关 S25 + 不操作（U18 基本策略） | 354000 | 0 | 354000 | - | 1.0706e-06 | 55740.3377 | 0 | 55740.3377
810 | double | L52+U19 | 打开开关 S25 + 不操作（U19 基本策略） | 16080 | 0 | 16080 | - | 1.0706e-06 | 55740.3549 | 0 | 55740.3549
810 | double | L52+U20 | 打开开关 S25 + 不操作（U20 基本策略） | 40200 | 0 | 40200 | - | 1.0706e-06 | 55740.398 | 0 | 55740.398
810 | double | L52+U21 | 打开开关 S25 + 不操作（U21 基本策略） | 212400 | 0 | 212400 | - | 1.0706e-06 | 55740.6254 | 0 | 55740.6254
810 | double | L52+U22 | 打开开关 S25 + 不操作（U22 基本策略） | 40200 | 0 | 40200 | - | 1.0706e-06 | 55740.6684 | 0 | 55740.6684
810 | double | L52+U23 | 打开开关 S25 + 不操作（U23 基本策略） | 40200 | 0 | 40200 | - | 1.0706e-06 | 55740.7115 | 0 | 55740.7115
810 | double | L52+U24 | 打开开关 S25 + 不操作（U24 基本策略） | 26800 | 0 | 26800 | - | 1.0706e-06 | 55740.7402 | 0 | 55740.7402
810 | double | L52+U25 | 打开开关 S25 + 不操作（U25 基本策略） | 40200 | 0 | 40200 | - | 1.0706e-06 | 55740.7832 | 0 | 55740.7832
810 | double | L52+U26 | 打开开关 S25 + 不操作（U26 基本策略） | 26800 | 0 | 26800 | - | 1.0706e-06 | 55740.8119 | 0 | 55740.8119
810 | double | L52+U27 | 打开开关 S25 + 不操作（U27 基本策略） | 135600 | 0 | 135600 | - | 1.0706e-06 | 55740.9571 | 0 | 55740.9571
810 | double | L52+U28 | 打开开关 S25 + 不操作（U28 基本策略） | 67000 | 0 | 67000 | - | 1.0706e-06 | 55741.0288 | 0 | 55741.0288
810 | double | L52+U29 | 打开开关 S25 + 不操作（U29 基本策略） | 212400 | 0 | 212400 | - | 1.0706e-06 | 55741.2562 | 0 | 55741.2562
810 | double | L52+U30 | 打开开关 S25 + 不操作（U30 基本策略） | 67000 | 0 | 67000 | - | 1.0706e-06 | 55741.3279 | 0 | 55741.3279
810 | double | L52+U31 | 打开开关 S25 + 不操作（U31 基本策略） | 271200 | 0 | 271200 | - | 1.0706e-06 | 55741.6183 | 0 | 55741.6183
810 | double | L52+U32 | 打开开关 S25 + 不操作（U32 基本策略） | 708000 | 0 | 708000 | - | 1.0706e-06 | 55742.3763 | 0 | 55742.3763
810 | double | L52+U33 | 打开开关 S25 + 不操作（U33 基本策略） | 339000 | 0 | 339000 | - | 1.0706e-06 | 55742.7393 | 0 | 55742.7393
810 | double | L52+U34 | 打开开关 S25 + 不操作（U34 基本策略） | 203400 | 0 | 203400 | - | 1.0706e-06 | 55742.957 | 0 | 55742.957
810 | double | L52+U35 | 打开开关 S25 + 不操作（U35 基本策略） | 26800 | 0 | 26800 | - | 1.0706e-06 | 55742.9857 | 0 | 55742.9857
810 | double | L52+U36 | 打开开关 S25 + 不操作（U36 基本策略） | 354000 | 0 | 354000 | - | 1.0706e-06 | 55743.3647 | 0 | 55743.3647
810 | double | L52+U37 | 打开开关 S25 + 不操作（U37 基本策略） | 60300 | 0 | 60300 | - | 1.0706e-06 | 55743.4293 | 0 | 55743.4293
810 | double | L52+U38 | 打开开关 S25 + 不操作（U38 基本策略） | 474600 | 0 | 474600 | - | 1.0706e-06 | 55743.9374 | 0 | 55743.9374
810 | double | L52+U39 | 打开开关 S25 + 不操作（U39 基本策略） | 60300 | 0 | 60300 | - | 1.0706e-06 | 55744.002 | 0 | 55744.002
810 | double | L52+U40 | 打开开关 S25 + 不操作（U40 基本策略） | 424800 | 0 | 424800 | - | 1.0706e-06 | 55744.4568 | 0 | 55744.4568
810 | double | L52+U41 | 打开开关 S25 + 不操作（U41 基本策略） | 40200 | 0 | 40200 | - | 1.0706e-06 | 55744.4998 | 0 | 55744.4998
810 | double | L52+U42 | 打开开关 S25 + 不操作（U42 基本策略） | 226000 | 0 | 226000 | - | 1.0706e-06 | 55744.7418 | 0 | 55744.7418
810 | double | L52+U43 | 打开开关 S25 + 不操作（U43 基本策略） | 26800 | 0 | 26800 | - | 1.0706e-06 | 55744.7705 | 0 | 55744.7705
810 | double | L52+U44 | 打开开关 S25 + 不操作（U44 基本策略） | 40200 | 0 | 40200 | - | 1.0706e-06 | 55744.8135 | 0 | 55744.8135
810 | double | L52+U45 | 打开开关 S25 + 不操作（U45 基本策略） | 424800 | 0 | 424800 | - | 1.0706e-06 | 55745.2683 | 0 | 55745.2683
810 | double | L26+U46 | 操作：开S29-2 + 不操作（U46 基本策略） | 100500 | 0 | 100500 | - | 1.3857e-06 | 55745.4076 | 0 | 55745.4076
810 | double | L26+U47 | 操作：开S29-2 + 不操作（U47 基本策略） | 708000 | 0 | 708000 | - | 1.3857e-06 | 55746.3887 | 0 | 55746.3887
810 | double | L26+U48 | 操作：开S29-2 + 不操作（U48 基本策略） | 281400 | 0 | 281400 | - | 1.3857e-06 | 55746.7786 | 0 | 55746.7786
810 | double | L26+U49 | 操作：开S29-2 + 不操作（U49 基本策略） | 949200 | 0 | 949200 | - | 1.3857e-06 | 55748.0939 | 0 | 55748.0939
810 | double | L26+U50 | 操作：开S29-2 + 不操作（U50 基本策略） | 40200 | 0 | 40200 | - | 1.3857e-06 | 55748.1496 | 0 | 55748.1496
810 | double | L26+U51 | 操作：开S29-2 + 不操作（U51 基本策略） | 281400 | 0 | 281400 | - | 1.3857e-06 | 55748.5395 | 0 | 55748.5395
810 | double | L26+U52 | 操作：开S29-2 + 不操作（U52 基本策略） | 134000 | 0 | 134000 | - | 1.3857e-06 | 55748.7252 | 0 | 55748.7252
810 | double | L26+U53 | 操作：开S29-2 + 不操作（U53 基本策略） | 452000 | 0 | 452000 | - | 1.3857e-06 | 55749.3515 | 0 | 55749.3515
810 | double | L26+U54 | 操作：开S29-2 + 不操作（U54 基本策略） | 100500 | 0 | 100500 | - | 1.3857e-06 | 55749.4908 | 0 | 55749.4908
810 | double | L26+U55 | 操作：开S29-2 + 不操作（U55 基本策略） | 134000 | 0 | 134000 | - | 1.3857e-06 | 55749.6765 | 0 | 55749.6765
810 | double | L26+U56 | 操作：开S29-2 + 不操作（U56 基本策略） | 90400 | 0 | 90400 | - | 1.3857e-06 | 55749.8017 | 0 | 55749.8017
810 | double | L26+U57 | 操作：开S29-2 + 不操作（U57 基本策略） | 80400 | 0 | 80400 | - | 1.3857e-06 | 55749.9131 | 0 | 55749.9131
810 | double | L26+U58 | 操作：开S29-2 + 不操作（U58 基本策略） | 212400 | 0 | 212400 | - | 1.3857e-06 | 55750.2075 | 0 | 55750.2075
810 | double | L26+U59 | 操作：开S29-2 + 不操作（U59 基本策略） | 30150 | 0 | 30150 | - | 1.3857e-06 | 55750.2492 | 0 | 55750.2492
810 | double | L26+U60 | 操作：开S29-2 + 不操作（U60 基本策略） | 40200 | 0 | 40200 | - | 1.3857e-06 | 55750.3049 | 0 | 55750.3049
810 | double | L26+U61 | 操作：开S29-2 + 不操作（U61 基本策略） | 318600 | 0 | 318600 | - | 1.3857e-06 | 55750.7464 | 0 | 55750.7464
810 | double | L26+U62 | 操作：开S29-2 + 不操作（U62 基本策略） | 80400 | 0 | 80400 | - | 1.3857e-06 | 55750.8578 | 0 | 55750.8578
810 | double | L26+S1 | 操作：开S13-1+开S29-2(源:L26) | 0 | 0 | 0 | - | 5.5261e-07 | 55750.8578 | 0 | 55750.8578
810 | double | L26+S2 | 操作：开S13-1+开S29-2(源:L26) | 0 | 0 | 0 | - | 5.5261e-07 | 55750.8578 | 0 | 55750.8578
810 | double | L26+S3 | 操作：开S13-1+开S29-2(源:L26) | 0 | 0 | 0 | - | 5.5261e-07 | 55750.8578 | 0 | 55750.8578
810 | double | L26+S4 | 操作：开S13-1+开S29-2(源:L26) | 0 | 0 | 0 | - | 5.5261e-07 | 55750.8578 | 0 | 55750.8578
810 | double | L26+S5 | 操作：开S13-1+开S29-2(源:L26) | 0 | 0 | 0 | - | 5.5261e-07 | 55750.8578 | 0 | 55750.8578
810 | double | L26+S6 | 操作：开S29-2 + 不操作（S6 基本策略） | 0 | 0 | 0 | - | 5.5261e-07 | 55750.8578 | 0 | 55750.8578
810 | double | L26+S7 | 操作：开S29-2 + 打开开关 S6 | 0 | 0 | 0 | - | 5.5261e-07 | 55750.8578 | 0 | 55750.8578
810 | double | L26+S8 | 不操作（L26 基本策略）(源:L26) | 676280 | 0 | 676280 | - | 5.5261e-07 | 55751.2315 | 0 | 55751.2315
810 | double | L26+S9 | 操作：开S29-2 + 不操作（S9 基本策略） | 0 | 0 | 0 | - | 5.5261e-07 | 55751.2315 | 0 | 55751.2315
810 | double | L26+S10 | 操作：开S29-2 + 打开开关 S9 | 0 | 0 | 0 | - | 5.5261e-07 | 55751.2315 | 0 | 55751.2315
810 | double | L26+S11 | 操作：开S29-2(源:L26) | 202600 | 0 | 202600 | - | 5.5261e-07 | 55751.3435 | 0 | 55751.3435
810 | double | L26+S12 | 操作：开S29-2(源:L26) | 135600 | 0 | 135600 | - | 5.5261e-07 | 55751.4184 | 0 | 55751.4184
810 | double | L26+S13 | 操作：开S29-2 + 不操作（S13 基本策略） | 0 | 0 | 0 | - | 5.5261e-07 | 55751.4184 | 0 | 55751.4184
810 | double | L27+U61 | 操作：开S29-2 + 不操作（U61 基本策略） | 318600 | 0 | 318600 | - | 1.8268e-06 | 55752.0005 | 0 | 55752.0005
810 | double | L27+U62 | 操作：开S29-2 + 不操作（U62 基本策略） | 80400 | 0 | 80400 | - | 1.8268e-06 | 55752.1473 | 0 | 55752.1473
810 | double | L27+S1 | 操作：开S13-1+开S29-2(源:L27) | 0 | 0 | 0 | - | 7.2854e-07 | 55752.1473 | 0 | 55752.1473
810 | double | L27+S2 | 操作：开S13-1+开S29-2(源:L27) | 0 | 0 | 0 | - | 7.2854e-07 | 55752.1473 | 0 | 55752.1473
810 | double | L27+S3 | 操作：开S13-1+开S29-2(源:L27) | 0 | 0 | 0 | - | 7.2854e-07 | 55752.1473 | 0 | 55752.1473
810 | double | L27+S4 | 操作：开S13-1+开S29-2(源:L27) | 0 | 0 | 0 | - | 7.2854e-07 | 55752.1473 | 0 | 55752.1473
810 | double | L27+S5 | 操作：开S13-1+开S29-2(源:L27) | 0 | 0 | 0 | - | 7.2854e-07 | 55752.1473 | 0 | 55752.1473
810 | double | L27+S6 | 操作：开S29-2 + 不操作（S6 基本策略） | 0 | 0 | 0 | - | 7.2854e-07 | 55752.1473 | 0 | 55752.1473
810 | double | L27+S7 | 操作：开S29-2 + 打开开关 S6 | 0 | 0 | 0 | - | 7.2854e-07 | 55752.1473 | 0 | 55752.1473
810 | double | L27+S8 | 不操作（L27 基本策略）(源:L27) | 609280 | 0 | 609280 | - | 7.2854e-07 | 55752.5912 | 0 | 55752.5912
810 | double | L27+S9 | 操作：开S29-2 + 不操作（S9 基本策略） | 0 | 0 | 0 | - | 7.2854e-07 | 55752.5912 | 0 | 55752.5912
810 | double | L27+S10 | 操作：开S29-2 + 打开开关 S9 | 0 | 0 | 0 | - | 7.2854e-07 | 55752.5912 | 0 | 55752.5912
810 | double | L27+S11 | 操作：开S29-2(源:L27) | 269600 | 0 | 269600 | - | 7.2854e-07 | 55752.7876 | 0 | 55752.7876
810 | double | L27+S12 | 操作：开S29-2(源:L27) | 202600 | 0 | 202600 | - | 7.2854e-07 | 55752.9352 | 0 | 55752.9352
810 | double | L27+S13 | 操作：开S29-2 + 不操作（S13 基本策略） | 0 | 0 | 0 | - | 7.2854e-07 | 55752.9352 | 0 | 55752.9352
810 | double | L27+S14 | 操作：开S29-2 + 打开开关 S13 | 0 | 0 | 0 | - | 7.2854e-07 | 55752.9352 | 0 | 55752.9352
810 | double | L27+S15 | 操作：开S29-2 + 不操作（S15 基本策略） | 0 | 0 | 0 | - | 7.2854e-07 | 55752.9352 | 0 | 55752.9352
810 | double | L27+S16 | 操作：开S29-2 + 打开开关 S15 | 0 | 0 | 0 | - | 7.2854e-07 | 55752.9352 | 0 | 55752.9352
810 | double | L27+S17 | 操作：开S29-2 + 不操作（S17 基本策略） | 0 | 0 | 0 | - | 7.2854e-07 | 55752.9352 | 0 | 55752.9352
810 | double | L27+S18 | 操作：开S29-2 + 打开开关 S17 | 0 | 0 | 0 | - | 7.2854e-07 | 55752.9352 | 0 | 55752.9352
810 | double | L27+S19 | 操作：开S29-2 + 不操作（S19 基本策略） | 691000 | 0 | 691000 | - | 7.2854e-07 | 55753.4387 | 0 | 55753.4387
810 | double | L27+S20 | 操作：开S29-2 + 不操作（S20 基本策略） | 266200 | 0 | 266200 | - | 7.2854e-07 | 55753.6326 | 0 | 55753.6326
810 | double | L27+S21 | 操作：开S29-2 + 不操作（S21 基本策略） | 0 | 0 | 0 | - | 7.2854e-07 | 55753.6326 | 0 | 55753.6326
810 | double | L27+S22 | 操作：开S29-2 + 打开开关 S21 | 0 | 0 | 0 | - | 7.2854e-07 | 55753.6326 | 0 | 55753.6326
810 | double | L27+S23 | 操作：开S29-2 + 不操作（S23 基本策略） | 989400 | 0 | 989400 | - | 7.2854e-07 | 55754.3534 | 0 | 55754.3534
810 | double | L27+S24 | 操作：开S29-2 + 不操作（S24 基本策略） | 0 | 0 | 0 | - | 7.2854e-07 | 55754.3534 | 0 | 55754.3534
810 | double | L27+S25 | 操作：开S29-2 + 不操作（S25 基本策略） | 0 | 0 | 0 | - | 7.2854e-07 | 55754.3534 | 0 | 55754.3534
810 | double | L27+S26 | 操作：开S29-2 + 打开开关 S25 | 0 | 0 | 0 | - | 7.2854e-07 | 55754.3534 | 0 | 55754.3534
810 | double | L27+S27 | 操作：开S62-3+开S29-2(源:L27) | 0 | 0 | 0 | - | 7.2854e-07 | 55754.3534 | 0 | 55754.3534
810 | double | L27+S28 | 操作：开S29-2 + 不操作（S28 基本策略） | 242550 | 0 | 242550 | - | 7.2854e-07 | 55754.5301 | 0 | 55754.5301
810 | double | L47+S29 | 不操作（L47 基本策略） + 操作：开S62-3 | 40200 | 0 | 40200 | - | 7.034e-07 | 55754.5584 | 0 | 55754.5584
810 | double | L47+S13-1 | 不操作（L47 基本策略） + 不操作（S13-1 基本策略） | 40200 | 0 | 40200 | - | 7.034e-07 | 55754.5867 | 0 | 55754.5867
810 | double | L47+S29-2 | 不操作（L47 基本策略） + 不操作（S29-2 基本策略） | 40200 | 0 | 40200 | - | 7.034e-07 | 55754.6149 | 0 | 55754.6149
810 | double | L47+S62-3 | 不操作（L47 基本策略） + 不操作（S62-3 基本策略） | 40200 | 0 | 40200 | - | 7.034e-07 | 55754.6432 | 0 | 55754.6432
810 | double | L47+CB1 | 不操作（L47 基本策略） + 操作：开S13-1 | 40200 | 0 | 40200 | - | 7.034e-07 | 55754.6715 | 0 | 55754.6715
810 | double | L47+CB2 | 不操作（L47 基本策略） + 操作：开S62-3 | 40200 | 0 | 40200 | - | 7.034e-07 | 55754.6998 | 0 | 55754.6998
810 | double | L47+CB3 | 不操作（L47 基本策略） + 操作：开S62-3 | 40200 | 0 | 40200 | - | 7.034e-07 | 55754.728 | 0 | 55754.728
810 | double | L47+DG1 | 不操作（L47 基本策略） + 打开开关 S6 | 40200 | 0 | 40200 | - | 1.7638e-06 | 55754.799 | 0 | 55754.799
810 | double | L47+DG2 | 不操作（L47 基本策略） + 打开开关 S9 | 40200 | 0 | 40200 | - | 1.7638e-06 | 55754.8699 | 0 | 55754.8699
810 | double | L47+DG3 | 不操作（L47 基本策略） + 打开开关 S13 | 40200 | 0 | 40200 | - | 1.7638e-06 | 55754.9408 | 0 | 55754.9408
810 | double | L47+DG4 | 不操作（L47 基本策略） + 打开开关 S15 | 40200 | 0 | 40200 | - | 1.7638e-06 | 55755.0117 | 0 | 55755.0117
810 | double | L47+DG5 | 不操作（L47 基本策略） + 打开开关 S17 | 40200 | 0 | 40200 | - | 1.7638e-06 | 55755.0826 | 0 | 55755.0826
810 | double | L47+DG6 | 不操作（L47 基本策略） + 打开开关 S21 | 40200 | 0 | 40200 | - | 1.7638e-06 | 55755.1535 | 0 | 55755.1535
810 | double | L47+DG7 | 不操作（L47 基本策略） + 不操作（DG7 基本策略） | 455600 | 0 | 455600 | - | 1.7638e-06 | 55755.9571 | 0 | 55755.9571
810 | double | L47+DG8 | 不操作（L47 基本策略） + 打开开关 S25 | 40200 | 0 | 40200 | - | 1.7638e-06 | 55756.028 | 0 | 55756.028
810 | double | L48+U1 | 不操作（L48 基本策略） + 不操作（U1 基本策略） | 26800 | 0 | 26800 | - | 1.0076e-06 | 55756.055 | 0 | 55756.055
810 | double | L48+U2 | 不操作（L48 基本策略） + 不操作（U2 基本策略） | 40200 | 0 | 40200 | - | 1.0076e-06 | 55756.0955 | 0 | 55756.0955
810 | double | L48+U3 | 不操作（L48 基本策略） + 不操作（U3 基本策略） | 40200 | 0 | 40200 | - | 1.0076e-06 | 55756.136 | 0 | 55756.136
810 | double | L48+U4 | 不操作（L48 基本策略） + 不操作（U4 基本策略） | 40200 | 0 | 40200 | - | 1.0076e-06 | 55756.1765 | 0 | 55756.1765
810 | double | L48+U5 | 不操作（L48 基本策略） + 不操作（U5 基本策略） | 67000 | 0 | 67000 | - | 1.0076e-06 | 55756.244 | 0 | 55756.244
810 | double | L48+U6 | 不操作（L48 基本策略） + 不操作（U6 基本策略） | 40200 | 0 | 40200 | - | 1.0076e-06 | 55756.2845 | 0 | 55756.2845
810 | double | L48+U7 | 不操作（L48 基本策略） + 不操作（U7 基本策略） | 212400 | 0 | 212400 | - | 1.0076e-06 | 55756.4985 | 0 | 55756.4985
810 | double | L48+U8 | 不操作（L48 基本策略） + 不操作（U8 基本策略） | 40200 | 0 | 40200 | - | 1.0076e-06 | 55756.539 | 0 | 55756.539
810 | double | L48+U9 | 不操作（L48 基本策略） + 不操作（U9 基本策略） | 424800 | 0 | 424800 | - | 1.0076e-06 | 55756.9671 | 0 | 55756.9671
810 | double | L48+U10 | 不操作（L48 基本策略） + 不操作（U10 基本策略） | 134000 | 0 | 134000 | - | 1.0076e-06 | 55757.1021 | 0 | 55757.1021
810 | double | L48+U11 | 不操作（L48 基本策略） + 不操作（U11 基本策略） | 339000 | 0 | 339000 | - | 1.0076e-06 | 55757.4437 | 0 | 55757.4437
810 | double | L48+U12 | 不操作（L48 基本策略） + 不操作（U12 基本策略） | 708000 | 0 | 708000 | - | 1.0076e-06 | 55758.1571 | 0 | 55758.1571
810 | double | L48+U13 | 不操作（L48 基本策略） + 不操作（U13 基本策略） | 40200 | 0 | 40200 | - | 1.0076e-06 | 55758.1976 | 0 | 55758.1976
810 | double | L48+U14 | 不操作（L48 基本策略） + 不操作（U14 基本策略） | 1486800 | 0 | 1486800 | - | 1.0076e-06 | 55759.6958 | 0 | 55759.6958
810 | double | L48+U15 | 不操作（L48 基本策略） + 不操作（U15 基本策略） | 140700 | 0 | 140700 | - | 1.0076e-06 | 55759.8376 | 0 | 55759.8376
810 | double | L43+S29 | 不操作（L43 基本策略） + 操作：开S62-3 | 0 | 0 | 0 | - | 3.9543e-06 | 55759.8376 | 0 | 55759.8376
810 | double | L43+S13-1 | 不操作（L43 基本策略） + 不操作（S13-1 基本策略） | 0 | 0 | 0 | - | 3.9543e-06 | 55759.8376 | 0 | 55759.8376
810 | double | L43+S29-2 | 不操作（L43 基本策略） + 不操作（S29-2 基本策略） | 0 | 0 | 0 | - | 3.9543e-06 | 55759.8376 | 0 | 55759.8376
810 | double | L43+S62-3 | 不操作（L43 基本策略） + 不操作（S62-3 基本策略） | 0 | 0 | 0 | - | 3.9543e-06 | 55759.8376 | 0 | 55759.8376
810 | double | L43+CB1 | 不操作（L43 基本策略） + 操作：开S13-1 | 0 | 0 | 0 | - | 3.9543e-06 | 55759.8376 | 0 | 55759.8376
810 | double | L43+CB2 | 不操作（L43 基本策略） + 操作：开S62-3 | 0 | 0 | 0 | - | 3.9543e-06 | 55759.8376 | 0 | 55759.8376
810 | double | L43+CB3 | 不操作（L43 基本策略） + 操作：开S62-3 | 0 | 0 | 0 | - | 3.9543e-06 | 55759.8376 | 0 | 55759.8376
810 | double | L43+DG1 | 不操作（L43 基本策略） + 打开开关 S6 | 0 | 0 | 0 | - | 9.9155e-06 | 55759.8376 | 0 | 55759.8376
810 | double | L43+DG2 | 不操作（L43 基本策略） + 打开开关 S9 | 0 | 0 | 0 | - | 9.9155e-06 | 55759.8376 | 0 | 55759.8376
810 | double | L43+DG3 | 不操作（L43 基本策略） + 打开开关 S13 | 0 | 0 | 0 | - | 9.9155e-06 | 55759.8376 | 0 | 55759.8376
810 | double | L43+DG4 | 不操作（L43 基本策略） + 打开开关 S15 | 0 | 0 | 0 | - | 9.9155e-06 | 55759.8376 | 0 | 55759.8376
810 | double | L43+DG5 | 不操作（L43 基本策略） + 打开开关 S17 | 0 | 0 | 0 | - | 9.9155e-06 | 55759.8376 | 0 | 55759.8376
810 | double | L43+DG6 | 不操作（L43 基本策略） + 不操作（DG6 基本策略） | 1089900 | 0 | 1089900 | - | 9.9155e-06 | 55770.6445 | 0 | 55770.6445
810 | double | L43+DG7 | 不操作（L43 基本策略） + 打开开关 S24 | 0 | 0 | 0 | - | 9.9155e-06 | 55770.6445 | 0 | 55770.6445
810 | double | L43+DG8 | 不操作（L43 基本策略） + 打开开关 S25 | 0 | 0 | 0 | - | 9.9155e-06 | 55770.6445 | 0 | 55770.6445
810 | double | L44+U1 | 打开开关 S21 + 不操作（U1 基本策略） | 26800 | 0 | 26800 | - | 2.8987e-06 | 55770.7221 | 0 | 55770.7221
810 | double | L44+U2 | 打开开关 S21 + 不操作（U2 基本策略） | 40200 | 0 | 40200 | - | 2.8987e-06 | 55770.8387 | 0 | 55770.8387
810 | double | L44+U3 | 打开开关 S21 + 不操作（U3 基本策略） | 40200 | 0 | 40200 | - | 2.8987e-06 | 55770.9552 | 0 | 55770.9552
810 | double | L44+U4 | 打开开关 S21 + 不操作（U4 基本策略） | 40200 | 0 | 40200 | - | 2.8987e-06 | 55771.0717 | 0 | 55771.0717
810 | double | L44+U5 | 打开开关 S21 + 不操作（U5 基本策略） | 67000 | 0 | 67000 | - | 2.8987e-06 | 55771.2659 | 0 | 55771.2659
810 | double | L44+U6 | 打开开关 S21 + 不操作（U6 基本策略） | 40200 | 0 | 40200 | - | 2.8987e-06 | 55771.3825 | 0 | 55771.3825
810 | double | L44+U7 | 打开开关 S21 + 不操作（U7 基本策略） | 212400 | 0 | 212400 | - | 2.8987e-06 | 55771.9982 | 0 | 55771.9982
810 | double | L44+U8 | 打开开关 S21 + 不操作（U8 基本策略） | 40200 | 0 | 40200 | - | 2.8987e-06 | 55772.1147 | 0 | 55772.1147
810 | double | L44+U9 | 打开开关 S21 + 不操作（U9 基本策略） | 424800 | 0 | 424800 | - | 2.8987e-06 | 55773.3461 | 0 | 55773.3461
810 | double | L44+U10 | 打开开关 S21 + 不操作（U10 基本策略） | 134000 | 0 | 134000 | - | 2.8987e-06 | 55773.7345 | 0 | 55773.7345
810 | double | L44+U11 | 打开开关 S21 + 不操作（U11 基本策略） | 339000 | 0 | 339000 | - | 2.8987e-06 | 55774.7172 | 0 | 55774.7172
810 | double | L44+U12 | 打开开关 S21 + 不操作（U12 基本策略） | 708000 | 0 | 708000 | - | 2.8987e-06 | 55776.7694 | 0 | 55776.7694
810 | double | L44+U13 | 打开开关 S21 + 不操作（U13 基本策略） | 40200 | 0 | 40200 | - | 2.8987e-06 | 55776.886 | 0 | 55776.886
810 | double | L44+U14 | 打开开关 S21 + 不操作（U14 基本策略） | 1486800 | 0 | 1486800 | - | 2.8987e-06 | 55781.1958 | 0 | 55781.1958
810 | double | L44+U15 | 打开开关 S21 + 不操作（U15 基本策略） | 140700 | 0 | 140700 | - | 2.8987e-06 | 55781.6036 | 0 | 55781.6036
810 | double | L46+S14 | 不操作（L46 基本策略） + 打开开关 S13 | 989400 | 0 | 989400 | - | 3.5249e-06 | 55785.0912 | 0 | 55785.0912
810 | double | L46+S15 | 不操作（L46 基本策略） + 不操作（S15 基本策略） | 989400 | 0 | 989400 | - | 3.5249e-06 | 55788.5787 | 0 | 55788.5787
810 | double | L46+S16 | 不操作（L46 基本策略） + 打开开关 S15 | 989400 | 0 | 989400 | - | 3.5249e-06 | 55792.0663 | 0 | 55792.0663
810 | double | L46+S17 | 不操作（L46 基本策略） + 不操作（S17 基本策略） | 989400 | 0 | 989400 | - | 3.5249e-06 | 55795.5538 | 0 | 55795.5538
810 | double | L46+S18 | 不操作（L46 基本策略） + 打开开关 S17 | 989400 | 0 | 989400 | - | 3.5249e-06 | 55799.0413 | 0 | 55799.0413
810 | double | L46+S19 | 不操作（L46 基本策略） + 不操作（S19 基本策略） | 1680400 | 0 | 1680400 | - | 3.5249e-06 | 55804.9646 | 0 | 55804.9646
810 | double | L46+S20 | 不操作（L46 基本策略） + 不操作（S20 基本策略） | 1255600 | 0 | 1255600 | - | 3.5249e-06 | 55809.3904 | 0 | 55809.3904
810 | double | L46+S21 | 不操作（L46 基本策略） + 不操作（S21 基本策略） | 989400 | 0 | 989400 | - | 3.5249e-06 | 55812.878 | 0 | 55812.878
810 | double | L46+S22 | 不操作（L46 基本策略） + 打开开关 S21 | 989400 | 0 | 989400 | - | 3.5249e-06 | 55816.3655 | 0 | 55816.3655
810 | double | L46+S23 | 不操作（L46 基本策略） + 不操作（S23 基本策略） | 989400 | 0 | 989400 | - | 3.5249e-06 | 55819.853 | 0 | 55819.853
810 | double | L46+S24 | 不操作（L46 基本策略） + 不操作（S24 基本策略） | 989400 | 0 | 989400 | - | 3.5249e-06 | 55823.3406 | 0 | 55823.3406
810 | double | L46+S25 | 不操作（L46 基本策略） + 不操作（S25 基本策略） | 989400 | 0 | 989400 | - | 3.5249e-06 | 55826.8281 | 0 | 55826.8281
810 | double | L46+S26 | 不操作（L46 基本策略） + 打开开关 S25 | 989400 | 0 | 989400 | - | 3.5249e-06 | 55830.3156 | 0 | 55830.3156
810 | double | L46+S27 | 不操作（L46 基本策略） + 操作：开S62-3 | 989400 | 0 | 989400 | - | 3.5249e-06 | 55833.8032 | 0 | 55833.8032
810 | double | L46+S28 | 不操作（L46 基本策略） + 不操作（S28 基本策略） | 1231950 | 0 | 1231950 | - | 3.5249e-06 | 55838.1457 | 0 | 55838.1457
810 | double | L46+S29 | 不操作（L46 基本策略） + 操作：开S62-3 | 989400 | 0 | 989400 | - | 3.5249e-06 | 55841.6332 | 0 | 55841.6332
810 | double | L46+S13-1 | 不操作（L46 基本策略） + 不操作（S13-1 基本策略） | 989400 | 0 | 989400 | - | 3.5249e-06 | 55845.1208 | 0 | 55845.1208
810 | double | L46+S29-2 | 不操作（L46 基本策略） + 不操作（S29-2 基本策略） | 989400 | 0 | 989400 | - | 3.5249e-06 | 55848.6083 | 0 | 55848.6083
810 | double | L46+S62-3 | 不操作（L46 基本策略） + 不操作（S62-3 基本策略） | 989400 | 0 | 989400 | - | 3.5249e-06 | 55852.0958 | 0 | 55852.0958
810 | double | L46+CB1 | 不操作（L46 基本策略） + 操作：开S13-1 | 989400 | 0 | 989400 | - | 3.5249e-06 | 55855.5834 | 0 | 55855.5834
810 | double | L46+CB2 | 不操作（L46 基本策略） + 操作：开S62-3 | 989400 | 0 | 989400 | - | 3.5249e-06 | 55859.0709 | 0 | 55859.0709
810 | double | L46+CB3 | 不操作（L46 基本策略） + 操作：开S62-3 | 989400 | 0 | 989400 | - | 3.5249e-06 | 55862.5584 | 0 | 55862.5584
810 | double | L46+DG1 | 不操作（L46 基本策略） + 打开开关 S6 | 989400 | 0 | 989400 | - | 8.8388e-06 | 55871.3036 | 0 | 55871.3036
810 | double | L46+DG2 | 不操作（L46 基本策略） + 打开开关 S9 | 989400 | 0 | 989400 | - | 8.8388e-06 | 55880.0487 | 0 | 55880.0487
810 | double | L46+DG3 | 不操作（L46 基本策略） + 打开开关 S13 | 989400 | 0 | 989400 | - | 8.8388e-06 | 55888.7938 | 0 | 55888.7938
810 | double | L46+DG4 | 不操作（L46 基本策略） + 打开开关 S15 | 989400 | 0 | 989400 | - | 8.8388e-06 | 55897.5389 | 0 | 55897.5389
810 | double | L46+DG5 | 不操作（L46 基本策略） + 打开开关 S17 | 989400 | 0 | 989400 | - | 8.8388e-06 | 55906.2841 | 0 | 55906.2841
810 | double | L46+DG6 | 不操作（L46 基本策略） + 打开开关 S21 | 989400 | 0 | 989400 | - | 8.8388e-06 | 55915.0292 | 0 | 55915.0292
810 | double | L46+DG7 | 不操作（L46 基本策略） + 不操作（DG7 基本策略） | 1404800 | 0 | 1404800 | - | 8.8388e-06 | 55927.446 | 0 | 55927.446
810 | double | L46+DG8 | 不操作（L46 基本策略） + 打开开关 S25 | 989400 | 0 | 989400 | - | 8.8388e-06 | 55936.1911 | 0 | 55936.1911
810 | double | L46+U46 | 不操作（L46 基本策略） + 不操作（U46 基本策略） | 1089900 | 0 | 1089900 | - | 8.8388e-06 | 55945.8245 | 0 | 55945.8245
810 | double | L46+U47 | 不操作（L46 基本策略） + 不操作（U47 基本策略） | 1697400 | 0 | 1697400 | - | 8.8388e-06 | 55960.8275 | 0 | 55960.8275
810 | double | L46+U48 | 不操作（L46 基本策略） + 不操作（U48 基本策略） | 1270800 | 0 | 1270800 | - | 8.8388e-06 | 55972.0599 | 0 | 55972.0599
810 | double | L46+U49 | 不操作（L46 基本策略） + 不操作（U49 基本策略） | 1938600 | 0 | 1938600 | - | 8.8388e-06 | 55989.1948 | 0 | 55989.1948
810 | double | L46+U50 | 不操作（L46 基本策略） + 不操作（U50 基本策略） | 1029600 | 0 | 1029600 | - | 8.8388e-06 | 55998.2953 | 0 | 55998.2953
810 | double | L46+U51 | 不操作（L46 基本策略） + 不操作（U51 基本策略） | 1270800 | 0 | 1270800 | - | 8.8388e-06 | 56009.5277 | 0 | 56009.5277
810 | double | L46+U52 | 不操作（L46 基本策略） + 不操作（U52 基本策略） | 1123400 | 0 | 1123400 | - | 8.8388e-06 | 56019.4572 | 0 | 56019.4572
810 | double | L46+U53 | 不操作（L46 基本策略） + 不操作（U53 基本策略） | 1441400 | 0 | 1441400 | - | 8.8388e-06 | 56032.1975 | 0 | 56032.1975
810 | double | L46+U54 | 不操作（L46 基本策略） + 不操作（U54 基本策略） | 1089900 | 0 | 1089900 | - | 8.8388e-06 | 56041.8309 | 0 | 56041.8309
810 | double | L46+U55 | 不操作（L46 基本策略） + 不操作（U55 基本策略） | 1123400 | 0 | 1123400 | - | 8.8388e-06 | 56051.7604 | 0 | 56051.7604
810 | double | L46+U56 | 不操作（L46 基本策略） + 不操作（U56 基本策略） | 1079800 | 0 | 1079800 | - | 8.8388e-06 | 56061.3046 | 0 | 56061.3046
810 | double | L46+U57 | 不操作（L46 基本策略） + 不操作（U57 基本策略） | 1069800 | 0 | 1069800 | - | 8.8388e-06 | 56070.7604 | 0 | 56070.7604
810 | double | L46+U58 | 不操作（L46 基本策略） + 不操作（U58 基本策略） | 1201800 | 0 | 1201800 | - | 8.8388e-06 | 56081.3828 | 0 | 56081.3828
810 | double | L46+U59 | 不操作（L46 基本策略） + 不操作（U59 基本策略） | 1019550 | 0 | 1019550 | - | 8.8388e-06 | 56090.3945 | 0 | 56090.3945
810 | double | L46+U60 | 不操作（L46 基本策略） + 不操作（U60 基本策略） | 1029600 | 0 | 1029600 | - | 8.8388e-06 | 56099.4949 | 0 | 56099.4949
810 | double | L46+U61 | 不操作（L46 基本策略） + 不操作（U61 基本策略） | 1308000 | 0 | 1308000 | - | 8.8388e-06 | 56111.0561 | 0 | 56111.0561
810 | double | L46+U62 | 不操作（L46 基本策略） + 不操作（U62 基本策略） | 1069800 | 0 | 1069800 | - | 8.8388e-06 | 56120.5119 | 0 | 56120.5119
810 | double | L46+S1 | 不操作（L46 基本策略） + 操作：开S13-1 | 989400 | 0 | 989400 | - | 3.5249e-06 | 56123.9994 | 0 | 56123.9994
810 | double | L46+S2 | 不操作（L46 基本策略） + 操作：开S13-1 | 989400 | 0 | 989400 | - | 3.5249e-06 | 56127.4869 | 0 | 56127.4869
810 | double | L46+S3 | 不操作（L46 基本策略） + 操作：开S13-1 | 989400 | 0 | 989400 | - | 3.5249e-06 | 56130.9745 | 0 | 56130.9745
810 | double | L46+S4 | 不操作（L46 基本策略） + 操作：开S13-1 | 989400 | 0 | 989400 | - | 3.5249e-06 | 56134.462 | 0 | 56134.462
810 | double | L46+S5 | 不操作（L46 基本策略） + 操作：开S13-1 | 989400 | 0 | 989400 | - | 3.5249e-06 | 56137.9495 | 0 | 56137.9495
810 | double | L46+S6 | 不操作（L46 基本策略） + 不操作（S6 基本策略） | 989400 | 0 | 989400 | - | 3.5249e-06 | 56141.4371 | 0 | 56141.4371
810 | double | L46+S7 | 不操作（L46 基本策略） + 打开开关 S6 | 989400 | 0 | 989400 | - | 3.5249e-06 | 56144.9246 | 0 | 56144.9246
810 | double | L46+S8 | 不操作（L46 基本策略） + 操作：开S29-2 | 989400 | 0 | 989400 | - | 3.5249e-06 | 56148.4121 | 0 | 56148.4121
810 | double | L46+S9 | 不操作（L46 基本策略） + 不操作（S9 基本策略） | 989400 | 0 | 989400 | - | 3.5249e-06 | 56151.8997 | 0 | 56151.8997
810 | double | L46+S10 | 不操作（L46 基本策略） + 打开开关 S9 | 989400 | 0 | 989400 | - | 3.5249e-06 | 56155.3872 | 0 | 56155.3872
810 | double | L46+S11 | 不操作（L46 基本策略） + 操作：开S29-2 | 989400 | 0 | 989400 | - | 3.5249e-06 | 56158.8747 | 0 | 56158.8747
810 | double | L46+S12 | 不操作（L46 基本策略） + 操作：开S29-2 | 989400 | 0 | 989400 | - | 3.5249e-06 | 56162.3623 | 0 | 56162.3623
810 | double | L46+S13 | 不操作（L46 基本策略） + 不操作（S13 基本策略） | 989400 | 0 | 989400 | - | 3.5249e-06 | 56165.8498 | 0 | 56165.8498
810 | double | L47+U61 | 不操作（L47 基本策略） + 不操作（U61 基本策略） | 358800 | 0 | 358800 | - | 1.7638e-06 | 56166.4827 | 0 | 56166.4827
810 | double | L47+U62 | 不操作（L47 基本策略） + 不操作（U62 基本策略） | 120600 | 0 | 120600 | - | 1.7638e-06 | 56166.6954 | 0 | 56166.6954
810 | double | L47+S1 | 不操作（L47 基本策略） + 操作：开S13-1 | 40200 | 0 | 40200 | - | 7.034e-07 | 56166.7237 | 0 | 56166.7237
810 | double | L47+S2 | 不操作（L47 基本策略） + 操作：开S13-1 | 40200 | 0 | 40200 | - | 7.034e-07 | 56166.7519 | 0 | 56166.7519
810 | double | L47+S3 | 不操作（L47 基本策略） + 操作：开S13-1 | 40200 | 0 | 40200 | - | 7.034e-07 | 56166.7802 | 0 | 56166.7802
810 | double | L47+S4 | 不操作（L47 基本策略） + 操作：开S13-1 | 40200 | 0 | 40200 | - | 7.034e-07 | 56166.8085 | 0 | 56166.8085
810 | double | L47+S5 | 不操作（L47 基本策略） + 操作：开S13-1 | 40200 | 0 | 40200 | - | 7.034e-07 | 56166.8368 | 0 | 56166.8368
810 | double | L47+S6 | 不操作（L47 基本策略） + 不操作（S6 基本策略） | 40200 | 0 | 40200 | - | 7.034e-07 | 56166.865 | 0 | 56166.865
810 | double | L47+S7 | 不操作（L47 基本策略） + 打开开关 S6 | 40200 | 0 | 40200 | - | 7.034e-07 | 56166.8933 | 0 | 56166.8933
810 | double | L47+S8 | 不操作（L47 基本策略） + 操作：开S29-2 | 40200 | 0 | 40200 | - | 7.034e-07 | 56166.9216 | 0 | 56166.9216
810 | double | L47+S9 | 不操作（L47 基本策略） + 不操作（S9 基本策略） | 40200 | 0 | 40200 | - | 7.034e-07 | 56166.9499 | 0 | 56166.9499
810 | double | L47+S10 | 不操作（L47 基本策略） + 打开开关 S9 | 40200 | 0 | 40200 | - | 7.034e-07 | 56166.9782 | 0 | 56166.9782
810 | double | L47+S11 | 不操作（L47 基本策略） + 操作：开S29-2 | 40200 | 0 | 40200 | - | 7.034e-07 | 56167.0064 | 0 | 56167.0064
810 | double | L47+S12 | 不操作（L47 基本策略） + 操作：开S29-2 | 40200 | 0 | 40200 | - | 7.034e-07 | 56167.0347 | 0 | 56167.0347
810 | double | L47+S13 | 不操作（L47 基本策略） + 不操作（S13 基本策略） | 40200 | 0 | 40200 | - | 7.034e-07 | 56167.063 | 0 | 56167.063
810 | double | L47+S14 | 不操作（L47 基本策略） + 打开开关 S13 | 40200 | 0 | 40200 | - | 7.034e-07 | 56167.0913 | 0 | 56167.0913
810 | double | L47+S15 | 不操作（L47 基本策略） + 不操作（S15 基本策略） | 40200 | 0 | 40200 | - | 7.034e-07 | 56167.1195 | 0 | 56167.1195
810 | double | L47+S16 | 不操作（L47 基本策略） + 打开开关 S15 | 40200 | 0 | 40200 | - | 7.034e-07 | 56167.1478 | 0 | 56167.1478
810 | double | L47+S17 | 不操作（L47 基本策略） + 不操作（S17 基本策略） | 40200 | 0 | 40200 | - | 7.034e-07 | 56167.1761 | 0 | 56167.1761
810 | double | L47+S18 | 不操作（L47 基本策略） + 打开开关 S17 | 40200 | 0 | 40200 | - | 7.034e-07 | 56167.2044 | 0 | 56167.2044
810 | double | L47+S19 | 不操作（L47 基本策略） + 不操作（S19 基本策略） | 731200 | 0 | 731200 | - | 7.034e-07 | 56167.7187 | 0 | 56167.7187
810 | double | L47+S20 | 不操作（L47 基本策略） + 不操作（S20 基本策略） | 306400 | 0 | 306400 | - | 7.034e-07 | 56167.9342 | 0 | 56167.9342
810 | double | L47+S21 | 不操作（L47 基本策略） + 不操作（S21 基本策略） | 40200 | 0 | 40200 | - | 7.034e-07 | 56167.9625 | 0 | 56167.9625
810 | double | L47+S22 | 不操作（L47 基本策略） + 打开开关 S21 | 40200 | 0 | 40200 | - | 7.034e-07 | 56167.9908 | 0 | 56167.9908
810 | double | L47+S23 | 不操作（L47 基本策略） + 不操作（S23 基本策略） | 989400 | 0 | 989400 | - | 7.034e-07 | 56168.6867 | 0 | 56168.6867
810 | double | L47+S24 | 不操作（L47 基本策略） + 不操作（S24 基本策略） | 40200 | 0 | 40200 | - | 7.034e-07 | 56168.715 | 0 | 56168.715
810 | double | L47+S25 | 不操作（L47 基本策略） + 不操作（S25 基本策略） | 40200 | 0 | 40200 | - | 7.034e-07 | 56168.7433 | 0 | 56168.7433
810 | double | L47+S26 | 不操作（L47 基本策略） + 打开开关 S25 | 40200 | 0 | 40200 | - | 7.034e-07 | 56168.7715 | 0 | 56168.7715
810 | double | L47+S27 | 不操作（L47 基本策略） + 操作：开S62-3 | 40200 | 0 | 40200 | - | 7.034e-07 | 56168.7998 | 0 | 56168.7998
810 | double | L47+S28 | 不操作（L47 基本策略） + 不操作（S28 基本策略） | 282750 | 0 | 282750 | - | 7.034e-07 | 56168.9987 | 0 | 56168.9987
810 | double | L27+U31 | 操作：开S29-2 + 不操作（U31 基本策略） | 271200 | 0 | 271200 | - | 1.8268e-06 | 56169.4941 | 0 | 56169.4941
810 | double | L27+U32 | 操作：开S29-2 + 不操作（U32 基本策略） | 708000 | 0 | 708000 | - | 1.8268e-06 | 56170.7875 | 0 | 56170.7875
810 | double | L27+U33 | 操作：开S29-2 + 不操作（U33 基本策略） | 339000 | 0 | 339000 | - | 1.8268e-06 | 56171.4068 | 0 | 56171.4068
810 | double | L27+U34 | 操作：开S29-2 + 不操作（U34 基本策略） | 203400 | 0 | 203400 | - | 1.8268e-06 | 56171.7784 | 0 | 56171.7784
810 | double | L27+U35 | 操作：开S29-2 + 不操作（U35 基本策略） | 26800 | 0 | 26800 | - | 1.8268e-06 | 56171.8274 | 0 | 56171.8274
810 | double | L27+U36 | 操作：开S29-2 + 不操作（U36 基本策略） | 354000 | 0 | 354000 | - | 1.8268e-06 | 56172.4741 | 0 | 56172.4741
810 | double | L27+U37 | 操作：开S29-2 + 不操作（U37 基本策略） | 60300 | 0 | 60300 | - | 1.8268e-06 | 56172.5842 | 0 | 56172.5842
810 | double | L27+U38 | 操作：开S29-2 + 不操作（U38 基本策略） | 474600 | 0 | 474600 | - | 1.8268e-06 | 56173.4512 | 0 | 56173.4512
810 | double | L27+U39 | 操作：开S29-2 + 不操作（U39 基本策略） | 60300 | 0 | 60300 | - | 1.8268e-06 | 56173.5614 | 0 | 56173.5614
810 | double | L27+U40 | 操作：开S29-2 + 不操作（U40 基本策略） | 424800 | 0 | 424800 | - | 1.8268e-06 | 56174.3374 | 0 | 56174.3374
810 | double | L27+U41 | 操作：开S29-2 + 不操作（U41 基本策略） | 40200 | 0 | 40200 | - | 1.8268e-06 | 56174.4109 | 0 | 56174.4109
810 | double | L27+U42 | 操作：开S29-2 + 不操作（U42 基本策略） | 226000 | 0 | 226000 | - | 1.8268e-06 | 56174.8237 | 0 | 56174.8237
810 | double | L27+U43 | 操作：开S29-2 + 不操作（U43 基本策略） | 26800 | 0 | 26800 | - | 1.8268e-06 | 56174.8727 | 0 | 56174.8727
810 | double | L27+U44 | 操作：开S29-2 + 不操作（U44 基本策略） | 40200 | 0 | 40200 | - | 1.8268e-06 | 56174.9461 | 0 | 56174.9461
810 | double | L27+U45 | 操作：开S29-2 + 不操作（U45 基本策略） | 424800 | 0 | 424800 | - | 1.8268e-06 | 56175.7222 | 0 | 56175.7222
810 | double | L27+U46 | 操作：开S29-2 + 不操作（U46 基本策略） | 100500 | 0 | 100500 | - | 1.8268e-06 | 56175.9058 | 0 | 56175.9058
810 | double | L27+U47 | 操作：开S29-2 + 不操作（U47 基本策略） | 708000 | 0 | 708000 | - | 1.8268e-06 | 56177.1992 | 0 | 56177.1992
810 | double | L27+U48 | 操作：开S29-2 + 不操作（U48 基本策略） | 281400 | 0 | 281400 | - | 1.8268e-06 | 56177.7132 | 0 | 56177.7132
810 | double | L27+U49 | 操作：开S29-2 + 不操作（U49 基本策略） | 949200 | 0 | 949200 | - | 1.8268e-06 | 56179.4473 | 0 | 56179.4473
810 | double | L27+U50 | 操作：开S29-2 + 不操作（U50 基本策略） | 40200 | 0 | 40200 | - | 1.8268e-06 | 56179.5207 | 0 | 56179.5207
810 | double | L27+U51 | 操作：开S29-2 + 不操作（U51 基本策略） | 281400 | 0 | 281400 | - | 1.8268e-06 | 56180.0348 | 0 | 56180.0348
810 | double | L27+U52 | 操作：开S29-2 + 不操作（U52 基本策略） | 134000 | 0 | 134000 | - | 1.8268e-06 | 56180.2796 | 0 | 56180.2796
810 | double | L27+U53 | 操作：开S29-2 + 不操作（U53 基本策略） | 452000 | 0 | 452000 | - | 1.8268e-06 | 56181.1053 | 0 | 56181.1053
810 | double | L27+U54 | 操作：开S29-2 + 不操作（U54 基本策略） | 100500 | 0 | 100500 | - | 1.8268e-06 | 56181.2889 | 0 | 56181.2889
810 | double | L27+U55 | 操作：开S29-2 + 不操作（U55 基本策略） | 134000 | 0 | 134000 | - | 1.8268e-06 | 56181.5337 | 0 | 56181.5337
810 | double | L27+U56 | 操作：开S29-2 + 不操作（U56 基本策略） | 90400 | 0 | 90400 | - | 1.8268e-06 | 56181.6988 | 0 | 56181.6988
810 | double | L27+U57 | 操作：开S29-2 + 不操作（U57 基本策略） | 80400 | 0 | 80400 | - | 1.8268e-06 | 56181.8457 | 0 | 56181.8457
810 | double | L27+U58 | 操作：开S29-2 + 不操作（U58 基本策略） | 212400 | 0 | 212400 | - | 1.8268e-06 | 56182.2337 | 0 | 56182.2337
810 | double | L27+U59 | 操作：开S29-2 + 不操作（U59 基本策略） | 30150 | 0 | 30150 | - | 1.8268e-06 | 56182.2888 | 0 | 56182.2888
810 | double | L27+U60 | 操作：开S29-2 + 不操作（U60 基本策略） | 40200 | 0 | 40200 | - | 1.8268e-06 | 56182.3623 | 0 | 56182.3623
810 | double | L55+U1 | 不操作（L55 基本策略） + 不操作（U1 基本策略） | 269350 | 0 | 269350 | - | 1.932e-05 | 56187.5661 | 0 | 56187.5661
810 | double | L55+U2 | 不操作（L55 基本策略） + 不操作（U2 基本策略） | 282750 | 0 | 282750 | - | 1.932e-05 | 56193.0288 | 0 | 56193.0288
810 | double | L55+U3 | 不操作（L55 基本策略） + 不操作（U3 基本策略） | 282750 | 0 | 282750 | - | 1.932e-05 | 56198.4915 | 0 | 56198.4915
810 | double | L55+U4 | 不操作（L55 基本策略） + 不操作（U4 基本策略） | 282750 | 0 | 282750 | - | 1.932e-05 | 56203.9542 | 0 | 56203.9542
810 | double | L55+U5 | 不操作（L55 基本策略） + 不操作（U5 基本策略） | 309550 | 0 | 309550 | - | 1.932e-05 | 56209.9347 | 0 | 56209.9347
810 | double | L55+U6 | 不操作（L55 基本策略） + 不操作（U6 基本策略） | 282750 | 0 | 282750 | - | 1.932e-05 | 56215.3974 | 0 | 56215.3974
810 | double | L55+U7 | 不操作（L55 基本策略） + 不操作（U7 基本策略） | 454950 | 0 | 454950 | - | 1.932e-05 | 56224.187 | 0 | 56224.187
810 | double | L55+U8 | 不操作（L55 基本策略） + 不操作（U8 基本策略） | 282750 | 0 | 282750 | - | 1.932e-05 | 56229.6497 | 0 | 56229.6497
810 | double | L55+U9 | 不操作（L55 基本策略） + 不操作（U9 基本策略） | 667350 | 0 | 667350 | - | 1.932e-05 | 56242.5429 | 0 | 56242.5429
810 | double | L55+U10 | 不操作（L55 基本策略） + 不操作（U10 基本策略） | 376550 | 0 | 376550 | - | 1.932e-05 | 56249.8178 | 0 | 56249.8178
810 | double | L55+U11 | 不操作（L55 基本策略） + 不操作（U11 基本策略） | 581550 | 0 | 581550 | - | 1.932e-05 | 56261.0533 | 0 | 56261.0533
810 | double | L55+U12 | 不操作（L55 基本策略） + 不操作（U12 基本策略） | 950550 | 0 | 950550 | - | 1.932e-05 | 56279.4179 | 0 | 56279.4179
810 | double | L55+U13 | 不操作（L55 基本策略） + 不操作（U13 基本策略） | 282750 | 0 | 282750 | - | 1.932e-05 | 56284.8806 | 0 | 56284.8806
810 | double | L55+U14 | 不操作（L55 基本策略） + 不操作（U14 基本策略） | 1729350 | 0 | 1729350 | - | 1.932e-05 | 56318.2915 | 0 | 56318.2915
810 | double | L55+U15 | 不操作（L55 基本策略） + 不操作（U15 基本策略） | 383250 | 0 | 383250 | - | 1.932e-05 | 56325.6959 | 0 | 56325.6959
810 | double | L55+U16 | 不操作（L55 基本策略） + 不操作（U16 基本策略） | 513750 | 0 | 513750 | - | 1.932e-05 | 56335.6215 | 0 | 56335.6215
810 | double | L55+U17 | 不操作（L55 基本策略） + 不操作（U17 基本策略） | 269350 | 0 | 269350 | - | 1.932e-05 | 56340.8253 | 0 | 56340.8253
810 | double | L55+U18 | 不操作（L55 基本策略） + 不操作（U18 基本策略） | 596550 | 0 | 596550 | - | 1.932e-05 | 56352.3506 | 0 | 56352.3506
810 | double | L55+U19 | 不操作（L55 基本策略） + 不操作（U19 基本策略） | 258630 | 0 | 258630 | - | 1.932e-05 | 56357.3473 | 0 | 56357.3473
810 | double | L55+U20 | 不操作（L55 基本策略） + 不操作（U20 基本策略） | 282750 | 0 | 282750 | - | 1.932e-05 | 56362.81 | 0 | 56362.81
810 | double | L55+U21 | 不操作（L55 基本策略） + 不操作（U21 基本策略） | 454950 | 0 | 454950 | - | 1.932e-05 | 56371.5996 | 0 | 56371.5996
810 | double | L55+U22 | 不操作（L55 基本策略） + 不操作（U22 基本策略） | 282750 | 0 | 282750 | - | 1.932e-05 | 56377.0624 | 0 | 56377.0624
810 | double | L55+U23 | 不操作（L55 基本策略） + 不操作（U23 基本策略） | 282750 | 0 | 282750 | - | 1.932e-05 | 56382.5251 | 0 | 56382.5251
810 | double | L55+U24 | 不操作（L55 基本策略） + 不操作（U24 基本策略） | 269350 | 0 | 269350 | - | 1.932e-05 | 56387.7289 | 0 | 56387.7289
810 | double | L55+U25 | 不操作（L55 基本策略） + 不操作（U25 基本策略） | 282750 | 0 | 282750 | - | 1.932e-05 | 56393.1916 | 0 | 56393.1916
810 | double | L55+U26 | 不操作（L55 基本策略） + 不操作（U26 基本策略） | 269350 | 0 | 269350 | - | 1.932e-05 | 56398.3954 | 0 | 56398.3954
810 | double | L55+U27 | 不操作（L55 基本策略） + 不操作（U27 基本策略） | 378150 | 0 | 378150 | - | 1.932e-05 | 56405.7013 | 0 | 56405.7013
810 | double | L55+U28 | 不操作（L55 基本策略） + 不操作（U28 基本策略） | 309550 | 0 | 309550 | - | 1.932e-05 | 56411.6818 | 0 | 56411.6818
810 | double | L55+U29 | 不操作（L55 基本策略） + 不操作（U29 基本策略） | 454950 | 0 | 454950 | - | 1.932e-05 | 56420.4714 | 0 | 56420.4714
810 | double | L55+U30 | 不操作（L55 基本策略） + 不操作（U30 基本策略） | 309550 | 0 | 309550 | - | 1.932e-05 | 56426.4518 | 0 | 56426.4518
810 | double | L55+U31 | 不操作（L55 基本策略） + 不操作（U31 基本策略） | 513750 | 0 | 513750 | - | 1.932e-05 | 56436.3775 | 0 | 56436.3775
810 | double | L55+U32 | 不操作（L55 基本策略） + 不操作（U32 基本策略） | 950550 | 0 | 950550 | - | 1.932e-05 | 56454.742 | 0 | 56454.742
810 | double | L55+U33 | 不操作（L55 基本策略） + 不操作（U33 基本策略） | 581550 | 0 | 581550 | - | 1.932e-05 | 56465.9775 | 0 | 56465.9775
810 | double | L55+U34 | 不操作（L55 基本策略） + 不操作（U34 基本策略） | 445950 | 0 | 445950 | - | 1.932e-05 | 56474.5933 | 0 | 56474.5933
810 | double | L55+U35 | 不操作（L55 基本策略） + 不操作（U35 基本策略） | 269350 | 0 | 269350 | - | 1.932e-05 | 56479.7971 | 0 | 56479.7971
810 | double | L55+U36 | 不操作（L55 基本策略） + 不操作（U36 基本策略） | 596550 | 0 | 596550 | - | 1.932e-05 | 56491.3224 | 0 | 56491.3224
810 | double | L55+U37 | 不操作（L55 基本策略） + 不操作（U37 基本策略） | 302850 | 0 | 302850 | - | 1.932e-05 | 56497.1734 | 0 | 56497.1734
810 | double | L55+U38 | 不操作（L55 基本策略） + 不操作（U38 基本策略） | 717150 | 0 | 717150 | - | 1.932e-05 | 56511.0287 | 0 | 56511.0287
810 | double | L55+U39 | 不操作（L55 基本策略） + 不操作（U39 基本策略） | 302850 | 0 | 302850 | - | 1.932e-05 | 56516.8798 | 0 | 56516.8798
810 | double | L55+U40 | 不操作（L55 基本策略） + 不操作（U40 基本策略） | 667350 | 0 | 667350 | - | 1.932e-05 | 56529.7729 | 0 | 56529.7729
810 | double | L55+U41 | 不操作（L55 基本策略） + 不操作（U41 基本策略） | 282750 | 0 | 282750 | - | 1.932e-05 | 56535.2356 | 0 | 56535.2356
810 | double | L55+U42 | 不操作（L55 基本策略） + 不操作（U42 基本策略） | 468550 | 0 | 468550 | - | 1.932e-05 | 56544.288 | 0 | 56544.288
810 | double | L55+U43 | 不操作（L55 基本策略） + 不操作（U43 基本策略） | 269350 | 0 | 269350 | - | 1.932e-05 | 56549.4918 | 0 | 56549.4918
810 | double | L55+U44 | 不操作（L55 基本策略） + 不操作（U44 基本策略） | 282750 | 0 | 282750 | - | 1.932e-05 | 56554.9545 | 0 | 56554.9545
810 | double | L55+U45 | 不操作（L55 基本策略） + 不操作（U45 基本策略） | 667350 | 0 | 667350 | - | 1.932e-05 | 56567.8477 | 0 | 56567.8477
810 | double | L55+U46 | 不操作（L55 基本策略） + 不操作（U46 基本策略） | 343050 | 0 | 343050 | - | 1.932e-05 | 56574.4754 | 0 | 56574.4754
810 | double | L55+U47 | 不操作（L55 基本策略） + 不操作（U47 基本策略） | 950550 | 0 | 950550 | - | 1.932e-05 | 56592.8399 | 0 | 56592.8399
810 | double | L55+U48 | 不操作（L55 基本策略） + 不操作（U48 基本策略） | 523950 | 0 | 523950 | - | 1.932e-05 | 56602.9626 | 0 | 56602.9626
810 | double | L55+U49 | 不操作（L55 基本策略） + 不操作（U49 基本策略） | 1191750 | 0 | 1191750 | - | 1.932e-05 | 56625.9871 | 0 | 56625.9871
810 | double | L55+U50 | 不操作（L55 基本策略） + 不操作（U50 基本策略） | 282750 | 0 | 282750 | - | 1.932e-05 | 56631.4499 | 0 | 56631.4499
810 | double | L55+U51 | 不操作（L55 基本策略） + 不操作（U51 基本策略） | 523950 | 0 | 523950 | - | 1.932e-05 | 56641.5725 | 0 | 56641.5725
810 | double | L55+U52 | 不操作（L55 基本策略） + 不操作（U52 基本策略） | 376550 | 0 | 376550 | - | 1.932e-05 | 56648.8475 | 0 | 56648.8475
810 | double | L55+U53 | 不操作（L55 基本策略） + 不操作（U53 基本策略） | 694550 | 0 | 694550 | - | 1.932e-05 | 56662.2661 | 0 | 56662.2661
810 | double | L55+U54 | 不操作（L55 基本策略） + 不操作（U54 基本策略） | 343050 | 0 | 343050 | - | 1.932e-05 | 56668.8938 | 0 | 56668.8938
810 | double | L55+U55 | 不操作（L55 基本策略） + 不操作（U55 基本策略） | 376550 | 0 | 376550 | - | 1.932e-05 | 56676.1687 | 0 | 56676.1687
810 | double | L55+U56 | 不操作（L55 基本策略） + 不操作（U56 基本策略） | 332950 | 0 | 332950 | - | 1.932e-05 | 56682.6013 | 0 | 56682.6013
810 | double | L55+U57 | 不操作（L55 基本策略） + 不操作（U57 基本策略） | 322950 | 0 | 322950 | - | 1.932e-05 | 56688.8407 | 0 | 56688.8407
810 | double | L55+U58 | 不操作（L55 基本策略） + 不操作（U58 基本策略） | 454950 | 0 | 454950 | - | 1.932e-05 | 56697.6303 | 0 | 56697.6303
810 | double | L55+U59 | 不操作（L55 基本策略） + 不操作（U59 基本策略） | 272700 | 0 | 272700 | - | 1.932e-05 | 56702.8988 | 0 | 56702.8988
810 | double | L55+U60 | 不操作（L55 基本策略） + 不操作（U60 基本策略） | 282750 | 0 | 282750 | - | 1.932e-05 | 56708.3615 | 0 | 56708.3615
810 | double | L26+S14 | 操作：开S29-2 + 打开开关 S13 | 0 | 0 | 0 | - | 5.5261e-07 | 56708.3615 | 0 | 56708.3615
810 | double | L26+S15 | 操作：开S29-2 + 不操作（S15 基本策略） | 0 | 0 | 0 | - | 5.5261e-07 | 56708.3615 | 0 | 56708.3615
810 | double | L26+S16 | 操作：开S29-2 + 打开开关 S15 | 0 | 0 | 0 | - | 5.5261e-07 | 56708.3615 | 0 | 56708.3615
810 | double | L26+S17 | 操作：开S29-2 + 不操作（S17 基本策略） | 0 | 0 | 0 | - | 5.5261e-07 | 56708.3615 | 0 | 56708.3615
810 | double | L26+S18 | 操作：开S29-2 + 打开开关 S17 | 0 | 0 | 0 | - | 5.5261e-07 | 56708.3615 | 0 | 56708.3615
810 | double | L26+S19 | 操作：开S29-2 + 不操作（S19 基本策略） | 691000 | 0 | 691000 | - | 5.5261e-07 | 56708.7434 | 0 | 56708.7434
810 | double | L26+S20 | 操作：开S29-2 + 不操作（S20 基本策略） | 266200 | 0 | 266200 | - | 5.5261e-07 | 56708.8905 | 0 | 56708.8905
810 | double | L26+S21 | 操作：开S29-2 + 不操作（S21 基本策略） | 0 | 0 | 0 | - | 5.5261e-07 | 56708.8905 | 0 | 56708.8905
810 | double | L26+S22 | 操作：开S29-2 + 打开开关 S21 | 0 | 0 | 0 | - | 5.5261e-07 | 56708.8905 | 0 | 56708.8905
810 | double | L26+S23 | 操作：开S29-2 + 不操作（S23 基本策略） | 989400 | 0 | 989400 | - | 5.5261e-07 | 56709.4373 | 0 | 56709.4373
810 | double | L26+S24 | 操作：开S29-2 + 不操作（S24 基本策略） | 0 | 0 | 0 | - | 5.5261e-07 | 56709.4373 | 0 | 56709.4373
810 | double | L26+S25 | 操作：开S29-2 + 不操作（S25 基本策略） | 0 | 0 | 0 | - | 5.5261e-07 | 56709.4373 | 0 | 56709.4373
810 | double | L26+S26 | 操作：开S29-2 + 打开开关 S25 | 0 | 0 | 0 | - | 5.5261e-07 | 56709.4373 | 0 | 56709.4373
810 | double | L26+S27 | 操作：开S62-3+开S29-2(源:L26) | 0 | 0 | 0 | - | 5.5261e-07 | 56709.4373 | 0 | 56709.4373
810 | double | L26+S28 | 操作：开S29-2 + 不操作（S28 基本策略） | 242550 | 0 | 242550 | - | 5.5261e-07 | 56709.5713 | 0 | 56709.5713
810 | double | L26+S29 | 操作：开S62-3+开S29-2(源:L26) | 0 | 0 | 0 | - | 5.5261e-07 | 56709.5713 | 0 | 56709.5713
810 | double | L26+S13-1 | 操作：开S29-2(源:L26) | 0 | 0 | 0 | - | 5.5261e-07 | 56709.5713 | 0 | 56709.5713
810 | double | L26+S29-2 | 不操作（L26 基本策略）(源:L26) | 279400 | 0 | 279400 | - | 5.5261e-07 | 56709.7257 | 0 | 56709.7257
810 | double | L26+S62-3 | 操作：开S29-2(源:L26) | 0 | 0 | 0 | - | 5.5261e-07 | 56709.7257 | 0 | 56709.7257
810 | double | L26+CB1 | 操作：开S13-1+开S29-2(源:L26) | 0 | 0 | 0 | - | 5.5261e-07 | 56709.7257 | 0 | 56709.7257
810 | double | L26+CB2 | 操作：开S62-3+开S29-2(源:L26) | 0 | 0 | 0 | - | 5.5261e-07 | 56709.7257 | 0 | 56709.7257
810 | double | L26+CB3 | 操作：开S62-3+开S29-2(源:L26) | 0 | 0 | 0 | - | 5.5261e-07 | 56709.7257 | 0 | 56709.7257
810 | double | L26+DG1 | 操作：开S29-2 + 打开开关 S6 | 0 | 0 | 0 | - | 1.3857e-06 | 56709.7257 | 0 | 56709.7257
810 | double | L26+DG2 | 操作：开S29-2 + 打开开关 S9 | 0 | 0 | 0 | - | 1.3857e-06 | 56709.7257 | 0 | 56709.7257
810 | double | L26+DG3 | 操作：开S29-2 + 打开开关 S13 | 0 | 0 | 0 | - | 1.3857e-06 | 56709.7257 | 0 | 56709.7257
810 | double | L26+DG4 | 操作：开S29-2 + 打开开关 S15 | 0 | 0 | 0 | - | 1.3857e-06 | 56709.7257 | 0 | 56709.7257
810 | double | L26+DG5 | 操作：开S29-2 + 打开开关 S17 | 0 | 0 | 0 | - | 1.3857e-06 | 56709.7257 | 0 | 56709.7257
810 | double | L26+DG6 | 操作：开S29-2 + 打开开关 S21 | 0 | 0 | 0 | - | 1.3857e-06 | 56709.7257 | 0 | 56709.7257
810 | double | L26+DG7 | 操作：开S29-2 + 打开开关 S24 | 0 | 0 | 0 | - | 1.3857e-06 | 56709.7257 | 0 | 56709.7257
810 | double | L26+DG8 | 操作：开S29-2 + 打开开关 S25 | 0 | 0 | 0 | - | 1.3857e-06 | 56709.7257 | 0 | 56709.7257
810 | double | L44+U46 | 不操作（L44 基本策略） + 打开开关 S21 | 100500 | 0 | 100500 | - | 2.8987e-06 | 56710.017 | 0 | 56710.017
810 | double | L44+U47 | 不操作（L44 基本策略） + 打开开关 S21 | 708000 | 0 | 708000 | - | 2.8987e-06 | 56712.0693 | 0 | 56712.0693
810 | double | L44+U48 | 不操作（L44 基本策略） + 打开开关 S21 | 281400 | 0 | 281400 | - | 2.8987e-06 | 56712.885 | 0 | 56712.885
810 | double | L44+U49 | 打开开关 S21 + 不操作（U49 基本策略） | 949200 | 0 | 949200 | - | 2.8987e-06 | 56715.6365 | 0 | 56715.6365
810 | double | L44+U50 | 打开开关 S21 + 不操作（U50 基本策略） | 40200 | 0 | 40200 | - | 2.8987e-06 | 56715.753 | 0 | 56715.753
810 | double | L44+U51 | 打开开关 S21 + 不操作（U51 基本策略） | 281400 | 0 | 281400 | - | 2.8987e-06 | 56716.5687 | 0 | 56716.5687
810 | double | L44+U52 | 打开开关 S21 + 不操作（U52 基本策略） | 134000 | 0 | 134000 | - | 2.8987e-06 | 56716.9571 | 0 | 56716.9571
810 | double | L44+U53 | 打开开关 S21 + 不操作（U53 基本策略） | 452000 | 0 | 452000 | - | 2.8987e-06 | 56718.2673 | 0 | 56718.2673
810 | double | L44+U54 | 打开开关 S21 + 不操作（U54 基本策略） | 100500 | 0 | 100500 | - | 2.8987e-06 | 56718.5587 | 0 | 56718.5587
810 | double | L44+U55 | 打开开关 S21 + 不操作（U55 基本策略） | 134000 | 0 | 134000 | - | 2.8987e-06 | 56718.9471 | 0 | 56718.9471
810 | double | L44+U56 | 打开开关 S21 + 不操作（U56 基本策略） | 90400 | 0 | 90400 | - | 2.8987e-06 | 56719.2091 | 0 | 56719.2091
810 | double | L44+U57 | 打开开关 S21 + 不操作（U57 基本策略） | 80400 | 0 | 80400 | - | 2.8987e-06 | 56719.4422 | 0 | 56719.4422
810 | double | L44+U58 | 打开开关 S21 + 不操作（U58 基本策略） | 212400 | 0 | 212400 | - | 2.8987e-06 | 56720.0579 | 0 | 56720.0579
810 | double | L44+U59 | 打开开关 S21 + 不操作（U59 基本策略） | 30150 | 0 | 30150 | - | 2.8987e-06 | 56720.1453 | 0 | 56720.1453
810 | double | L44+U60 | 打开开关 S21 + 不操作（U60 基本策略） | 40200 | 0 | 40200 | - | 2.8987e-06 | 56720.2618 | 0 | 56720.2618
810 | double | L44+U61 | 打开开关 S21 + 不操作（U61 基本策略） | 318600 | 0 | 318600 | - | 2.8987e-06 | 56721.1853 | 0 | 56721.1853
810 | double | L44+U62 | 打开开关 S21 + 不操作（U62 基本策略） | 80400 | 0 | 80400 | - | 2.8987e-06 | 56721.4184 | 0 | 56721.4184
810 | double | L44+S1 | 打开开关 S21 + 操作：开S13-1 | 0 | 0 | 0 | - | 1.156e-06 | 56721.4184 | 0 | 56721.4184
810 | double | L44+S2 | 打开开关 S21 + 操作：开S13-1 | 0 | 0 | 0 | - | 1.156e-06 | 56721.4184 | 0 | 56721.4184
810 | double | L44+S3 | 打开开关 S21 + 操作：开S13-1 | 0 | 0 | 0 | - | 1.156e-06 | 56721.4184 | 0 | 56721.4184
810 | double | L44+S4 | 打开开关 S21 + 操作：开S13-1 | 0 | 0 | 0 | - | 1.156e-06 | 56721.4184 | 0 | 56721.4184
810 | double | L44+S5 | 打开开关 S21 + 操作：开S13-1 | 0 | 0 | 0 | - | 1.156e-06 | 56721.4184 | 0 | 56721.4184
810 | double | L44+S6 | 打开开关 S21 + 不操作（S6 基本策略） | 0 | 0 | 0 | - | 1.156e-06 | 56721.4184 | 0 | 56721.4184
810 | double | L44+S7 | 打开开关 S21 + 打开开关 S6 | 0 | 0 | 0 | - | 1.156e-06 | 56721.4184 | 0 | 56721.4184
810 | double | L44+S8 | 打开开关 S21 + 操作：开S29-2 | 0 | 0 | 0 | - | 1.156e-06 | 56721.4184 | 0 | 56721.4184
810 | double | L44+S9 | 打开开关 S21 + 不操作（S9 基本策略） | 0 | 0 | 0 | - | 1.156e-06 | 56721.4184 | 0 | 56721.4184
810 | double | L44+S10 | 打开开关 S21 + 打开开关 S9 | 0 | 0 | 0 | - | 1.156e-06 | 56721.4184 | 0 | 56721.4184
810 | double | L44+S11 | 打开开关 S21 + 操作：开S29-2 | 0 | 0 | 0 | - | 1.156e-06 | 56721.4184 | 0 | 56721.4184
810 | double | L44+S12 | 打开开关 S21 + 操作：开S29-2 | 0 | 0 | 0 | - | 1.156e-06 | 56721.4184 | 0 | 56721.4184
810 | double | L44+S13 | 打开开关 S21 + 不操作（S13 基本策略） | 0 | 0 | 0 | - | 1.156e-06 | 56721.4184 | 0 | 56721.4184
810 | double | L45+S29 | 打开开关 S21 + 操作：开S62-3 | 0 | 0 | 0 | - | 6.0287e-07 | 56721.4184 | 0 | 56721.4184
810 | double | L45+S13-1 | 打开开关 S21 + 不操作（S13-1 基本策略） | 0 | 0 | 0 | - | 6.0287e-07 | 56721.4184 | 0 | 56721.4184
810 | double | L45+S29-2 | 打开开关 S21 + 不操作（S29-2 基本策略） | 0 | 0 | 0 | - | 6.0287e-07 | 56721.4184 | 0 | 56721.4184
810 | double | L45+S62-3 | 打开开关 S21 + 不操作（S62-3 基本策略） | 0 | 0 | 0 | - | 6.0287e-07 | 56721.4184 | 0 | 56721.4184
810 | double | L45+CB1 | 打开开关 S21 + 操作：开S13-1 | 0 | 0 | 0 | - | 6.0287e-07 | 56721.4184 | 0 | 56721.4184
810 | double | L45+CB2 | 打开开关 S21 + 操作：开S62-3 | 0 | 0 | 0 | - | 6.0287e-07 | 56721.4184 | 0 | 56721.4184
810 | double | L45+CB3 | 打开开关 S21 + 操作：开S62-3 | 0 | 0 | 0 | - | 6.0287e-07 | 56721.4184 | 0 | 56721.4184
810 | double | L45+DG1 | 打开开关 S21 + 打开开关 S6 | 0 | 0 | 0 | - | 1.5117e-06 | 56721.4184 | 0 | 56721.4184
810 | double | L45+DG2 | 打开开关 S21 + 打开开关 S9 | 0 | 0 | 0 | - | 1.5117e-06 | 56721.4184 | 0 | 56721.4184
810 | double | L45+DG3 | 打开开关 S21 + 打开开关 S13 | 0 | 0 | 0 | - | 1.5117e-06 | 56721.4184 | 0 | 56721.4184
810 | double | L45+DG4 | 打开开关 S21 + 打开开关 S15 | 0 | 0 | 0 | - | 1.5117e-06 | 56721.4184 | 0 | 56721.4184
810 | double | L45+DG5 | 打开开关 S21 + 打开开关 S17 | 0 | 0 | 0 | - | 1.5117e-06 | 56721.4184 | 0 | 56721.4184
810 | double | L45+DG6 | 不操作（L45 基本策略） + 打开开关 S21 | 281400 | 0 | 281400 | - | 1.5117e-06 | 56721.8438 | 0 | 56721.8438
810 | double | L45+DG7 | 打开开关 S21 + 打开开关 S24 | 0 | 0 | 0 | - | 1.5117e-06 | 56721.8438 | 0 | 56721.8438
810 | double | L45+DG8 | 打开开关 S21 + 打开开关 S25 | 0 | 0 | 0 | - | 1.5117e-06 | 56721.8438 | 0 | 56721.8438
810 | double | L46+U1 | 不操作（L46 基本策略） + 不操作（U1 基本策略） | 1016200 | 0 | 1016200 | - | 8.8388e-06 | 56730.8258 | 0 | 56730.8258
810 | double | L46+U2 | 不操作（L46 基本策略） + 不操作（U2 基本策略） | 1029600 | 0 | 1029600 | - | 8.8388e-06 | 56739.9262 | 0 | 56739.9262
810 | double | L46+U3 | 不操作（L46 基本策略） + 不操作（U3 基本策略） | 1029600 | 0 | 1029600 | - | 8.8388e-06 | 56749.0267 | 0 | 56749.0267
810 | double | L46+U4 | 不操作（L46 基本策略） + 不操作（U4 基本策略） | 1029600 | 0 | 1029600 | - | 8.8388e-06 | 56758.1271 | 0 | 56758.1271
810 | double | L46+U5 | 不操作（L46 基本策略） + 不操作（U5 基本策略） | 1056400 | 0 | 1056400 | - | 8.8388e-06 | 56767.4645 | 0 | 56767.4645
810 | double | L46+U6 | 不操作（L46 基本策略） + 不操作（U6 基本策略） | 1029600 | 0 | 1029600 | - | 8.8388e-06 | 56776.5649 | 0 | 56776.5649
810 | double | L46+U7 | 不操作（L46 基本策略） + 不操作（U7 基本策略） | 1201800 | 0 | 1201800 | - | 8.8388e-06 | 56787.1874 | 0 | 56787.1874
810 | double | L46+U8 | 不操作（L46 基本策略） + 不操作（U8 基本策略） | 1029600 | 0 | 1029600 | - | 8.8388e-06 | 56796.2879 | 0 | 56796.2879
810 | double | L46+U9 | 不操作（L46 基本策略） + 不操作（U9 基本策略） | 1414200 | 0 | 1414200 | - | 8.8388e-06 | 56808.7877 | 0 | 56808.7877
810 | double | L46+U10 | 不操作（L46 基本策略） + 不操作（U10 基本策略） | 1123400 | 0 | 1123400 | - | 8.8388e-06 | 56818.7172 | 0 | 56818.7172
810 | double | L46+U11 | 不操作（L46 基本策略） + 不操作（U11 基本策略） | 1328400 | 0 | 1328400 | - | 8.8388e-06 | 56830.4587 | 0 | 56830.4587
810 | double | L46+U12 | 不操作（L46 基本策略） + 不操作（U12 基本策略） | 1697400 | 0 | 1697400 | - | 8.8388e-06 | 56845.4617 | 0 | 56845.4617
810 | double | L46+U13 | 不操作（L46 基本策略） + 不操作（U13 基本策略） | 1029600 | 0 | 1029600 | - | 8.8388e-06 | 56854.5622 | 0 | 56854.5622
810 | double | L46+U14 | 不操作（L46 基本策略） + 不操作（U14 基本策略） | 2476200 | 0 | 2476200 | - | 8.8388e-06 | 56876.4489 | 0 | 56876.4489
810 | double | L46+U15 | 不操作（L46 基本策略） + 不操作（U15 基本策略） | 1130100 | 0 | 1130100 | - | 8.8388e-06 | 56886.4376 | 0 | 56886.4376
810 | double | L56+U16 | 不操作（L56 基本策略） + 不操作（U16 基本策略） | 301350 | 0 | 301350 | - | 9.1554e-06 | 56889.1966 | 0 | 56889.1966
810 | double | L56+U17 | 不操作（L56 基本策略） + 不操作（U17 基本策略） | 56950 | 0 | 56950 | - | 9.1554e-06 | 56889.718 | 0 | 56889.718
810 | double | L56+U18 | 不操作（L56 基本策略） + 不操作（U18 基本策略） | 384150 | 0 | 384150 | - | 9.1554e-06 | 56893.2351 | 0 | 56893.2351
810 | double | L56+U19 | 不操作（L56 基本策略） + 不操作（U19 基本策略） | 46230 | 0 | 46230 | - | 9.1554e-06 | 56893.6583 | 0 | 56893.6583
810 | double | L56+U20 | 不操作（L56 基本策略） + 不操作（U20 基本策略） | 70350 | 0 | 70350 | - | 9.1554e-06 | 56894.3024 | 0 | 56894.3024
810 | double | L56+U21 | 不操作（L56 基本策略） + 不操作（U21 基本策略） | 242550 | 0 | 242550 | - | 9.1554e-06 | 56896.523 | 0 | 56896.523
810 | double | L56+U22 | 不操作（L56 基本策略） + 不操作（U22 基本策略） | 70350 | 0 | 70350 | - | 9.1554e-06 | 56897.1671 | 0 | 56897.1671
810 | double | L56+U23 | 不操作（L56 基本策略） + 不操作（U23 基本策略） | 70350 | 0 | 70350 | - | 9.1554e-06 | 56897.8112 | 0 | 56897.8112
810 | double | L56+U24 | 不操作（L56 基本策略） + 不操作（U24 基本策略） | 56950 | 0 | 56950 | - | 9.1554e-06 | 56898.3326 | 0 | 56898.3326
810 | double | L56+U25 | 不操作（L56 基本策略） + 不操作（U25 基本策略） | 70350 | 0 | 70350 | - | 9.1554e-06 | 56898.9767 | 0 | 56898.9767
810 | double | L56+U26 | 不操作（L56 基本策略） + 不操作（U26 基本策略） | 56950 | 0 | 56950 | - | 9.1554e-06 | 56899.4981 | 0 | 56899.4981
810 | double | L56+U27 | 不操作（L56 基本策略） + 不操作（U27 基本策略） | 165750 | 0 | 165750 | - | 9.1554e-06 | 56901.0156 | 0 | 56901.0156
810 | double | L56+U28 | 不操作（L56 基本策略） + 不操作（U28 基本策略） | 97150 | 0 | 97150 | - | 9.1554e-06 | 56901.905 | 0 | 56901.905
810 | double | L56+U29 | 不操作（L56 基本策略） + 不操作（U29 基本策略） | 242550 | 0 | 242550 | - | 9.1554e-06 | 56904.1257 | 0 | 56904.1257
810 | double | L56+U30 | 不操作（L56 基本策略） + 不操作（U30 基本策略） | 97150 | 0 | 97150 | - | 9.1554e-06 | 56905.0151 | 0 | 56905.0151
810 | double | L56+U31 | 不操作（L56 基本策略） + 不操作（U31 基本策略） | 301350 | 0 | 301350 | - | 9.1554e-06 | 56907.7741 | 0 | 56907.7741
810 | double | L56+U32 | 不操作（L56 基本策略） + 不操作（U32 基本策略） | 738150 | 0 | 738150 | - | 9.1554e-06 | 56914.5322 | 0 | 56914.5322
810 | double | L56+U33 | 不操作（L56 基本策略） + 不操作（U33 基本策略） | 369150 | 0 | 369150 | - | 9.1554e-06 | 56917.9119 | 0 | 56917.9119
810 | double | L56+U34 | 不操作（L56 基本策略） + 不操作（U34 基本策略） | 233550 | 0 | 233550 | - | 9.1554e-06 | 56920.0502 | 0 | 56920.0502
810 | double | L56+U35 | 不操作（L56 基本策略） + 不操作（U35 基本策略） | 56950 | 0 | 56950 | - | 9.1554e-06 | 56920.5716 | 0 | 56920.5716
810 | double | L56+U36 | 不操作（L56 基本策略） + 不操作（U36 基本策略） | 384150 | 0 | 384150 | - | 9.1554e-06 | 56924.0886 | 0 | 56924.0886
810 | double | L56+U37 | 不操作（L56 基本策略） + 不操作（U37 基本策略） | 90450 | 0 | 90450 | - | 9.1554e-06 | 56924.9167 | 0 | 56924.9167
810 | double | L56+U38 | 不操作（L56 基本策略） + 不操作（U38 基本策略） | 504750 | 0 | 504750 | - | 9.1554e-06 | 56929.5379 | 0 | 56929.5379
810 | double | L56+U39 | 不操作（L56 基本策略） + 不操作（U39 基本策略） | 90450 | 0 | 90450 | - | 9.1554e-06 | 56930.366 | 0 | 56930.366
810 | double | L56+U40 | 不操作（L56 基本策略） + 不操作（U40 基本策略） | 454950 | 0 | 454950 | - | 9.1554e-06 | 56934.5313 | 0 | 56934.5313
810 | double | L56+U41 | 不操作（L56 基本策略） + 不操作（U41 基本策略） | 70350 | 0 | 70350 | - | 9.1554e-06 | 56935.1753 | 0 | 56935.1753
810 | double | L56+U42 | 不操作（L56 基本策略） + 不操作（U42 基本策略） | 256150 | 0 | 256150 | - | 9.1554e-06 | 56937.5205 | 0 | 56937.5205
810 | double | L56+U43 | 不操作（L56 基本策略） + 不操作（U43 基本策略） | 56950 | 0 | 56950 | - | 9.1554e-06 | 56938.0419 | 0 | 56938.0419
810 | double | L56+U44 | 不操作（L56 基本策略） + 不操作（U44 基本策略） | 70350 | 0 | 70350 | - | 9.1554e-06 | 56938.686 | 0 | 56938.686
810 | double | L56+U45 | 不操作（L56 基本策略） + 不操作（U45 基本策略） | 454950 | 0 | 454950 | - | 9.1554e-06 | 56942.8512 | 0 | 56942.8512
810 | double | L43+U61 | 不操作（L43 基本策略） + 不操作（U61 基本策略） | 318600 | 0 | 318600 | - | 9.9155e-06 | 56946.0103 | 0 | 56946.0103
810 | double | L43+U62 | 不操作（L43 基本策略） + 不操作（U62 基本策略） | 80400 | 0 | 80400 | - | 9.9155e-06 | 56946.8075 | 0 | 56946.8075
810 | double | L43+S1 | 不操作（L43 基本策略） + 操作：开S13-1 | 0 | 0 | 0 | - | 3.9543e-06 | 56946.8075 | 0 | 56946.8075
810 | double | L43+S2 | 不操作（L43 基本策略） + 操作：开S13-1 | 0 | 0 | 0 | - | 3.9543e-06 | 56946.8075 | 0 | 56946.8075
810 | double | L43+S3 | 不操作（L43 基本策略） + 操作：开S13-1 | 0 | 0 | 0 | - | 3.9543e-06 | 56946.8075 | 0 | 56946.8075
810 | double | L43+S4 | 不操作（L43 基本策略） + 操作：开S13-1 | 0 | 0 | 0 | - | 3.9543e-06 | 56946.8075 | 0 | 56946.8075
810 | double | L43+S5 | 不操作（L43 基本策略） + 操作：开S13-1 | 0 | 0 | 0 | - | 3.9543e-06 | 56946.8075 | 0 | 56946.8075
810 | double | L43+S6 | 不操作（L43 基本策略） + 不操作（S6 基本策略） | 0 | 0 | 0 | - | 3.9543e-06 | 56946.8075 | 0 | 56946.8075
810 | double | L43+S7 | 不操作（L43 基本策略） + 打开开关 S6 | 0 | 0 | 0 | - | 3.9543e-06 | 56946.8075 | 0 | 56946.8075
810 | double | L43+S8 | 不操作（L43 基本策略） + 操作：开S29-2 | 0 | 0 | 0 | - | 3.9543e-06 | 56946.8075 | 0 | 56946.8075
810 | double | L43+S9 | 不操作（L43 基本策略） + 不操作（S9 基本策略） | 0 | 0 | 0 | - | 3.9543e-06 | 56946.8075 | 0 | 56946.8075
810 | double | L43+S10 | 不操作（L43 基本策略） + 打开开关 S9 | 0 | 0 | 0 | - | 3.9543e-06 | 56946.8075 | 0 | 56946.8075
810 | double | L43+S11 | 不操作（L43 基本策略） + 操作：开S29-2 | 0 | 0 | 0 | - | 3.9543e-06 | 56946.8075 | 0 | 56946.8075
810 | double | L43+S12 | 不操作（L43 基本策略） + 操作：开S29-2 | 0 | 0 | 0 | - | 3.9543e-06 | 56946.8075 | 0 | 56946.8075
810 | double | L43+S13 | 不操作（L43 基本策略） + 不操作（S13 基本策略） | 0 | 0 | 0 | - | 3.9543e-06 | 56946.8075 | 0 | 56946.8075
810 | double | L43+S14 | 不操作（L43 基本策略） + 打开开关 S13 | 0 | 0 | 0 | - | 3.9543e-06 | 56946.8075 | 0 | 56946.8075
810 | double | L43+S15 | 不操作（L43 基本策略） + 不操作（S15 基本策略） | 0 | 0 | 0 | - | 3.9543e-06 | 56946.8075 | 0 | 56946.8075
810 | double | L43+S16 | 不操作（L43 基本策略） + 打开开关 S15 | 0 | 0 | 0 | - | 3.9543e-06 | 56946.8075 | 0 | 56946.8075
810 | double | L43+S17 | 不操作（L43 基本策略） + 不操作（S17 基本策略） | 0 | 0 | 0 | - | 3.9543e-06 | 56946.8075 | 0 | 56946.8075
810 | double | L43+S18 | 不操作（L43 基本策略） + 打开开关 S17 | 0 | 0 | 0 | - | 3.9543e-06 | 56946.8075 | 0 | 56946.8075
810 | double | L43+S19 | 不操作（L43 基本策略） + 不操作（S19 基本策略） | 691000 | 0 | 691000 | - | 3.9543e-06 | 56949.5399 | 0 | 56949.5399
810 | double | L43+S20 | 不操作（L43 基本策略） + 不操作（S20 基本策略） | 266200 | 0 | 266200 | - | 3.9543e-06 | 56950.5925 | 0 | 56950.5925
810 | double | L43+S21 | 不操作（L43 基本策略） + 不操作（S21 基本策略） | 0 | 0 | 0 | - | 3.9543e-06 | 56950.5925 | 0 | 56950.5925
810 | double | L43+S22 | 不操作（L43 基本策略） + 不操作（S22 基本策略） | 808500 | 0 | 808500 | - | 3.9543e-06 | 56953.7896 | 0 | 56953.7896
810 | double | L43+S23 | 不操作（L43 基本策略） + 不操作（S23 基本策略） | 989400 | 0 | 989400 | - | 3.9543e-06 | 56957.7019 | 0 | 56957.7019
810 | double | L43+S24 | 不操作（L43 基本策略） + 不操作（S24 基本策略） | 0 | 0 | 0 | - | 3.9543e-06 | 56957.7019 | 0 | 56957.7019
810 | double | L43+S25 | 不操作（L43 基本策略） + 不操作（S25 基本策略） | 0 | 0 | 0 | - | 3.9543e-06 | 56957.7019 | 0 | 56957.7019
810 | double | L43+S26 | 不操作（L43 基本策略） + 打开开关 S25 | 0 | 0 | 0 | - | 3.9543e-06 | 56957.7019 | 0 | 56957.7019
810 | double | L43+S27 | 不操作（L43 基本策略） + 操作：开S62-3 | 0 | 0 | 0 | - | 3.9543e-06 | 56957.7019 | 0 | 56957.7019
810 | double | L43+S28 | 不操作（L43 基本策略） + 不操作（S28 基本策略） | 242550 | 0 | 242550 | - | 3.9543e-06 | 56958.661 | 0 | 56958.661
810 | double | L44+S14 | 打开开关 S21 + 打开开关 S13 | 0 | 0 | 0 | - | 1.156e-06 | 56958.661 | 0 | 56958.661
810 | double | L44+S15 | 打开开关 S21 + 不操作（S15 基本策略） | 0 | 0 | 0 | - | 1.156e-06 | 56958.661 | 0 | 56958.661
810 | double | L44+S16 | 打开开关 S21 + 打开开关 S15 | 0 | 0 | 0 | - | 1.156e-06 | 56958.661 | 0 | 56958.661
810 | double | L44+S17 | 打开开关 S21 + 不操作（S17 基本策略） | 0 | 0 | 0 | - | 1.156e-06 | 56958.661 | 0 | 56958.661
810 | double | L44+S18 | 打开开关 S21 + 打开开关 S17 | 0 | 0 | 0 | - | 1.156e-06 | 56958.661 | 0 | 56958.661
810 | double | L44+S19 | 打开开关 S21 + 不操作（S19 基本策略） | 691000 | 0 | 691000 | - | 1.156e-06 | 56959.4598 | 0 | 56959.4598
810 | double | L44+S20 | 打开开关 S21 + 不操作（S20 基本策略） | 266200 | 0 | 266200 | - | 1.156e-06 | 56959.7676 | 0 | 56959.7676
810 | double | L44+S21 | 不操作（L44 基本策略） + 不操作（S21 基本策略） | 100500 | 0 | 100500 | - | 1.156e-06 | 56959.8837 | 0 | 56959.8837
810 | double | L44+S22 | 不操作（L44 基本策略） + 打开开关 S21 | 708000 | 0 | 708000 | - | 1.156e-06 | 56960.7022 | 0 | 56960.7022
810 | double | L44+S23 | 打开开关 S21 + 不操作（S23 基本策略） | 989400 | 0 | 989400 | - | 1.156e-06 | 56961.8459 | 0 | 56961.8459
810 | double | L44+S24 | 打开开关 S21 + 不操作（S24 基本策略） | 0 | 0 | 0 | - | 1.156e-06 | 56961.8459 | 0 | 56961.8459
810 | double | L44+S25 | 打开开关 S21 + 不操作（S25 基本策略） | 0 | 0 | 0 | - | 1.156e-06 | 56961.8459 | 0 | 56961.8459
810 | double | L44+S26 | 打开开关 S21 + 打开开关 S25 | 0 | 0 | 0 | - | 1.156e-06 | 56961.8459 | 0 | 56961.8459
810 | double | L44+S27 | 打开开关 S21 + 操作：开S62-3 | 0 | 0 | 0 | - | 1.156e-06 | 56961.8459 | 0 | 56961.8459
810 | double | L44+S28 | 打开开关 S21 + 不操作（S28 基本策略） | 242550 | 0 | 242550 | - | 1.156e-06 | 56962.1263 | 0 | 56962.1263
810 | double | L44+S29 | 打开开关 S21 + 操作：开S62-3 | 0 | 0 | 0 | - | 1.156e-06 | 56962.1263 | 0 | 56962.1263
810 | double | L44+S13-1 | 打开开关 S21 + 不操作（S13-1 基本策略） | 0 | 0 | 0 | - | 1.156e-06 | 56962.1263 | 0 | 56962.1263
810 | double | L44+S29-2 | 打开开关 S21 + 不操作（S29-2 基本策略） | 0 | 0 | 0 | - | 1.156e-06 | 56962.1263 | 0 | 56962.1263
810 | double | L44+S62-3 | 打开开关 S21 + 不操作（S62-3 基本策略） | 0 | 0 | 0 | - | 1.156e-06 | 56962.1263 | 0 | 56962.1263
810 | double | L44+CB1 | 打开开关 S21 + 操作：开S13-1 | 0 | 0 | 0 | - | 1.156e-06 | 56962.1263 | 0 | 56962.1263
810 | double | L44+CB2 | 打开开关 S21 + 操作：开S62-3 | 0 | 0 | 0 | - | 1.156e-06 | 56962.1263 | 0 | 56962.1263
810 | double | L44+CB3 | 打开开关 S21 + 操作：开S62-3 | 0 | 0 | 0 | - | 1.156e-06 | 56962.1263 | 0 | 56962.1263
810 | double | L44+DG1 | 打开开关 S21 + 打开开关 S6 | 0 | 0 | 0 | - | 2.8987e-06 | 56962.1263 | 0 | 56962.1263
810 | double | L44+DG2 | 打开开关 S21 + 打开开关 S9 | 0 | 0 | 0 | - | 2.8987e-06 | 56962.1263 | 0 | 56962.1263
810 | double | L44+DG3 | 打开开关 S21 + 打开开关 S13 | 0 | 0 | 0 | - | 2.8987e-06 | 56962.1263 | 0 | 56962.1263
810 | double | L44+DG4 | 打开开关 S21 + 打开开关 S15 | 0 | 0 | 0 | - | 2.8987e-06 | 56962.1263 | 0 | 56962.1263
810 | double | L44+DG5 | 打开开关 S21 + 打开开关 S17 | 0 | 0 | 0 | - | 2.8987e-06 | 56962.1263 | 0 | 56962.1263
810 | double | L44+DG6 | 不操作（L44 基本策略） + 打开开关 S21 | 989400 | 0 | 989400 | - | 2.8987e-06 | 56964.9943 | 0 | 56964.9943
810 | double | L44+DG7 | 打开开关 S21 + 打开开关 S24 | 0 | 0 | 0 | - | 2.8987e-06 | 56964.9943 | 0 | 56964.9943
810 | double | L44+DG8 | 打开开关 S21 + 打开开关 S25 | 0 | 0 | 0 | - | 2.8987e-06 | 56964.9943 | 0 | 56964.9943
810 | double | L45+U61 | 打开开关 S21 + 不操作（U61 基本策略） | 318600 | 0 | 318600 | - | 1.5117e-06 | 56965.476 | 0 | 56965.476
810 | double | L45+U62 | 打开开关 S21 + 不操作（U62 基本策略） | 80400 | 0 | 80400 | - | 1.5117e-06 | 56965.5975 | 0 | 56965.5975
810 | double | L45+S1 | 打开开关 S21 + 操作：开S13-1 | 0 | 0 | 0 | - | 6.0287e-07 | 56965.5975 | 0 | 56965.5975
810 | double | L45+S2 | 打开开关 S21 + 操作：开S13-1 | 0 | 0 | 0 | - | 6.0287e-07 | 56965.5975 | 0 | 56965.5975
810 | double | L45+S3 | 打开开关 S21 + 操作：开S13-1 | 0 | 0 | 0 | - | 6.0287e-07 | 56965.5975 | 0 | 56965.5975
810 | double | L45+S4 | 打开开关 S21 + 操作：开S13-1 | 0 | 0 | 0 | - | 6.0287e-07 | 56965.5975 | 0 | 56965.5975
810 | double | L45+S5 | 打开开关 S21 + 操作：开S13-1 | 0 | 0 | 0 | - | 6.0287e-07 | 56965.5975 | 0 | 56965.5975
810 | double | L45+S6 | 打开开关 S21 + 不操作（S6 基本策略） | 0 | 0 | 0 | - | 6.0287e-07 | 56965.5975 | 0 | 56965.5975
810 | double | L45+S7 | 打开开关 S21 + 打开开关 S6 | 0 | 0 | 0 | - | 6.0287e-07 | 56965.5975 | 0 | 56965.5975
810 | double | L45+S8 | 打开开关 S21 + 操作：开S29-2 | 0 | 0 | 0 | - | 6.0287e-07 | 56965.5975 | 0 | 56965.5975
810 | double | L45+S9 | 打开开关 S21 + 不操作（S9 基本策略） | 0 | 0 | 0 | - | 6.0287e-07 | 56965.5975 | 0 | 56965.5975
810 | double | L45+S10 | 打开开关 S21 + 打开开关 S9 | 0 | 0 | 0 | - | 6.0287e-07 | 56965.5975 | 0 | 56965.5975
810 | double | L45+S11 | 打开开关 S21 + 操作：开S29-2 | 0 | 0 | 0 | - | 6.0287e-07 | 56965.5975 | 0 | 56965.5975
810 | double | L45+S12 | 打开开关 S21 + 操作：开S29-2 | 0 | 0 | 0 | - | 6.0287e-07 | 56965.5975 | 0 | 56965.5975
810 | double | L45+S13 | 打开开关 S21 + 不操作（S13 基本策略） | 0 | 0 | 0 | - | 6.0287e-07 | 56965.5975 | 0 | 56965.5975
810 | double | L45+S14 | 打开开关 S21 + 打开开关 S13 | 0 | 0 | 0 | - | 6.0287e-07 | 56965.5975 | 0 | 56965.5975
810 | double | L45+S15 | 打开开关 S21 + 不操作（S15 基本策略） | 0 | 0 | 0 | - | 6.0287e-07 | 56965.5975 | 0 | 56965.5975
810 | double | L45+S16 | 打开开关 S21 + 打开开关 S15 | 0 | 0 | 0 | - | 6.0287e-07 | 56965.5975 | 0 | 56965.5975
810 | double | L45+S17 | 打开开关 S21 + 不操作（S17 基本策略） | 0 | 0 | 0 | - | 6.0287e-07 | 56965.5975 | 0 | 56965.5975
810 | double | L45+S18 | 打开开关 S21 + 打开开关 S17 | 0 | 0 | 0 | - | 6.0287e-07 | 56965.5975 | 0 | 56965.5975
810 | double | L45+S19 | 打开开关 S21 + 不操作（S19 基本策略） | 691000 | 0 | 691000 | - | 6.0287e-07 | 56966.0141 | 0 | 56966.0141
810 | double | L45+S20 | 打开开关 S21 + 不操作（S20 基本策略） | 266200 | 0 | 266200 | - | 6.0287e-07 | 56966.1746 | 0 | 56966.1746
810 | double | L45+S21 | 不操作（L45 基本策略） + 不操作（S21 基本策略） | 808500 | 0 | 808500 | - | 6.0287e-07 | 56966.662 | 0 | 56966.662
810 | double | L45+S22 | 不操作（L45 基本策略） + 打开开关 S21 | 0 | 0 | 0 | - | 6.0287e-07 | 56966.662 | 0 | 56966.662
810 | double | L45+S23 | 打开开关 S21 + 不操作（S23 基本策略） | 989400 | 0 | 989400 | - | 6.0287e-07 | 56967.2585 | 0 | 56967.2585
810 | double | L45+S24 | 打开开关 S21 + 不操作（S24 基本策略） | 0 | 0 | 0 | - | 6.0287e-07 | 56967.2585 | 0 | 56967.2585
810 | double | L45+S25 | 打开开关 S21 + 不操作（S25 基本策略） | 0 | 0 | 0 | - | 6.0287e-07 | 56967.2585 | 0 | 56967.2585
810 | double | L45+S26 | 打开开关 S21 + 打开开关 S25 | 0 | 0 | 0 | - | 6.0287e-07 | 56967.2585 | 0 | 56967.2585
810 | double | L45+S27 | 打开开关 S21 + 操作：开S62-3 | 0 | 0 | 0 | - | 6.0287e-07 | 56967.2585 | 0 | 56967.2585
810 | double | L45+S28 | 打开开关 S21 + 不操作（S28 基本策略） | 242550 | 0 | 242550 | - | 6.0287e-07 | 56967.4047 | 0 | 56967.4047
810 | double | L48+U46 | 不操作（L48 基本策略） + 不操作（U46 基本策略） | 100500 | 0 | 100500 | - | 1.0076e-06 | 56967.5059 | 0 | 56967.5059
810 | double | L48+U47 | 不操作（L48 基本策略） + 不操作（U47 基本策略） | 708000 | 0 | 708000 | - | 1.0076e-06 | 56968.2194 | 0 | 56968.2194
810 | double | L48+U48 | 不操作（L48 基本策略） + 不操作（U48 基本策略） | 281400 | 0 | 281400 | - | 1.0076e-06 | 56968.5029 | 0 | 56968.5029
810 | double | L48+U49 | 不操作（L48 基本策略） + 不操作（U49 基本策略） | 949200 | 0 | 949200 | - | 1.0076e-06 | 56969.4594 | 0 | 56969.4594
810 | double | L48+U50 | 不操作（L48 基本策略） + 不操作（U50 基本策略） | 40200 | 0 | 40200 | - | 1.0076e-06 | 56969.4999 | 0 | 56969.4999
810 | double | L48+U51 | 不操作（L48 基本策略） + 不操作（U51 基本策略） | 281400 | 0 | 281400 | - | 1.0076e-06 | 56969.7834 | 0 | 56969.7834
810 | double | L48+U52 | 不操作（L48 基本策略） + 不操作（U52 基本策略） | 134000 | 0 | 134000 | - | 1.0076e-06 | 56969.9184 | 0 | 56969.9184
810 | double | L48+U53 | 不操作（L48 基本策略） + 不操作（U53 基本策略） | 452000 | 0 | 452000 | - | 1.0076e-06 | 56970.3739 | 0 | 56970.3739
810 | double | L48+U54 | 不操作（L48 基本策略） + 不操作（U54 基本策略） | 100500 | 0 | 100500 | - | 1.0076e-06 | 56970.4752 | 0 | 56970.4752
810 | double | L48+U55 | 不操作（L48 基本策略） + 不操作（U55 基本策略） | 134000 | 0 | 134000 | - | 1.0076e-06 | 56970.6102 | 0 | 56970.6102
810 | double | L48+U56 | 不操作（L48 基本策略） + 不操作（U56 基本策略） | 90400 | 0 | 90400 | - | 1.0076e-06 | 56970.7013 | 0 | 56970.7013
810 | double | L48+U57 | 不操作（L48 基本策略） + 不操作（U57 基本策略） | 80400 | 0 | 80400 | - | 1.0076e-06 | 56970.7823 | 0 | 56970.7823
810 | double | L48+U58 | 不操作（L48 基本策略） + 不操作（U58 基本策略） | 212400 | 0 | 212400 | - | 1.0076e-06 | 56970.9963 | 0 | 56970.9963
810 | double | L48+U59 | 不操作（L48 基本策略） + 不操作（U59 基本策略） | 30150 | 0 | 30150 | - | 1.0076e-06 | 56971.0267 | 0 | 56971.0267
810 | double | L48+U60 | 不操作（L48 基本策略） + 不操作（U60 基本策略） | 40200 | 0 | 40200 | - | 1.0076e-06 | 56971.0672 | 0 | 56971.0672
810 | double | L48+U61 | 不操作（L48 基本策略） + 不操作（U61 基本策略） | 318600 | 0 | 318600 | - | 1.0076e-06 | 56971.3882 | 0 | 56971.3882
810 | double | L48+U62 | 不操作（L48 基本策略） + 不操作（U62 基本策略） | 80400 | 0 | 80400 | - | 1.0076e-06 | 56971.4693 | 0 | 56971.4693
810 | double | L48+S1 | 不操作（L48 基本策略） + 操作：开S13-1 | 0 | 0 | 0 | - | 4.0185e-07 | 56971.4693 | 0 | 56971.4693
810 | double | L48+S2 | 不操作（L48 基本策略） + 操作：开S13-1 | 0 | 0 | 0 | - | 4.0185e-07 | 56971.4693 | 0 | 56971.4693
810 | double | L48+S3 | 不操作（L48 基本策略） + 操作：开S13-1 | 0 | 0 | 0 | - | 4.0185e-07 | 56971.4693 | 0 | 56971.4693
810 | double | L48+S4 | 不操作（L48 基本策略） + 操作：开S13-1 | 0 | 0 | 0 | - | 4.0185e-07 | 56971.4693 | 0 | 56971.4693
810 | double | L48+S5 | 不操作（L48 基本策略） + 操作：开S13-1 | 0 | 0 | 0 | - | 4.0185e-07 | 56971.4693 | 0 | 56971.4693
810 | double | L48+S6 | 不操作（L48 基本策略） + 不操作（S6 基本策略） | 0 | 0 | 0 | - | 4.0185e-07 | 56971.4693 | 0 | 56971.4693
810 | double | L48+S7 | 不操作（L48 基本策略） + 打开开关 S6 | 0 | 0 | 0 | - | 4.0185e-07 | 56971.4693 | 0 | 56971.4693
810 | double | L48+S8 | 不操作（L48 基本策略） + 操作：开S29-2 | 0 | 0 | 0 | - | 4.0185e-07 | 56971.4693 | 0 | 56971.4693
810 | double | L48+S9 | 不操作（L48 基本策略） + 不操作（S9 基本策略） | 0 | 0 | 0 | - | 4.0185e-07 | 56971.4693 | 0 | 56971.4693
810 | double | L48+S10 | 不操作（L48 基本策略） + 打开开关 S9 | 0 | 0 | 0 | - | 4.0185e-07 | 56971.4693 | 0 | 56971.4693
810 | double | L48+S11 | 不操作（L48 基本策略） + 操作：开S29-2 | 0 | 0 | 0 | - | 4.0185e-07 | 56971.4693 | 0 | 56971.4693
810 | double | L48+S12 | 不操作（L48 基本策略） + 操作：开S29-2 | 0 | 0 | 0 | - | 4.0185e-07 | 56971.4693 | 0 | 56971.4693
810 | double | L48+S13 | 不操作（L48 基本策略） + 不操作（S13 基本策略） | 0 | 0 | 0 | - | 4.0185e-07 | 56971.4693 | 0 | 56971.4693
810 | double | L49+S29 | 打开开关 S24 + 操作：开S62-3 | 0 | 0 | 0 | - | 4.0185e-07 | 56971.4693 | 0 | 56971.4693
810 | double | L49+S13-1 | 打开开关 S24 + 不操作（S13-1 基本策略） | 0 | 0 | 0 | - | 4.0185e-07 | 56971.4693 | 0 | 56971.4693
810 | double | L49+S29-2 | 打开开关 S24 + 不操作（S29-2 基本策略） | 0 | 0 | 0 | - | 4.0185e-07 | 56971.4693 | 0 | 56971.4693
810 | double | L49+S62-3 | 打开开关 S24 + 不操作（S62-3 基本策略） | 0 | 0 | 0 | - | 4.0185e-07 | 56971.4693 | 0 | 56971.4693
810 | double | L49+CB1 | 打开开关 S24 + 操作：开S13-1 | 0 | 0 | 0 | - | 4.0185e-07 | 56971.4693 | 0 | 56971.4693
810 | double | L49+CB2 | 打开开关 S24 + 操作：开S62-3 | 0 | 0 | 0 | - | 4.0185e-07 | 56971.4693 | 0 | 56971.4693
810 | double | L49+CB3 | 打开开关 S24 + 操作：开S62-3 | 0 | 0 | 0 | - | 4.0185e-07 | 56971.4693 | 0 | 56971.4693
810 | double | L49+DG1 | 打开开关 S24 + 打开开关 S6 | 0 | 0 | 0 | - | 1.0076e-06 | 56971.4693 | 0 | 56971.4693
810 | double | L49+DG2 | 打开开关 S24 + 打开开关 S9 | 0 | 0 | 0 | - | 1.0076e-06 | 56971.4693 | 0 | 56971.4693
810 | double | L49+DG3 | 打开开关 S24 + 打开开关 S13 | 0 | 0 | 0 | - | 1.0076e-06 | 56971.4693 | 0 | 56971.4693
810 | double | L49+DG4 | 打开开关 S24 + 打开开关 S15 | 0 | 0 | 0 | - | 1.0076e-06 | 56971.4693 | 0 | 56971.4693
810 | double | L49+DG5 | 打开开关 S24 + 打开开关 S17 | 0 | 0 | 0 | - | 1.0076e-06 | 56971.4693 | 0 | 56971.4693
810 | double | L49+DG6 | 打开开关 S24 + 打开开关 S21 | 0 | 0 | 0 | - | 1.0076e-06 | 56971.4693 | 0 | 56971.4693
810 | double | L49+DG7 | 不操作（L49 基本策略） + 打开开关 S24 | 134000 | 0 | 134000 | - | 1.0076e-06 | 56971.6043 | 0 | 56971.6043
810 | double | L49+DG8 | 打开开关 S24 + 打开开关 S25 | 0 | 0 | 0 | - | 1.0076e-06 | 56971.6043 | 0 | 56971.6043
810 | double | L50+U1 | 不操作（L50 基本策略） + 不操作（U1 基本策略） | 26800 | 0 | 26800 | - | 5.6764e-06 | 56971.7564 | 0 | 56971.7564
810 | double | L50+U2 | 不操作（L50 基本策略） + 不操作（U2 基本策略） | 40200 | 0 | 40200 | - | 5.6764e-06 | 56971.9846 | 0 | 56971.9846
810 | double | L50+U3 | 不操作（L50 基本策略） + 不操作（U3 基本策略） | 40200 | 0 | 40200 | - | 5.6764e-06 | 56972.2128 | 0 | 56972.2128
810 | double | L50+U4 | 不操作（L50 基本策略） + 不操作（U4 基本策略） | 40200 | 0 | 40200 | - | 5.6764e-06 | 56972.441 | 0 | 56972.441
810 | double | L50+U5 | 不操作（L50 基本策略） + 不操作（U5 基本策略） | 67000 | 0 | 67000 | - | 5.6764e-06 | 56972.8213 | 0 | 56972.8213
810 | double | L50+U6 | 不操作（L50 基本策略） + 不操作（U6 基本策略） | 40200 | 0 | 40200 | - | 5.6764e-06 | 56973.0495 | 0 | 56973.0495
810 | double | L50+U7 | 不操作（L50 基本策略） + 不操作（U7 基本策略） | 212400 | 0 | 212400 | - | 5.6764e-06 | 56974.2552 | 0 | 56974.2552
810 | double | L50+U8 | 不操作（L50 基本策略） + 不操作（U8 基本策略） | 40200 | 0 | 40200 | - | 5.6764e-06 | 56974.4834 | 0 | 56974.4834
810 | double | L50+U9 | 不操作（L50 基本策略） + 不操作（U9 基本策略） | 424800 | 0 | 424800 | - | 5.6764e-06 | 56976.8947 | 0 | 56976.8947
810 | double | L50+U10 | 不操作（L50 基本策略） + 不操作（U10 基本策略） | 134000 | 0 | 134000 | - | 5.6764e-06 | 56977.6553 | 0 | 56977.6553
810 | double | L50+U11 | 不操作（L50 基本策略） + 不操作（U11 基本策略） | 339000 | 0 | 339000 | - | 5.6764e-06 | 56979.5796 | 0 | 56979.5796
810 | double | L50+U12 | 不操作（L50 基本策略） + 不操作（U12 基本策略） | 708000 | 0 | 708000 | - | 5.6764e-06 | 56983.5985 | 0 | 56983.5985
810 | double | L50+U13 | 不操作（L50 基本策略） + 不操作（U13 基本策略） | 40200 | 0 | 40200 | - | 5.6764e-06 | 56983.8267 | 0 | 56983.8267
810 | double | L50+U14 | 不操作（L50 基本策略） + 不操作（U14 基本策略） | 1486800 | 0 | 1486800 | - | 5.6764e-06 | 56992.2664 | 0 | 56992.2664
810 | double | L50+U15 | 不操作（L50 基本策略） + 不操作（U15 基本策略） | 140700 | 0 | 140700 | - | 5.6764e-06 | 56993.0651 | 0 | 56993.0651
810 | double | L48+S14 | 不操作（L48 基本策略） + 打开开关 S13 | 0 | 0 | 0 | - | 4.0185e-07 | 56993.0651 | 0 | 56993.0651
810 | double | L48+S15 | 不操作（L48 基本策略） + 不操作（S15 基本策略） | 0 | 0 | 0 | - | 4.0185e-07 | 56993.0651 | 0 | 56993.0651
810 | double | L48+S16 | 不操作（L48 基本策略） + 打开开关 S15 | 0 | 0 | 0 | - | 4.0185e-07 | 56993.0651 | 0 | 56993.0651
810 | double | L48+S17 | 不操作（L48 基本策略） + 不操作（S17 基本策略） | 0 | 0 | 0 | - | 4.0185e-07 | 56993.0651 | 0 | 56993.0651
810 | double | L48+S18 | 不操作（L48 基本策略） + 打开开关 S17 | 0 | 0 | 0 | - | 4.0185e-07 | 56993.0651 | 0 | 56993.0651
810 | double | L48+S19 | 不操作（L48 基本策略） + 不操作（S19 基本策略） | 691000 | 0 | 691000 | - | 4.0185e-07 | 56993.3428 | 0 | 56993.3428
810 | double | L48+S20 | 不操作（L48 基本策略） + 不操作（S20 基本策略） | 266200 | 0 | 266200 | - | 4.0185e-07 | 56993.4497 | 0 | 56993.4497
810 | double | L48+S21 | 不操作（L48 基本策略） + 不操作（S21 基本策略） | 0 | 0 | 0 | - | 4.0185e-07 | 56993.4497 | 0 | 56993.4497
810 | double | L48+S22 | 不操作（L48 基本策略） + 打开开关 S21 | 0 | 0 | 0 | - | 4.0185e-07 | 56993.4497 | 0 | 56993.4497
810 | double | L48+S23 | 不操作（L48 基本策略） + 不操作（S23 基本策略） | 989400 | 0 | 989400 | - | 4.0185e-07 | 56993.8473 | 0 | 56993.8473
810 | double | L48+S24 | 不操作（L48 基本策略） + 不操作（S24 基本策略） | 0 | 0 | 0 | - | 4.0185e-07 | 56993.8473 | 0 | 56993.8473
810 | double | L48+S25 | 不操作（L48 基本策略） + 不操作（S25 基本策略） | 0 | 0 | 0 | - | 4.0185e-07 | 56993.8473 | 0 | 56993.8473
810 | double | L48+S26 | 不操作（L48 基本策略） + 打开开关 S25 | 0 | 0 | 0 | - | 4.0185e-07 | 56993.8473 | 0 | 56993.8473
810 | double | L48+S27 | 不操作（L48 基本策略） + 操作：开S62-3 | 0 | 0 | 0 | - | 4.0185e-07 | 56993.8473 | 0 | 56993.8473
810 | double | L48+S28 | 不操作（L48 基本策略） + 不操作（S28 基本策略） | 242550 | 0 | 242550 | - | 4.0185e-07 | 56993.9448 | 0 | 56993.9448
810 | double | L48+S29 | 不操作（L48 基本策略） + 操作：开S62-3 | 0 | 0 | 0 | - | 4.0185e-07 | 56993.9448 | 0 | 56993.9448
810 | double | L48+S13-1 | 不操作（L48 基本策略） + 不操作（S13-1 基本策略） | 0 | 0 | 0 | - | 4.0185e-07 | 56993.9448 | 0 | 56993.9448
810 | double | L48+S29-2 | 不操作（L48 基本策略） + 不操作（S29-2 基本策略） | 0 | 0 | 0 | - | 4.0185e-07 | 56993.9448 | 0 | 56993.9448
810 | double | L48+S62-3 | 不操作（L48 基本策略） + 不操作（S62-3 基本策略） | 0 | 0 | 0 | - | 4.0185e-07 | 56993.9448 | 0 | 56993.9448
810 | double | L48+CB1 | 不操作（L48 基本策略） + 操作：开S13-1 | 0 | 0 | 0 | - | 4.0185e-07 | 56993.9448 | 0 | 56993.9448
810 | double | L48+CB2 | 不操作（L48 基本策略） + 操作：开S62-3 | 0 | 0 | 0 | - | 4.0185e-07 | 56993.9448 | 0 | 56993.9448
810 | double | L48+CB3 | 不操作（L48 基本策略） + 操作：开S62-3 | 0 | 0 | 0 | - | 4.0185e-07 | 56993.9448 | 0 | 56993.9448
810 | double | L48+DG1 | 不操作（L48 基本策略） + 打开开关 S6 | 0 | 0 | 0 | - | 1.0076e-06 | 56993.9448 | 0 | 56993.9448
810 | double | L48+DG2 | 不操作（L48 基本策略） + 打开开关 S9 | 0 | 0 | 0 | - | 1.0076e-06 | 56993.9448 | 0 | 56993.9448
810 | double | L48+DG3 | 不操作（L48 基本策略） + 打开开关 S13 | 0 | 0 | 0 | - | 1.0076e-06 | 56993.9448 | 0 | 56993.9448
810 | double | L48+DG4 | 不操作（L48 基本策略） + 打开开关 S15 | 0 | 0 | 0 | - | 1.0076e-06 | 56993.9448 | 0 | 56993.9448
810 | double | L48+DG5 | 不操作（L48 基本策略） + 打开开关 S17 | 0 | 0 | 0 | - | 1.0076e-06 | 56993.9448 | 0 | 56993.9448
810 | double | L48+DG6 | 不操作（L48 基本策略） + 打开开关 S21 | 0 | 0 | 0 | - | 1.0076e-06 | 56993.9448 | 0 | 56993.9448
810 | double | L48+DG7 | 不操作（L48 基本策略） + 不操作（DG7 基本策略） | 415400 | 0 | 415400 | - | 1.0076e-06 | 56994.3634 | 0 | 56994.3634
810 | double | L48+DG8 | 不操作（L48 基本策略） + 打开开关 S25 | 0 | 0 | 0 | - | 1.0076e-06 | 56994.3634 | 0 | 56994.3634
810 | double | L51+S29 | 打开开关 S25 + 操作：开S62-3 | 0 | 0 | 0 | - | 8.0395e-07 | 56994.3634 | 0 | 56994.3634
810 | double | L51+S13-1 | 打开开关 S25 + 不操作（S13-1 基本策略） | 0 | 0 | 0 | - | 8.0395e-07 | 56994.3634 | 0 | 56994.3634
810 | double | L51+S29-2 | 打开开关 S25 + 不操作（S29-2 基本策略） | 0 | 0 | 0 | - | 8.0395e-07 | 56994.3634 | 0 | 56994.3634
810 | double | L51+S62-3 | 打开开关 S25 + 不操作（S62-3 基本策略） | 0 | 0 | 0 | - | 8.0395e-07 | 56994.3634 | 0 | 56994.3634
810 | double | L51+CB1 | 打开开关 S25 + 操作：开S13-1 | 0 | 0 | 0 | - | 8.0395e-07 | 56994.3634 | 0 | 56994.3634
810 | double | L51+CB2 | 打开开关 S25 + 操作：开S62-3 | 0 | 0 | 0 | - | 8.0395e-07 | 56994.3634 | 0 | 56994.3634
810 | double | L51+CB3 | 打开开关 S25 + 操作：开S62-3 | 0 | 0 | 0 | - | 8.0395e-07 | 56994.3634 | 0 | 56994.3634
810 | double | L51+DG1 | 打开开关 S25 + 打开开关 S6 | 0 | 0 | 0 | - | 2.0159e-06 | 56994.3634 | 0 | 56994.3634
810 | double | L51+DG2 | 打开开关 S25 + 打开开关 S9 | 0 | 0 | 0 | - | 2.0159e-06 | 56994.3634 | 0 | 56994.3634
810 | double | L51+DG3 | 打开开关 S25 + 打开开关 S13 | 0 | 0 | 0 | - | 2.0159e-06 | 56994.3634 | 0 | 56994.3634
810 | double | L51+DG4 | 打开开关 S25 + 打开开关 S15 | 0 | 0 | 0 | - | 2.0159e-06 | 56994.3634 | 0 | 56994.3634
810 | double | L51+DG5 | 打开开关 S25 + 打开开关 S17 | 0 | 0 | 0 | - | 2.0159e-06 | 56994.3634 | 0 | 56994.3634
810 | double | L51+DG6 | 打开开关 S25 + 打开开关 S21 | 0 | 0 | 0 | - | 2.0159e-06 | 56994.3634 | 0 | 56994.3634
810 | double | L51+DG7 | 打开开关 S25 + 打开开关 S24 | 0 | 0 | 0 | - | 2.0159e-06 | 56994.3634 | 0 | 56994.3634
810 | double | L51+DG8 | 不操作（L51 基本策略） + 打开开关 S25 | 234500 | 0 | 234500 | - | 2.0159e-06 | 56994.8361 | 0 | 56994.8361
810 | double | L52+U1 | 打开开关 S25 + 不操作（U1 基本策略） | 26800 | 0 | 26800 | - | 1.0706e-06 | 56994.8648 | 0 | 56994.8648
810 | double | L52+U2 | 打开开关 S25 + 不操作（U2 基本策略） | 40200 | 0 | 40200 | - | 1.0706e-06 | 56994.9078 | 0 | 56994.9078
810 | double | L52+U3 | 打开开关 S25 + 不操作（U3 基本策略） | 40200 | 0 | 40200 | - | 1.0706e-06 | 56994.9509 | 0 | 56994.9509
810 | double | L52+U4 | 打开开关 S25 + 不操作（U4 基本策略） | 40200 | 0 | 40200 | - | 1.0706e-06 | 56994.9939 | 0 | 56994.9939
810 | double | L52+U5 | 打开开关 S25 + 不操作（U5 基本策略） | 67000 | 0 | 67000 | - | 1.0706e-06 | 56995.0656 | 0 | 56995.0656
810 | double | L52+U6 | 打开开关 S25 + 不操作（U6 基本策略） | 40200 | 0 | 40200 | - | 1.0706e-06 | 56995.1087 | 0 | 56995.1087
810 | double | L52+U7 | 打开开关 S25 + 不操作（U7 基本策略） | 212400 | 0 | 212400 | - | 1.0706e-06 | 56995.3361 | 0 | 56995.3361
810 | double | L52+U8 | 打开开关 S25 + 不操作（U8 基本策略） | 40200 | 0 | 40200 | - | 1.0706e-06 | 56995.3791 | 0 | 56995.3791
810 | double | L52+U9 | 打开开关 S25 + 不操作（U9 基本策略） | 424800 | 0 | 424800 | - | 1.0706e-06 | 56995.8339 | 0 | 56995.8339
810 | double | L52+U10 | 打开开关 S25 + 不操作（U10 基本策略） | 134000 | 0 | 134000 | - | 1.0706e-06 | 56995.9774 | 0 | 56995.9774
810 | double | L52+U11 | 打开开关 S25 + 不操作（U11 基本策略） | 339000 | 0 | 339000 | - | 1.0706e-06 | 56996.3403 | 0 | 56996.3403
810 | double | L52+U12 | 打开开关 S25 + 不操作（U12 基本策略） | 708000 | 0 | 708000 | - | 1.0706e-06 | 56997.0984 | 0 | 56997.0984
810 | double | L52+U13 | 打开开关 S25 + 不操作（U13 基本策略） | 40200 | 0 | 40200 | - | 1.0706e-06 | 56997.1414 | 0 | 56997.1414
810 | double | L52+U14 | 打开开关 S25 + 不操作（U14 基本策略） | 1486800 | 0 | 1486800 | - | 1.0706e-06 | 56998.7332 | 0 | 56998.7332
810 | double | L52+U15 | 打开开关 S25 + 不操作（U15 基本策略） | 140700 | 0 | 140700 | - | 1.0706e-06 | 56998.8839 | 0 | 56998.8839
810 | double | L50+U46 | 不操作（L50 基本策略） + 不操作（U46 基本策略） | 100500 | 0 | 100500 | - | 5.6764e-06 | 56999.4544 | 0 | 56999.4544
810 | double | L50+U47 | 不操作（L50 基本策略） + 不操作（U47 基本策略） | 708000 | 0 | 708000 | - | 5.6764e-06 | 57003.4732 | 0 | 57003.4732
810 | double | L50+U48 | 不操作（L50 基本策略） + 不操作（U48 基本策略） | 281400 | 0 | 281400 | - | 5.6764e-06 | 57005.0706 | 0 | 57005.0706
810 | double | L50+U49 | 不操作（L50 基本策略） + 不操作（U49 基本策略） | 949200 | 0 | 949200 | - | 5.6764e-06 | 57010.4586 | 0 | 57010.4586
810 | double | L50+U50 | 不操作（L50 基本策略） + 不操作（U50 基本策略） | 40200 | 0 | 40200 | - | 5.6764e-06 | 57010.6868 | 0 | 57010.6868
810 | double | L50+U51 | 不操作（L50 基本策略） + 不操作（U51 基本策略） | 281400 | 0 | 281400 | - | 5.6764e-06 | 57012.2842 | 0 | 57012.2842
810 | double | L50+U52 | 不操作（L50 基本策略） + 不操作（U52 基本策略） | 134000 | 0 | 134000 | - | 5.6764e-06 | 57013.0448 | 0 | 57013.0448
810 | double | L50+U53 | 不操作（L50 基本策略） + 不操作（U53 基本策略） | 452000 | 0 | 452000 | - | 5.6764e-06 | 57015.6105 | 0 | 57015.6105
810 | double | L50+U54 | 不操作（L50 基本策略） + 不操作（U54 基本策略） | 100500 | 0 | 100500 | - | 5.6764e-06 | 57016.181 | 0 | 57016.181
810 | double | L50+U55 | 不操作（L50 基本策略） + 不操作（U55 基本策略） | 134000 | 0 | 134000 | - | 5.6764e-06 | 57016.9417 | 0 | 57016.9417
810 | double | L50+U56 | 不操作（L50 基本策略） + 不操作（U56 基本策略） | 90400 | 0 | 90400 | - | 5.6764e-06 | 57017.4548 | 0 | 57017.4548
810 | double | L50+U57 | 不操作（L50 基本策略） + 不操作（U57 基本策略） | 80400 | 0 | 80400 | - | 5.6764e-06 | 57017.9112 | 0 | 57017.9112
810 | double | L50+U58 | 不操作（L50 基本策略） + 不操作（U58 基本策略） | 212400 | 0 | 212400 | - | 5.6764e-06 | 57019.1169 | 0 | 57019.1169
810 | double | L50+U59 | 不操作（L50 基本策略） + 不操作（U59 基本策略） | 30150 | 0 | 30150 | - | 5.6764e-06 | 57019.288 | 0 | 57019.288
810 | double | L50+U60 | 不操作（L50 基本策略） + 不操作（U60 基本策略） | 40200 | 0 | 40200 | - | 5.6764e-06 | 57019.5162 | 0 | 57019.5162
810 | double | L50+U61 | 不操作（L50 基本策略） + 不操作（U61 基本策略） | 318600 | 0 | 318600 | - | 5.6764e-06 | 57021.3247 | 0 | 57021.3247
810 | double | L50+U62 | 不操作（L50 基本策略） + 不操作（U62 基本策略） | 80400 | 0 | 80400 | - | 5.6764e-06 | 57021.7811 | 0 | 57021.7811
810 | double | L50+S1 | 不操作（L50 基本策略） + 操作：开S13-1 | 0 | 0 | 0 | - | 2.2637e-06 | 57021.7811 | 0 | 57021.7811
810 | double | L50+S2 | 不操作（L50 基本策略） + 操作：开S13-1 | 0 | 0 | 0 | - | 2.2637e-06 | 57021.7811 | 0 | 57021.7811
810 | double | L50+S3 | 不操作（L50 基本策略） + 操作：开S13-1 | 0 | 0 | 0 | - | 2.2637e-06 | 57021.7811 | 0 | 57021.7811
810 | double | L50+S4 | 不操作（L50 基本策略） + 操作：开S13-1 | 0 | 0 | 0 | - | 2.2637e-06 | 57021.7811 | 0 | 57021.7811
810 | double | L50+S5 | 不操作（L50 基本策略） + 操作：开S13-1 | 0 | 0 | 0 | - | 2.2637e-06 | 57021.7811 | 0 | 57021.7811
810 | double | L50+S6 | 不操作（L50 基本策略） + 不操作（S6 基本策略） | 0 | 0 | 0 | - | 2.2637e-06 | 57021.7811 | 0 | 57021.7811
810 | double | L50+S7 | 不操作（L50 基本策略） + 打开开关 S6 | 0 | 0 | 0 | - | 2.2637e-06 | 57021.7811 | 0 | 57021.7811
810 | double | L50+S8 | 不操作（L50 基本策略） + 操作：开S29-2 | 0 | 0 | 0 | - | 2.2637e-06 | 57021.7811 | 0 | 57021.7811
810 | double | L50+S9 | 不操作（L50 基本策略） + 不操作（S9 基本策略） | 0 | 0 | 0 | - | 2.2637e-06 | 57021.7811 | 0 | 57021.7811
810 | double | L50+S10 | 不操作（L50 基本策略） + 打开开关 S9 | 0 | 0 | 0 | - | 2.2637e-06 | 57021.7811 | 0 | 57021.7811
810 | double | L50+S11 | 不操作（L50 基本策略） + 操作：开S29-2 | 0 | 0 | 0 | - | 2.2637e-06 | 57021.7811 | 0 | 57021.7811
810 | double | L50+S12 | 不操作（L50 基本策略） + 操作：开S29-2 | 0 | 0 | 0 | - | 2.2637e-06 | 57021.7811 | 0 | 57021.7811
810 | double | L50+S13 | 不操作（L50 基本策略） + 不操作（S13 基本策略） | 0 | 0 | 0 | - | 2.2637e-06 | 57021.7811 | 0 | 57021.7811
810 | double | L50+S14 | 不操作（L50 基本策略） + 打开开关 S13 | 0 | 0 | 0 | - | 2.2637e-06 | 57021.7811 | 0 | 57021.7811
810 | double | L50+S15 | 不操作（L50 基本策略） + 不操作（S15 基本策略） | 0 | 0 | 0 | - | 2.2637e-06 | 57021.7811 | 0 | 57021.7811
810 | double | L50+S16 | 不操作（L50 基本策略） + 打开开关 S15 | 0 | 0 | 0 | - | 2.2637e-06 | 57021.7811 | 0 | 57021.7811
810 | double | L50+S17 | 不操作（L50 基本策略） + 不操作（S17 基本策略） | 0 | 0 | 0 | - | 2.2637e-06 | 57021.7811 | 0 | 57021.7811
810 | double | L50+S18 | 不操作（L50 基本策略） + 打开开关 S17 | 0 | 0 | 0 | - | 2.2637e-06 | 57021.7811 | 0 | 57021.7811
810 | double | L50+S19 | 不操作（L50 基本策略） + 不操作（S19 基本策略） | 691000 | 0 | 691000 | - | 2.2637e-06 | 57023.3453 | 0 | 57023.3453
810 | double | L50+S20 | 不操作（L50 基本策略） + 不操作（S20 基本策略） | 266200 | 0 | 266200 | - | 2.2637e-06 | 57023.9479 | 0 | 57023.9479
810 | double | L50+S21 | 不操作（L50 基本策略） + 不操作（S21 基本策略） | 0 | 0 | 0 | - | 2.2637e-06 | 57023.9479 | 0 | 57023.9479
810 | double | L50+S22 | 不操作（L50 基本策略） + 打开开关 S21 | 0 | 0 | 0 | - | 2.2637e-06 | 57023.9479 | 0 | 57023.9479
810 | double | L50+S23 | 不操作（L50 基本策略） + 不操作（S23 基本策略） | 989400 | 0 | 989400 | - | 2.2637e-06 | 57026.1877 | 0 | 57026.1877
810 | double | L50+S24 | 不操作（L50 基本策略） + 不操作（S24 基本策略） | 0 | 0 | 0 | - | 2.2637e-06 | 57026.1877 | 0 | 57026.1877
810 | double | L50+S25 | 不操作（L50 基本策略） + 不操作（S25 基本策略） | 0 | 0 | 0 | - | 2.2637e-06 | 57026.1877 | 0 | 57026.1877
810 | double | L50+S26 | 不操作（L50 基本策略） + 不操作（S26 基本策略） | 452000 | 0 | 452000 | - | 2.2637e-06 | 57027.2109 | 0 | 57027.2109
810 | double | L50+S27 | 不操作（L50 基本策略） + 操作：开S62-3 | 0 | 0 | 0 | - | 2.2637e-06 | 57027.2109 | 0 | 57027.2109
810 | double | L50+S28 | 不操作（L50 基本策略） + 不操作（S28 基本策略） | 242550 | 0 | 242550 | - | 2.2637e-06 | 57027.7599 | 0 | 57027.7599
810 | double | L50+S29 | 不操作（L50 基本策略） + 操作：开S62-3 | 0 | 0 | 0 | - | 2.2637e-06 | 57027.7599 | 0 | 57027.7599
810 | double | L50+S13-1 | 不操作（L50 基本策略） + 不操作（S13-1 基本策略） | 0 | 0 | 0 | - | 2.2637e-06 | 57027.7599 | 0 | 57027.7599
810 | double | L50+S29-2 | 不操作（L50 基本策略） + 不操作（S29-2 基本策略） | 0 | 0 | 0 | - | 2.2637e-06 | 57027.7599 | 0 | 57027.7599
810 | double | L50+S62-3 | 不操作（L50 基本策略） + 不操作（S62-3 基本策略） | 0 | 0 | 0 | - | 2.2637e-06 | 57027.7599 | 0 | 57027.7599
810 | double | L50+CB1 | 不操作（L50 基本策略） + 操作：开S13-1 | 0 | 0 | 0 | - | 2.2637e-06 | 57027.7599 | 0 | 57027.7599
810 | double | L50+CB2 | 不操作（L50 基本策略） + 操作：开S62-3 | 0 | 0 | 0 | - | 2.2637e-06 | 57027.7599 | 0 | 57027.7599
810 | double | L50+CB3 | 不操作（L50 基本策略） + 操作：开S62-3 | 0 | 0 | 0 | - | 2.2637e-06 | 57027.7599 | 0 | 57027.7599
810 | double | L50+DG1 | 不操作（L50 基本策略） + 打开开关 S6 | 0 | 0 | 0 | - | 5.6764e-06 | 57027.7599 | 0 | 57027.7599
810 | double | L50+DG2 | 不操作（L50 基本策略） + 打开开关 S9 | 0 | 0 | 0 | - | 5.6764e-06 | 57027.7599 | 0 | 57027.7599
810 | double | L50+DG3 | 不操作（L50 基本策略） + 打开开关 S13 | 0 | 0 | 0 | - | 5.6764e-06 | 57027.7599 | 0 | 57027.7599
810 | double | L50+DG4 | 不操作（L50 基本策略） + 打开开关 S15 | 0 | 0 | 0 | - | 5.6764e-06 | 57027.7599 | 0 | 57027.7599
810 | double | L50+DG5 | 不操作（L50 基本策略） + 打开开关 S17 | 0 | 0 | 0 | - | 5.6764e-06 | 57027.7599 | 0 | 57027.7599
810 | double | L50+DG6 | 不操作（L50 基本策略） + 打开开关 S21 | 0 | 0 | 0 | - | 5.6764e-06 | 57027.7599 | 0 | 57027.7599
810 | double | L50+DG7 | 不操作（L50 基本策略） + 打开开关 S24 | 0 | 0 | 0 | - | 5.6764e-06 | 57027.7599 | 0 | 57027.7599
810 | double | L50+DG8 | 不操作（L50 基本策略） + 不操作（DG8 基本策略） | 686500 | 0 | 686500 | - | 5.6764e-06 | 57031.6568 | 0 | 57031.6568
810 | double | L55+S29 | 不操作（L55 基本策略） + 操作：开S62-3 | 242550 | 0 | 242550 | - | 7.7047e-06 | 57033.5256 | 0 | 57033.5256
810 | double | L55+S13-1 | 不操作（L55 基本策略） + 不操作（S13-1 基本策略） | 242550 | 0 | 242550 | - | 7.7047e-06 | 57035.3944 | 0 | 57035.3944
810 | double | L55+S29-2 | 不操作（L55 基本策略） + 不操作（S29-2 基本策略） | 242550 | 0 | 242550 | - | 7.7047e-06 | 57037.2632 | 0 | 57037.2632
810 | double | L55+S62-3 | 不操作（L55 基本策略） + 不操作（S62-3 基本策略） | 242550 | 0 | 242550 | - | 7.7047e-06 | 57039.1319 | 0 | 57039.1319
810 | double | L55+CB1 | 不操作（L55 基本策略） + 操作：开S13-1 | 242550 | 0 | 242550 | - | 7.7047e-06 | 57041.0007 | 0 | 57041.0007
810 | double | L55+CB2 | 不操作（L55 基本策略） + 操作：开S62-3 | 242550 | 0 | 242550 | - | 7.7047e-06 | 57042.8695 | 0 | 57042.8695
810 | double | L55+CB3 | 不操作（L55 基本策略） + 操作：开S62-3 | 242550 | 0 | 242550 | - | 7.7047e-06 | 57044.7383 | 0 | 57044.7383
810 | double | L55+DG1 | 不操作（L55 基本策略） + 打开开关 S6 | 242550 | 0 | 242550 | - | 1.932e-05 | 57049.4243 | 0 | 57049.4243
810 | double | L55+DG2 | 不操作（L55 基本策略） + 打开开关 S9 | 242550 | 0 | 242550 | - | 1.932e-05 | 57054.1104 | 0 | 57054.1104
810 | double | L55+DG3 | 不操作（L55 基本策略） + 打开开关 S13 | 242550 | 0 | 242550 | - | 1.932e-05 | 57058.7964 | 0 | 57058.7964
810 | double | L55+DG4 | 不操作（L55 基本策略） + 打开开关 S15 | 242550 | 0 | 242550 | - | 1.932e-05 | 57063.4825 | 0 | 57063.4825
810 | double | L55+DG5 | 不操作（L55 基本策略） + 打开开关 S17 | 242550 | 0 | 242550 | - | 1.932e-05 | 57068.1685 | 0 | 57068.1685
810 | double | L55+DG6 | 不操作（L55 基本策略） + 打开开关 S21 | 242550 | 0 | 242550 | - | 1.932e-05 | 57072.8546 | 0 | 57072.8546
810 | double | L55+DG7 | 不操作（L55 基本策略） + 打开开关 S24 | 242550 | 0 | 242550 | - | 1.932e-05 | 57077.5406 | 0 | 57077.5406
810 | double | L55+DG8 | 不操作（L55 基本策略） + 打开开关 S25 | 242550 | 0 | 242550 | - | 1.932e-05 | 57082.2267 | 0 | 57082.2267
810 | double | L56+U1 | 不操作（L56 基本策略） + 不操作（U1 基本策略） | 56950 | 0 | 56950 | - | 9.1554e-06 | 57082.7481 | 0 | 57082.7481
810 | double | L56+U2 | 不操作（L56 基本策略） + 不操作（U2 基本策略） | 70350 | 0 | 70350 | - | 9.1554e-06 | 57083.3922 | 0 | 57083.3922
810 | double | L56+U3 | 不操作（L56 基本策略） + 不操作（U3 基本策略） | 70350 | 0 | 70350 | - | 9.1554e-06 | 57084.0363 | 0 | 57084.0363
810 | double | L56+U4 | 不操作（L56 基本策略） + 不操作（U4 基本策略） | 70350 | 0 | 70350 | - | 9.1554e-06 | 57084.6803 | 0 | 57084.6803
810 | double | L56+U5 | 不操作（L56 基本策略） + 不操作（U5 基本策略） | 97150 | 0 | 97150 | - | 9.1554e-06 | 57085.5698 | 0 | 57085.5698
810 | double | L56+U6 | 不操作（L56 基本策略） + 不操作（U6 基本策略） | 70350 | 0 | 70350 | - | 9.1554e-06 | 57086.2139 | 0 | 57086.2139
810 | double | L56+U7 | 不操作（L56 基本策略） + 不操作（U7 基本策略） | 242550 | 0 | 242550 | - | 9.1554e-06 | 57088.4345 | 0 | 57088.4345
810 | double | L56+U8 | 不操作（L56 基本策略） + 不操作（U8 基本策略） | 70350 | 0 | 70350 | - | 9.1554e-06 | 57089.0786 | 0 | 57089.0786
810 | double | L56+U9 | 不操作（L56 基本策略） + 不操作（U9 基本策略） | 454950 | 0 | 454950 | - | 9.1554e-06 | 57093.2439 | 0 | 57093.2439
810 | double | L56+U10 | 不操作（L56 基本策略） + 不操作（U10 基本策略） | 164150 | 0 | 164150 | - | 9.1554e-06 | 57094.7467 | 0 | 57094.7467
810 | double | L56+U11 | 不操作（L56 基本策略） + 不操作（U11 基本策略） | 369150 | 0 | 369150 | - | 9.1554e-06 | 57098.1264 | 0 | 57098.1264
810 | double | L56+U12 | 不操作（L56 基本策略） + 不操作（U12 基本策略） | 738150 | 0 | 738150 | - | 9.1554e-06 | 57104.8845 | 0 | 57104.8845
810 | double | L56+U13 | 不操作（L56 基本策略） + 不操作（U13 基本策略） | 70350 | 0 | 70350 | - | 9.1554e-06 | 57105.5286 | 0 | 57105.5286
810 | double | L56+U14 | 不操作（L56 基本策略） + 不操作（U14 基本策略） | 1516950 | 0 | 1516950 | - | 9.1554e-06 | 57119.4169 | 0 | 57119.4169
810 | double | L56+U15 | 不操作（L56 基本策略） + 不操作（U15 基本策略） | 170850 | 0 | 170850 | - | 9.1554e-06 | 57120.9811 | 0 | 57120.9811
810 | double | L49+U61 | 打开开关 S24 + 不操作（U61 基本策略） | 318600 | 0 | 318600 | - | 1.0076e-06 | 57121.3021 | 0 | 57121.3021
810 | double | L49+U62 | 打开开关 S24 + 不操作（U62 基本策略） | 80400 | 0 | 80400 | - | 1.0076e-06 | 57121.3831 | 0 | 57121.3831
810 | double | L49+S1 | 打开开关 S24 + 操作：开S13-1 | 0 | 0 | 0 | - | 4.0185e-07 | 57121.3831 | 0 | 57121.3831
810 | double | L49+S2 | 打开开关 S24 + 操作：开S13-1 | 0 | 0 | 0 | - | 4.0185e-07 | 57121.3831 | 0 | 57121.3831
810 | double | L49+S3 | 打开开关 S24 + 操作：开S13-1 | 0 | 0 | 0 | - | 4.0185e-07 | 57121.3831 | 0 | 57121.3831
810 | double | L49+S4 | 打开开关 S24 + 操作：开S13-1 | 0 | 0 | 0 | - | 4.0185e-07 | 57121.3831 | 0 | 57121.3831
810 | double | L49+S5 | 打开开关 S24 + 操作：开S13-1 | 0 | 0 | 0 | - | 4.0185e-07 | 57121.3831 | 0 | 57121.3831
810 | double | L49+S6 | 打开开关 S24 + 不操作（S6 基本策略） | 0 | 0 | 0 | - | 4.0185e-07 | 57121.3831 | 0 | 57121.3831
810 | double | L49+S7 | 打开开关 S24 + 打开开关 S6 | 0 | 0 | 0 | - | 4.0185e-07 | 57121.3831 | 0 | 57121.3831
810 | double | L49+S8 | 打开开关 S24 + 操作：开S29-2 | 0 | 0 | 0 | - | 4.0185e-07 | 57121.3831 | 0 | 57121.3831
810 | double | L49+S9 | 打开开关 S24 + 不操作（S9 基本策略） | 0 | 0 | 0 | - | 4.0185e-07 | 57121.3831 | 0 | 57121.3831
810 | double | L49+S10 | 打开开关 S24 + 打开开关 S9 | 0 | 0 | 0 | - | 4.0185e-07 | 57121.3831 | 0 | 57121.3831
810 | double | L49+S11 | 打开开关 S24 + 操作：开S29-2 | 0 | 0 | 0 | - | 4.0185e-07 | 57121.3831 | 0 | 57121.3831
810 | double | L49+S12 | 打开开关 S24 + 操作：开S29-2 | 0 | 0 | 0 | - | 4.0185e-07 | 57121.3831 | 0 | 57121.3831
810 | double | L49+S13 | 打开开关 S24 + 不操作（S13 基本策略） | 0 | 0 | 0 | - | 4.0185e-07 | 57121.3831 | 0 | 57121.3831
810 | double | L49+S14 | 打开开关 S24 + 打开开关 S13 | 0 | 0 | 0 | - | 4.0185e-07 | 57121.3831 | 0 | 57121.3831
810 | double | L49+S15 | 打开开关 S24 + 不操作（S15 基本策略） | 0 | 0 | 0 | - | 4.0185e-07 | 57121.3831 | 0 | 57121.3831
810 | double | L49+S16 | 打开开关 S24 + 打开开关 S15 | 0 | 0 | 0 | - | 4.0185e-07 | 57121.3831 | 0 | 57121.3831
810 | double | L49+S17 | 打开开关 S24 + 不操作（S17 基本策略） | 0 | 0 | 0 | - | 4.0185e-07 | 57121.3831 | 0 | 57121.3831
810 | double | L49+S18 | 打开开关 S24 + 打开开关 S17 | 0 | 0 | 0 | - | 4.0185e-07 | 57121.3831 | 0 | 57121.3831
810 | double | L49+S19 | 打开开关 S24 + 不操作（S19 基本策略） | 691000 | 0 | 691000 | - | 4.0185e-07 | 57121.6608 | 0 | 57121.6608
810 | double | L49+S20 | 打开开关 S24 + 不操作（S20 基本策略） | 266200 | 0 | 266200 | - | 4.0185e-07 | 57121.7678 | 0 | 57121.7678
810 | double | L49+S21 | 打开开关 S24 + 不操作（S21 基本策略） | 0 | 0 | 0 | - | 4.0185e-07 | 57121.7678 | 0 | 57121.7678
810 | double | L49+S22 | 打开开关 S24 + 打开开关 S21 | 0 | 0 | 0 | - | 4.0185e-07 | 57121.7678 | 0 | 57121.7678
810 | double | L49+S23 | 不操作（L49 基本策略） + 不操作（S23 基本策略） | 1270800 | 0 | 1270800 | - | 4.0185e-07 | 57122.2784 | 0 | 57122.2784
810 | double | L49+S24 | 不操作（L49 基本策略） + 不操作（S24 基本策略） | 281400 | 0 | 281400 | - | 4.0185e-07 | 57122.3915 | 0 | 57122.3915
810 | double | L49+S25 | 打开开关 S24 + 不操作（S25 基本策略） | 0 | 0 | 0 | - | 4.0185e-07 | 57122.3915 | 0 | 57122.3915
810 | double | L49+S26 | 打开开关 S24 + 打开开关 S25 | 0 | 0 | 0 | - | 4.0185e-07 | 57122.3915 | 0 | 57122.3915
810 | double | L49+S27 | 打开开关 S24 + 操作：开S62-3 | 0 | 0 | 0 | - | 4.0185e-07 | 57122.3915 | 0 | 57122.3915
810 | double | L49+S28 | 打开开关 S24 + 不操作（S28 基本策略） | 242550 | 0 | 242550 | - | 4.0185e-07 | 57122.489 | 0 | 57122.489
810 | double | L56+U46 | 不操作（L56 基本策略） + 不操作（U46 基本策略） | 130650 | 0 | 130650 | - | 9.1554e-06 | 57123.6851 | 0 | 57123.6851
810 | double | L56+U47 | 不操作（L56 基本策略） + 不操作（U47 基本策略） | 738150 | 0 | 738150 | - | 9.1554e-06 | 57130.4432 | 0 | 57130.4432
810 | double | L56+U48 | 不操作（L56 基本策略） + 不操作（U48 基本策略） | 311550 | 0 | 311550 | - | 9.1554e-06 | 57133.2956 | 0 | 57133.2956
810 | double | L56+U49 | 不操作（L56 基本策略） + 不操作（U49 基本策略） | 979350 | 0 | 979350 | - | 9.1554e-06 | 57142.2619 | 0 | 57142.2619
810 | double | L56+U50 | 不操作（L56 基本策略） + 不操作（U50 基本策略） | 70350 | 0 | 70350 | - | 9.1554e-06 | 57142.906 | 0 | 57142.906
810 | double | L56+U51 | 不操作（L56 基本策略） + 不操作（U51 基本策略） | 311550 | 0 | 311550 | - | 9.1554e-06 | 57145.7584 | 0 | 57145.7584
810 | double | L56+U52 | 不操作（L56 基本策略） + 不操作（U52 基本策略） | 164150 | 0 | 164150 | - | 9.1554e-06 | 57147.2612 | 0 | 57147.2612
810 | double | L56+U53 | 不操作（L56 基本策略） + 不操作（U53 基本策略） | 482150 | 0 | 482150 | - | 9.1554e-06 | 57151.6755 | 0 | 57151.6755
810 | double | L56+U54 | 不操作（L56 基本策略） + 不操作（U54 基本策略） | 130650 | 0 | 130650 | - | 9.1554e-06 | 57152.8717 | 0 | 57152.8717
810 | double | L56+U55 | 不操作（L56 基本策略） + 不操作（U55 基本策略） | 164150 | 0 | 164150 | - | 9.1554e-06 | 57154.3745 | 0 | 57154.3745
810 | double | L56+U56 | 不操作（L56 基本策略） + 不操作（U56 基本策略） | 120550 | 0 | 120550 | - | 9.1554e-06 | 57155.4782 | 0 | 57155.4782
810 | double | L56+U57 | 不操作（L56 基本策略） + 不操作（U57 基本策略） | 110550 | 0 | 110550 | - | 9.1554e-06 | 57156.4904 | 0 | 57156.4904
810 | double | L56+U58 | 不操作（L56 基本策略） + 不操作（U58 基本策略） | 242550 | 0 | 242550 | - | 9.1554e-06 | 57158.711 | 0 | 57158.711
810 | double | L56+U59 | 不操作（L56 基本策略） + 不操作（U59 基本策略） | 60300 | 0 | 60300 | - | 9.1554e-06 | 57159.2631 | 0 | 57159.2631
810 | double | L56+U60 | 不操作（L56 基本策略） + 不操作（U60 基本策略） | 70350 | 0 | 70350 | - | 9.1554e-06 | 57159.9072 | 0 | 57159.9072
810 | double | L56+U61 | 不操作（L56 基本策略） + 不操作（U61 基本策略） | 348750 | 0 | 348750 | - | 9.1554e-06 | 57163.1001 | 0 | 57163.1001
810 | double | L56+U62 | 不操作（L56 基本策略） + 不操作（U62 基本策略） | 110550 | 0 | 110550 | - | 9.1554e-06 | 57164.1122 | 0 | 57164.1122
810 | double | L56+S1 | 不操作（L56 基本策略） + 操作：开S13-1 | 30150 | 0 | 30150 | - | 3.6512e-06 | 57164.2223 | 0 | 57164.2223
810 | double | L56+S2 | 不操作（L56 基本策略） + 操作：开S13-1 | 30150 | 0 | 30150 | - | 3.6512e-06 | 57164.3324 | 0 | 57164.3324
810 | double | L56+S3 | 不操作（L56 基本策略） + 操作：开S13-1 | 30150 | 0 | 30150 | - | 3.6512e-06 | 57164.4425 | 0 | 57164.4425
810 | double | L56+S4 | 不操作（L56 基本策略） + 操作：开S13-1 | 30150 | 0 | 30150 | - | 3.6512e-06 | 57164.5526 | 0 | 57164.5526
810 | double | L56+S5 | 不操作（L56 基本策略） + 操作：开S13-1 | 30150 | 0 | 30150 | - | 3.6512e-06 | 57164.6626 | 0 | 57164.6626
810 | double | L56+S6 | 不操作（L56 基本策略） + 不操作（S6 基本策略） | 30150 | 0 | 30150 | - | 3.6512e-06 | 57164.7727 | 0 | 57164.7727
810 | double | L56+S7 | 不操作（L56 基本策略） + 打开开关 S6 | 30150 | 0 | 30150 | - | 3.6512e-06 | 57164.8828 | 0 | 57164.8828
810 | double | L56+S8 | 不操作（L56 基本策略） + 操作：开S29-2 | 30150 | 0 | 30150 | - | 3.6512e-06 | 57164.9929 | 0 | 57164.9929
810 | double | L56+S9 | 不操作（L56 基本策略） + 不操作（S9 基本策略） | 30150 | 0 | 30150 | - | 3.6512e-06 | 57165.103 | 0 | 57165.103
810 | double | L56+S10 | 不操作（L56 基本策略） + 打开开关 S9 | 30150 | 0 | 30150 | - | 3.6512e-06 | 57165.2131 | 0 | 57165.2131
810 | double | L56+S11 | 不操作（L56 基本策略） + 操作：开S29-2 | 30150 | 0 | 30150 | - | 3.6512e-06 | 57165.3231 | 0 | 57165.3231
810 | double | L56+S12 | 不操作（L56 基本策略） + 操作：开S29-2 | 30150 | 0 | 30150 | - | 3.6512e-06 | 57165.4332 | 0 | 57165.4332
810 | double | L56+S13 | 不操作（L56 基本策略） + 不操作（S13 基本策略） | 30150 | 0 | 30150 | - | 3.6512e-06 | 57165.5433 | 0 | 57165.5433
810 | double | L56+S14 | 不操作（L56 基本策略） + 打开开关 S13 | 30150 | 0 | 30150 | - | 3.6512e-06 | 57165.6534 | 0 | 57165.6534
810 | double | L56+S15 | 不操作（L56 基本策略） + 不操作（S15 基本策略） | 30150 | 0 | 30150 | - | 3.6512e-06 | 57165.7635 | 0 | 57165.7635
810 | double | L56+S16 | 不操作（L56 基本策略） + 打开开关 S15 | 30150 | 0 | 30150 | - | 3.6512e-06 | 57165.8735 | 0 | 57165.8735
810 | double | L56+S17 | 不操作（L56 基本策略） + 不操作（S17 基本策略） | 30150 | 0 | 30150 | - | 3.6512e-06 | 57165.9836 | 0 | 57165.9836
810 | double | L56+S18 | 不操作（L56 基本策略） + 打开开关 S17 | 30150 | 0 | 30150 | - | 3.6512e-06 | 57166.0937 | 0 | 57166.0937
810 | double | L56+S19 | 不操作（L56 基本策略） + 不操作（S19 基本策略） | 721150 | 0 | 721150 | - | 3.6512e-06 | 57168.7267 | 0 | 57168.7267
810 | double | L56+S20 | 不操作（L56 基本策略） + 不操作（S20 基本策略） | 296350 | 0 | 296350 | - | 3.6512e-06 | 57169.8088 | 0 | 57169.8088
810 | double | L56+S21 | 不操作（L56 基本策略） + 不操作（S21 基本策略） | 30150 | 0 | 30150 | - | 3.6512e-06 | 57169.9188 | 0 | 57169.9188
810 | double | L56+S22 | 不操作（L56 基本策略） + 打开开关 S21 | 30150 | 0 | 30150 | - | 3.6512e-06 | 57170.0289 | 0 | 57170.0289
810 | double | L56+S23 | 不操作（L56 基本策略） + 不操作（S23 基本策略） | 1019550 | 0 | 1019550 | - | 3.6512e-06 | 57173.7515 | 0 | 57173.7515
810 | double | L56+S24 | 不操作（L56 基本策略） + 不操作（S24 基本策略） | 30150 | 0 | 30150 | - | 3.6512e-06 | 57173.8615 | 0 | 57173.8615
810 | double | L56+S25 | 不操作（L56 基本策略） + 不操作（S25 基本策略） | 30150 | 0 | 30150 | - | 3.6512e-06 | 57173.9716 | 0 | 57173.9716
810 | double | L56+S26 | 不操作（L56 基本策略） + 打开开关 S25 | 30150 | 0 | 30150 | - | 3.6512e-06 | 57174.0817 | 0 | 57174.0817
810 | double | L56+S27 | 不操作（L56 基本策略） + 操作：开S62-3 | 30150 | 0 | 30150 | - | 3.6512e-06 | 57174.1918 | 0 | 57174.1918
810 | double | L56+S28 | 不操作（L56 基本策略） + 不操作（S28 基本策略） | 242550 | 0 | 242550 | - | 3.6512e-06 | 57175.0774 | 0 | 57175.0774
810 | double | L56+S29 | 不操作（L56 基本策略） + 操作：开S62-3 | 30150 | 0 | 30150 | - | 3.6512e-06 | 57175.1875 | 0 | 57175.1875
810 | double | L56+S13-1 | 不操作（L56 基本策略） + 不操作（S13-1 基本策略） | 30150 | 0 | 30150 | - | 3.6512e-06 | 57175.2975 | 0 | 57175.2975
810 | double | L56+S29-2 | 不操作（L56 基本策略） + 不操作（S29-2 基本策略） | 30150 | 0 | 30150 | - | 3.6512e-06 | 57175.4076 | 0 | 57175.4076
810 | double | L56+S62-3 | 不操作（L56 基本策略） + 不操作（S62-3 基本策略） | 30150 | 0 | 30150 | - | 3.6512e-06 | 57175.5177 | 0 | 57175.5177
810 | double | L56+CB1 | 不操作（L56 基本策略） + 操作：开S13-1 | 30150 | 0 | 30150 | - | 3.6512e-06 | 57175.6278 | 0 | 57175.6278
810 | double | L56+CB2 | 不操作（L56 基本策略） + 操作：开S62-3 | 30150 | 0 | 30150 | - | 3.6512e-06 | 57175.7379 | 0 | 57175.7379
810 | double | L56+CB3 | 不操作（L56 基本策略） + 操作：开S62-3 | 30150 | 0 | 30150 | - | 3.6512e-06 | 57175.848 | 0 | 57175.848
810 | double | L56+DG1 | 不操作（L56 基本策略） + 打开开关 S6 | 30150 | 0 | 30150 | - | 9.1554e-06 | 57176.124 | 0 | 57176.124
810 | double | L56+DG2 | 不操作（L56 基本策略） + 打开开关 S9 | 30150 | 0 | 30150 | - | 9.1554e-06 | 57176.4 | 0 | 57176.4
810 | double | L56+DG3 | 不操作（L56 基本策略） + 打开开关 S13 | 30150 | 0 | 30150 | - | 9.1554e-06 | 57176.6761 | 0 | 57176.6761
810 | double | L56+DG4 | 不操作（L56 基本策略） + 打开开关 S15 | 30150 | 0 | 30150 | - | 9.1554e-06 | 57176.9521 | 0 | 57176.9521
810 | double | L56+DG5 | 不操作（L56 基本策略） + 打开开关 S17 | 30150 | 0 | 30150 | - | 9.1554e-06 | 57177.2281 | 0 | 57177.2281
810 | double | L56+DG6 | 不操作（L56 基本策略） + 打开开关 S21 | 30150 | 0 | 30150 | - | 9.1554e-06 | 57177.5042 | 0 | 57177.5042
810 | double | L56+DG7 | 不操作（L56 基本策略） + 打开开关 S24 | 30150 | 0 | 30150 | - | 9.1554e-06 | 57177.7802 | 0 | 57177.7802
810 | double | L56+DG8 | 不操作（L56 基本策略） + 打开开关 S25 | 30150 | 0 | 30150 | - | 9.1554e-06 | 57178.0562 | 0 | 57178.0562
810 | double | L55+U61 | 不操作（L55 基本策略） + 不操作（U61 基本策略） | 561150 | 0 | 561150 | - | 1.932e-05 | 57188.8976 | 0 | 57188.8976
810 | double | L55+U62 | 不操作（L55 基本策略） + 不操作（U62 基本策略） | 322950 | 0 | 322950 | - | 1.932e-05 | 57195.137 | 0 | 57195.137
810 | double | L55+S1 | 不操作（L55 基本策略） + 操作：开S13-1 | 242550 | 0 | 242550 | - | 7.7047e-06 | 57197.0058 | 0 | 57197.0058
810 | double | L55+S2 | 不操作（L55 基本策略） + 操作：开S13-1 | 242550 | 0 | 242550 | - | 7.7047e-06 | 57198.8746 | 0 | 57198.8746
810 | double | L55+S3 | 不操作（L55 基本策略） + 操作：开S13-1 | 242550 | 0 | 242550 | - | 7.7047e-06 | 57200.7434 | 0 | 57200.7434
810 | double | L55+S4 | 不操作（L55 基本策略） + 操作：开S13-1 | 242550 | 0 | 242550 | - | 7.7047e-06 | 57202.6121 | 0 | 57202.6121
810 | double | L55+S5 | 不操作（L55 基本策略） + 操作：开S13-1 | 242550 | 0 | 242550 | - | 7.7047e-06 | 57204.4809 | 0 | 57204.4809
810 | double | L55+S6 | 不操作（L55 基本策略） + 不操作（S6 基本策略） | 242550 | 0 | 242550 | - | 7.7047e-06 | 57206.3497 | 0 | 57206.3497
810 | double | L55+S7 | 不操作（L55 基本策略） + 打开开关 S6 | 242550 | 0 | 242550 | - | 7.7047e-06 | 57208.2185 | 0 | 57208.2185
810 | double | L55+S8 | 不操作（L55 基本策略） + 操作：开S29-2 | 242550 | 0 | 242550 | - | 7.7047e-06 | 57210.0873 | 0 | 57210.0873
810 | double | L55+S9 | 不操作（L55 基本策略） + 不操作（S9 基本策略） | 242550 | 0 | 242550 | - | 7.7047e-06 | 57211.9561 | 0 | 57211.9561
810 | double | L55+S10 | 不操作（L55 基本策略） + 打开开关 S9 | 242550 | 0 | 242550 | - | 7.7047e-06 | 57213.8249 | 0 | 57213.8249
810 | double | L55+S11 | 不操作（L55 基本策略） + 操作：开S29-2 | 242550 | 0 | 242550 | - | 7.7047e-06 | 57215.6936 | 0 | 57215.6936
810 | double | L55+S12 | 不操作（L55 基本策略） + 操作：开S29-2 | 242550 | 0 | 242550 | - | 7.7047e-06 | 57217.5624 | 0 | 57217.5624
810 | double | L55+S13 | 不操作（L55 基本策略） + 不操作（S13 基本策略） | 242550 | 0 | 242550 | - | 7.7047e-06 | 57219.4312 | 0 | 57219.4312
810 | double | L55+S14 | 不操作（L55 基本策略） + 打开开关 S13 | 242550 | 0 | 242550 | - | 7.7047e-06 | 57221.3 | 0 | 57221.3
810 | double | L55+S15 | 不操作（L55 基本策略） + 不操作（S15 基本策略） | 242550 | 0 | 242550 | - | 7.7047e-06 | 57223.1688 | 0 | 57223.1688
810 | double | L55+S16 | 不操作（L55 基本策略） + 打开开关 S15 | 242550 | 0 | 242550 | - | 7.7047e-06 | 57225.0376 | 0 | 57225.0376
810 | double | L55+S17 | 不操作（L55 基本策略） + 不操作（S17 基本策略） | 242550 | 0 | 242550 | - | 7.7047e-06 | 57226.9063 | 0 | 57226.9063
810 | double | L55+S18 | 不操作（L55 基本策略） + 打开开关 S17 | 242550 | 0 | 242550 | - | 7.7047e-06 | 57228.7751 | 0 | 57228.7751
810 | double | L55+S19 | 不操作（L55 基本策略） + 不操作（S19 基本策略） | 933550 | 0 | 933550 | - | 7.7047e-06 | 57235.9679 | 0 | 57235.9679
810 | double | L55+S20 | 不操作（L55 基本策略） + 不操作（S20 基本策略） | 508750 | 0 | 508750 | - | 7.7047e-06 | 57239.8877 | 0 | 57239.8877
810 | double | L55+S21 | 不操作（L55 基本策略） + 不操作（S21 基本策略） | 242550 | 0 | 242550 | - | 7.7047e-06 | 57241.7565 | 0 | 57241.7565
810 | double | L55+S22 | 不操作（L55 基本策略） + 打开开关 S21 | 242550 | 0 | 242550 | - | 7.7047e-06 | 57243.6253 | 0 | 57243.6253
810 | double | L55+S23 | 不操作（L55 基本策略） + 不操作（S23 基本策略） | 1231950 | 0 | 1231950 | - | 7.7047e-06 | 57253.1171 | 0 | 57253.1171
810 | double | L55+S24 | 不操作（L55 基本策略） + 不操作（S24 基本策略） | 242550 | 0 | 242550 | - | 7.7047e-06 | 57254.9859 | 0 | 57254.9859
810 | double | L55+S25 | 不操作（L55 基本策略） + 不操作（S25 基本策略） | 242550 | 0 | 242550 | - | 7.7047e-06 | 57256.8547 | 0 | 57256.8547
810 | double | L55+S26 | 不操作（L55 基本策略） + 打开开关 S25 | 242550 | 0 | 242550 | - | 7.7047e-06 | 57258.7235 | 0 | 57258.7235
810 | double | L55+S27 | 不操作（L55 基本策略） + 操作：开S62-3 | 242550 | 0 | 242550 | - | 7.7047e-06 | 57260.5923 | 0 | 57260.5923
810 | double | L55+S28 | 不操作（L55 基本策略） + 不操作（S28 基本策略） | 242550 | 0 | 242550 | - | 7.7047e-06 | 57262.461 | 0 | 57262.461
810 | double | L52+U46 | 打开开关 S25 + 不操作（U46 基本策略） | 100500 | 0 | 100500 | - | 1.0706e-06 | 57262.5686 | 0 | 57262.5686
810 | double | L52+U47 | 打开开关 S25 + 不操作（U47 基本策略） | 708000 | 0 | 708000 | - | 1.0706e-06 | 57263.3267 | 0 | 57263.3267
810 | double | L52+U48 | 打开开关 S25 + 不操作（U48 基本策略） | 281400 | 0 | 281400 | - | 1.0706e-06 | 57263.6279 | 0 | 57263.6279
810 | double | L52+U49 | 打开开关 S25 + 不操作（U49 基本策略） | 949200 | 0 | 949200 | - | 1.0706e-06 | 57264.6442 | 0 | 57264.6442
810 | double | L52+U50 | 打开开关 S25 + 不操作（U50 基本策略） | 40200 | 0 | 40200 | - | 1.0706e-06 | 57264.6872 | 0 | 57264.6872
810 | double | L52+U51 | 打开开关 S25 + 不操作（U51 基本策略） | 281400 | 0 | 281400 | - | 1.0706e-06 | 57264.9885 | 0 | 57264.9885
810 | double | L52+U52 | 打开开关 S25 + 不操作（U52 基本策略） | 134000 | 0 | 134000 | - | 1.0706e-06 | 57265.132 | 0 | 57265.132
810 | double | L52+U53 | 不操作（L52 基本策略） + 打开开关 S25 | 452000 | 0 | 452000 | - | 1.0706e-06 | 57265.6159 | 0 | 57265.6159
810 | double | L52+U54 | 不操作（L52 基本策略） + 打开开关 S25 | 100500 | 0 | 100500 | - | 1.0706e-06 | 57265.7235 | 0 | 57265.7235
810 | double | L52+U55 | 不操作（L52 基本策略） + 打开开关 S25 | 134000 | 0 | 134000 | - | 1.0706e-06 | 57265.867 | 0 | 57265.867
810 | double | L52+U56 | 打开开关 S25 + 不操作（U56 基本策略） | 90400 | 0 | 90400 | - | 1.0706e-06 | 57265.9638 | 0 | 57265.9638
810 | double | L52+U57 | 打开开关 S25 + 不操作（U57 基本策略） | 80400 | 0 | 80400 | - | 1.0706e-06 | 57266.0498 | 0 | 57266.0498
810 | double | L52+U58 | 打开开关 S25 + 不操作（U58 基本策略） | 212400 | 0 | 212400 | - | 1.0706e-06 | 57266.2772 | 0 | 57266.2772
810 | double | L52+U59 | 打开开关 S25 + 不操作（U59 基本策略） | 30150 | 0 | 30150 | - | 1.0706e-06 | 57266.3095 | 0 | 57266.3095
810 | double | L52+U60 | 打开开关 S25 + 不操作（U60 基本策略） | 40200 | 0 | 40200 | - | 1.0706e-06 | 57266.3526 | 0 | 57266.3526
810 | double | L52+U61 | 打开开关 S25 + 不操作（U61 基本策略） | 318600 | 0 | 318600 | - | 1.0706e-06 | 57266.6937 | 0 | 57266.6937
810 | double | L52+U62 | 打开开关 S25 + 不操作（U62 基本策略） | 80400 | 0 | 80400 | - | 1.0706e-06 | 57266.7798 | 0 | 57266.7798
810 | double | L52+S1 | 打开开关 S25 + 操作：开S13-1 | 0 | 0 | 0 | - | 4.2697e-07 | 57266.7798 | 0 | 57266.7798
810 | double | L52+S2 | 打开开关 S25 + 操作：开S13-1 | 0 | 0 | 0 | - | 4.2697e-07 | 57266.7798 | 0 | 57266.7798
810 | double | L52+S3 | 打开开关 S25 + 操作：开S13-1 | 0 | 0 | 0 | - | 4.2697e-07 | 57266.7798 | 0 | 57266.7798
810 | double | L52+S4 | 打开开关 S25 + 操作：开S13-1 | 0 | 0 | 0 | - | 4.2697e-07 | 57266.7798 | 0 | 57266.7798
810 | double | L52+S5 | 打开开关 S25 + 操作：开S13-1 | 0 | 0 | 0 | - | 4.2697e-07 | 57266.7798 | 0 | 57266.7798
810 | double | L52+S6 | 打开开关 S25 + 不操作（S6 基本策略） | 0 | 0 | 0 | - | 4.2697e-07 | 57266.7798 | 0 | 57266.7798
810 | double | L52+S7 | 打开开关 S25 + 打开开关 S6 | 0 | 0 | 0 | - | 4.2697e-07 | 57266.7798 | 0 | 57266.7798
810 | double | L52+S8 | 打开开关 S25 + 操作：开S29-2 | 0 | 0 | 0 | - | 4.2697e-07 | 57266.7798 | 0 | 57266.7798
810 | double | L52+S9 | 打开开关 S25 + 不操作（S9 基本策略） | 0 | 0 | 0 | - | 4.2697e-07 | 57266.7798 | 0 | 57266.7798
810 | double | L52+S10 | 打开开关 S25 + 打开开关 S9 | 0 | 0 | 0 | - | 4.2697e-07 | 57266.7798 | 0 | 57266.7798
810 | double | L52+S11 | 打开开关 S25 + 操作：开S29-2 | 0 | 0 | 0 | - | 4.2697e-07 | 57266.7798 | 0 | 57266.7798
810 | double | L52+S12 | 打开开关 S25 + 操作：开S29-2 | 0 | 0 | 0 | - | 4.2697e-07 | 57266.7798 | 0 | 57266.7798
810 | double | L52+S13 | 打开开关 S25 + 不操作（S13 基本策略） | 0 | 0 | 0 | - | 4.2697e-07 | 57266.7798 | 0 | 57266.7798
810 | double | L52+S14 | 打开开关 S25 + 打开开关 S13 | 0 | 0 | 0 | - | 4.2697e-07 | 57266.7798 | 0 | 57266.7798
810 | double | L52+S15 | 打开开关 S25 + 不操作（S15 基本策略） | 0 | 0 | 0 | - | 4.2697e-07 | 57266.7798 | 0 | 57266.7798
810 | double | L52+S16 | 打开开关 S25 + 打开开关 S15 | 0 | 0 | 0 | - | 4.2697e-07 | 57266.7798 | 0 | 57266.7798
810 | double | L52+S17 | 打开开关 S25 + 不操作（S17 基本策略） | 0 | 0 | 0 | - | 4.2697e-07 | 57266.7798 | 0 | 57266.7798
810 | double | L52+S18 | 打开开关 S25 + 打开开关 S17 | 0 | 0 | 0 | - | 4.2697e-07 | 57266.7798 | 0 | 57266.7798
810 | double | L52+S19 | 打开开关 S25 + 不操作（S19 基本策略） | 691000 | 0 | 691000 | - | 4.2697e-07 | 57267.0748 | 0 | 57267.0748
810 | double | L52+S20 | 打开开关 S25 + 不操作（S20 基本策略） | 266200 | 0 | 266200 | - | 4.2697e-07 | 57267.1884 | 0 | 57267.1884
810 | double | L52+S21 | 打开开关 S25 + 不操作（S21 基本策略） | 0 | 0 | 0 | - | 4.2697e-07 | 57267.1884 | 0 | 57267.1884
810 | double | L52+S22 | 打开开关 S25 + 打开开关 S21 | 0 | 0 | 0 | - | 4.2697e-07 | 57267.1884 | 0 | 57267.1884
810 | double | L52+S23 | 打开开关 S25 + 不操作（S23 基本策略） | 989400 | 0 | 989400 | - | 4.2697e-07 | 57267.6109 | 0 | 57267.6109
810 | double | L52+S24 | 打开开关 S25 + 不操作（S24 基本策略） | 0 | 0 | 0 | - | 4.2697e-07 | 57267.6109 | 0 | 57267.6109
810 | double | L52+S25 | 不操作（L52 基本策略） + 不操作（S25 基本策略） | 552500 | 0 | 552500 | - | 4.2697e-07 | 57267.8468 | 0 | 57267.8468
810 | double | L52+S26 | 不操作（L52 基本策略） + 打开开关 S25 | 100500 | 0 | 100500 | - | 4.2697e-07 | 57267.8897 | 0 | 57267.8897
810 | double | L52+S27 | 打开开关 S25 + 操作：开S62-3 | 0 | 0 | 0 | - | 4.2697e-07 | 57267.8897 | 0 | 57267.8897
810 | double | L52+S28 | 打开开关 S25 + 不操作（S28 基本策略） | 242550 | 0 | 242550 | - | 4.2697e-07 | 57267.9933 | 0 | 57267.9933
810 | double | L52+S29 | 打开开关 S25 + 操作：开S62-3 | 0 | 0 | 0 | - | 4.2697e-07 | 57267.9933 | 0 | 57267.9933
810 | double | L52+S13-1 | 打开开关 S25 + 不操作（S13-1 基本策略） | 0 | 0 | 0 | - | 4.2697e-07 | 57267.9933 | 0 | 57267.9933
810 | double | L52+S29-2 | 打开开关 S25 + 不操作（S29-2 基本策略） | 0 | 0 | 0 | - | 4.2697e-07 | 57267.9933 | 0 | 57267.9933
810 | double | L52+S62-3 | 打开开关 S25 + 不操作（S62-3 基本策略） | 0 | 0 | 0 | - | 4.2697e-07 | 57267.9933 | 0 | 57267.9933
810 | double | L52+CB1 | 打开开关 S25 + 操作：开S13-1 | 0 | 0 | 0 | - | 4.2697e-07 | 57267.9933 | 0 | 57267.9933
810 | double | L52+CB2 | 打开开关 S25 + 操作：开S62-3 | 0 | 0 | 0 | - | 4.2697e-07 | 57267.9933 | 0 | 57267.9933
810 | double | L52+CB3 | 打开开关 S25 + 操作：开S62-3 | 0 | 0 | 0 | - | 4.2697e-07 | 57267.9933 | 0 | 57267.9933
810 | double | L52+DG1 | 打开开关 S25 + 打开开关 S6 | 0 | 0 | 0 | - | 1.0706e-06 | 57267.9933 | 0 | 57267.9933
810 | double | L52+DG2 | 打开开关 S25 + 打开开关 S9 | 0 | 0 | 0 | - | 1.0706e-06 | 57267.9933 | 0 | 57267.9933
810 | double | L52+DG3 | 打开开关 S25 + 打开开关 S13 | 0 | 0 | 0 | - | 1.0706e-06 | 57267.9933 | 0 | 57267.9933
810 | double | L52+DG4 | 打开开关 S25 + 打开开关 S15 | 0 | 0 | 0 | - | 1.0706e-06 | 57267.9933 | 0 | 57267.9933
810 | double | L52+DG5 | 打开开关 S25 + 打开开关 S17 | 0 | 0 | 0 | - | 1.0706e-06 | 57267.9933 | 0 | 57267.9933
810 | double | L52+DG6 | 打开开关 S25 + 打开开关 S21 | 0 | 0 | 0 | - | 1.0706e-06 | 57267.9933 | 0 | 57267.9933
810 | double | L52+DG7 | 打开开关 S25 + 打开开关 S24 | 0 | 0 | 0 | - | 1.0706e-06 | 57267.9933 | 0 | 57267.9933
810 | double | L52+DG8 | 不操作（L52 基本策略） + 打开开关 S25 | 134000 | 0 | 134000 | - | 1.0706e-06 | 57268.1367 | 0 | 57268.1367
810 | double | L51+U61 | 打开开关 S25 + 不操作（U61 基本策略） | 318600 | 0 | 318600 | - | 2.0159e-06 | 57268.779 | 0 | 57268.779
810 | double | L51+U62 | 打开开关 S25 + 不操作（U62 基本策略） | 80400 | 0 | 80400 | - | 2.0159e-06 | 57268.9411 | 0 | 57268.9411
810 | double | L51+S1 | 打开开关 S25 + 操作：开S13-1 | 0 | 0 | 0 | - | 8.0395e-07 | 57268.9411 | 0 | 57268.9411
810 | double | L51+S2 | 打开开关 S25 + 操作：开S13-1 | 0 | 0 | 0 | - | 8.0395e-07 | 57268.9411 | 0 | 57268.9411
810 | double | L51+S3 | 打开开关 S25 + 操作：开S13-1 | 0 | 0 | 0 | - | 8.0395e-07 | 57268.9411 | 0 | 57268.9411
810 | double | L51+S4 | 打开开关 S25 + 操作：开S13-1 | 0 | 0 | 0 | - | 8.0395e-07 | 57268.9411 | 0 | 57268.9411
810 | double | L51+S5 | 打开开关 S25 + 操作：开S13-1 | 0 | 0 | 0 | - | 8.0395e-07 | 57268.9411 | 0 | 57268.9411
810 | double | L51+S6 | 打开开关 S25 + 不操作（S6 基本策略） | 0 | 0 | 0 | - | 8.0395e-07 | 57268.9411 | 0 | 57268.9411
810 | double | L51+S7 | 打开开关 S25 + 打开开关 S6 | 0 | 0 | 0 | - | 8.0395e-07 | 57268.9411 | 0 | 57268.9411
810 | double | L51+S8 | 打开开关 S25 + 操作：开S29-2 | 0 | 0 | 0 | - | 8.0395e-07 | 57268.9411 | 0 | 57268.9411
810 | double | L51+S9 | 打开开关 S25 + 不操作（S9 基本策略） | 0 | 0 | 0 | - | 8.0395e-07 | 57268.9411 | 0 | 57268.9411
810 | double | L51+S10 | 打开开关 S25 + 打开开关 S9 | 0 | 0 | 0 | - | 8.0395e-07 | 57268.9411 | 0 | 57268.9411
810 | double | L51+S11 | 打开开关 S25 + 操作：开S29-2 | 0 | 0 | 0 | - | 8.0395e-07 | 57268.9411 | 0 | 57268.9411
810 | double | L51+S12 | 打开开关 S25 + 操作：开S29-2 | 0 | 0 | 0 | - | 8.0395e-07 | 57268.9411 | 0 | 57268.9411
810 | double | L51+S13 | 打开开关 S25 + 不操作（S13 基本策略） | 0 | 0 | 0 | - | 8.0395e-07 | 57268.9411 | 0 | 57268.9411
810 | double | L51+S14 | 打开开关 S25 + 打开开关 S13 | 0 | 0 | 0 | - | 8.0395e-07 | 57268.9411 | 0 | 57268.9411
810 | double | L51+S15 | 打开开关 S25 + 不操作（S15 基本策略） | 0 | 0 | 0 | - | 8.0395e-07 | 57268.9411 | 0 | 57268.9411
810 | double | L51+S16 | 打开开关 S25 + 打开开关 S15 | 0 | 0 | 0 | - | 8.0395e-07 | 57268.9411 | 0 | 57268.9411
810 | double | L51+S17 | 打开开关 S25 + 不操作（S17 基本策略） | 0 | 0 | 0 | - | 8.0395e-07 | 57268.9411 | 0 | 57268.9411
810 | double | L51+S18 | 打开开关 S25 + 打开开关 S17 | 0 | 0 | 0 | - | 8.0395e-07 | 57268.9411 | 0 | 57268.9411
810 | double | L51+S19 | 打开开关 S25 + 不操作（S19 基本策略） | 691000 | 0 | 691000 | - | 8.0395e-07 | 57269.4966 | 0 | 57269.4966
810 | double | L51+S20 | 打开开关 S25 + 不操作（S20 基本策略） | 266200 | 0 | 266200 | - | 8.0395e-07 | 57269.7106 | 0 | 57269.7106
810 | double | L51+S21 | 打开开关 S25 + 不操作（S21 基本策略） | 0 | 0 | 0 | - | 8.0395e-07 | 57269.7106 | 0 | 57269.7106
810 | double | L51+S22 | 打开开关 S25 + 打开开关 S21 | 0 | 0 | 0 | - | 8.0395e-07 | 57269.7106 | 0 | 57269.7106
810 | double | L51+S23 | 打开开关 S25 + 不操作（S23 基本策略） | 989400 | 0 | 989400 | - | 8.0395e-07 | 57270.5061 | 0 | 57270.5061
810 | double | L51+S24 | 打开开关 S25 + 不操作（S24 基本策略） | 0 | 0 | 0 | - | 8.0395e-07 | 57270.5061 | 0 | 57270.5061
810 | double | L51+S25 | 不操作（L51 基本策略） + 不操作（S25 基本策略） | 452000 | 0 | 452000 | - | 8.0395e-07 | 57270.8694 | 0 | 57270.8694
810 | double | L51+S26 | 不操作（L51 基本策略） + 打开开关 S25 | 0 | 0 | 0 | - | 8.0395e-07 | 57270.8694 | 0 | 57270.8694
810 | double | L51+S27 | 打开开关 S25 + 操作：开S62-3 | 0 | 0 | 0 | - | 8.0395e-07 | 57270.8694 | 0 | 57270.8694
810 | double | L51+S28 | 打开开关 S25 + 不操作（S28 基本策略） | 242550 | 0 | 242550 | - | 8.0395e-07 | 57271.0644 | 0 | 57271.0644
810 | double | L41+U1 | 不操作（L41 基本策略） + 不操作（U1 基本策略） | 1481200 | 0 | 1481200 | - | 3.1482e-07 | 57271.5308 | 0 | 57271.5308
810 | double | L41+U2 | 不操作（L41 基本策略） + 不操作（U2 基本策略） | 1494600 | 0 | 1494600 | - | 3.1482e-07 | 57272.0013 | 0 | 57272.0013
810 | double | L41+U3 | 不操作（L41 基本策略） + 不操作（U3 基本策略） | 1494600 | 0 | 1494600 | - | 3.1482e-07 | 57272.4718 | 0 | 57272.4718
810 | double | L41+U4 | 不操作（L41 基本策略） + 不操作（U4 基本策略） | 1494600 | 0 | 1494600 | - | 3.1482e-07 | 57272.9423 | 0 | 57272.9423
810 | double | L41+U5 | 不操作（L41 基本策略） + 不操作（U5 基本策略） | 1521400 | 0 | 1521400 | - | 3.1482e-07 | 57273.4213 | 0 | 57273.4213
810 | double | L41+U6 | 不操作（L41 基本策略） + 不操作（U6 基本策略） | 1494600 | 0 | 1494600 | - | 3.1482e-07 | 57273.8918 | 0 | 57273.8918
810 | double | L41+U7 | 不操作（L41 基本策略） + 不操作（U7 基本策略） | 1666800 | 0 | 1666800 | - | 3.1482e-07 | 57274.4166 | 0 | 57274.4166
810 | double | L41+U8 | 不操作（L41 基本策略） + 不操作（U8 基本策略） | 1494600 | 0 | 1494600 | - | 3.1482e-07 | 57274.8871 | 0 | 57274.8871
810 | double | L41+U9 | 不操作（L41 基本策略） + 不操作（U9 基本策略） | 1879200 | 0 | 1879200 | - | 3.1482e-07 | 57275.4787 | 0 | 57275.4787
810 | double | L41+U10 | 不操作（L41 基本策略） + 不操作（U10 基本策略） | 1588400 | 0 | 1588400 | - | 3.1482e-07 | 57275.9788 | 0 | 57275.9788
810 | double | L41+U11 | 不操作（L41 基本策略） + 不操作（U11 基本策略） | 1793400 | 0 | 1793400 | - | 3.1482e-07 | 57276.5434 | 0 | 57276.5434
810 | double | L41+U12 | 不操作（L41 基本策略） + 不操作（U12 基本策略） | 2162400 | 0 | 2162400 | - | 3.1482e-07 | 57277.2241 | 0 | 57277.2241
810 | double | L41+U13 | 不操作（L41 基本策略） + 不操作（U13 基本策略） | 1494600 | 0 | 1494600 | - | 3.1482e-07 | 57277.6947 | 0 | 57277.6947
810 | double | L41+U14 | 不操作（L41 基本策略） + 不操作（U14 基本策略） | 2941200 | 0 | 2941200 | - | 3.1482e-07 | 57278.6206 | 0 | 57278.6206
810 | double | L41+U15 | 不操作（L41 基本策略） + 不操作（U15 基本策略） | 1595100 | 0 | 1595100 | - | 3.1482e-07 | 57279.1228 | 0 | 57279.1228
810 | double | L41+U16 | 不操作（L41 基本策略） + 不操作（U16 基本策略） | 1725600 | 0 | 1725600 | - | 3.1482e-07 | 57279.666 | 0 | 57279.666
810 | double | L41+U17 | 不操作（L41 基本策略） + 不操作（U17 基本策略） | 1481200 | 0 | 1481200 | - | 3.1482e-07 | 57280.1324 | 0 | 57280.1324
810 | double | L41+U18 | 不操作（L41 基本策略） + 不操作（U18 基本策略） | 1808400 | 0 | 1808400 | - | 3.1482e-07 | 57280.7017 | 0 | 57280.7017
810 | double | L41+U19 | 不操作（L41 基本策略） + 不操作（U19 基本策略） | 1470480 | 0 | 1470480 | - | 3.1482e-07 | 57281.1646 | 0 | 57281.1646
810 | double | L41+U20 | 不操作（L41 基本策略） + 不操作（U20 基本策略） | 1494600 | 0 | 1494600 | - | 3.1482e-07 | 57281.6351 | 0 | 57281.6351
810 | double | L41+U21 | 不操作（L41 基本策略） + 不操作（U21 基本策略） | 1666800 | 0 | 1666800 | - | 3.1482e-07 | 57282.1599 | 0 | 57282.1599
810 | double | L41+U22 | 不操作（L41 基本策略） + 不操作（U22 基本策略） | 1494600 | 0 | 1494600 | - | 3.1482e-07 | 57282.6304 | 0 | 57282.6304
810 | double | L41+U23 | 不操作（L41 基本策略） + 不操作（U23 基本策略） | 1494600 | 0 | 1494600 | - | 3.1482e-07 | 57283.1009 | 0 | 57283.1009
810 | double | L41+U24 | 不操作（L41 基本策略） + 不操作（U24 基本策略） | 1481200 | 0 | 1481200 | - | 3.1482e-07 | 57283.5672 | 0 | 57283.5672
810 | double | L41+U25 | 不操作（L41 基本策略） + 不操作（U25 基本策略） | 1494600 | 0 | 1494600 | - | 3.1482e-07 | 57284.0378 | 0 | 57284.0378
810 | double | L41+U26 | 不操作（L41 基本策略） + 不操作（U26 基本策略） | 1481200 | 0 | 1481200 | - | 3.1482e-07 | 57284.5041 | 0 | 57284.5041
810 | double | L41+U27 | 不操作（L41 基本策略） + 不操作（U27 基本策略） | 1590000 | 0 | 1590000 | - | 3.1482e-07 | 57285.0047 | 0 | 57285.0047
810 | double | L41+U28 | 不操作（L41 基本策略） + 不操作（U28 基本策略） | 1521400 | 0 | 1521400 | - | 3.1482e-07 | 57285.4836 | 0 | 57285.4836
810 | double | L41+U29 | 不操作（L41 基本策略） + 不操作（U29 基本策略） | 1666800 | 0 | 1666800 | - | 3.1482e-07 | 57286.0084 | 0 | 57286.0084
810 | double | L41+U30 | 不操作（L41 基本策略） + 不操作（U30 基本策略） | 1521400 | 0 | 1521400 | - | 3.1482e-07 | 57286.4873 | 0 | 57286.4873
810 | double | U4+DG2 | 不操作（U4 基本策略） + 打开开关 S9 | 40200 | 0 | 40200 | - | 1.5819e-05 | 57287.1232 | 0 | 57287.1232
810 | double | U4+DG3 | 不操作（U4 基本策略） + 打开开关 S13 | 40200 | 0 | 40200 | - | 1.5819e-05 | 57287.7591 | 0 | 57287.7591
810 | double | U4+DG4 | 不操作（U4 基本策略） + 打开开关 S15 | 40200 | 0 | 40200 | - | 1.5819e-05 | 57288.395 | 0 | 57288.395
810 | double | U4+DG5 | 不操作（U4 基本策略） + 打开开关 S17 | 40200 | 0 | 40200 | - | 1.5819e-05 | 57289.0309 | 0 | 57289.0309
810 | double | U4+DG6 | 不操作（U4 基本策略） + 打开开关 S21 | 40200 | 0 | 40200 | - | 1.5819e-05 | 57289.6668 | 0 | 57289.6668
810 | double | U4+DG7 | 不操作（U4 基本策略） + 打开开关 S24 | 40200 | 0 | 40200 | - | 1.5819e-05 | 57290.3028 | 0 | 57290.3028
810 | double | U4+DG8 | 不操作（U4 基本策略） + 打开开关 S25 | 40200 | 0 | 40200 | - | 1.5819e-05 | 57290.9387 | 0 | 57290.9387
810 | double | U5+S1 | 不操作（U5 基本策略） + 操作：开S13-1 | 67000 | 0 | 67000 | - | 6.3084e-06 | 57291.3613 | 0 | 57291.3613
810 | double | U5+S2 | 不操作（U5 基本策略） + 操作：开S13-1 | 67000 | 0 | 67000 | - | 6.3084e-06 | 57291.784 | 0 | 57291.784
810 | double | U5+S3 | 不操作（U5 基本策略） + 操作：开S13-1 | 67000 | 0 | 67000 | - | 6.3084e-06 | 57292.2066 | 0 | 57292.2066
810 | double | U5+S4 | 不操作（U5 基本策略） + 操作：开S13-1 | 67000 | 0 | 67000 | - | 6.3084e-06 | 57292.6293 | 0 | 57292.6293
810 | double | U5+S5 | 不操作（U5 基本策略） + 操作：开S13-1 | 67000 | 0 | 67000 | - | 6.3084e-06 | 57293.052 | 0 | 57293.052
810 | double | U5+S6 | 不操作（U5 基本策略） + 不操作（S6 基本策略） | 67000 | 0 | 67000 | - | 6.3084e-06 | 57293.4746 | 0 | 57293.4746
810 | double | U5+S7 | 不操作（U5 基本策略） + 打开开关 S6 | 67000 | 0 | 67000 | - | 6.3084e-06 | 57293.8973 | 0 | 57293.8973
810 | double | U5+S8 | 不操作（U5 基本策略） + 操作：开S29-2 | 67000 | 0 | 67000 | - | 6.3084e-06 | 57294.3199 | 0 | 57294.3199
810 | double | U5+S9 | 不操作（U5 基本策略） + 不操作（S9 基本策略） | 67000 | 0 | 67000 | - | 6.3084e-06 | 57294.7426 | 0 | 57294.7426
810 | double | U5+S10 | 不操作（U5 基本策略） + 打开开关 S9 | 67000 | 0 | 67000 | - | 6.3084e-06 | 57295.1653 | 0 | 57295.1653
810 | double | U5+S11 | 不操作（U5 基本策略） + 操作：开S29-2 | 67000 | 0 | 67000 | - | 6.3084e-06 | 57295.5879 | 0 | 57295.5879
810 | double | U5+S12 | 不操作（U5 基本策略） + 操作：开S29-2 | 67000 | 0 | 67000 | - | 6.3084e-06 | 57296.0106 | 0 | 57296.0106
810 | double | U5+S13 | 不操作（U5 基本策略） + 不操作（S13 基本策略） | 67000 | 0 | 67000 | - | 6.3084e-06 | 57296.4333 | 0 | 57296.4333
810 | double | U5+S14 | 不操作（U5 基本策略） + 打开开关 S13 | 67000 | 0 | 67000 | - | 6.3084e-06 | 57296.8559 | 0 | 57296.8559
810 | double | U5+S15 | 不操作（U5 基本策略） + 不操作（S15 基本策略） | 67000 | 0 | 67000 | - | 6.3084e-06 | 57297.2786 | 0 | 57297.2786
810 | double | U5+S16 | 不操作（U5 基本策略） + 打开开关 S15 | 67000 | 0 | 67000 | - | 6.3084e-06 | 57297.7012 | 0 | 57297.7012
810 | double | U5+S17 | 不操作（U5 基本策略） + 不操作（S17 基本策略） | 67000 | 0 | 67000 | - | 6.3084e-06 | 57298.1239 | 0 | 57298.1239
810 | double | U5+S18 | 不操作（U5 基本策略） + 打开开关 S17 | 67000 | 0 | 67000 | - | 6.3084e-06 | 57298.5466 | 0 | 57298.5466
810 | double | U5+S19 | 不操作（U5 基本策略） + 不操作（S19 基本策略） | 758000 | 0 | 758000 | - | 6.3084e-06 | 57303.3283 | 0 | 57303.3283
810 | double | U5+S20 | 不操作（U5 基本策略） + 不操作（S20 基本策略） | 333200 | 0 | 333200 | - | 6.3084e-06 | 57305.4303 | 0 | 57305.4303
810 | double | U5+S21 | 不操作（U5 基本策略） + 不操作（S21 基本策略） | 67000 | 0 | 67000 | - | 6.3084e-06 | 57305.8529 | 0 | 57305.8529
810 | double | U5+S22 | 不操作（U5 基本策略） + 打开开关 S21 | 67000 | 0 | 67000 | - | 6.3084e-06 | 57306.2756 | 0 | 57306.2756
810 | double | U5+S23 | 不操作（U5 基本策略） + 不操作（S23 基本策略） | 1056400 | 0 | 1056400 | - | 6.3084e-06 | 57312.9398 | 0 | 57312.9398
810 | double | U1+S16 | 不操作（U1 基本策略） + 打开开关 S15 | 26800 | 0 | 26800 | - | 6.3084e-06 | 57313.1088 | 0 | 57313.1088
810 | double | U1+S17 | 不操作（U1 基本策略） + 不操作（S17 基本策略） | 26800 | 0 | 26800 | - | 6.3084e-06 | 57313.2779 | 0 | 57313.2779
810 | double | U1+S18 | 不操作（U1 基本策略） + 打开开关 S17 | 26800 | 0 | 26800 | - | 6.3084e-06 | 57313.447 | 0 | 57313.447
810 | double | U1+S19 | 不操作（U1 基本策略） + 不操作（S19 基本策略） | 717800 | 0 | 717800 | - | 6.3084e-06 | 57317.9751 | 0 | 57317.9751
810 | double | U1+S20 | 不操作（U1 基本策略） + 不操作（S20 基本策略） | 293000 | 0 | 293000 | - | 6.3084e-06 | 57319.8235 | 0 | 57319.8235
810 | double | U1+S21 | 不操作（U1 基本策略） + 不操作（S21 基本策略） | 26800 | 0 | 26800 | - | 6.3084e-06 | 57319.9925 | 0 | 57319.9925
810 | double | U1+S22 | 不操作（U1 基本策略） + 打开开关 S21 | 26800 | 0 | 26800 | - | 6.3084e-06 | 57320.1616 | 0 | 57320.1616
810 | double | U1+S23 | 不操作（U1 基本策略） + 不操作（S23 基本策略） | 1016200 | 0 | 1016200 | - | 6.3084e-06 | 57326.5722 | 0 | 57326.5722
810 | double | U1+S24 | 不操作（U1 基本策略） + 不操作（S24 基本策略） | 26800 | 0 | 26800 | - | 6.3084e-06 | 57326.7412 | 0 | 57326.7412
810 | double | U1+S25 | 不操作（U1 基本策略） + 不操作（S25 基本策略） | 26800 | 0 | 26800 | - | 6.3084e-06 | 57326.9103 | 0 | 57326.9103
810 | double | U1+S26 | 不操作（U1 基本策略） + 打开开关 S25 | 26800 | 0 | 26800 | - | 6.3084e-06 | 57327.0794 | 0 | 57327.0794
810 | double | U1+S27 | 不操作（U1 基本策略） + 操作：开S62-3 | 26800 | 0 | 26800 | - | 6.3084e-06 | 57327.2484 | 0 | 57327.2484
810 | double | U1+S28 | 不操作（U1 基本策略） + 不操作（S28 基本策略） | 269350 | 0 | 269350 | - | 6.3084e-06 | 57328.9476 | 0 | 57328.9476
810 | double | U1+S29 | 不操作（U1 基本策略） + 操作：开S62-3 | 26800 | 0 | 26800 | - | 6.3084e-06 | 57329.1167 | 0 | 57329.1167
810 | double | U1+S13-1 | 不操作（U1 基本策略） + 不操作（S13-1 基本策略） | 26800 | 0 | 26800 | - | 6.3084e-06 | 57329.2857 | 0 | 57329.2857
810 | double | U1+S29-2 | 不操作（U1 基本策略） + 不操作（S29-2 基本策略） | 26800 | 0 | 26800 | - | 6.3084e-06 | 57329.4548 | 0 | 57329.4548
810 | double | U1+S62-3 | 不操作（U1 基本策略） + 不操作（S62-3 基本策略） | 26800 | 0 | 26800 | - | 6.3084e-06 | 57329.6239 | 0 | 57329.6239
810 | double | U1+CB1 | 不操作（U1 基本策略） + 操作：开S13-1 | 26800 | 0 | 26800 | - | 6.3084e-06 | 57329.7929 | 0 | 57329.7929
810 | double | U1+CB2 | 不操作（U1 基本策略） + 操作：开S62-3 | 26800 | 0 | 26800 | - | 6.3084e-06 | 57329.962 | 0 | 57329.962
810 | double | U1+CB3 | 不操作（U1 基本策略） + 操作：开S62-3 | 26800 | 0 | 26800 | - | 6.3084e-06 | 57330.1311 | 0 | 57330.1311
810 | double | U1+DG1 | 不操作（U1 基本策略） + 打开开关 S6 | 26800 | 0 | 26800 | - | 1.5819e-05 | 57330.555 | 0 | 57330.555
810 | double | U1+DG2 | 不操作（U1 基本策略） + 打开开关 S9 | 26800 | 0 | 26800 | - | 1.5819e-05 | 57330.9789 | 0 | 57330.9789
810 | double | U1+DG3 | 不操作（U1 基本策略） + 打开开关 S13 | 26800 | 0 | 26800 | - | 1.5819e-05 | 57331.4029 | 0 | 57331.4029
810 | double | U1+DG4 | 不操作（U1 基本策略） + 打开开关 S15 | 26800 | 0 | 26800 | - | 1.5819e-05 | 57331.8268 | 0 | 57331.8268
810 | double | U1+DG5 | 不操作（U1 基本策略） + 打开开关 S17 | 26800 | 0 | 26800 | - | 1.5819e-05 | 57332.2507 | 0 | 57332.2507
810 | double | U1+DG6 | 不操作（U1 基本策略） + 打开开关 S21 | 26800 | 0 | 26800 | - | 1.5819e-05 | 57332.6747 | 0 | 57332.6747
810 | double | U1+DG7 | 不操作（U1 基本策略） + 打开开关 S24 | 26800 | 0 | 26800 | - | 1.5819e-05 | 57333.0986 | 0 | 57333.0986
810 | double | U1+DG8 | 不操作（U1 基本策略） + 打开开关 S25 | 26800 | 0 | 26800 | - | 1.5819e-05 | 57333.5225 | 0 | 57333.5225
810 | double | U2+S1 | 不操作（U2 基本策略） + 操作：开S13-1 | 40200 | 0 | 40200 | - | 6.3084e-06 | 57333.7761 | 0 | 57333.7761
810 | double | U2+S2 | 不操作（U2 基本策略） + 操作：开S13-1 | 40200 | 0 | 40200 | - | 6.3084e-06 | 57334.0297 | 0 | 57334.0297
810 | double | U2+S3 | 不操作（U2 基本策略） + 操作：开S13-1 | 40200 | 0 | 40200 | - | 6.3084e-06 | 57334.2833 | 0 | 57334.2833
810 | double | U2+S4 | 不操作（U2 基本策略） + 操作：开S13-1 | 40200 | 0 | 40200 | - | 6.3084e-06 | 57334.5369 | 0 | 57334.5369
810 | double | U2+S5 | 不操作（U2 基本策略） + 操作：开S13-1 | 40200 | 0 | 40200 | - | 6.3084e-06 | 57334.7905 | 0 | 57334.7905
810 | double | U2+S6 | 不操作（U2 基本策略） + 不操作（S6 基本策略） | 40200 | 0 | 40200 | - | 6.3084e-06 | 57335.0441 | 0 | 57335.0441
810 | double | U2+S7 | 不操作（U2 基本策略） + 打开开关 S6 | 40200 | 0 | 40200 | - | 6.3084e-06 | 57335.2977 | 0 | 57335.2977
810 | double | U2+S8 | 不操作（U2 基本策略） + 操作：开S29-2 | 40200 | 0 | 40200 | - | 6.3084e-06 | 57335.5513 | 0 | 57335.5513
810 | double | U2+S9 | 不操作（U2 基本策略） + 不操作（S9 基本策略） | 40200 | 0 | 40200 | - | 6.3084e-06 | 57335.8049 | 0 | 57335.8049
810 | double | U2+S10 | 不操作（U2 基本策略） + 打开开关 S9 | 40200 | 0 | 40200 | - | 6.3084e-06 | 57336.0585 | 0 | 57336.0585
810 | double | U2+S11 | 不操作（U2 基本策略） + 操作：开S29-2 | 40200 | 0 | 40200 | - | 6.3084e-06 | 57336.3121 | 0 | 57336.3121
810 | double | U2+S12 | 不操作（U2 基本策略） + 操作：开S29-2 | 40200 | 0 | 40200 | - | 6.3084e-06 | 57336.5657 | 0 | 57336.5657
810 | double | U2+S13 | 不操作（U2 基本策略） + 不操作（S13 基本策略） | 40200 | 0 | 40200 | - | 6.3084e-06 | 57336.8193 | 0 | 57336.8193
810 | double | U2+S14 | 不操作（U2 基本策略） + 打开开关 S13 | 40200 | 0 | 40200 | - | 6.3084e-06 | 57337.0729 | 0 | 57337.0729
810 | double | U2+S15 | 不操作（U2 基本策略） + 不操作（S15 基本策略） | 40200 | 0 | 40200 | - | 6.3084e-06 | 57337.3265 | 0 | 57337.3265
810 | double | U2+S16 | 不操作（U2 基本策略） + 打开开关 S15 | 40200 | 0 | 40200 | - | 6.3084e-06 | 57337.5801 | 0 | 57337.5801
810 | double | U2+S17 | 不操作（U2 基本策略） + 不操作（S17 基本策略） | 40200 | 0 | 40200 | - | 6.3084e-06 | 57337.8337 | 0 | 57337.8337
810 | double | U2+S18 | 不操作（U2 基本策略） + 打开开关 S17 | 40200 | 0 | 40200 | - | 6.3084e-06 | 57338.0873 | 0 | 57338.0873
810 | double | U2+S19 | 不操作（U2 基本策略） + 不操作（S19 基本策略） | 731200 | 0 | 731200 | - | 6.3084e-06 | 57342.7 | 0 | 57342.7
810 | double | U2+S20 | 不操作（U2 基本策略） + 不操作（S20 基本策略） | 306400 | 0 | 306400 | - | 6.3084e-06 | 57344.6329 | 0 | 57344.6329
810 | double | U2+S21 | 不操作（U2 基本策略） + 不操作（S21 基本策略） | 40200 | 0 | 40200 | - | 6.3084e-06 | 57344.8865 | 0 | 57344.8865
810 | double | U2+S22 | 不操作（U2 基本策略） + 打开开关 S21 | 40200 | 0 | 40200 | - | 6.3084e-06 | 57345.1401 | 0 | 57345.1401
810 | double | U2+S23 | 不操作（U2 基本策略） + 不操作（S23 基本策略） | 1029600 | 0 | 1029600 | - | 6.3084e-06 | 57351.6352 | 0 | 57351.6352
810 | double | U2+S24 | 不操作（U2 基本策略） + 不操作（S24 基本策略） | 40200 | 0 | 40200 | - | 6.3084e-06 | 57351.8888 | 0 | 57351.8888
810 | double | U2+S25 | 不操作（U2 基本策略） + 不操作（S25 基本策略） | 40200 | 0 | 40200 | - | 6.3084e-06 | 57352.1424 | 0 | 57352.1424
810 | double | U2+S26 | 不操作（U2 基本策略） + 打开开关 S25 | 40200 | 0 | 40200 | - | 6.3084e-06 | 57352.396 | 0 | 57352.396
810 | double | U2+S27 | 不操作（U2 基本策略） + 操作：开S62-3 | 40200 | 0 | 40200 | - | 6.3084e-06 | 57352.6496 | 0 | 57352.6496
810 | double | U2+S28 | 不操作（U2 基本策略） + 不操作（S28 基本策略） | 282750 | 0 | 282750 | - | 6.3084e-06 | 57354.4332 | 0 | 57354.4332
810 | double | U2+S29 | 不操作（U2 基本策略） + 操作：开S62-3 | 40200 | 0 | 40200 | - | 6.3084e-06 | 57354.6868 | 0 | 57354.6868
810 | double | U2+S13-1 | 不操作（U2 基本策略） + 不操作（S13-1 基本策略） | 40200 | 0 | 40200 | - | 6.3084e-06 | 57354.9404 | 0 | 57354.9404
810 | double | U2+S29-2 | 不操作（U2 基本策略） + 不操作（S29-2 基本策略） | 40200 | 0 | 40200 | - | 6.3084e-06 | 57355.194 | 0 | 57355.194
810 | double | U2+S62-3 | 不操作（U2 基本策略） + 不操作（S62-3 基本策略） | 40200 | 0 | 40200 | - | 6.3084e-06 | 57355.4476 | 0 | 57355.4476
810 | double | U2+CB1 | 不操作（U2 基本策略） + 操作：开S13-1 | 40200 | 0 | 40200 | - | 6.3084e-06 | 57355.7012 | 0 | 57355.7012
810 | double | U2+CB2 | 不操作（U2 基本策略） + 操作：开S62-3 | 40200 | 0 | 40200 | - | 6.3084e-06 | 57355.9548 | 0 | 57355.9548
810 | double | U2+CB3 | 不操作（U2 基本策略） + 操作：开S62-3 | 40200 | 0 | 40200 | - | 6.3084e-06 | 57356.2084 | 0 | 57356.2084
810 | double | U2+DG1 | 不操作（U2 基本策略） + 打开开关 S6 | 40200 | 0 | 40200 | - | 1.5819e-05 | 57356.8443 | 0 | 57356.8443
810 | double | U2+DG2 | 不操作（U2 基本策略） + 打开开关 S9 | 40200 | 0 | 40200 | - | 1.5819e-05 | 57357.4802 | 0 | 57357.4802
810 | double | U2+DG3 | 不操作（U2 基本策略） + 打开开关 S13 | 40200 | 0 | 40200 | - | 1.5819e-05 | 57358.1161 | 0 | 57358.1161
810 | double | U2+DG4 | 不操作（U2 基本策略） + 打开开关 S15 | 40200 | 0 | 40200 | - | 1.5819e-05 | 57358.752 | 0 | 57358.752
810 | double | U2+DG5 | 不操作（U2 基本策略） + 打开开关 S17 | 40200 | 0 | 40200 | - | 1.5819e-05 | 57359.3879 | 0 | 57359.3879
810 | double | U2+DG6 | 不操作（U2 基本策略） + 打开开关 S21 | 40200 | 0 | 40200 | - | 1.5819e-05 | 57360.0238 | 0 | 57360.0238
810 | double | U2+DG7 | 不操作（U2 基本策略） + 打开开关 S24 | 40200 | 0 | 40200 | - | 1.5819e-05 | 57360.6598 | 0 | 57360.6598
810 | double | U2+DG8 | 不操作（U2 基本策略） + 打开开关 S25 | 40200 | 0 | 40200 | - | 1.5819e-05 | 57361.2957 | 0 | 57361.2957
810 | double | U3+S1 | 不操作（U3 基本策略） + 操作：开S13-1 | 40200 | 0 | 40200 | - | 6.3084e-06 | 57361.5493 | 0 | 57361.5493
810 | double | U3+S2 | 不操作（U3 基本策略） + 操作：开S13-1 | 40200 | 0 | 40200 | - | 6.3084e-06 | 57361.8028 | 0 | 57361.8028
810 | double | U3+S3 | 不操作（U3 基本策略） + 操作：开S13-1 | 40200 | 0 | 40200 | - | 6.3084e-06 | 57362.0564 | 0 | 57362.0564
810 | double | U3+S4 | 不操作（U3 基本策略） + 操作：开S13-1 | 40200 | 0 | 40200 | - | 6.3084e-06 | 57362.31 | 0 | 57362.31
810 | double | U3+S5 | 不操作（U3 基本策略） + 操作：开S13-1 | 40200 | 0 | 40200 | - | 6.3084e-06 | 57362.5636 | 0 | 57362.5636
810 | double | U3+S6 | 不操作（U3 基本策略） + 不操作（S6 基本策略） | 40200 | 0 | 40200 | - | 6.3084e-06 | 57362.8172 | 0 | 57362.8172
810 | double | U3+S7 | 不操作（U3 基本策略） + 打开开关 S6 | 40200 | 0 | 40200 | - | 6.3084e-06 | 57363.0708 | 0 | 57363.0708
810 | double | U3+S8 | 不操作（U3 基本策略） + 操作：开S29-2 | 40200 | 0 | 40200 | - | 6.3084e-06 | 57363.3244 | 0 | 57363.3244
810 | double | U3+S9 | 不操作（U3 基本策略） + 不操作（S9 基本策略） | 40200 | 0 | 40200 | - | 6.3084e-06 | 57363.578 | 0 | 57363.578
810 | double | U3+S10 | 不操作（U3 基本策略） + 打开开关 S9 | 40200 | 0 | 40200 | - | 6.3084e-06 | 57363.8316 | 0 | 57363.8316
810 | double | U3+S11 | 不操作（U3 基本策略） + 操作：开S29-2 | 40200 | 0 | 40200 | - | 6.3084e-06 | 57364.0852 | 0 | 57364.0852
810 | double | U3+S12 | 不操作（U3 基本策略） + 操作：开S29-2 | 40200 | 0 | 40200 | - | 6.3084e-06 | 57364.3388 | 0 | 57364.3388
810 | double | U3+S13 | 不操作（U3 基本策略） + 不操作（S13 基本策略） | 40200 | 0 | 40200 | - | 6.3084e-06 | 57364.5924 | 0 | 57364.5924
810 | double | U3+S14 | 不操作（U3 基本策略） + 打开开关 S13 | 40200 | 0 | 40200 | - | 6.3084e-06 | 57364.846 | 0 | 57364.846
810 | double | U3+S15 | 不操作（U3 基本策略） + 不操作（S15 基本策略） | 40200 | 0 | 40200 | - | 6.3084e-06 | 57365.0996 | 0 | 57365.0996
810 | double | U3+S16 | 不操作（U3 基本策略） + 打开开关 S15 | 40200 | 0 | 40200 | - | 6.3084e-06 | 57365.3532 | 0 | 57365.3532
810 | double | U3+S17 | 不操作（U3 基本策略） + 不操作（S17 基本策略） | 40200 | 0 | 40200 | - | 6.3084e-06 | 57365.6068 | 0 | 57365.6068
810 | double | U3+S18 | 不操作（U3 基本策略） + 打开开关 S17 | 40200 | 0 | 40200 | - | 6.3084e-06 | 57365.8604 | 0 | 57365.8604
810 | double | U3+S19 | 不操作（U3 基本策略） + 不操作（S19 基本策略） | 731200 | 0 | 731200 | - | 6.3084e-06 | 57370.4731 | 0 | 57370.4731
810 | double | L41+U61 | 不操作（L41 基本策略） + 不操作（U61 基本策略） | 1773000 | 0 | 1773000 | - | 3.1482e-07 | 57371.0313 | 0 | 57371.0313
810 | double | L41+U62 | 不操作（L41 基本策略） + 不操作（U62 基本策略） | 1534800 | 0 | 1534800 | - | 3.1482e-07 | 57371.5144 | 0 | 57371.5144
810 | double | L41+S1 | 操作：开S13-1(源:L41) | 1454400 | 0 | 1454400 | - | 1.2555e-07 | 57371.697 | 0 | 57371.697
810 | double | L41+S2 | 操作：开S13-1(源:L41) | 1454400 | 0 | 1454400 | - | 1.2555e-07 | 57371.8796 | 0 | 57371.8796
810 | double | L41+S3 | 操作：开S13-1(源:L41) | 1454400 | 0 | 1454400 | - | 1.2555e-07 | 57372.0622 | 0 | 57372.0622
810 | double | L41+S4 | 操作：开S13-1(源:L41) | 1454400 | 0 | 1454400 | - | 1.2555e-07 | 57372.2448 | 0 | 57372.2448
810 | double | L41+S5 | 操作：开S13-1(源:L41) | 1454400 | 0 | 1454400 | - | 1.2555e-07 | 57372.4274 | 0 | 57372.4274
810 | double | L41+S6 | 不操作（L41 基本策略） + 不操作（S6 基本策略） | 1454400 | 0 | 1454400 | - | 1.2555e-07 | 57372.61 | 0 | 57372.61
810 | double | L41+S7 | 不操作（L41 基本策略） + 打开开关 S6 | 1454400 | 0 | 1454400 | - | 1.2555e-07 | 57372.7926 | 0 | 57372.7926
810 | double | L41+S8 | 操作：开S29-2(源:L41) | 1454400 | 0 | 1454400 | - | 1.2555e-07 | 57372.9752 | 0 | 57372.9752
810 | double | L41+S9 | 不操作（L41 基本策略） + 不操作（S9 基本策略） | 1454400 | 0 | 1454400 | - | 1.2555e-07 | 57373.1578 | 0 | 57373.1578
810 | double | L41+S10 | 不操作（L41 基本策略） + 打开开关 S9 | 1454400 | 0 | 1454400 | - | 1.2555e-07 | 57373.3404 | 0 | 57373.3404
810 | double | L41+S11 | 操作：开S29-2(源:L41) | 1454400 | 0 | 1454400 | - | 1.2555e-07 | 57373.523 | 0 | 57373.523
810 | double | L41+S12 | 操作：开S29-2(源:L41) | 1454400 | 0 | 1454400 | - | 1.2555e-07 | 57373.7056 | 0 | 57373.7056
810 | double | L41+S13 | 不操作（L41 基本策略） + 不操作（S13 基本策略） | 1454400 | 0 | 1454400 | - | 1.2555e-07 | 57373.8882 | 0 | 57373.8882
810 | double | L41+S14 | 不操作（L41 基本策略） + 打开开关 S13 | 1454400 | 0 | 1454400 | - | 1.2555e-07 | 57374.0708 | 0 | 57374.0708
810 | double | L41+S15 | 不操作（L41 基本策略） + 不操作（S15 基本策略） | 1454400 | 0 | 1454400 | - | 1.2555e-07 | 57374.2534 | 0 | 57374.2534
810 | double | L41+S16 | 不操作（L41 基本策略） + 打开开关 S15 | 1454400 | 0 | 1454400 | - | 1.2555e-07 | 57374.436 | 0 | 57374.436
810 | double | L41+S17 | 不操作（L41 基本策略） + 不操作（S17 基本策略） | 1454400 | 0 | 1454400 | - | 1.2555e-07 | 57374.6186 | 0 | 57374.6186
810 | double | L41+S18 | 不操作（L41 基本策略） + 打开开关 S17 | 1454400 | 0 | 1454400 | - | 1.2555e-07 | 57374.8012 | 0 | 57374.8012
810 | double | L41+S19 | 不操作（L41 基本策略） + 不操作（S19 基本策略） | 2145400 | 0 | 2145400 | - | 1.2555e-07 | 57375.0706 | 0 | 57375.0706
810 | double | L41+S20 | 不操作（L41 基本策略） + 不操作（S20 基本策略） | 1720600 | 0 | 1720600 | - | 1.2555e-07 | 57375.2866 | 0 | 57375.2866
810 | double | L41+S21 | 不操作（L41 基本策略） + 不操作（S21 基本策略） | 1454400 | 0 | 1454400 | - | 1.2555e-07 | 57375.4692 | 0 | 57375.4692
810 | double | L41+S22 | 不操作（L41 基本策略） + 不操作（S22 基本策略） | 2262900 | 0 | 2262900 | - | 1.2555e-07 | 57375.7533 | 0 | 57375.7533
810 | double | L41+S23 | 不操作（L41 基本策略） + 不操作（S23 基本策略） | 1454400 | 0 | 1454400 | - | 1.2555e-07 | 57375.9359 | 0 | 57375.9359
810 | double | L41+S24 | 不操作（L41 基本策略） + 不操作（S24 基本策略） | 1454400 | 0 | 1454400 | - | 1.2555e-07 | 57376.1185 | 0 | 57376.1185
810 | double | L41+S25 | 不操作（L41 基本策略） + 不操作（S25 基本策略） | 1454400 | 0 | 1454400 | - | 1.2555e-07 | 57376.3011 | 0 | 57376.3011
810 | double | L41+S26 | 不操作（L41 基本策略） + 不操作（S26 基本策略） | 1906400 | 0 | 1906400 | - | 1.2555e-07 | 57376.5405 | 0 | 57376.5405
810 | double | L41+S27 | 操作：开S62-3(源:L41) | 1454400 | 0 | 1454400 | - | 1.2555e-07 | 57376.7231 | 0 | 57376.7231
810 | double | L41+S28 | 不操作（L41 基本策略） + 不操作（S28 基本策略） | 1696950 | 0 | 1696950 | - | 1.2555e-07 | 57376.9361 | 0 | 57376.9361
810 | double | U4+S7 | 不操作（U4 基本策略） + 打开开关 S6 | 40200 | 0 | 40200 | - | 6.3084e-06 | 57377.1897 | 0 | 57377.1897
810 | double | U4+S8 | 不操作（U4 基本策略） + 操作：开S29-2 | 40200 | 0 | 40200 | - | 6.3084e-06 | 57377.4433 | 0 | 57377.4433
810 | double | U4+S9 | 不操作（U4 基本策略） + 不操作（S9 基本策略） | 40200 | 0 | 40200 | - | 6.3084e-06 | 57377.6969 | 0 | 57377.6969
810 | double | U4+S10 | 不操作（U4 基本策略） + 打开开关 S9 | 40200 | 0 | 40200 | - | 6.3084e-06 | 57377.9505 | 0 | 57377.9505
810 | double | U4+S11 | 不操作（U4 基本策略） + 操作：开S29-2 | 40200 | 0 | 40200 | - | 6.3084e-06 | 57378.2041 | 0 | 57378.2041
810 | double | U4+S12 | 不操作（U4 基本策略） + 操作：开S29-2 | 40200 | 0 | 40200 | - | 6.3084e-06 | 57378.4577 | 0 | 57378.4577
810 | double | U4+S13 | 不操作（U4 基本策略） + 不操作（S13 基本策略） | 40200 | 0 | 40200 | - | 6.3084e-06 | 57378.7113 | 0 | 57378.7113
810 | double | U4+S14 | 不操作（U4 基本策略） + 打开开关 S13 | 40200 | 0 | 40200 | - | 6.3084e-06 | 57378.9649 | 0 | 57378.9649
810 | double | U4+S15 | 不操作（U4 基本策略） + 不操作（S15 基本策略） | 40200 | 0 | 40200 | - | 6.3084e-06 | 57379.2185 | 0 | 57379.2185
810 | double | U4+S16 | 不操作（U4 基本策略） + 打开开关 S15 | 40200 | 0 | 40200 | - | 6.3084e-06 | 57379.4721 | 0 | 57379.4721
810 | double | U4+S17 | 不操作（U4 基本策略） + 不操作（S17 基本策略） | 40200 | 0 | 40200 | - | 6.3084e-06 | 57379.7257 | 0 | 57379.7257
810 | double | U4+S18 | 不操作（U4 基本策略） + 打开开关 S17 | 40200 | 0 | 40200 | - | 6.3084e-06 | 57379.9793 | 0 | 57379.9793
810 | double | U4+S19 | 不操作（U4 基本策略） + 不操作（S19 基本策略） | 731200 | 0 | 731200 | - | 6.3084e-06 | 57384.592 | 0 | 57384.592
810 | double | U4+S20 | 不操作（U4 基本策略） + 不操作（S20 基本策略） | 306400 | 0 | 306400 | - | 6.3084e-06 | 57386.5248 | 0 | 57386.5248
810 | double | U4+S21 | 不操作（U4 基本策略） + 不操作（S21 基本策略） | 40200 | 0 | 40200 | - | 6.3084e-06 | 57386.7784 | 0 | 57386.7784
810 | double | U4+S22 | 不操作（U4 基本策略） + 打开开关 S21 | 40200 | 0 | 40200 | - | 6.3084e-06 | 57387.032 | 0 | 57387.032
810 | double | U4+S23 | 不操作（U4 基本策略） + 不操作（S23 基本策略） | 1029600 | 0 | 1029600 | - | 6.3084e-06 | 57393.5271 | 0 | 57393.5271
810 | double | U4+S24 | 不操作（U4 基本策略） + 不操作（S24 基本策略） | 40200 | 0 | 40200 | - | 6.3084e-06 | 57393.7807 | 0 | 57393.7807
810 | double | U4+S25 | 不操作（U4 基本策略） + 不操作（S25 基本策略） | 40200 | 0 | 40200 | - | 6.3084e-06 | 57394.0343 | 0 | 57394.0343
810 | double | U4+S26 | 不操作（U4 基本策略） + 打开开关 S25 | 40200 | 0 | 40200 | - | 6.3084e-06 | 57394.2879 | 0 | 57394.2879
810 | double | U4+S27 | 不操作（U4 基本策略） + 操作：开S62-3 | 40200 | 0 | 40200 | - | 6.3084e-06 | 57394.5415 | 0 | 57394.5415
810 | double | U4+S28 | 不操作（U4 基本策略） + 不操作（S28 基本策略） | 282750 | 0 | 282750 | - | 6.3084e-06 | 57396.3252 | 0 | 57396.3252
810 | double | U4+S29 | 不操作（U4 基本策略） + 操作：开S62-3 | 40200 | 0 | 40200 | - | 6.3084e-06 | 57396.5788 | 0 | 57396.5788
810 | double | U4+S13-1 | 不操作（U4 基本策略） + 不操作（S13-1 基本策略） | 40200 | 0 | 40200 | - | 6.3084e-06 | 57396.8324 | 0 | 57396.8324
810 | double | U4+S29-2 | 不操作（U4 基本策略） + 不操作（S29-2 基本策略） | 40200 | 0 | 40200 | - | 6.3084e-06 | 57397.086 | 0 | 57397.086
810 | double | U4+S62-3 | 不操作（U4 基本策略） + 不操作（S62-3 基本策略） | 40200 | 0 | 40200 | - | 6.3084e-06 | 57397.3396 | 0 | 57397.3396
810 | double | U4+CB1 | 不操作（U4 基本策略） + 操作：开S13-1 | 40200 | 0 | 40200 | - | 6.3084e-06 | 57397.5932 | 0 | 57397.5932
810 | double | U4+CB2 | 不操作（U4 基本策略） + 操作：开S62-3 | 40200 | 0 | 40200 | - | 6.3084e-06 | 57397.8468 | 0 | 57397.8468
810 | double | U4+CB3 | 不操作（U4 基本策略） + 操作：开S62-3 | 40200 | 0 | 40200 | - | 6.3084e-06 | 57398.1004 | 0 | 57398.1004
810 | double | U4+DG1 | 不操作（U4 基本策略） + 打开开关 S6 | 40200 | 0 | 40200 | - | 1.5819e-05 | 57398.7363 | 0 | 57398.7363
810 | double | L42+U16 | 不操作（L42 基本策略） + 不操作（U16 基本策略） | 696000 | 0 | 696000 | - | 3.1482e-07 | 57398.9554 | 0 | 57398.9554
810 | double | L42+U17 | 不操作（L42 基本策略） + 不操作（U17 基本策略） | 451600 | 0 | 451600 | - | 3.1482e-07 | 57399.0976 | 0 | 57399.0976
810 | double | L42+U18 | 不操作（L42 基本策略） + 不操作（U18 基本策略） | 778800 | 0 | 778800 | - | 3.1482e-07 | 57399.3428 | 0 | 57399.3428
810 | double | L42+U19 | 不操作（L42 基本策略） + 不操作（U19 基本策略） | 440880 | 0 | 440880 | - | 3.1482e-07 | 57399.4816 | 0 | 57399.4816
810 | double | L42+U20 | 不操作（L42 基本策略） + 不操作（U20 基本策略） | 465000 | 0 | 465000 | - | 3.1482e-07 | 57399.628 | 0 | 57399.628
810 | double | L42+U21 | 不操作（L42 基本策略） + 不操作（U21 基本策略） | 637200 | 0 | 637200 | - | 3.1482e-07 | 57399.8286 | 0 | 57399.8286
810 | double | L42+U22 | 不操作（L42 基本策略） + 不操作（U22 基本策略） | 465000 | 0 | 465000 | - | 3.1482e-07 | 57399.975 | 0 | 57399.975
810 | double | L42+U23 | 不操作（L42 基本策略） + 不操作（U23 基本策略） | 465000 | 0 | 465000 | - | 3.1482e-07 | 57400.1214 | 0 | 57400.1214
810 | double | L42+U24 | 不操作（L42 基本策略） + 不操作（U24 基本策略） | 451600 | 0 | 451600 | - | 3.1482e-07 | 57400.2635 | 0 | 57400.2635
810 | double | L42+U25 | 不操作（L42 基本策略） + 不操作（U25 基本策略） | 465000 | 0 | 465000 | - | 3.1482e-07 | 57400.4099 | 0 | 57400.4099
810 | double | L42+U26 | 不操作（L42 基本策略） + 不操作（U26 基本策略） | 451600 | 0 | 451600 | - | 3.1482e-07 | 57400.5521 | 0 | 57400.5521
810 | double | L42+U27 | 不操作（L42 基本策略） + 不操作（U27 基本策略） | 560400 | 0 | 560400 | - | 3.1482e-07 | 57400.7285 | 0 | 57400.7285
810 | double | L42+U28 | 不操作（L42 基本策略） + 不操作（U28 基本策略） | 491800 | 0 | 491800 | - | 3.1482e-07 | 57400.8833 | 0 | 57400.8833
810 | double | L42+U29 | 不操作（L42 基本策略） + 不操作（U29 基本策略） | 637200 | 0 | 637200 | - | 3.1482e-07 | 57401.0839 | 0 | 57401.0839
810 | double | L42+U30 | 不操作（L42 基本策略） + 不操作（U30 基本策略） | 491800 | 0 | 491800 | - | 3.1482e-07 | 57401.2388 | 0 | 57401.2388
810 | double | L42+U31 | 不操作（L42 基本策略） + 不操作（U31 基本策略） | 696000 | 0 | 696000 | - | 3.1482e-07 | 57401.4579 | 0 | 57401.4579
810 | double | L42+U32 | 不操作（L42 基本策略） + 不操作（U32 基本策略） | 1132800 | 0 | 1132800 | - | 3.1482e-07 | 57401.8145 | 0 | 57401.8145
810 | double | L42+U33 | 不操作（L42 基本策略） + 不操作（U33 基本策略） | 763800 | 0 | 763800 | - | 3.1482e-07 | 57402.055 | 0 | 57402.055
810 | double | L42+U34 | 不操作（L42 基本策略） + 不操作（U34 基本策略） | 628200 | 0 | 628200 | - | 3.1482e-07 | 57402.2527 | 0 | 57402.2527
810 | double | L42+U35 | 不操作（L42 基本策略） + 不操作（U35 基本策略） | 451600 | 0 | 451600 | - | 3.1482e-07 | 57402.3949 | 0 | 57402.3949
810 | double | L42+U36 | 不操作（L42 基本策略） + 不操作（U36 基本策略） | 778800 | 0 | 778800 | - | 3.1482e-07 | 57402.6401 | 0 | 57402.6401
810 | double | L42+U37 | 不操作（L42 基本策略） + 不操作（U37 基本策略） | 485100 | 0 | 485100 | - | 3.1482e-07 | 57402.7928 | 0 | 57402.7928
810 | double | L42+U38 | 不操作（L42 基本策略） + 不操作（U38 基本策略） | 899400 | 0 | 899400 | - | 3.1482e-07 | 57403.076 | 0 | 57403.076
810 | double | L42+U39 | 不操作（L42 基本策略） + 不操作（U39 基本策略） | 485100 | 0 | 485100 | - | 3.1482e-07 | 57403.2287 | 0 | 57403.2287
810 | double | L42+U40 | 不操作（L42 基本策略） + 不操作（U40 基本策略） | 849600 | 0 | 849600 | - | 3.1482e-07 | 57403.4962 | 0 | 57403.4962
810 | double | L42+U41 | 不操作（L42 基本策略） + 不操作（U41 基本策略） | 465000 | 0 | 465000 | - | 3.1482e-07 | 57403.6425 | 0 | 57403.6425
810 | double | L42+U42 | 不操作（L42 基本策略） + 不操作（U42 基本策略） | 650800 | 0 | 650800 | - | 3.1482e-07 | 57403.8474 | 0 | 57403.8474
810 | double | L42+U43 | 不操作（L42 基本策略） + 不操作（U43 基本策略） | 451600 | 0 | 451600 | - | 3.1482e-07 | 57403.9896 | 0 | 57403.9896
810 | double | L42+U44 | 不操作（L42 基本策略） + 不操作（U44 基本策略） | 465000 | 0 | 465000 | - | 3.1482e-07 | 57404.136 | 0 | 57404.136
810 | double | L42+U45 | 不操作（L42 基本策略） + 不操作（U45 基本策略） | 849600 | 0 | 849600 | - | 3.1482e-07 | 57404.4035 | 0 | 57404.4035
810 | double | U3+S20 | 不操作（U3 基本策略） + 不操作（S20 基本策略） | 306400 | 0 | 306400 | - | 6.3084e-06 | 57406.3364 | 0 | 57406.3364
810 | double | U3+S21 | 不操作（U3 基本策略） + 不操作（S21 基本策略） | 40200 | 0 | 40200 | - | 6.3084e-06 | 57406.59 | 0 | 57406.59
810 | double | U3+S22 | 不操作（U3 基本策略） + 打开开关 S21 | 40200 | 0 | 40200 | - | 6.3084e-06 | 57406.8436 | 0 | 57406.8436
810 | double | U3+S23 | 不操作（U3 基本策略） + 不操作（S23 基本策略） | 1029600 | 0 | 1029600 | - | 6.3084e-06 | 57413.3387 | 0 | 57413.3387
810 | double | U3+S24 | 不操作（U3 基本策略） + 不操作（S24 基本策略） | 40200 | 0 | 40200 | - | 6.3084e-06 | 57413.5923 | 0 | 57413.5923
810 | double | U3+S25 | 不操作（U3 基本策略） + 不操作（S25 基本策略） | 40200 | 0 | 40200 | - | 6.3084e-06 | 57413.8459 | 0 | 57413.8459
810 | double | U3+S26 | 不操作（U3 基本策略） + 打开开关 S25 | 40200 | 0 | 40200 | - | 6.3084e-06 | 57414.0995 | 0 | 57414.0995
810 | double | U3+S27 | 不操作（U3 基本策略） + 操作：开S62-3 | 40200 | 0 | 40200 | - | 6.3084e-06 | 57414.353 | 0 | 57414.353
810 | double | U3+S28 | 不操作（U3 基本策略） + 不操作（S28 基本策略） | 282750 | 0 | 282750 | - | 6.3084e-06 | 57416.1367 | 0 | 57416.1367
810 | double | U3+S29 | 不操作（U3 基本策略） + 操作：开S62-3 | 40200 | 0 | 40200 | - | 6.3084e-06 | 57416.3903 | 0 | 57416.3903
810 | double | U3+S13-1 | 不操作（U3 基本策略） + 不操作（S13-1 基本策略） | 40200 | 0 | 40200 | - | 6.3084e-06 | 57416.6439 | 0 | 57416.6439
810 | double | U3+S29-2 | 不操作（U3 基本策略） + 不操作（S29-2 基本策略） | 40200 | 0 | 40200 | - | 6.3084e-06 | 57416.8975 | 0 | 57416.8975
810 | double | U3+S62-3 | 不操作（U3 基本策略） + 不操作（S62-3 基本策略） | 40200 | 0 | 40200 | - | 6.3084e-06 | 57417.1511 | 0 | 57417.1511
810 | double | U3+CB1 | 不操作（U3 基本策略） + 操作：开S13-1 | 40200 | 0 | 40200 | - | 6.3084e-06 | 57417.4047 | 0 | 57417.4047
810 | double | U3+CB2 | 不操作（U3 基本策略） + 操作：开S62-3 | 40200 | 0 | 40200 | - | 6.3084e-06 | 57417.6583 | 0 | 57417.6583
810 | double | U3+CB3 | 不操作（U3 基本策略） + 操作：开S62-3 | 40200 | 0 | 40200 | - | 6.3084e-06 | 57417.9119 | 0 | 57417.9119
810 | double | U3+DG1 | 不操作（U3 基本策略） + 打开开关 S6 | 40200 | 0 | 40200 | - | 1.5819e-05 | 57418.5478 | 0 | 57418.5478
810 | double | U3+DG2 | 不操作（U3 基本策略） + 打开开关 S9 | 40200 | 0 | 40200 | - | 1.5819e-05 | 57419.1837 | 0 | 57419.1837
810 | double | U3+DG3 | 不操作（U3 基本策略） + 打开开关 S13 | 40200 | 0 | 40200 | - | 1.5819e-05 | 57419.8196 | 0 | 57419.8196
810 | double | U3+DG4 | 不操作（U3 基本策略） + 打开开关 S15 | 40200 | 0 | 40200 | - | 1.5819e-05 | 57420.4555 | 0 | 57420.4555
810 | double | U3+DG5 | 不操作（U3 基本策略） + 打开开关 S17 | 40200 | 0 | 40200 | - | 1.5819e-05 | 57421.0914 | 0 | 57421.0914
810 | double | U3+DG6 | 不操作（U3 基本策略） + 打开开关 S21 | 40200 | 0 | 40200 | - | 1.5819e-05 | 57421.7273 | 0 | 57421.7273
810 | double | U3+DG7 | 不操作（U3 基本策略） + 打开开关 S24 | 40200 | 0 | 40200 | - | 1.5819e-05 | 57422.3632 | 0 | 57422.3632
810 | double | U3+DG8 | 不操作（U3 基本策略） + 打开开关 S25 | 40200 | 0 | 40200 | - | 1.5819e-05 | 57422.9992 | 0 | 57422.9992
810 | double | U4+S1 | 不操作（U4 基本策略） + 操作：开S13-1 | 40200 | 0 | 40200 | - | 6.3084e-06 | 57423.2527 | 0 | 57423.2527
810 | double | U4+S2 | 不操作（U4 基本策略） + 操作：开S13-1 | 40200 | 0 | 40200 | - | 6.3084e-06 | 57423.5063 | 0 | 57423.5063
810 | double | U4+S3 | 不操作（U4 基本策略） + 操作：开S13-1 | 40200 | 0 | 40200 | - | 6.3084e-06 | 57423.7599 | 0 | 57423.7599
810 | double | U4+S4 | 不操作（U4 基本策略） + 操作：开S13-1 | 40200 | 0 | 40200 | - | 6.3084e-06 | 57424.0135 | 0 | 57424.0135
810 | double | U4+S5 | 不操作（U4 基本策略） + 操作：开S13-1 | 40200 | 0 | 40200 | - | 6.3084e-06 | 57424.2671 | 0 | 57424.2671
810 | double | U4+S6 | 不操作（U4 基本策略） + 不操作（S6 基本策略） | 40200 | 0 | 40200 | - | 6.3084e-06 | 57424.5207 | 0 | 57424.5207
810 | double | L41+U31 | 不操作（L41 基本策略） + 不操作（U31 基本策略） | 1725600 | 0 | 1725600 | - | 3.1482e-07 | 57425.064 | 0 | 57425.064
810 | double | L41+U32 | 不操作（L41 基本策略） + 不操作（U32 基本策略） | 2162400 | 0 | 2162400 | - | 3.1482e-07 | 57425.7448 | 0 | 57425.7448
810 | double | L41+U33 | 不操作（L41 基本策略） + 不操作（U33 基本策略） | 1793400 | 0 | 1793400 | - | 3.1482e-07 | 57426.3094 | 0 | 57426.3094
810 | double | L41+U34 | 不操作（L41 基本策略） + 不操作（U34 基本策略） | 1657800 | 0 | 1657800 | - | 3.1482e-07 | 57426.8313 | 0 | 57426.8313
810 | double | L41+U35 | 不操作（L41 基本策略） + 不操作（U35 基本策略） | 1481200 | 0 | 1481200 | - | 3.1482e-07 | 57427.2976 | 0 | 57427.2976
810 | double | L41+U36 | 不操作（L41 基本策略） + 不操作（U36 基本策略） | 1808400 | 0 | 1808400 | - | 3.1482e-07 | 57427.8669 | 0 | 57427.8669
810 | double | L41+U37 | 不操作（L41 基本策略） + 不操作（U37 基本策略） | 1514700 | 0 | 1514700 | - | 3.1482e-07 | 57428.3437 | 0 | 57428.3437
810 | double | L41+U38 | 不操作（L41 基本策略） + 不操作（U38 基本策略） | 1929000 | 0 | 1929000 | - | 3.1482e-07 | 57428.951 | 0 | 57428.951
810 | double | L41+U39 | 不操作（L41 基本策略） + 不操作（U39 基本策略） | 1514700 | 0 | 1514700 | - | 3.1482e-07 | 57429.4279 | 0 | 57429.4279
810 | double | L41+U40 | 不操作（L41 基本策略） + 不操作（U40 基本策略） | 1879200 | 0 | 1879200 | - | 3.1482e-07 | 57430.0195 | 0 | 57430.0195
810 | double | L41+U41 | 不操作（L41 基本策略） + 不操作（U41 基本策略） | 1494600 | 0 | 1494600 | - | 3.1482e-07 | 57430.49 | 0 | 57430.49
810 | double | L41+U42 | 不操作（L41 基本策略） + 不操作（U42 基本策略） | 1680400 | 0 | 1680400 | - | 3.1482e-07 | 57431.0191 | 0 | 57431.0191
810 | double | L41+U43 | 不操作（L41 基本策略） + 不操作（U43 基本策略） | 1481200 | 0 | 1481200 | - | 3.1482e-07 | 57431.4854 | 0 | 57431.4854
810 | double | L41+U44 | 不操作（L41 基本策略） + 不操作（U44 基本策略） | 1494600 | 0 | 1494600 | - | 3.1482e-07 | 57431.9559 | 0 | 57431.9559
810 | double | L41+U45 | 不操作（L41 基本策略） + 不操作（U45 基本策略） | 1879200 | 0 | 1879200 | - | 3.1482e-07 | 57432.5475 | 0 | 57432.5475
810 | double | L41+U46 | 不操作（L41 基本策略） + 不操作（U46 基本策略） | 1554900 | 0 | 1554900 | - | 3.1482e-07 | 57433.037 | 0 | 57433.037
810 | double | L41+U47 | 不操作（L41 基本策略） + 不操作（U47 基本策略） | 2162400 | 0 | 2162400 | - | 3.1482e-07 | 57433.7178 | 0 | 57433.7178
810 | double | L41+U48 | 不操作（L41 基本策略） + 不操作（U48 基本策略） | 1735800 | 0 | 1735800 | - | 3.1482e-07 | 57434.2642 | 0 | 57434.2642
810 | double | L41+U49 | 不操作（L41 基本策略） + 不操作（U49 基本策略） | 2403600 | 0 | 2403600 | - | 3.1482e-07 | 57435.0209 | 0 | 57435.0209
810 | double | L41+U50 | 不操作（L41 基本策略） + 不操作（U50 基本策略） | 1494600 | 0 | 1494600 | - | 3.1482e-07 | 57435.4915 | 0 | 57435.4915
810 | double | L41+U51 | 不操作（L41 基本策略） + 不操作（U51 基本策略） | 1735800 | 0 | 1735800 | - | 3.1482e-07 | 57436.0379 | 0 | 57436.0379
810 | double | L41+U52 | 不操作（L41 基本策略） + 不操作（U52 基本策略） | 1588400 | 0 | 1588400 | - | 3.1482e-07 | 57436.538 | 0 | 57436.538
810 | double | L41+U53 | 不操作（L41 基本策略） + 不操作（U53 基本策略） | 1906400 | 0 | 1906400 | - | 3.1482e-07 | 57437.1382 | 0 | 57437.1382
810 | double | L41+U54 | 不操作（L41 基本策略） + 不操作（U54 基本策略） | 1554900 | 0 | 1554900 | - | 3.1482e-07 | 57437.6277 | 0 | 57437.6277
810 | double | L41+U55 | 不操作（L41 基本策略） + 不操作（U55 基本策略） | 1588400 | 0 | 1588400 | - | 3.1482e-07 | 57438.1277 | 0 | 57438.1277
810 | double | L41+U56 | 不操作（L41 基本策略） + 不操作（U56 基本策略） | 1544800 | 0 | 1544800 | - | 3.1482e-07 | 57438.6141 | 0 | 57438.6141
810 | double | L41+U57 | 不操作（L41 基本策略） + 不操作（U57 基本策略） | 1534800 | 0 | 1534800 | - | 3.1482e-07 | 57439.0973 | 0 | 57439.0973
810 | double | L41+U58 | 不操作（L41 基本策略） + 不操作（U58 基本策略） | 1666800 | 0 | 1666800 | - | 3.1482e-07 | 57439.622 | 0 | 57439.622
810 | double | L41+U59 | 不操作（L41 基本策略） + 不操作（U59 基本策略） | 1484550 | 0 | 1484550 | - | 3.1482e-07 | 57440.0894 | 0 | 57440.0894
810 | double | L41+U60 | 不操作（L41 基本策略） + 不操作（U60 基本策略） | 1494600 | 0 | 1494600 | - | 3.1482e-07 | 57440.5599 | 0 | 57440.5599
810 | double | L41+S29 | 操作：开S62-3(源:L41) | 1454400 | 0 | 1454400 | - | 1.2555e-07 | 57440.7425 | 0 | 57440.7425
810 | double | L41+S13-1 | 不操作（L41 基本策略）(源:L41) | 1454400 | 0 | 1454400 | - | 1.2555e-07 | 57440.9251 | 0 | 57440.9251
810 | double | L41+S29-2 | 不操作（L41 基本策略）(源:L41) | 1454400 | 0 | 1454400 | - | 1.2555e-07 | 57441.1077 | 0 | 57441.1077
810 | double | L41+S62-3 | 不操作（L41 基本策略）(源:L41) | 1454400 | 0 | 1454400 | - | 1.2555e-07 | 57441.2903 | 0 | 57441.2903
810 | double | L41+CB1 | 操作：开S13-1(源:L41) | 1454400 | 0 | 1454400 | - | 1.2555e-07 | 57441.4729 | 0 | 57441.4729
810 | double | L41+CB2 | 操作：开S62-3(源:L41) | 1454400 | 0 | 1454400 | - | 1.2555e-07 | 57441.6555 | 0 | 57441.6555
810 | double | L41+CB3 | 操作：开S62-3(源:L41) | 1454400 | 0 | 1454400 | - | 1.2555e-07 | 57441.8381 | 0 | 57441.8381
810 | double | L41+DG1 | 不操作（L41 基本策略） + 打开开关 S6 | 1454400 | 0 | 1454400 | - | 3.1482e-07 | 57442.296 | 0 | 57442.296
810 | double | L41+DG2 | 不操作（L41 基本策略） + 打开开关 S9 | 1454400 | 0 | 1454400 | - | 3.1482e-07 | 57442.7538 | 0 | 57442.7538
810 | double | L41+DG3 | 不操作（L41 基本策略） + 打开开关 S13 | 1454400 | 0 | 1454400 | - | 3.1482e-07 | 57443.2117 | 0 | 57443.2117
810 | double | L41+DG4 | 不操作（L41 基本策略） + 打开开关 S15 | 1454400 | 0 | 1454400 | - | 3.1482e-07 | 57443.6696 | 0 | 57443.6696
810 | double | L41+DG5 | 不操作（L41 基本策略） + 打开开关 S17 | 1454400 | 0 | 1454400 | - | 3.1482e-07 | 57444.1275 | 0 | 57444.1275
810 | double | L41+DG6 | 不操作（L41 基本策略） + 不操作（DG6 基本策略） | 2544300 | 0 | 2544300 | - | 3.1482e-07 | 57444.9285 | 0 | 57444.9285
810 | double | L41+DG7 | 不操作（L41 基本策略） + 打开开关 S24 | 1869800 | 0 | 1869800 | - | 3.1482e-07 | 57445.5171 | 0 | 57445.5171
810 | double | L41+DG8 | 不操作（L41 基本策略） + 打开开关 S25 | 2140900 | 0 | 2140900 | - | 3.1482e-07 | 57446.1911 | 0 | 57446.1911
810 | double | L42+U1 | 不操作（L42 基本策略） + 不操作（U1 基本策略） | 451600 | 0 | 451600 | - | 3.1482e-07 | 57446.3333 | 0 | 57446.3333
810 | double | L42+U2 | 不操作（L42 基本策略） + 不操作（U2 基本策略） | 465000 | 0 | 465000 | - | 3.1482e-07 | 57446.4797 | 0 | 57446.4797
810 | double | L42+U3 | 不操作（L42 基本策略） + 不操作（U3 基本策略） | 465000 | 0 | 465000 | - | 3.1482e-07 | 57446.6261 | 0 | 57446.6261
810 | double | L42+U4 | 不操作（L42 基本策略） + 不操作（U4 基本策略） | 465000 | 0 | 465000 | - | 3.1482e-07 | 57446.7725 | 0 | 57446.7725
810 | double | L42+U5 | 不操作（L42 基本策略） + 不操作（U5 基本策略） | 491800 | 0 | 491800 | - | 3.1482e-07 | 57446.9273 | 0 | 57446.9273
810 | double | L42+U6 | 不操作（L42 基本策略） + 不操作（U6 基本策略） | 465000 | 0 | 465000 | - | 3.1482e-07 | 57447.0737 | 0 | 57447.0737
810 | double | L42+U7 | 不操作（L42 基本策略） + 不操作（U7 基本策略） | 637200 | 0 | 637200 | - | 3.1482e-07 | 57447.2743 | 0 | 57447.2743
810 | double | L42+U8 | 不操作（L42 基本策略） + 不操作（U8 基本策略） | 465000 | 0 | 465000 | - | 3.1482e-07 | 57447.4207 | 0 | 57447.4207
810 | double | L42+U9 | 不操作（L42 基本策略） + 不操作（U9 基本策略） | 849600 | 0 | 849600 | - | 3.1482e-07 | 57447.6881 | 0 | 57447.6881
810 | double | L42+U10 | 不操作（L42 基本策略） + 不操作（U10 基本策略） | 558800 | 0 | 558800 | - | 3.1482e-07 | 57447.8641 | 0 | 57447.8641
810 | double | L42+U11 | 不操作（L42 基本策略） + 不操作（U11 基本策略） | 763800 | 0 | 763800 | - | 3.1482e-07 | 57448.1045 | 0 | 57448.1045
810 | double | L42+U12 | 不操作（L42 基本策略） + 不操作（U12 基本策略） | 1132800 | 0 | 1132800 | - | 3.1482e-07 | 57448.4611 | 0 | 57448.4611
810 | double | L42+U13 | 不操作（L42 基本策略） + 不操作（U13 基本策略） | 465000 | 0 | 465000 | - | 3.1482e-07 | 57448.6075 | 0 | 57448.6075
810 | double | L42+U14 | 不操作（L42 基本策略） + 不操作（U14 基本策略） | 1911600 | 0 | 1911600 | - | 3.1482e-07 | 57449.2093 | 0 | 57449.2093
810 | double | L42+U15 | 不操作（L42 基本策略） + 不操作（U15 基本策略） | 565500 | 0 | 565500 | - | 3.1482e-07 | 57449.3874 | 0 | 57449.3874
810 | double | L42+U46 | 不操作（L42 基本策略） + 不操作（U46 基本策略） | 525300 | 0 | 525300 | - | 3.1482e-07 | 57449.5528 | 0 | 57449.5528
810 | double | L42+U47 | 不操作（L42 基本策略） + 不操作（U47 基本策略） | 1132800 | 0 | 1132800 | - | 3.1482e-07 | 57449.9094 | 0 | 57449.9094
810 | double | L42+U48 | 不操作（L42 基本策略） + 不操作（U48 基本策略） | 706200 | 0 | 706200 | - | 3.1482e-07 | 57450.1317 | 0 | 57450.1317
810 | double | L42+U49 | 不操作（L42 基本策略） + 不操作（U49 基本策略） | 1374000 | 0 | 1374000 | - | 3.1482e-07 | 57450.5643 | 0 | 57450.5643
810 | double | L42+U50 | 不操作（L42 基本策略） + 不操作（U50 基本策略） | 465000 | 0 | 465000 | - | 3.1482e-07 | 57450.7107 | 0 | 57450.7107
810 | double | L42+U51 | 不操作（L42 基本策略） + 不操作（U51 基本策略） | 706200 | 0 | 706200 | - | 3.1482e-07 | 57450.933 | 0 | 57450.933
810 | double | L42+U52 | 不操作（L42 基本策略） + 不操作（U52 基本策略） | 558800 | 0 | 558800 | - | 3.1482e-07 | 57451.1089 | 0 | 57451.1089
810 | double | L42+U53 | 不操作（L42 基本策略） + 打开开关 S25 | 452000 | 0 | 452000 | - | 3.1482e-07 | 57451.2512 | 0 | 57451.2512
810 | double | L42+U54 | 不操作（L42 基本策略） + 打开开关 S25 | 100500 | 0 | 100500 | - | 3.1482e-07 | 57451.2828 | 0 | 57451.2828
810 | double | L42+U55 | 不操作（L42 基本策略） + 打开开关 S25 | 134000 | 0 | 134000 | - | 3.1482e-07 | 57451.325 | 0 | 57451.325
810 | double | L42+U56 | 不操作（L42 基本策略） + 不操作（U56 基本策略） | 515200 | 0 | 515200 | - | 3.1482e-07 | 57451.4872 | 0 | 57451.4872
810 | double | L42+U57 | 不操作（L42 基本策略） + 不操作（U57 基本策略） | 505200 | 0 | 505200 | - | 3.1482e-07 | 57451.6463 | 0 | 57451.6463
810 | double | L42+U58 | 不操作（L42 基本策略） + 不操作（U58 基本策略） | 637200 | 0 | 637200 | - | 3.1482e-07 | 57451.8469 | 0 | 57451.8469
810 | double | L42+U59 | 不操作（L42 基本策略） + 不操作（U59 基本策略） | 454950 | 0 | 454950 | - | 3.1482e-07 | 57451.9901 | 0 | 57451.9901
810 | double | L42+U60 | 不操作（L42 基本策略） + 不操作（U60 基本策略） | 465000 | 0 | 465000 | - | 3.1482e-07 | 57452.1365 | 0 | 57452.1365
810 | double | L42+U61 | 不操作（L42 基本策略） + 不操作（U61 基本策略） | 743400 | 0 | 743400 | - | 3.1482e-07 | 57452.3705 | 0 | 57452.3705
810 | double | L42+U62 | 不操作（L42 基本策略） + 不操作（U62 基本策略） | 505200 | 0 | 505200 | - | 3.1482e-07 | 57452.5296 | 0 | 57452.5296
810 | double | L42+S1 | 操作：开S13-1(源:L42) | 424800 | 0 | 424800 | - | 1.2555e-07 | 57452.5829 | 0 | 57452.5829
810 | double | L42+S2 | 操作：开S13-1(源:L42) | 424800 | 0 | 424800 | - | 1.2555e-07 | 57452.6362 | 0 | 57452.6362
810 | double | L42+S3 | 操作：开S13-1(源:L42) | 424800 | 0 | 424800 | - | 1.2555e-07 | 57452.6896 | 0 | 57452.6896
810 | double | L42+S4 | 操作：开S13-1(源:L42) | 424800 | 0 | 424800 | - | 1.2555e-07 | 57452.7429 | 0 | 57452.7429
810 | double | L42+S5 | 操作：开S13-1(源:L42) | 424800 | 0 | 424800 | - | 1.2555e-07 | 57452.7962 | 0 | 57452.7962
810 | double | L42+S6 | 不操作（L42 基本策略） + 不操作（S6 基本策略） | 424800 | 0 | 424800 | - | 1.2555e-07 | 57452.8496 | 0 | 57452.8496
810 | double | L42+S7 | 不操作（L42 基本策略） + 打开开关 S6 | 424800 | 0 | 424800 | - | 1.2555e-07 | 57452.9029 | 0 | 57452.9029
810 | double | L42+S8 | 操作：开S29-2(源:L42) | 424800 | 0 | 424800 | - | 1.2555e-07 | 57452.9562 | 0 | 57452.9562
810 | double | L42+S9 | 不操作（L42 基本策略） + 不操作（S9 基本策略） | 424800 | 0 | 424800 | - | 1.2555e-07 | 57453.0096 | 0 | 57453.0096
810 | double | L42+S10 | 不操作（L42 基本策略） + 打开开关 S9 | 424800 | 0 | 424800 | - | 1.2555e-07 | 57453.0629 | 0 | 57453.0629
810 | double | L42+S11 | 操作：开S29-2(源:L42) | 424800 | 0 | 424800 | - | 1.2555e-07 | 57453.1162 | 0 | 57453.1162
810 | double | L42+S12 | 操作：开S29-2(源:L42) | 424800 | 0 | 424800 | - | 1.2555e-07 | 57453.1696 | 0 | 57453.1696
810 | double | L42+S13 | 不操作（L42 基本策略） + 不操作（S13 基本策略） | 424800 | 0 | 424800 | - | 1.2555e-07 | 57453.2229 | 0 | 57453.2229
810 | double | L42+S14 | 不操作（L42 基本策略） + 打开开关 S13 | 424800 | 0 | 424800 | - | 1.2555e-07 | 57453.2762 | 0 | 57453.2762
810 | double | L42+S15 | 不操作（L42 基本策略） + 不操作（S15 基本策略） | 424800 | 0 | 424800 | - | 1.2555e-07 | 57453.3296 | 0 | 57453.3296
810 | double | L42+S16 | 不操作（L42 基本策略） + 打开开关 S15 | 424800 | 0 | 424800 | - | 1.2555e-07 | 57453.3829 | 0 | 57453.3829
810 | double | L42+S17 | 不操作（L42 基本策略） + 不操作（S17 基本策略） | 424800 | 0 | 424800 | - | 1.2555e-07 | 57453.4362 | 0 | 57453.4362
810 | double | L42+S18 | 不操作（L42 基本策略） + 打开开关 S17 | 424800 | 0 | 424800 | - | 1.2555e-07 | 57453.4896 | 0 | 57453.4896
810 | double | L42+S19 | 不操作（L42 基本策略） + 不操作（S19 基本策略） | 1115800 | 0 | 1115800 | - | 1.2555e-07 | 57453.6297 | 0 | 57453.6297
810 | double | L42+S20 | 不操作（L42 基本策略） + 不操作（S20 基本策略） | 691000 | 0 | 691000 | - | 1.2555e-07 | 57453.7164 | 0 | 57453.7164
810 | double | L42+S21 | 不操作（L42 基本策略） + 不操作（S21 基本策略） | 424800 | 0 | 424800 | - | 1.2555e-07 | 57453.7698 | 0 | 57453.7698
810 | double | L42+S22 | 不操作（L42 基本策略） + 不操作（S22 基本策略） | 1233300 | 0 | 1233300 | - | 1.2555e-07 | 57453.9246 | 0 | 57453.9246
810 | double | L42+S23 | 不操作（L42 基本策略） + 不操作（S23 基本策略） | 1414200 | 0 | 1414200 | - | 1.2555e-07 | 57454.1021 | 0 | 57454.1021
810 | double | L42+S24 | 不操作（L42 基本策略） + 不操作（S24 基本策略） | 424800 | 0 | 424800 | - | 1.2555e-07 | 57454.1555 | 0 | 57454.1555
810 | double | L42+S25 | 不操作（L42 基本策略） + 不操作（S25 基本策略） | 424800 | 0 | 424800 | - | 1.2555e-07 | 57454.2088 | 0 | 57454.2088
810 | double | L42+S26 | 不操作（L42 基本策略） + 不操作（S26 基本策略） | 876800 | 0 | 876800 | - | 1.2555e-07 | 57454.3189 | 0 | 57454.3189
810 | double | L42+S27 | 操作：开S62-3(源:L42) | 424800 | 0 | 424800 | - | 1.2555e-07 | 57454.3722 | 0 | 57454.3722
810 | double | L42+S28 | 不操作（L42 基本策略） + 不操作（S28 基本策略） | 667350 | 0 | 667350 | - | 1.2555e-07 | 57454.456 | 0 | 57454.456
810 | double | L42+S29 | 操作：开S62-3(源:L42) | 424800 | 0 | 424800 | - | 1.2555e-07 | 57454.5093 | 0 | 57454.5093
810 | double | L42+S13-1 | 不操作（L42 基本策略）(源:L42) | 424800 | 0 | 424800 | - | 1.2555e-07 | 57454.5627 | 0 | 57454.5627
810 | double | L42+S29-2 | 不操作（L42 基本策略）(源:L42) | 424800 | 0 | 424800 | - | 1.2555e-07 | 57454.616 | 0 | 57454.616
810 | double | L42+S62-3 | 不操作（L42 基本策略）(源:L42) | 424800 | 0 | 424800 | - | 1.2555e-07 | 57454.6693 | 0 | 57454.6693
810 | double | L42+CB1 | 操作：开S13-1(源:L42) | 424800 | 0 | 424800 | - | 1.2555e-07 | 57454.7227 | 0 | 57454.7227
810 | double | L42+CB2 | 操作：开S62-3(源:L42) | 424800 | 0 | 424800 | - | 1.2555e-07 | 57454.776 | 0 | 57454.776
810 | double | L42+CB3 | 操作：开S62-3(源:L42) | 424800 | 0 | 424800 | - | 1.2555e-07 | 57454.8293 | 0 | 57454.8293
810 | double | L42+DG1 | 不操作（L42 基本策略） + 打开开关 S6 | 424800 | 0 | 424800 | - | 3.1482e-07 | 57454.9631 | 0 | 57454.9631
810 | double | L42+DG2 | 不操作（L42 基本策略） + 打开开关 S9 | 424800 | 0 | 424800 | - | 3.1482e-07 | 57455.0968 | 0 | 57455.0968
810 | double | L42+DG3 | 不操作（L42 基本策略） + 打开开关 S13 | 424800 | 0 | 424800 | - | 3.1482e-07 | 57455.2306 | 0 | 57455.2306
810 | double | L42+DG4 | 不操作（L42 基本策略） + 打开开关 S15 | 424800 | 0 | 424800 | - | 3.1482e-07 | 57455.3643 | 0 | 57455.3643
810 | double | L42+DG5 | 不操作（L42 基本策略） + 打开开关 S17 | 424800 | 0 | 424800 | - | 3.1482e-07 | 57455.498 | 0 | 57455.498
810 | double | L42+DG6 | 不操作（L42 基本策略） + 不操作（DG6 基本策略） | 1514700 | 0 | 1514700 | - | 3.1482e-07 | 57455.9749 | 0 | 57455.9749
810 | double | L42+DG7 | 不操作（L42 基本策略） + 打开开关 S24 | 424800 | 0 | 424800 | - | 3.1482e-07 | 57456.1086 | 0 | 57456.1086
810 | double | L42+DG8 | 不操作（L42 基本策略） + 不操作（DG8 基本策略） | 1111300 | 0 | 1111300 | - | 3.1482e-07 | 57456.4585 | 0 | 57456.4585
810 | double | U6+DG6 | 不操作（U6 基本策略） + 打开开关 S21 | 40200 | 0 | 40200 | - | 1.5819e-05 | 57457.0944 | 0 | 57457.0944
810 | double | U6+DG7 | 不操作（U6 基本策略） + 打开开关 S24 | 40200 | 0 | 40200 | - | 1.5819e-05 | 57457.7303 | 0 | 57457.7303
810 | double | U6+DG8 | 不操作（U6 基本策略） + 打开开关 S25 | 40200 | 0 | 40200 | - | 1.5819e-05 | 57458.3662 | 0 | 57458.3662
810 | double | U7+S1 | 不操作（U7 基本策略） + 操作：开S13-1 | 212400 | 0 | 212400 | - | 6.3084e-06 | 57459.7061 | 0 | 57459.7061
810 | double | U7+S2 | 不操作（U7 基本策略） + 操作：开S13-1 | 212400 | 0 | 212400 | - | 6.3084e-06 | 57461.046 | 0 | 57461.046
810 | double | U7+S3 | 不操作（U7 基本策略） + 操作：开S13-1 | 212400 | 0 | 212400 | - | 6.3084e-06 | 57462.3859 | 0 | 57462.3859
810 | double | U7+S4 | 不操作（U7 基本策略） + 操作：开S13-1 | 212400 | 0 | 212400 | - | 6.3084e-06 | 57463.7258 | 0 | 57463.7258
810 | double | U7+S5 | 不操作（U7 基本策略） + 操作：开S13-1 | 212400 | 0 | 212400 | - | 6.3084e-06 | 57465.0657 | 0 | 57465.0657
810 | double | U7+S6 | 不操作（U7 基本策略） + 不操作（S6 基本策略） | 212400 | 0 | 212400 | - | 6.3084e-06 | 57466.4056 | 0 | 57466.4056
810 | double | U7+S7 | 不操作（U7 基本策略） + 打开开关 S6 | 212400 | 0 | 212400 | - | 6.3084e-06 | 57467.7455 | 0 | 57467.7455
810 | double | U7+S8 | 不操作（U7 基本策略） + 操作：开S29-2 | 212400 | 0 | 212400 | - | 6.3084e-06 | 57469.0854 | 0 | 57469.0854
810 | double | U7+S9 | 不操作（U7 基本策略） + 不操作（S9 基本策略） | 212400 | 0 | 212400 | - | 6.3084e-06 | 57470.4253 | 0 | 57470.4253
810 | double | U7+S10 | 不操作（U7 基本策略） + 打开开关 S9 | 212400 | 0 | 212400 | - | 6.3084e-06 | 57471.7652 | 0 | 57471.7652
810 | double | U7+S11 | 不操作（U7 基本策略） + 操作：开S29-2 | 212400 | 0 | 212400 | - | 6.3084e-06 | 57473.1051 | 0 | 57473.1051
810 | double | U7+S12 | 不操作（U7 基本策略） + 操作：开S29-2 | 212400 | 0 | 212400 | - | 6.3084e-06 | 57474.445 | 0 | 57474.445
810 | double | U7+S13 | 不操作（U7 基本策略） + 不操作（S13 基本策略） | 212400 | 0 | 212400 | - | 6.3084e-06 | 57475.7849 | 0 | 57475.7849
810 | double | U7+S14 | 不操作（U7 基本策略） + 打开开关 S13 | 212400 | 0 | 212400 | - | 6.3084e-06 | 57477.1248 | 0 | 57477.1248
810 | double | U7+S15 | 不操作（U7 基本策略） + 不操作（S15 基本策略） | 212400 | 0 | 212400 | - | 6.3084e-06 | 57478.4647 | 0 | 57478.4647
810 | double | U7+S16 | 不操作（U7 基本策略） + 打开开关 S15 | 212400 | 0 | 212400 | - | 6.3084e-06 | 57479.8046 | 0 | 57479.8046
810 | double | U7+S17 | 不操作（U7 基本策略） + 不操作（S17 基本策略） | 212400 | 0 | 212400 | - | 6.3084e-06 | 57481.1445 | 0 | 57481.1445
810 | double | U7+S18 | 不操作（U7 基本策略） + 打开开关 S17 | 212400 | 0 | 212400 | - | 6.3084e-06 | 57482.4844 | 0 | 57482.4844
810 | double | U7+S19 | 不操作（U7 基本策略） + 不操作（S19 基本策略） | 903400 | 0 | 903400 | - | 6.3084e-06 | 57488.1834 | 0 | 57488.1834
810 | double | U7+S20 | 不操作（U7 基本策略） + 不操作（S20 基本策略） | 478600 | 0 | 478600 | - | 6.3084e-06 | 57491.2026 | 0 | 57491.2026
810 | double | U7+S21 | 不操作（U7 基本策略） + 不操作（S21 基本策略） | 212400 | 0 | 212400 | - | 6.3084e-06 | 57492.5425 | 0 | 57492.5425
810 | double | U7+S22 | 不操作（U7 基本策略） + 打开开关 S21 | 212400 | 0 | 212400 | - | 6.3084e-06 | 57493.8824 | 0 | 57493.8824
810 | double | U7+S23 | 不操作（U7 基本策略） + 不操作（S23 基本策略） | 1201800 | 0 | 1201800 | - | 6.3084e-06 | 57501.4638 | 0 | 57501.4638
810 | double | U7+S24 | 不操作（U7 基本策略） + 不操作（S24 基本策略） | 212400 | 0 | 212400 | - | 6.3084e-06 | 57502.8037 | 0 | 57502.8037
810 | double | U7+S25 | 不操作（U7 基本策略） + 不操作（S25 基本策略） | 212400 | 0 | 212400 | - | 6.3084e-06 | 57504.1436 | 0 | 57504.1436
810 | double | U7+S26 | 不操作（U7 基本策略） + 打开开关 S25 | 212400 | 0 | 212400 | - | 6.3084e-06 | 57505.4835 | 0 | 57505.4835
810 | double | U7+S27 | 不操作（U7 基本策略） + 操作：开S62-3 | 212400 | 0 | 212400 | - | 6.3084e-06 | 57506.8234 | 0 | 57506.8234
810 | double | U6+S11 | 不操作（U6 基本策略） + 操作：开S29-2 | 40200 | 0 | 40200 | - | 6.3084e-06 | 57507.077 | 0 | 57507.077
810 | double | U6+S12 | 不操作（U6 基本策略） + 操作：开S29-2 | 40200 | 0 | 40200 | - | 6.3084e-06 | 57507.3306 | 0 | 57507.3306
810 | double | U6+S13 | 不操作（U6 基本策略） + 不操作（S13 基本策略） | 40200 | 0 | 40200 | - | 6.3084e-06 | 57507.5842 | 0 | 57507.5842
810 | double | U6+S14 | 不操作（U6 基本策略） + 打开开关 S13 | 40200 | 0 | 40200 | - | 6.3084e-06 | 57507.8378 | 0 | 57507.8378
810 | double | U6+S15 | 不操作（U6 基本策略） + 不操作（S15 基本策略） | 40200 | 0 | 40200 | - | 6.3084e-06 | 57508.0914 | 0 | 57508.0914
810 | double | U6+S16 | 不操作（U6 基本策略） + 打开开关 S15 | 40200 | 0 | 40200 | - | 6.3084e-06 | 57508.345 | 0 | 57508.345
810 | double | U6+S17 | 不操作（U6 基本策略） + 不操作（S17 基本策略） | 40200 | 0 | 40200 | - | 6.3084e-06 | 57508.5986 | 0 | 57508.5986
810 | double | U6+S18 | 不操作（U6 基本策略） + 打开开关 S17 | 40200 | 0 | 40200 | - | 6.3084e-06 | 57508.8522 | 0 | 57508.8522
810 | double | U6+S19 | 不操作（U6 基本策略） + 不操作（S19 基本策略） | 731200 | 0 | 731200 | - | 6.3084e-06 | 57513.4648 | 0 | 57513.4648
810 | double | U6+S20 | 不操作（U6 基本策略） + 不操作（S20 基本策略） | 306400 | 0 | 306400 | - | 6.3084e-06 | 57515.3977 | 0 | 57515.3977
810 | double | U6+S21 | 不操作（U6 基本策略） + 不操作（S21 基本策略） | 40200 | 0 | 40200 | - | 6.3084e-06 | 57515.6513 | 0 | 57515.6513
810 | double | U6+S22 | 不操作（U6 基本策略） + 打开开关 S21 | 40200 | 0 | 40200 | - | 6.3084e-06 | 57515.9049 | 0 | 57515.9049
810 | double | U6+S23 | 不操作（U6 基本策略） + 不操作（S23 基本策略） | 1029600 | 0 | 1029600 | - | 6.3084e-06 | 57522.4 | 0 | 57522.4
810 | double | U6+S24 | 不操作（U6 基本策略） + 不操作（S24 基本策略） | 40200 | 0 | 40200 | - | 6.3084e-06 | 57522.6536 | 0 | 57522.6536
810 | double | U6+S25 | 不操作（U6 基本策略） + 不操作（S25 基本策略） | 40200 | 0 | 40200 | - | 6.3084e-06 | 57522.9072 | 0 | 57522.9072
810 | double | U6+S26 | 不操作（U6 基本策略） + 打开开关 S25 | 40200 | 0 | 40200 | - | 6.3084e-06 | 57523.1608 | 0 | 57523.1608
810 | double | U6+S27 | 不操作（U6 基本策略） + 操作：开S62-3 | 40200 | 0 | 40200 | - | 6.3084e-06 | 57523.4144 | 0 | 57523.4144
810 | double | U6+S28 | 不操作（U6 基本策略） + 不操作（S28 基本策略） | 282750 | 0 | 282750 | - | 6.3084e-06 | 57525.1981 | 0 | 57525.1981
810 | double | U6+S29 | 不操作（U6 基本策略） + 操作：开S62-3 | 40200 | 0 | 40200 | - | 6.3084e-06 | 57525.4517 | 0 | 57525.4517
810 | double | U6+S13-1 | 不操作（U6 基本策略） + 不操作（S13-1 基本策略） | 40200 | 0 | 40200 | - | 6.3084e-06 | 57525.7053 | 0 | 57525.7053
810 | double | U6+S29-2 | 不操作（U6 基本策略） + 不操作（S29-2 基本策略） | 40200 | 0 | 40200 | - | 6.3084e-06 | 57525.9589 | 0 | 57525.9589
810 | double | U6+S62-3 | 不操作（U6 基本策略） + 不操作（S62-3 基本策略） | 40200 | 0 | 40200 | - | 6.3084e-06 | 57526.2125 | 0 | 57526.2125
810 | double | U6+CB1 | 不操作（U6 基本策略） + 操作：开S13-1 | 40200 | 0 | 40200 | - | 6.3084e-06 | 57526.4661 | 0 | 57526.4661
810 | double | U6+CB2 | 不操作（U6 基本策略） + 操作：开S62-3 | 40200 | 0 | 40200 | - | 6.3084e-06 | 57526.7197 | 0 | 57526.7197
810 | double | U6+CB3 | 不操作（U6 基本策略） + 操作：开S62-3 | 40200 | 0 | 40200 | - | 6.3084e-06 | 57526.9733 | 0 | 57526.9733
810 | double | U6+DG1 | 不操作（U6 基本策略） + 打开开关 S6 | 40200 | 0 | 40200 | - | 1.5819e-05 | 57527.6092 | 0 | 57527.6092
810 | double | U6+DG2 | 不操作（U6 基本策略） + 打开开关 S9 | 40200 | 0 | 40200 | - | 1.5819e-05 | 57528.2451 | 0 | 57528.2451
810 | double | U6+DG3 | 不操作（U6 基本策略） + 打开开关 S13 | 40200 | 0 | 40200 | - | 1.5819e-05 | 57528.881 | 0 | 57528.881
810 | double | U6+DG4 | 不操作（U6 基本策略） + 打开开关 S15 | 40200 | 0 | 40200 | - | 1.5819e-05 | 57529.5169 | 0 | 57529.5169
810 | double | U6+DG5 | 不操作（U6 基本策略） + 打开开关 S17 | 40200 | 0 | 40200 | - | 1.5819e-05 | 57530.1528 | 0 | 57530.1528
810 | double | U8+S15 | 不操作（U8 基本策略） + 不操作（S15 基本策略） | 40200 | 0 | 40200 | - | 6.3084e-06 | 57530.4064 | 0 | 57530.4064
810 | double | U8+S16 | 不操作（U8 基本策略） + 打开开关 S15 | 40200 | 0 | 40200 | - | 6.3084e-06 | 57530.66 | 0 | 57530.66
810 | double | U8+S17 | 不操作（U8 基本策略） + 不操作（S17 基本策略） | 40200 | 0 | 40200 | - | 6.3084e-06 | 57530.9136 | 0 | 57530.9136
810 | double | U8+S18 | 不操作（U8 基本策略） + 打开开关 S17 | 40200 | 0 | 40200 | - | 6.3084e-06 | 57531.1672 | 0 | 57531.1672
810 | double | U8+S19 | 不操作（U8 基本策略） + 不操作（S19 基本策略） | 731200 | 0 | 731200 | - | 6.3084e-06 | 57535.7799 | 0 | 57535.7799
810 | double | U8+S20 | 不操作（U8 基本策略） + 不操作（S20 基本策略） | 306400 | 0 | 306400 | - | 6.3084e-06 | 57537.7128 | 0 | 57537.7128
810 | double | U8+S21 | 不操作（U8 基本策略） + 不操作（S21 基本策略） | 40200 | 0 | 40200 | - | 6.3084e-06 | 57537.9664 | 0 | 57537.9664
810 | double | U8+S22 | 不操作（U8 基本策略） + 打开开关 S21 | 40200 | 0 | 40200 | - | 6.3084e-06 | 57538.22 | 0 | 57538.22
810 | double | U8+S23 | 不操作（U8 基本策略） + 不操作（S23 基本策略） | 1029600 | 0 | 1029600 | - | 6.3084e-06 | 57544.7151 | 0 | 57544.7151
810 | double | U8+S24 | 不操作（U8 基本策略） + 不操作（S24 基本策略） | 40200 | 0 | 40200 | - | 6.3084e-06 | 57544.9687 | 0 | 57544.9687
810 | double | U8+S25 | 不操作（U8 基本策略） + 不操作（S25 基本策略） | 40200 | 0 | 40200 | - | 6.3084e-06 | 57545.2223 | 0 | 57545.2223
810 | double | U8+S26 | 不操作（U8 基本策略） + 打开开关 S25 | 40200 | 0 | 40200 | - | 6.3084e-06 | 57545.4759 | 0 | 57545.4759
810 | double | U8+S27 | 不操作（U8 基本策略） + 操作：开S62-3 | 40200 | 0 | 40200 | - | 6.3084e-06 | 57545.7295 | 0 | 57545.7295
810 | double | U8+S28 | 不操作（U8 基本策略） + 不操作（S28 基本策略） | 282750 | 0 | 282750 | - | 6.3084e-06 | 57547.5132 | 0 | 57547.5132
810 | double | U8+S29 | 不操作（U8 基本策略） + 操作：开S62-3 | 40200 | 0 | 40200 | - | 6.3084e-06 | 57547.7668 | 0 | 57547.7668
810 | double | U8+S13-1 | 不操作（U8 基本策略） + 不操作（S13-1 基本策略） | 40200 | 0 | 40200 | - | 6.3084e-06 | 57548.0204 | 0 | 57548.0204
810 | double | U8+S29-2 | 不操作（U8 基本策略） + 不操作（S29-2 基本策略） | 40200 | 0 | 40200 | - | 6.3084e-06 | 57548.274 | 0 | 57548.274
810 | double | U8+S62-3 | 不操作（U8 基本策略） + 不操作（S62-3 基本策略） | 40200 | 0 | 40200 | - | 6.3084e-06 | 57548.5276 | 0 | 57548.5276
810 | double | U8+CB1 | 不操作（U8 基本策略） + 操作：开S13-1 | 40200 | 0 | 40200 | - | 6.3084e-06 | 57548.7812 | 0 | 57548.7812
810 | double | U8+CB2 | 不操作（U8 基本策略） + 操作：开S62-3 | 40200 | 0 | 40200 | - | 6.3084e-06 | 57549.0348 | 0 | 57549.0348
810 | double | U8+CB3 | 不操作（U8 基本策略） + 操作：开S62-3 | 40200 | 0 | 40200 | - | 6.3084e-06 | 57549.2884 | 0 | 57549.2884
810 | double | U8+DG1 | 不操作（U8 基本策略） + 打开开关 S6 | 40200 | 0 | 40200 | - | 1.5819e-05 | 57549.9243 | 0 | 57549.9243
810 | double | U8+DG2 | 不操作（U8 基本策略） + 打开开关 S9 | 40200 | 0 | 40200 | - | 1.5819e-05 | 57550.5602 | 0 | 57550.5602
810 | double | U8+DG3 | 不操作（U8 基本策略） + 打开开关 S13 | 40200 | 0 | 40200 | - | 1.5819e-05 | 57551.1961 | 0 | 57551.1961
810 | double | U8+DG4 | 不操作（U8 基本策略） + 打开开关 S15 | 40200 | 0 | 40200 | - | 1.5819e-05 | 57551.832 | 0 | 57551.832
810 | double | U8+DG5 | 不操作（U8 基本策略） + 打开开关 S17 | 40200 | 0 | 40200 | - | 1.5819e-05 | 57552.4679 | 0 | 57552.4679
810 | double | U8+DG6 | 不操作（U8 基本策略） + 打开开关 S21 | 40200 | 0 | 40200 | - | 1.5819e-05 | 57553.1038 | 0 | 57553.1038
810 | double | U8+DG7 | 不操作（U8 基本策略） + 打开开关 S24 | 40200 | 0 | 40200 | - | 1.5819e-05 | 57553.7397 | 0 | 57553.7397
810 | double | U8+DG8 | 不操作（U8 基本策略） + 打开开关 S25 | 40200 | 0 | 40200 | - | 1.5819e-05 | 57554.3756 | 0 | 57554.3756
810 | double | U9+S1 | 不操作（U9 基本策略） + 操作：开S13-1 | 424800 | 0 | 424800 | - | 6.3084e-06 | 57557.0554 | 0 | 57557.0554
810 | double | U5+S24 | 不操作（U5 基本策略） + 不操作（S24 基本策略） | 67000 | 0 | 67000 | - | 6.3084e-06 | 57557.478 | 0 | 57557.478
810 | double | U5+S25 | 不操作（U5 基本策略） + 不操作（S25 基本策略） | 67000 | 0 | 67000 | - | 6.3084e-06 | 57557.9007 | 0 | 57557.9007
810 | double | U5+S26 | 不操作（U5 基本策略） + 打开开关 S25 | 67000 | 0 | 67000 | - | 6.3084e-06 | 57558.3234 | 0 | 57558.3234
810 | double | U5+S27 | 不操作（U5 基本策略） + 操作：开S62-3 | 67000 | 0 | 67000 | - | 6.3084e-06 | 57558.746 | 0 | 57558.746
810 | double | U5+S28 | 不操作（U5 基本策略） + 不操作（S28 基本策略） | 309550 | 0 | 309550 | - | 6.3084e-06 | 57560.6988 | 0 | 57560.6988
810 | double | U5+S29 | 不操作（U5 基本策略） + 操作：开S62-3 | 67000 | 0 | 67000 | - | 6.3084e-06 | 57561.1214 | 0 | 57561.1214
810 | double | U5+S13-1 | 不操作（U5 基本策略） + 不操作（S13-1 基本策略） | 67000 | 0 | 67000 | - | 6.3084e-06 | 57561.5441 | 0 | 57561.5441
810 | double | U5+S29-2 | 不操作（U5 基本策略） + 不操作（S29-2 基本策略） | 67000 | 0 | 67000 | - | 6.3084e-06 | 57561.9668 | 0 | 57561.9668
810 | double | U5+S62-3 | 不操作（U5 基本策略） + 不操作（S62-3 基本策略） | 67000 | 0 | 67000 | - | 6.3084e-06 | 57562.3894 | 0 | 57562.3894
810 | double | U5+CB1 | 不操作（U5 基本策略） + 操作：开S13-1 | 67000 | 0 | 67000 | - | 6.3084e-06 | 57562.8121 | 0 | 57562.8121
810 | double | U5+CB2 | 不操作（U5 基本策略） + 操作：开S62-3 | 67000 | 0 | 67000 | - | 6.3084e-06 | 57563.2348 | 0 | 57563.2348
810 | double | U5+CB3 | 不操作（U5 基本策略） + 操作：开S62-3 | 67000 | 0 | 67000 | - | 6.3084e-06 | 57563.6574 | 0 | 57563.6574
810 | double | U5+DG1 | 不操作（U5 基本策略） + 打开开关 S6 | 67000 | 0 | 67000 | - | 1.5819e-05 | 57564.7173 | 0 | 57564.7173
810 | double | U5+DG2 | 不操作（U5 基本策略） + 打开开关 S9 | 67000 | 0 | 67000 | - | 1.5819e-05 | 57565.7771 | 0 | 57565.7771
810 | double | U5+DG3 | 不操作（U5 基本策略） + 打开开关 S13 | 67000 | 0 | 67000 | - | 1.5819e-05 | 57566.8369 | 0 | 57566.8369
810 | double | U5+DG4 | 不操作（U5 基本策略） + 打开开关 S15 | 67000 | 0 | 67000 | - | 1.5819e-05 | 57567.8968 | 0 | 57567.8968
810 | double | U5+DG5 | 不操作（U5 基本策略） + 打开开关 S17 | 67000 | 0 | 67000 | - | 1.5819e-05 | 57568.9566 | 0 | 57568.9566
810 | double | U5+DG6 | 不操作（U5 基本策略） + 打开开关 S21 | 67000 | 0 | 67000 | - | 1.5819e-05 | 57570.0165 | 0 | 57570.0165
810 | double | U5+DG7 | 不操作（U5 基本策略） + 打开开关 S24 | 67000 | 0 | 67000 | - | 1.5819e-05 | 57571.0763 | 0 | 57571.0763
810 | double | U5+DG8 | 不操作（U5 基本策略） + 打开开关 S25 | 67000 | 0 | 67000 | - | 1.5819e-05 | 57572.1361 | 0 | 57572.1361
810 | double | U6+S1 | 不操作（U6 基本策略） + 操作：开S13-1 | 40200 | 0 | 40200 | - | 6.3084e-06 | 57572.3897 | 0 | 57572.3897
810 | double | U6+S2 | 不操作（U6 基本策略） + 操作：开S13-1 | 40200 | 0 | 40200 | - | 6.3084e-06 | 57572.6433 | 0 | 57572.6433
810 | double | U6+S3 | 不操作（U6 基本策略） + 操作：开S13-1 | 40200 | 0 | 40200 | - | 6.3084e-06 | 57572.8969 | 0 | 57572.8969
810 | double | U6+S4 | 不操作（U6 基本策略） + 操作：开S13-1 | 40200 | 0 | 40200 | - | 6.3084e-06 | 57573.1505 | 0 | 57573.1505
810 | double | U6+S5 | 不操作（U6 基本策略） + 操作：开S13-1 | 40200 | 0 | 40200 | - | 6.3084e-06 | 57573.4041 | 0 | 57573.4041
810 | double | U6+S6 | 不操作（U6 基本策略） + 不操作（S6 基本策略） | 40200 | 0 | 40200 | - | 6.3084e-06 | 57573.6577 | 0 | 57573.6577
810 | double | U6+S7 | 不操作（U6 基本策略） + 打开开关 S6 | 40200 | 0 | 40200 | - | 6.3084e-06 | 57573.9113 | 0 | 57573.9113
810 | double | U6+S8 | 不操作（U6 基本策略） + 操作：开S29-2 | 40200 | 0 | 40200 | - | 6.3084e-06 | 57574.1649 | 0 | 57574.1649
810 | double | U6+S9 | 不操作（U6 基本策略） + 不操作（S9 基本策略） | 40200 | 0 | 40200 | - | 6.3084e-06 | 57574.4185 | 0 | 57574.4185
810 | double | U6+S10 | 不操作（U6 基本策略） + 打开开关 S9 | 40200 | 0 | 40200 | - | 6.3084e-06 | 57574.6721 | 0 | 57574.6721
810 | double | U11+DG1 | 不操作（U11 基本策略） + 打开开关 S6 | 339000 | 0 | 339000 | - | 1.5819e-05 | 57580.0346 | 0 | 57580.0346
810 | double | U11+DG2 | 不操作（U11 基本策略） + 打开开关 S9 | 339000 | 0 | 339000 | - | 1.5819e-05 | 57585.3971 | 0 | 57585.3971
810 | double | U11+DG3 | 不操作（U11 基本策略） + 打开开关 S13 | 339000 | 0 | 339000 | - | 1.5819e-05 | 57590.7595 | 0 | 57590.7595
810 | double | U11+DG4 | 不操作（U11 基本策略） + 打开开关 S15 | 339000 | 0 | 339000 | - | 1.5819e-05 | 57596.122 | 0 | 57596.122
810 | double | U11+DG5 | 不操作（U11 基本策略） + 打开开关 S17 | 339000 | 0 | 339000 | - | 1.5819e-05 | 57601.4845 | 0 | 57601.4845
810 | double | U11+DG6 | 不操作（U11 基本策略） + 打开开关 S21 | 339000 | 0 | 339000 | - | 1.5819e-05 | 57606.8469 | 0 | 57606.8469
810 | double | U11+DG7 | 不操作（U11 基本策略） + 打开开关 S24 | 339000 | 0 | 339000 | - | 1.5819e-05 | 57612.2094 | 0 | 57612.2094
810 | double | U11+DG8 | 不操作（U11 基本策略） + 打开开关 S25 | 339000 | 0 | 339000 | - | 1.5819e-05 | 57617.5719 | 0 | 57617.5719
810 | double | U12+S1 | 不操作（U12 基本策略） + 操作：开S13-1 | 708000 | 0 | 708000 | - | 6.3084e-06 | 57622.0382 | 0 | 57622.0382
810 | double | U12+S2 | 不操作（U12 基本策略） + 操作：开S13-1 | 708000 | 0 | 708000 | - | 6.3084e-06 | 57626.5046 | 0 | 57626.5046
810 | double | U12+S3 | 不操作（U12 基本策略） + 操作：开S13-1 | 708000 | 0 | 708000 | - | 6.3084e-06 | 57630.9709 | 0 | 57630.9709
810 | double | U12+S4 | 不操作（U12 基本策略） + 操作：开S13-1 | 708000 | 0 | 708000 | - | 6.3084e-06 | 57635.4372 | 0 | 57635.4372
810 | double | U12+S5 | 不操作（U12 基本策略） + 操作：开S13-1 | 708000 | 0 | 708000 | - | 6.3084e-06 | 57639.9036 | 0 | 57639.9036
810 | double | U12+S6 | 不操作（U12 基本策略） + 不操作（S6 基本策略） | 708000 | 0 | 708000 | - | 6.3084e-06 | 57644.3699 | 0 | 57644.3699
810 | double | U12+S7 | 不操作（U12 基本策略） + 打开开关 S6 | 708000 | 0 | 708000 | - | 6.3084e-06 | 57648.8362 | 0 | 57648.8362
810 | double | U12+S8 | 不操作（U12 基本策略） + 操作：开S29-2 | 708000 | 0 | 708000 | - | 6.3084e-06 | 57653.3026 | 0 | 57653.3026
810 | double | U12+S9 | 不操作（U12 基本策略） + 不操作（S9 基本策略） | 708000 | 0 | 708000 | - | 6.3084e-06 | 57657.7689 | 0 | 57657.7689
810 | double | U12+S10 | 不操作（U12 基本策略） + 打开开关 S9 | 708000 | 0 | 708000 | - | 6.3084e-06 | 57662.2352 | 0 | 57662.2352
810 | double | U12+S11 | 不操作（U12 基本策略） + 操作：开S29-2 | 708000 | 0 | 708000 | - | 6.3084e-06 | 57666.7016 | 0 | 57666.7016
810 | double | U12+S12 | 不操作（U12 基本策略） + 操作：开S29-2 | 708000 | 0 | 708000 | - | 6.3084e-06 | 57671.1679 | 0 | 57671.1679
810 | double | U12+S13 | 不操作（U12 基本策略） + 不操作（S13 基本策略） | 708000 | 0 | 708000 | - | 6.3084e-06 | 57675.6342 | 0 | 57675.6342
810 | double | U12+S14 | 不操作（U12 基本策略） + 打开开关 S13 | 708000 | 0 | 708000 | - | 6.3084e-06 | 57680.1006 | 0 | 57680.1006
810 | double | U12+S15 | 不操作（U12 基本策略） + 不操作（S15 基本策略） | 708000 | 0 | 708000 | - | 6.3084e-06 | 57684.5669 | 0 | 57684.5669
810 | double | U12+S16 | 不操作（U12 基本策略） + 打开开关 S15 | 708000 | 0 | 708000 | - | 6.3084e-06 | 57689.0332 | 0 | 57689.0332
810 | double | U12+S17 | 不操作（U12 基本策略） + 不操作（S17 基本策略） | 708000 | 0 | 708000 | - | 6.3084e-06 | 57693.4996 | 0 | 57693.4996
810 | double | U12+S18 | 不操作（U12 基本策略） + 打开开关 S17 | 708000 | 0 | 708000 | - | 6.3084e-06 | 57697.9659 | 0 | 57697.9659
810 | double | U12+S19 | 不操作（U12 基本策略） + 不操作（S19 基本策略） | 1399000 | 0 | 1399000 | - | 6.3084e-06 | 57706.7913 | 0 | 57706.7913
810 | double | U12+S20 | 不操作（U12 基本策略） + 不操作（S20 基本策略） | 974200 | 0 | 974200 | - | 6.3084e-06 | 57712.937 | 0 | 57712.937
810 | double | U12+S21 | 不操作（U12 基本策略） + 不操作（S21 基本策略） | 708000 | 0 | 708000 | - | 6.3084e-06 | 57717.4033 | 0 | 57717.4033
810 | double | U12+S22 | 不操作（U12 基本策略） + 打开开关 S21 | 708000 | 0 | 708000 | - | 6.3084e-06 | 57721.8696 | 0 | 57721.8696
810 | double | U9+S2 | 不操作（U9 基本策略） + 操作：开S13-1 | 424800 | 0 | 424800 | - | 6.3084e-06 | 57724.5494 | 0 | 57724.5494
810 | double | U9+S3 | 不操作（U9 基本策略） + 操作：开S13-1 | 424800 | 0 | 424800 | - | 6.3084e-06 | 57727.2292 | 0 | 57727.2292
810 | double | U9+S4 | 不操作（U9 基本策略） + 操作：开S13-1 | 424800 | 0 | 424800 | - | 6.3084e-06 | 57729.909 | 0 | 57729.909
810 | double | U9+S5 | 不操作（U9 基本策略） + 操作：开S13-1 | 424800 | 0 | 424800 | - | 6.3084e-06 | 57732.5888 | 0 | 57732.5888
810 | double | U9+S6 | 不操作（U9 基本策略） + 不操作（S6 基本策略） | 424800 | 0 | 424800 | - | 6.3084e-06 | 57735.2686 | 0 | 57735.2686
810 | double | U9+S7 | 不操作（U9 基本策略） + 打开开关 S6 | 424800 | 0 | 424800 | - | 6.3084e-06 | 57737.9484 | 0 | 57737.9484
810 | double | U9+S8 | 不操作（U9 基本策略） + 操作：开S29-2 | 424800 | 0 | 424800 | - | 6.3084e-06 | 57740.6282 | 0 | 57740.6282
810 | double | U9+S9 | 不操作（U9 基本策略） + 不操作（S9 基本策略） | 424800 | 0 | 424800 | - | 6.3084e-06 | 57743.308 | 0 | 57743.308
810 | double | U9+S10 | 不操作（U9 基本策略） + 打开开关 S9 | 424800 | 0 | 424800 | - | 6.3084e-06 | 57745.9878 | 0 | 57745.9878
810 | double | U9+S11 | 不操作（U9 基本策略） + 操作：开S29-2 | 424800 | 0 | 424800 | - | 6.3084e-06 | 57748.6676 | 0 | 57748.6676
810 | double | U9+S12 | 不操作（U9 基本策略） + 操作：开S29-2 | 424800 | 0 | 424800 | - | 6.3084e-06 | 57751.3474 | 0 | 57751.3474
810 | double | U9+S13 | 不操作（U9 基本策略） + 不操作（S13 基本策略） | 424800 | 0 | 424800 | - | 6.3084e-06 | 57754.0272 | 0 | 57754.0272
810 | double | U9+S14 | 不操作（U9 基本策略） + 打开开关 S13 | 424800 | 0 | 424800 | - | 6.3084e-06 | 57756.707 | 0 | 57756.707
810 | double | U9+S15 | 不操作（U9 基本策略） + 不操作（S15 基本策略） | 424800 | 0 | 424800 | - | 6.3084e-06 | 57759.3868 | 0 | 57759.3868
810 | double | U9+S16 | 不操作（U9 基本策略） + 打开开关 S15 | 424800 | 0 | 424800 | - | 6.3084e-06 | 57762.0666 | 0 | 57762.0666
810 | double | U9+S17 | 不操作（U9 基本策略） + 不操作（S17 基本策略） | 424800 | 0 | 424800 | - | 6.3084e-06 | 57764.7464 | 0 | 57764.7464
810 | double | U9+S18 | 不操作（U9 基本策略） + 打开开关 S17 | 424800 | 0 | 424800 | - | 6.3084e-06 | 57767.4262 | 0 | 57767.4262
810 | double | U9+S19 | 不操作（U9 基本策略） + 不操作（S19 基本策略） | 1115800 | 0 | 1115800 | - | 6.3084e-06 | 57774.4651 | 0 | 57774.4651
810 | double | U9+S20 | 不操作（U9 基本策略） + 不操作（S20 基本策略） | 691000 | 0 | 691000 | - | 6.3084e-06 | 57778.8242 | 0 | 57778.8242
810 | double | U9+S21 | 不操作（U9 基本策略） + 不操作（S21 基本策略） | 424800 | 0 | 424800 | - | 6.3084e-06 | 57781.504 | 0 | 57781.504
810 | double | U9+S22 | 不操作（U9 基本策略） + 打开开关 S21 | 424800 | 0 | 424800 | - | 6.3084e-06 | 57784.1838 | 0 | 57784.1838
810 | double | U9+S23 | 不操作（U9 基本策略） + 不操作（S23 基本策略） | 1414200 | 0 | 1414200 | - | 6.3084e-06 | 57793.1051 | 0 | 57793.1051
810 | double | U9+S24 | 不操作（U9 基本策略） + 不操作（S24 基本策略） | 424800 | 0 | 424800 | - | 6.3084e-06 | 57795.7849 | 0 | 57795.7849
810 | double | U9+S25 | 不操作（U9 基本策略） + 不操作（S25 基本策略） | 424800 | 0 | 424800 | - | 6.3084e-06 | 57798.4647 | 0 | 57798.4647
810 | double | U9+S26 | 不操作（U9 基本策略） + 打开开关 S25 | 424800 | 0 | 424800 | - | 6.3084e-06 | 57801.1445 | 0 | 57801.1445
810 | double | U9+S27 | 不操作（U9 基本策略） + 操作：开S62-3 | 424800 | 0 | 424800 | - | 6.3084e-06 | 57803.8243 | 0 | 57803.8243
810 | double | U9+S28 | 不操作（U9 基本策略） + 不操作（S28 基本策略） | 667350 | 0 | 667350 | - | 6.3084e-06 | 57808.0342 | 0 | 57808.0342
810 | double | U9+S29 | 不操作（U9 基本策略） + 操作：开S62-3 | 424800 | 0 | 424800 | - | 6.3084e-06 | 57810.714 | 0 | 57810.714
810 | double | U9+S13-1 | 不操作（U9 基本策略） + 不操作（S13-1 基本策略） | 424800 | 0 | 424800 | - | 6.3084e-06 | 57813.3938 | 0 | 57813.3938
810 | double | U9+S29-2 | 不操作（U9 基本策略） + 不操作（S29-2 基本策略） | 424800 | 0 | 424800 | - | 6.3084e-06 | 57816.0736 | 0 | 57816.0736
810 | double | L53+U1 | 操作：开S62-3 + 不操作（U1 基本策略） | 26800 | 0 | 26800 | - | 3.1482e-07 | 57816.0821 | 0 | 57816.0821
810 | double | L53+U2 | 操作：开S62-3 + 不操作（U2 基本策略） | 40200 | 0 | 40200 | - | 3.1482e-07 | 57816.0947 | 0 | 57816.0947
810 | double | L53+U3 | 操作：开S62-3 + 不操作（U3 基本策略） | 40200 | 0 | 40200 | - | 3.1482e-07 | 57816.1074 | 0 | 57816.1074
810 | double | L53+U4 | 操作：开S62-3 + 不操作（U4 基本策略） | 40200 | 0 | 40200 | - | 3.1482e-07 | 57816.12 | 0 | 57816.12
810 | double | L53+U5 | 操作：开S62-3 + 不操作（U5 基本策略） | 67000 | 0 | 67000 | - | 3.1482e-07 | 57816.1411 | 0 | 57816.1411
810 | double | L53+U6 | 操作：开S62-3 + 不操作（U6 基本策略） | 40200 | 0 | 40200 | - | 3.1482e-07 | 57816.1538 | 0 | 57816.1538
810 | double | L53+U7 | 操作：开S62-3 + 不操作（U7 基本策略） | 212400 | 0 | 212400 | - | 3.1482e-07 | 57816.2206 | 0 | 57816.2206
810 | double | L53+U8 | 操作：开S62-3 + 不操作（U8 基本策略） | 40200 | 0 | 40200 | - | 3.1482e-07 | 57816.2333 | 0 | 57816.2333
810 | double | L53+U9 | 操作：开S62-3 + 不操作（U9 基本策略） | 424800 | 0 | 424800 | - | 3.1482e-07 | 57816.367 | 0 | 57816.367
810 | double | L53+U10 | 操作：开S62-3 + 不操作（U10 基本策略） | 134000 | 0 | 134000 | - | 3.1482e-07 | 57816.4092 | 0 | 57816.4092
810 | double | L53+U11 | 操作：开S62-3 + 不操作（U11 基本策略） | 339000 | 0 | 339000 | - | 3.1482e-07 | 57816.5159 | 0 | 57816.5159
810 | double | L53+U12 | 操作：开S62-3 + 不操作（U12 基本策略） | 708000 | 0 | 708000 | - | 3.1482e-07 | 57816.7388 | 0 | 57816.7388
810 | double | L53+U13 | 操作：开S62-3 + 不操作（U13 基本策略） | 40200 | 0 | 40200 | - | 3.1482e-07 | 57816.7515 | 0 | 57816.7515
810 | double | L53+U14 | 操作：开S62-3 + 不操作（U14 基本策略） | 1486800 | 0 | 1486800 | - | 3.1482e-07 | 57817.2196 | 0 | 57817.2196
810 | double | L53+U15 | 操作：开S62-3 + 不操作（U15 基本策略） | 140700 | 0 | 140700 | - | 3.1482e-07 | 57817.2639 | 0 | 57817.2639
810 | double | L53+U16 | 操作：开S62-3 + 不操作（U16 基本策略） | 271200 | 0 | 271200 | - | 3.1482e-07 | 57817.3492 | 0 | 57817.3492
810 | double | L53+U17 | 操作：开S62-3 + 不操作（U17 基本策略） | 26800 | 0 | 26800 | - | 3.1482e-07 | 57817.3577 | 0 | 57817.3577
810 | double | L53+U18 | 操作：开S62-3 + 不操作（U18 基本策略） | 354000 | 0 | 354000 | - | 3.1482e-07 | 57817.4691 | 0 | 57817.4691
810 | double | L53+U19 | 操作：开S62-3 + 不操作（U19 基本策略） | 16080 | 0 | 16080 | - | 3.1482e-07 | 57817.4742 | 0 | 57817.4742
810 | double | L53+U20 | 操作：开S62-3 + 不操作（U20 基本策略） | 40200 | 0 | 40200 | - | 3.1482e-07 | 57817.4868 | 0 | 57817.4868
810 | double | L53+U21 | 操作：开S62-3 + 不操作（U21 基本策略） | 212400 | 0 | 212400 | - | 3.1482e-07 | 57817.5537 | 0 | 57817.5537
810 | double | L53+U22 | 操作：开S62-3 + 不操作（U22 基本策略） | 40200 | 0 | 40200 | - | 3.1482e-07 | 57817.5664 | 0 | 57817.5664
810 | double | L53+U23 | 操作：开S62-3 + 不操作（U23 基本策略） | 40200 | 0 | 40200 | - | 3.1482e-07 | 57817.579 | 0 | 57817.579
810 | double | L53+U24 | 操作：开S62-3 + 不操作（U24 基本策略） | 26800 | 0 | 26800 | - | 3.1482e-07 | 57817.5875 | 0 | 57817.5875
810 | double | L53+U25 | 操作：开S62-3 + 不操作（U25 基本策略） | 40200 | 0 | 40200 | - | 3.1482e-07 | 57817.6001 | 0 | 57817.6001
810 | double | L53+U26 | 操作：开S62-3 + 不操作（U26 基本策略） | 26800 | 0 | 26800 | - | 3.1482e-07 | 57817.6086 | 0 | 57817.6086
810 | double | L53+U27 | 操作：开S62-3 + 不操作（U27 基本策略） | 135600 | 0 | 135600 | - | 3.1482e-07 | 57817.6512 | 0 | 57817.6512
810 | double | L53+U28 | 操作：开S62-3 + 不操作（U28 基本策略） | 67000 | 0 | 67000 | - | 3.1482e-07 | 57817.6723 | 0 | 57817.6723
810 | double | L53+U29 | 操作：开S62-3 + 不操作（U29 基本策略） | 212400 | 0 | 212400 | - | 3.1482e-07 | 57817.7392 | 0 | 57817.7392
810 | double | L53+U30 | 操作：开S62-3 + 不操作（U30 基本策略） | 67000 | 0 | 67000 | - | 3.1482e-07 | 57817.7603 | 0 | 57817.7603
810 | double | U9+S62-3 | 不操作（U9 基本策略） + 不操作（S62-3 基本策略） | 424800 | 0 | 424800 | - | 6.3084e-06 | 57820.4401 | 0 | 57820.4401
810 | double | U9+CB1 | 不操作（U9 基本策略） + 操作：开S13-1 | 424800 | 0 | 424800 | - | 6.3084e-06 | 57823.1199 | 0 | 57823.1199
810 | double | U9+CB2 | 不操作（U9 基本策略） + 操作：开S62-3 | 424800 | 0 | 424800 | - | 6.3084e-06 | 57825.7997 | 0 | 57825.7997
810 | double | U9+CB3 | 不操作（U9 基本策略） + 操作：开S62-3 | 424800 | 0 | 424800 | - | 6.3084e-06 | 57828.4795 | 0 | 57828.4795
810 | double | U9+DG1 | 不操作（U9 基本策略） + 打开开关 S6 | 424800 | 0 | 424800 | - | 1.5819e-05 | 57835.1992 | 0 | 57835.1992
810 | double | U9+DG2 | 不操作（U9 基本策略） + 打开开关 S9 | 424800 | 0 | 424800 | - | 1.5819e-05 | 57841.9189 | 0 | 57841.9189
810 | double | U9+DG3 | 不操作（U9 基本策略） + 打开开关 S13 | 424800 | 0 | 424800 | - | 1.5819e-05 | 57848.6386 | 0 | 57848.6386
810 | double | U9+DG4 | 不操作（U9 基本策略） + 打开开关 S15 | 424800 | 0 | 424800 | - | 1.5819e-05 | 57855.3583 | 0 | 57855.3583
810 | double | U9+DG5 | 不操作（U9 基本策略） + 打开开关 S17 | 424800 | 0 | 424800 | - | 1.5819e-05 | 57862.078 | 0 | 57862.078
810 | double | U9+DG6 | 不操作（U9 基本策略） + 打开开关 S21 | 424800 | 0 | 424800 | - | 1.5819e-05 | 57868.7977 | 0 | 57868.7977
810 | double | U9+DG7 | 不操作（U9 基本策略） + 打开开关 S24 | 424800 | 0 | 424800 | - | 1.5819e-05 | 57875.5174 | 0 | 57875.5174
810 | double | U9+DG8 | 不操作（U9 基本策略） + 打开开关 S25 | 424800 | 0 | 424800 | - | 1.5819e-05 | 57882.2371 | 0 | 57882.2371
810 | double | U10+S1 | 不操作（U10 基本策略） + 操作：开S13-1 | 134000 | 0 | 134000 | - | 6.3084e-06 | 57883.0824 | 0 | 57883.0824
810 | double | U10+S2 | 不操作（U10 基本策略） + 操作：开S13-1 | 134000 | 0 | 134000 | - | 6.3084e-06 | 57883.9277 | 0 | 57883.9277
810 | double | U10+S3 | 不操作（U10 基本策略） + 操作：开S13-1 | 134000 | 0 | 134000 | - | 6.3084e-06 | 57884.7731 | 0 | 57884.7731
810 | double | U10+S4 | 不操作（U10 基本策略） + 操作：开S13-1 | 134000 | 0 | 134000 | - | 6.3084e-06 | 57885.6184 | 0 | 57885.6184
810 | double | U10+S5 | 不操作（U10 基本策略） + 操作：开S13-1 | 134000 | 0 | 134000 | - | 6.3084e-06 | 57886.4637 | 0 | 57886.4637
810 | double | U10+S6 | 不操作（U10 基本策略） + 不操作（S6 基本策略） | 134000 | 0 | 134000 | - | 6.3084e-06 | 57887.309 | 0 | 57887.309
810 | double | U10+S7 | 不操作（U10 基本策略） + 打开开关 S6 | 134000 | 0 | 134000 | - | 6.3084e-06 | 57888.1544 | 0 | 57888.1544
810 | double | U10+S8 | 不操作（U10 基本策略） + 操作：开S29-2 | 134000 | 0 | 134000 | - | 6.3084e-06 | 57888.9997 | 0 | 57888.9997
810 | double | U10+S9 | 不操作（U10 基本策略） + 不操作（S9 基本策略） | 134000 | 0 | 134000 | - | 6.3084e-06 | 57889.845 | 0 | 57889.845
810 | double | U10+S10 | 不操作（U10 基本策略） + 打开开关 S9 | 134000 | 0 | 134000 | - | 6.3084e-06 | 57890.6903 | 0 | 57890.6903
810 | double | U10+S11 | 不操作（U10 基本策略） + 操作：开S29-2 | 134000 | 0 | 134000 | - | 6.3084e-06 | 57891.5357 | 0 | 57891.5357
810 | double | U10+S12 | 不操作（U10 基本策略） + 操作：开S29-2 | 134000 | 0 | 134000 | - | 6.3084e-06 | 57892.381 | 0 | 57892.381
810 | double | U10+S13 | 不操作（U10 基本策略） + 不操作（S13 基本策略） | 134000 | 0 | 134000 | - | 6.3084e-06 | 57893.2263 | 0 | 57893.2263
810 | double | U10+S14 | 不操作（U10 基本策略） + 打开开关 S13 | 134000 | 0 | 134000 | - | 6.3084e-06 | 57894.0716 | 0 | 57894.0716
810 | double | U10+S15 | 不操作（U10 基本策略） + 不操作（S15 基本策略） | 134000 | 0 | 134000 | - | 6.3084e-06 | 57894.9169 | 0 | 57894.9169
810 | double | U10+S16 | 不操作（U10 基本策略） + 打开开关 S15 | 134000 | 0 | 134000 | - | 6.3084e-06 | 57895.7623 | 0 | 57895.7623
810 | double | U10+S17 | 不操作（U10 基本策略） + 不操作（S17 基本策略） | 134000 | 0 | 134000 | - | 6.3084e-06 | 57896.6076 | 0 | 57896.6076
810 | double | U10+S18 | 不操作（U10 基本策略） + 打开开关 S17 | 134000 | 0 | 134000 | - | 6.3084e-06 | 57897.4529 | 0 | 57897.4529
810 | double | U11+S6 | 不操作（U11 基本策略） + 不操作（S6 基本策略） | 339000 | 0 | 339000 | - | 6.3084e-06 | 57899.5915 | 0 | 57899.5915
810 | double | U11+S7 | 不操作（U11 基本策略） + 打开开关 S6 | 339000 | 0 | 339000 | - | 6.3084e-06 | 57901.73 | 0 | 57901.73
810 | double | U11+S8 | 不操作（U11 基本策略） + 操作：开S29-2 | 339000 | 0 | 339000 | - | 6.3084e-06 | 57903.8685 | 0 | 57903.8685
810 | double | U11+S9 | 不操作（U11 基本策略） + 不操作（S9 基本策略） | 339000 | 0 | 339000 | - | 6.3084e-06 | 57906.0071 | 0 | 57906.0071
810 | double | U11+S10 | 不操作（U11 基本策略） + 打开开关 S9 | 339000 | 0 | 339000 | - | 6.3084e-06 | 57908.1456 | 0 | 57908.1456
810 | double | U11+S11 | 不操作（U11 基本策略） + 操作：开S29-2 | 339000 | 0 | 339000 | - | 6.3084e-06 | 57910.2842 | 0 | 57910.2842
810 | double | U11+S12 | 不操作（U11 基本策略） + 操作：开S29-2 | 339000 | 0 | 339000 | - | 6.3084e-06 | 57912.4227 | 0 | 57912.4227
810 | double | U11+S13 | 不操作（U11 基本策略） + 不操作（S13 基本策略） | 339000 | 0 | 339000 | - | 6.3084e-06 | 57914.5612 | 0 | 57914.5612
810 | double | U11+S14 | 不操作（U11 基本策略） + 打开开关 S13 | 339000 | 0 | 339000 | - | 6.3084e-06 | 57916.6998 | 0 | 57916.6998
810 | double | U11+S15 | 不操作（U11 基本策略） + 不操作（S15 基本策略） | 339000 | 0 | 339000 | - | 6.3084e-06 | 57918.8383 | 0 | 57918.8383
810 | double | U11+S16 | 不操作（U11 基本策略） + 打开开关 S15 | 339000 | 0 | 339000 | - | 6.3084e-06 | 57920.9769 | 0 | 57920.9769
810 | double | U11+S17 | 不操作（U11 基本策略） + 不操作（S17 基本策略） | 339000 | 0 | 339000 | - | 6.3084e-06 | 57923.1154 | 0 | 57923.1154
810 | double | U11+S18 | 不操作（U11 基本策略） + 打开开关 S17 | 339000 | 0 | 339000 | - | 6.3084e-06 | 57925.254 | 0 | 57925.254
810 | double | U11+S19 | 不操作（U11 基本策略） + 不操作（S19 基本策略） | 1030000 | 0 | 1030000 | - | 6.3084e-06 | 57931.7516 | 0 | 57931.7516
810 | double | U11+S20 | 不操作（U11 基本策略） + 不操作（S20 基本策略） | 605200 | 0 | 605200 | - | 6.3084e-06 | 57935.5694 | 0 | 57935.5694
810 | double | U11+S21 | 不操作（U11 基本策略） + 不操作（S21 基本策略） | 339000 | 0 | 339000 | - | 6.3084e-06 | 57937.708 | 0 | 57937.708
810 | double | U11+S22 | 不操作（U11 基本策略） + 打开开关 S21 | 339000 | 0 | 339000 | - | 6.3084e-06 | 57939.8465 | 0 | 57939.8465
810 | double | U11+S23 | 不操作（U11 基本策略） + 不操作（S23 基本策略） | 1328400 | 0 | 1328400 | - | 6.3084e-06 | 57948.2266 | 0 | 57948.2266
810 | double | U11+S24 | 不操作（U11 基本策略） + 不操作（S24 基本策略） | 339000 | 0 | 339000 | - | 6.3084e-06 | 57950.3651 | 0 | 57950.3651
810 | double | U11+S25 | 不操作（U11 基本策略） + 不操作（S25 基本策略） | 339000 | 0 | 339000 | - | 6.3084e-06 | 57952.5036 | 0 | 57952.5036
810 | double | U11+S26 | 不操作（U11 基本策略） + 打开开关 S25 | 339000 | 0 | 339000 | - | 6.3084e-06 | 57954.6422 | 0 | 57954.6422
810 | double | U11+S27 | 不操作（U11 基本策略） + 操作：开S62-3 | 339000 | 0 | 339000 | - | 6.3084e-06 | 57956.7807 | 0 | 57956.7807
810 | double | U11+S28 | 不操作（U11 基本策略） + 不操作（S28 基本策略） | 581550 | 0 | 581550 | - | 6.3084e-06 | 57960.4494 | 0 | 57960.4494
810 | double | U11+S29 | 不操作（U11 基本策略） + 操作：开S62-3 | 339000 | 0 | 339000 | - | 6.3084e-06 | 57962.5879 | 0 | 57962.5879
810 | double | U11+S13-1 | 不操作（U11 基本策略） + 不操作（S13-1 基本策略） | 339000 | 0 | 339000 | - | 6.3084e-06 | 57964.7264 | 0 | 57964.7264
810 | double | U11+S29-2 | 不操作（U11 基本策略） + 不操作（S29-2 基本策略） | 339000 | 0 | 339000 | - | 6.3084e-06 | 57966.865 | 0 | 57966.865
810 | double | U11+S62-3 | 不操作（U11 基本策略） + 不操作（S62-3 基本策略） | 339000 | 0 | 339000 | - | 6.3084e-06 | 57969.0035 | 0 | 57969.0035
810 | double | U11+CB1 | 不操作（U11 基本策略） + 操作：开S13-1 | 339000 | 0 | 339000 | - | 6.3084e-06 | 57971.1421 | 0 | 57971.1421
810 | double | U11+CB2 | 不操作（U11 基本策略） + 操作：开S62-3 | 339000 | 0 | 339000 | - | 6.3084e-06 | 57973.2806 | 0 | 57973.2806
810 | double | U11+CB3 | 不操作（U11 基本策略） + 操作：开S62-3 | 339000 | 0 | 339000 | - | 6.3084e-06 | 57975.4192 | 0 | 57975.4192
810 | double | U13+S10 | 不操作（U13 基本策略） + 打开开关 S9 | 40200 | 0 | 40200 | - | 6.3084e-06 | 57975.6727 | 0 | 57975.6727
810 | double | U13+S11 | 不操作（U13 基本策略） + 操作：开S29-2 | 40200 | 0 | 40200 | - | 6.3084e-06 | 57975.9263 | 0 | 57975.9263
810 | double | U13+S12 | 不操作（U13 基本策略） + 操作：开S29-2 | 40200 | 0 | 40200 | - | 6.3084e-06 | 57976.1799 | 0 | 57976.1799
810 | double | U13+S13 | 不操作（U13 基本策略） + 不操作（S13 基本策略） | 40200 | 0 | 40200 | - | 6.3084e-06 | 57976.4335 | 0 | 57976.4335
810 | double | U13+S14 | 不操作（U13 基本策略） + 打开开关 S13 | 40200 | 0 | 40200 | - | 6.3084e-06 | 57976.6871 | 0 | 57976.6871
810 | double | U13+S15 | 不操作（U13 基本策略） + 不操作（S15 基本策略） | 40200 | 0 | 40200 | - | 6.3084e-06 | 57976.9407 | 0 | 57976.9407
810 | double | U13+S16 | 不操作（U13 基本策略） + 打开开关 S15 | 40200 | 0 | 40200 | - | 6.3084e-06 | 57977.1943 | 0 | 57977.1943
810 | double | U13+S17 | 不操作（U13 基本策略） + 不操作（S17 基本策略） | 40200 | 0 | 40200 | - | 6.3084e-06 | 57977.4479 | 0 | 57977.4479
810 | double | U13+S18 | 不操作（U13 基本策略） + 打开开关 S17 | 40200 | 0 | 40200 | - | 6.3084e-06 | 57977.7015 | 0 | 57977.7015
810 | double | U13+S19 | 不操作（U13 基本策略） + 不操作（S19 基本策略） | 731200 | 0 | 731200 | - | 6.3084e-06 | 57982.3142 | 0 | 57982.3142
810 | double | U13+S20 | 不操作（U13 基本策略） + 不操作（S20 基本策略） | 306400 | 0 | 306400 | - | 6.3084e-06 | 57984.2471 | 0 | 57984.2471
810 | double | U13+S21 | 不操作（U13 基本策略） + 不操作（S21 基本策略） | 40200 | 0 | 40200 | - | 6.3084e-06 | 57984.5007 | 0 | 57984.5007
810 | double | U13+S22 | 不操作（U13 基本策略） + 打开开关 S21 | 40200 | 0 | 40200 | - | 6.3084e-06 | 57984.7543 | 0 | 57984.7543
810 | double | U13+S23 | 不操作（U13 基本策略） + 不操作（S23 基本策略） | 1029600 | 0 | 1029600 | - | 6.3084e-06 | 57991.2494 | 0 | 57991.2494
810 | double | U13+S24 | 不操作（U13 基本策略） + 不操作（S24 基本策略） | 40200 | 0 | 40200 | - | 6.3084e-06 | 57991.503 | 0 | 57991.503
810 | double | U13+S25 | 不操作（U13 基本策略） + 不操作（S25 基本策略） | 40200 | 0 | 40200 | - | 6.3084e-06 | 57991.7566 | 0 | 57991.7566
810 | double | U13+S26 | 不操作（U13 基本策略） + 打开开关 S25 | 40200 | 0 | 40200 | - | 6.3084e-06 | 57992.0102 | 0 | 57992.0102
810 | double | U13+S27 | 不操作（U13 基本策略） + 操作：开S62-3 | 40200 | 0 | 40200 | - | 6.3084e-06 | 57992.2638 | 0 | 57992.2638
810 | double | U13+S28 | 不操作（U13 基本策略） + 不操作（S28 基本策略） | 282750 | 0 | 282750 | - | 6.3084e-06 | 57994.0475 | 0 | 57994.0475
810 | double | U13+S29 | 不操作（U13 基本策略） + 操作：开S62-3 | 40200 | 0 | 40200 | - | 6.3084e-06 | 57994.3011 | 0 | 57994.3011
810 | double | U13+S13-1 | 不操作（U13 基本策略） + 不操作（S13-1 基本策略） | 40200 | 0 | 40200 | - | 6.3084e-06 | 57994.5547 | 0 | 57994.5547
810 | double | U13+S29-2 | 不操作（U13 基本策略） + 不操作（S29-2 基本策略） | 40200 | 0 | 40200 | - | 6.3084e-06 | 57994.8083 | 0 | 57994.8083
810 | double | U13+S62-3 | 不操作（U13 基本策略） + 不操作（S62-3 基本策略） | 40200 | 0 | 40200 | - | 6.3084e-06 | 57995.0619 | 0 | 57995.0619
810 | double | U13+CB1 | 不操作（U13 基本策略） + 操作：开S13-1 | 40200 | 0 | 40200 | - | 6.3084e-06 | 57995.3155 | 0 | 57995.3155
810 | double | U13+CB2 | 不操作（U13 基本策略） + 操作：开S62-3 | 40200 | 0 | 40200 | - | 6.3084e-06 | 57995.5691 | 0 | 57995.5691
810 | double | U13+CB3 | 不操作（U13 基本策略） + 操作：开S62-3 | 40200 | 0 | 40200 | - | 6.3084e-06 | 57995.8227 | 0 | 57995.8227
810 | double | U13+DG1 | 不操作（U13 基本策略） + 打开开关 S6 | 40200 | 0 | 40200 | - | 1.5819e-05 | 57996.4586 | 0 | 57996.4586
810 | double | U13+DG2 | 不操作（U13 基本策略） + 打开开关 S9 | 40200 | 0 | 40200 | - | 1.5819e-05 | 57997.0945 | 0 | 57997.0945
810 | double | U13+DG3 | 不操作（U13 基本策略） + 打开开关 S13 | 40200 | 0 | 40200 | - | 1.5819e-05 | 57997.7304 | 0 | 57997.7304
810 | double | U13+DG4 | 不操作（U13 基本策略） + 打开开关 S15 | 40200 | 0 | 40200 | - | 1.5819e-05 | 57998.3663 | 0 | 57998.3663
810 | double | U7+S28 | 不操作（U7 基本策略） + 不操作（S28 基本策略） | 454950 | 0 | 454950 | - | 6.3084e-06 | 58001.2363 | 0 | 58001.2363
810 | double | U7+S29 | 不操作（U7 基本策略） + 操作：开S62-3 | 212400 | 0 | 212400 | - | 6.3084e-06 | 58002.5762 | 0 | 58002.5762
810 | double | U7+S13-1 | 不操作（U7 基本策略） + 不操作（S13-1 基本策略） | 212400 | 0 | 212400 | - | 6.3084e-06 | 58003.9161 | 0 | 58003.9161
810 | double | U7+S29-2 | 不操作（U7 基本策略） + 不操作（S29-2 基本策略） | 212400 | 0 | 212400 | - | 6.3084e-06 | 58005.256 | 0 | 58005.256
810 | double | U7+S62-3 | 不操作（U7 基本策略） + 不操作（S62-3 基本策略） | 212400 | 0 | 212400 | - | 6.3084e-06 | 58006.5959 | 0 | 58006.5959
810 | double | U7+CB1 | 不操作（U7 基本策略） + 操作：开S13-1 | 212400 | 0 | 212400 | - | 6.3084e-06 | 58007.9358 | 0 | 58007.9358
810 | double | U7+CB2 | 不操作（U7 基本策略） + 操作：开S62-3 | 212400 | 0 | 212400 | - | 6.3084e-06 | 58009.2757 | 0 | 58009.2757
810 | double | U7+CB3 | 不操作（U7 基本策略） + 操作：开S62-3 | 212400 | 0 | 212400 | - | 6.3084e-06 | 58010.6156 | 0 | 58010.6156
810 | double | U7+DG1 | 不操作（U7 基本策略） + 打开开关 S6 | 212400 | 0 | 212400 | - | 1.5819e-05 | 58013.9754 | 0 | 58013.9754
810 | double | U7+DG2 | 不操作（U7 基本策略） + 打开开关 S9 | 212400 | 0 | 212400 | - | 1.5819e-05 | 58017.3353 | 0 | 58017.3353
810 | double | U7+DG3 | 不操作（U7 基本策略） + 打开开关 S13 | 212400 | 0 | 212400 | - | 1.5819e-05 | 58020.6951 | 0 | 58020.6951
810 | double | U7+DG4 | 不操作（U7 基本策略） + 打开开关 S15 | 212400 | 0 | 212400 | - | 1.5819e-05 | 58024.055 | 0 | 58024.055
810 | double | U7+DG5 | 不操作（U7 基本策略） + 打开开关 S17 | 212400 | 0 | 212400 | - | 1.5819e-05 | 58027.4148 | 0 | 58027.4148
810 | double | U7+DG6 | 不操作（U7 基本策略） + 打开开关 S21 | 212400 | 0 | 212400 | - | 1.5819e-05 | 58030.7747 | 0 | 58030.7747
810 | double | U7+DG7 | 不操作（U7 基本策略） + 打开开关 S24 | 212400 | 0 | 212400 | - | 1.5819e-05 | 58034.1345 | 0 | 58034.1345
810 | double | U7+DG8 | 不操作（U7 基本策略） + 打开开关 S25 | 212400 | 0 | 212400 | - | 1.5819e-05 | 58037.4944 | 0 | 58037.4944
810 | double | U8+S1 | 不操作（U8 基本策略） + 操作：开S13-1 | 40200 | 0 | 40200 | - | 6.3084e-06 | 58037.748 | 0 | 58037.748
810 | double | U8+S2 | 不操作（U8 基本策略） + 操作：开S13-1 | 40200 | 0 | 40200 | - | 6.3084e-06 | 58038.0016 | 0 | 58038.0016
810 | double | U8+S3 | 不操作（U8 基本策略） + 操作：开S13-1 | 40200 | 0 | 40200 | - | 6.3084e-06 | 58038.2552 | 0 | 58038.2552
810 | double | U8+S4 | 不操作（U8 基本策略） + 操作：开S13-1 | 40200 | 0 | 40200 | - | 6.3084e-06 | 58038.5088 | 0 | 58038.5088
810 | double | U8+S5 | 不操作（U8 基本策略） + 操作：开S13-1 | 40200 | 0 | 40200 | - | 6.3084e-06 | 58038.7624 | 0 | 58038.7624
810 | double | U8+S6 | 不操作（U8 基本策略） + 不操作（S6 基本策略） | 40200 | 0 | 40200 | - | 6.3084e-06 | 58039.016 | 0 | 58039.016
810 | double | U8+S7 | 不操作（U8 基本策略） + 打开开关 S6 | 40200 | 0 | 40200 | - | 6.3084e-06 | 58039.2696 | 0 | 58039.2696
810 | double | U8+S8 | 不操作（U8 基本策略） + 操作：开S29-2 | 40200 | 0 | 40200 | - | 6.3084e-06 | 58039.5232 | 0 | 58039.5232
810 | double | U8+S9 | 不操作（U8 基本策略） + 不操作（S9 基本策略） | 40200 | 0 | 40200 | - | 6.3084e-06 | 58039.7768 | 0 | 58039.7768
810 | double | U8+S10 | 不操作（U8 基本策略） + 打开开关 S9 | 40200 | 0 | 40200 | - | 6.3084e-06 | 58040.0304 | 0 | 58040.0304
810 | double | U8+S11 | 不操作（U8 基本策略） + 操作：开S29-2 | 40200 | 0 | 40200 | - | 6.3084e-06 | 58040.2839 | 0 | 58040.2839
810 | double | U8+S12 | 不操作（U8 基本策略） + 操作：开S29-2 | 40200 | 0 | 40200 | - | 6.3084e-06 | 58040.5375 | 0 | 58040.5375
810 | double | U8+S13 | 不操作（U8 基本策略） + 不操作（S13 基本策略） | 40200 | 0 | 40200 | - | 6.3084e-06 | 58040.7911 | 0 | 58040.7911
810 | double | U8+S14 | 不操作（U8 基本策略） + 打开开关 S13 | 40200 | 0 | 40200 | - | 6.3084e-06 | 58041.0447 | 0 | 58041.0447
810 | double | U10+S19 | 不操作（U10 基本策略） + 不操作（S19 基本策略） | 825000 | 0 | 825000 | - | 6.3084e-06 | 58046.2492 | 0 | 58046.2492
810 | double | U10+S20 | 不操作（U10 基本策略） + 不操作（S20 基本策略） | 400200 | 0 | 400200 | - | 6.3084e-06 | 58048.7738 | 0 | 58048.7738
810 | double | U10+S21 | 不操作（U10 基本策略） + 不操作（S21 基本策略） | 134000 | 0 | 134000 | - | 6.3084e-06 | 58049.6191 | 0 | 58049.6191
810 | double | U10+S22 | 不操作（U10 基本策略） + 打开开关 S21 | 134000 | 0 | 134000 | - | 6.3084e-06 | 58050.4644 | 0 | 58050.4644
810 | double | U10+S23 | 不操作（U10 基本策略） + 不操作（S23 基本策略） | 1123400 | 0 | 1123400 | - | 6.3084e-06 | 58057.5512 | 0 | 58057.5512
810 | double | U10+S24 | 不操作（U10 基本策略） + 不操作（S24 基本策略） | 134000 | 0 | 134000 | - | 6.3084e-06 | 58058.3966 | 0 | 58058.3966
810 | double | U10+S25 | 不操作（U10 基本策略） + 不操作（S25 基本策略） | 134000 | 0 | 134000 | - | 6.3084e-06 | 58059.2419 | 0 | 58059.2419
810 | double | U10+S26 | 不操作（U10 基本策略） + 打开开关 S25 | 134000 | 0 | 134000 | - | 6.3084e-06 | 58060.0872 | 0 | 58060.0872
810 | double | U10+S27 | 不操作（U10 基本策略） + 操作：开S62-3 | 134000 | 0 | 134000 | - | 6.3084e-06 | 58060.9325 | 0 | 58060.9325
810 | double | U10+S28 | 不操作（U10 基本策略） + 不操作（S28 基本策略） | 376550 | 0 | 376550 | - | 6.3084e-06 | 58063.308 | 0 | 58063.308
810 | double | U10+S29 | 不操作（U10 基本策略） + 操作：开S62-3 | 134000 | 0 | 134000 | - | 6.3084e-06 | 58064.1533 | 0 | 58064.1533
810 | double | U10+S13-1 | 不操作（U10 基本策略） + 不操作（S13-1 基本策略） | 134000 | 0 | 134000 | - | 6.3084e-06 | 58064.9986 | 0 | 58064.9986
810 | double | U10+S29-2 | 不操作（U10 基本策略） + 不操作（S29-2 基本策略） | 134000 | 0 | 134000 | - | 6.3084e-06 | 58065.8439 | 0 | 58065.8439
810 | double | U10+S62-3 | 不操作（U10 基本策略） + 不操作（S62-3 基本策略） | 134000 | 0 | 134000 | - | 6.3084e-06 | 58066.6893 | 0 | 58066.6893
810 | double | U10+CB1 | 不操作（U10 基本策略） + 操作：开S13-1 | 134000 | 0 | 134000 | - | 6.3084e-06 | 58067.5346 | 0 | 58067.5346
810 | double | U10+CB2 | 不操作（U10 基本策略） + 操作：开S62-3 | 134000 | 0 | 134000 | - | 6.3084e-06 | 58068.3799 | 0 | 58068.3799
810 | double | U10+CB3 | 不操作（U10 基本策略） + 操作：开S62-3 | 134000 | 0 | 134000 | - | 6.3084e-06 | 58069.2252 | 0 | 58069.2252
810 | double | U10+DG1 | 不操作（U10 基本策略） + 打开开关 S6 | 134000 | 0 | 134000 | - | 1.5819e-05 | 58071.3449 | 0 | 58071.3449
810 | double | U10+DG2 | 不操作（U10 基本策略） + 打开开关 S9 | 134000 | 0 | 134000 | - | 1.5819e-05 | 58073.4646 | 0 | 58073.4646
810 | double | U10+DG3 | 不操作（U10 基本策略） + 打开开关 S13 | 134000 | 0 | 134000 | - | 1.5819e-05 | 58075.5843 | 0 | 58075.5843
810 | double | U10+DG4 | 不操作（U10 基本策略） + 打开开关 S15 | 134000 | 0 | 134000 | - | 1.5819e-05 | 58077.7039 | 0 | 58077.7039
810 | double | U10+DG5 | 不操作（U10 基本策略） + 打开开关 S17 | 134000 | 0 | 134000 | - | 1.5819e-05 | 58079.8236 | 0 | 58079.8236
810 | double | U10+DG6 | 不操作（U10 基本策略） + 打开开关 S21 | 134000 | 0 | 134000 | - | 1.5819e-05 | 58081.9433 | 0 | 58081.9433
810 | double | U10+DG7 | 不操作（U10 基本策略） + 打开开关 S24 | 134000 | 0 | 134000 | - | 1.5819e-05 | 58084.063 | 0 | 58084.063
810 | double | U10+DG8 | 不操作（U10 基本策略） + 打开开关 S25 | 134000 | 0 | 134000 | - | 1.5819e-05 | 58086.1827 | 0 | 58086.1827
810 | double | U11+S1 | 不操作（U11 基本策略） + 操作：开S13-1 | 339000 | 0 | 339000 | - | 6.3084e-06 | 58088.3212 | 0 | 58088.3212
810 | double | U11+S2 | 不操作（U11 基本策略） + 操作：开S13-1 | 339000 | 0 | 339000 | - | 6.3084e-06 | 58090.4597 | 0 | 58090.4597
810 | double | U11+S3 | 不操作（U11 基本策略） + 操作：开S13-1 | 339000 | 0 | 339000 | - | 6.3084e-06 | 58092.5983 | 0 | 58092.5983
810 | double | U11+S4 | 不操作（U11 基本策略） + 操作：开S13-1 | 339000 | 0 | 339000 | - | 6.3084e-06 | 58094.7368 | 0 | 58094.7368
810 | double | U11+S5 | 不操作（U11 基本策略） + 操作：开S13-1 | 339000 | 0 | 339000 | - | 6.3084e-06 | 58096.8754 | 0 | 58096.8754
810 | double | L57+U1 | 操作：开S62-3 + 不操作（U1 基本策略） | 26800 | 0 | 26800 | - | 1.6582e-05 | 58097.3198 | 0 | 58097.3198
810 | double | L57+U2 | 操作：开S62-3 + 不操作（U2 基本策略） | 40200 | 0 | 40200 | - | 1.6582e-05 | 58097.9863 | 0 | 58097.9863
810 | double | L57+U3 | 操作：开S62-3 + 不操作（U3 基本策略） | 40200 | 0 | 40200 | - | 1.6582e-05 | 58098.6529 | 0 | 58098.6529
810 | double | L57+U4 | 操作：开S62-3 + 不操作（U4 基本策略） | 40200 | 0 | 40200 | - | 1.6582e-05 | 58099.3195 | 0 | 58099.3195
810 | double | L57+U5 | 操作：开S62-3 + 不操作（U5 基本策略） | 67000 | 0 | 67000 | - | 1.6582e-05 | 58100.4305 | 0 | 58100.4305
810 | double | L57+U6 | 操作：开S62-3 + 不操作（U6 基本策略） | 40200 | 0 | 40200 | - | 1.6582e-05 | 58101.0971 | 0 | 58101.0971
810 | double | L57+U7 | 操作：开S62-3 + 不操作（U7 基本策略） | 212400 | 0 | 212400 | - | 1.6582e-05 | 58104.6191 | 0 | 58104.6191
810 | double | L57+U8 | 操作：开S62-3 + 不操作（U8 基本策略） | 40200 | 0 | 40200 | - | 1.6582e-05 | 58105.2857 | 0 | 58105.2857
810 | double | L57+U9 | 操作：开S62-3 + 不操作（U9 基本策略） | 424800 | 0 | 424800 | - | 1.6582e-05 | 58112.3296 | 0 | 58112.3296
810 | double | L57+U10 | 操作：开S62-3 + 不操作（U10 基本策略） | 134000 | 0 | 134000 | - | 1.6582e-05 | 58114.5516 | 0 | 58114.5516
810 | double | L57+U11 | 操作：开S62-3 + 不操作（U11 基本策略） | 339000 | 0 | 339000 | - | 1.6582e-05 | 58120.1728 | 0 | 58120.1728
810 | double | L57+U12 | 操作：开S62-3 + 不操作（U12 基本策略） | 708000 | 0 | 708000 | - | 1.6582e-05 | 58131.9127 | 0 | 58131.9127
810 | double | L57+U13 | 操作：开S62-3 + 不操作（U13 基本策略） | 40200 | 0 | 40200 | - | 1.6582e-05 | 58132.5793 | 0 | 58132.5793
810 | double | L57+U14 | 操作：开S62-3 + 不操作（U14 基本策略） | 1486800 | 0 | 1486800 | - | 1.6582e-05 | 58157.2331 | 0 | 58157.2331
810 | double | L57+U15 | 操作：开S62-3 + 不操作（U15 基本策略） | 140700 | 0 | 140700 | - | 1.6582e-05 | 58159.5661 | 0 | 58159.5661
810 | double | L57+U16 | 操作：开S62-3 + 不操作（U16 基本策略） | 271200 | 0 | 271200 | - | 1.6582e-05 | 58164.0631 | 0 | 58164.0631
810 | double | L57+U17 | 操作：开S62-3 + 不操作（U17 基本策略） | 26800 | 0 | 26800 | - | 1.6582e-05 | 58164.5075 | 0 | 58164.5075
810 | double | L57+U18 | 操作：开S62-3 + 不操作（U18 基本策略） | 354000 | 0 | 354000 | - | 1.6582e-05 | 58170.3775 | 0 | 58170.3775
810 | double | L57+U19 | 操作：开S62-3 + 不操作（U19 基本策略） | 16080 | 0 | 16080 | - | 1.6582e-05 | 58170.6441 | 0 | 58170.6441
810 | double | L57+U20 | 操作：开S62-3 + 不操作（U20 基本策略） | 40200 | 0 | 40200 | - | 1.6582e-05 | 58171.3107 | 0 | 58171.3107
810 | double | L57+U21 | 操作：开S62-3 + 不操作（U21 基本策略） | 212400 | 0 | 212400 | - | 1.6582e-05 | 58174.8327 | 0 | 58174.8327
810 | double | L57+U22 | 操作：开S62-3 + 不操作（U22 基本策略） | 40200 | 0 | 40200 | - | 1.6582e-05 | 58175.4993 | 0 | 58175.4993
810 | double | L57+U23 | 操作：开S62-3 + 不操作（U23 基本策略） | 40200 | 0 | 40200 | - | 1.6582e-05 | 58176.1658 | 0 | 58176.1658
810 | double | L57+U24 | 操作：开S62-3 + 不操作（U24 基本策略） | 26800 | 0 | 26800 | - | 1.6582e-05 | 58176.6102 | 0 | 58176.6102
810 | double | L57+U25 | 操作：开S62-3 + 不操作（U25 基本策略） | 40200 | 0 | 40200 | - | 1.6582e-05 | 58177.2768 | 0 | 58177.2768
810 | double | L57+U26 | 操作：开S62-3 + 不操作（U26 基本策略） | 26800 | 0 | 26800 | - | 1.6582e-05 | 58177.7212 | 0 | 58177.7212
810 | double | L57+U27 | 操作：开S62-3 + 不操作（U27 基本策略） | 135600 | 0 | 135600 | - | 1.6582e-05 | 58179.9697 | 0 | 58179.9697
810 | double | L57+U28 | 操作：开S62-3 + 不操作（U28 基本策略） | 67000 | 0 | 67000 | - | 1.6582e-05 | 58181.0807 | 0 | 58181.0807
810 | double | L57+U29 | 操作：开S62-3 + 不操作（U29 基本策略） | 212400 | 0 | 212400 | - | 1.6582e-05 | 58184.6027 | 0 | 58184.6027
810 | double | L57+U30 | 操作：开S62-3 + 不操作（U30 基本策略） | 67000 | 0 | 67000 | - | 1.6582e-05 | 58185.7136 | 0 | 58185.7136
810 | double | U12+S23 | 不操作（U12 基本策略） + 不操作（S23 基本策略） | 1697400 | 0 | 1697400 | - | 6.3084e-06 | 58196.4215 | 0 | 58196.4215
810 | double | U12+S24 | 不操作（U12 基本策略） + 不操作（S24 基本策略） | 708000 | 0 | 708000 | - | 6.3084e-06 | 58200.8878 | 0 | 58200.8878
810 | double | U12+S25 | 不操作（U12 基本策略） + 不操作（S25 基本策略） | 708000 | 0 | 708000 | - | 6.3084e-06 | 58205.3542 | 0 | 58205.3542
810 | double | U12+S26 | 不操作（U12 基本策略） + 打开开关 S25 | 708000 | 0 | 708000 | - | 6.3084e-06 | 58209.8205 | 0 | 58209.8205
810 | double | U12+S27 | 不操作（U12 基本策略） + 操作：开S62-3 | 708000 | 0 | 708000 | - | 6.3084e-06 | 58214.2868 | 0 | 58214.2868
810 | double | U12+S28 | 不操作（U12 基本策略） + 不操作（S28 基本策略） | 950550 | 0 | 950550 | - | 6.3084e-06 | 58220.2833 | 0 | 58220.2833
810 | double | U12+S29 | 不操作（U12 基本策略） + 操作：开S62-3 | 708000 | 0 | 708000 | - | 6.3084e-06 | 58224.7496 | 0 | 58224.7496
810 | double | U12+S13-1 | 不操作（U12 基本策略） + 不操作（S13-1 基本策略） | 708000 | 0 | 708000 | - | 6.3084e-06 | 58229.2159 | 0 | 58229.2159
810 | double | U12+S29-2 | 不操作（U12 基本策略） + 不操作（S29-2 基本策略） | 708000 | 0 | 708000 | - | 6.3084e-06 | 58233.6823 | 0 | 58233.6823
810 | double | U12+S62-3 | 不操作（U12 基本策略） + 不操作（S62-3 基本策略） | 708000 | 0 | 708000 | - | 6.3084e-06 | 58238.1486 | 0 | 58238.1486
810 | double | U12+CB1 | 不操作（U12 基本策略） + 操作：开S13-1 | 708000 | 0 | 708000 | - | 6.3084e-06 | 58242.6149 | 0 | 58242.6149
810 | double | U12+CB2 | 不操作（U12 基本策略） + 操作：开S62-3 | 708000 | 0 | 708000 | - | 6.3084e-06 | 58247.0813 | 0 | 58247.0813
810 | double | U12+CB3 | 不操作（U12 基本策略） + 操作：开S62-3 | 708000 | 0 | 708000 | - | 6.3084e-06 | 58251.5476 | 0 | 58251.5476
810 | double | U12+DG1 | 不操作（U12 基本策略） + 打开开关 S6 | 708000 | 0 | 708000 | - | 1.5819e-05 | 58262.7471 | 0 | 58262.7471
810 | double | U12+DG2 | 不操作（U12 基本策略） + 打开开关 S9 | 708000 | 0 | 708000 | - | 1.5819e-05 | 58273.9466 | 0 | 58273.9466
810 | double | U12+DG3 | 不操作（U12 基本策略） + 打开开关 S13 | 708000 | 0 | 708000 | - | 1.5819e-05 | 58285.1461 | 0 | 58285.1461
810 | double | U12+DG4 | 不操作（U12 基本策略） + 打开开关 S15 | 708000 | 0 | 708000 | - | 1.5819e-05 | 58296.3456 | 0 | 58296.3456
810 | double | U12+DG5 | 不操作（U12 基本策略） + 打开开关 S17 | 708000 | 0 | 708000 | - | 1.5819e-05 | 58307.5451 | 0 | 58307.5451
810 | double | U12+DG6 | 不操作（U12 基本策略） + 打开开关 S21 | 708000 | 0 | 708000 | - | 1.5819e-05 | 58318.7446 | 0 | 58318.7446
810 | double | U12+DG7 | 不操作（U12 基本策略） + 打开开关 S24 | 708000 | 0 | 708000 | - | 1.5819e-05 | 58329.9441 | 0 | 58329.9441
810 | double | U12+DG8 | 不操作（U12 基本策略） + 打开开关 S25 | 708000 | 0 | 708000 | - | 1.5819e-05 | 58341.1436 | 0 | 58341.1436
810 | double | U13+S1 | 不操作（U13 基本策略） + 操作：开S13-1 | 40200 | 0 | 40200 | - | 6.3084e-06 | 58341.3972 | 0 | 58341.3972
810 | double | U13+S2 | 不操作（U13 基本策略） + 操作：开S13-1 | 40200 | 0 | 40200 | - | 6.3084e-06 | 58341.6508 | 0 | 58341.6508
810 | double | U13+S3 | 不操作（U13 基本策略） + 操作：开S13-1 | 40200 | 0 | 40200 | - | 6.3084e-06 | 58341.9044 | 0 | 58341.9044
810 | double | U13+S4 | 不操作（U13 基本策略） + 操作：开S13-1 | 40200 | 0 | 40200 | - | 6.3084e-06 | 58342.158 | 0 | 58342.158
810 | double | U13+S5 | 不操作（U13 基本策略） + 操作：开S13-1 | 40200 | 0 | 40200 | - | 6.3084e-06 | 58342.4116 | 0 | 58342.4116
810 | double | U13+S6 | 不操作（U13 基本策略） + 不操作（S6 基本策略） | 40200 | 0 | 40200 | - | 6.3084e-06 | 58342.6652 | 0 | 58342.6652
810 | double | U13+S7 | 不操作（U13 基本策略） + 打开开关 S6 | 40200 | 0 | 40200 | - | 6.3084e-06 | 58342.9188 | 0 | 58342.9188
810 | double | U13+S8 | 不操作（U13 基本策略） + 操作：开S29-2 | 40200 | 0 | 40200 | - | 6.3084e-06 | 58343.1724 | 0 | 58343.1724
810 | double | U13+S9 | 不操作（U13 基本策略） + 不操作（S9 基本策略） | 40200 | 0 | 40200 | - | 6.3084e-06 | 58343.426 | 0 | 58343.426
810 | double | L53+U61 | 操作：开S62-3 + 不操作（U61 基本策略） | 318600 | 0 | 318600 | - | 3.1482e-07 | 58343.5263 | 0 | 58343.5263
810 | double | L53+U62 | 操作：开S62-3 + 不操作（U62 基本策略） | 80400 | 0 | 80400 | - | 3.1482e-07 | 58343.5516 | 0 | 58343.5516
810 | double | L53+S1 | 操作：开S62-3+开S13-1(源:L53) | 0 | 0 | 0 | - | 1.2555e-07 | 58343.5516 | 0 | 58343.5516
810 | double | L53+S2 | 操作：开S62-3+开S13-1(源:L53) | 0 | 0 | 0 | - | 1.2555e-07 | 58343.5516 | 0 | 58343.5516
810 | double | L53+S3 | 操作：开S62-3+开S13-1(源:L53) | 0 | 0 | 0 | - | 1.2555e-07 | 58343.5516 | 0 | 58343.5516
810 | double | L53+S4 | 操作：开S62-3+开S13-1(源:L53) | 0 | 0 | 0 | - | 1.2555e-07 | 58343.5516 | 0 | 58343.5516
810 | double | L53+S5 | 操作：开S62-3+开S13-1(源:L53) | 0 | 0 | 0 | - | 1.2555e-07 | 58343.5516 | 0 | 58343.5516
810 | double | L53+S6 | 操作：开S62-3 + 不操作（S6 基本策略） | 0 | 0 | 0 | - | 1.2555e-07 | 58343.5516 | 0 | 58343.5516
810 | double | L53+S7 | 操作：开S62-3 + 打开开关 S6 | 0 | 0 | 0 | - | 1.2555e-07 | 58343.5516 | 0 | 58343.5516
810 | double | L53+S8 | 操作：开S62-3+开S29-2(源:L53) | 0 | 0 | 0 | - | 1.2555e-07 | 58343.5516 | 0 | 58343.5516
810 | double | L53+S9 | 操作：开S62-3 + 不操作（S9 基本策略） | 0 | 0 | 0 | - | 1.2555e-07 | 58343.5516 | 0 | 58343.5516
810 | double | L53+S10 | 操作：开S62-3 + 打开开关 S9 | 0 | 0 | 0 | - | 1.2555e-07 | 58343.5516 | 0 | 58343.5516
810 | double | L53+S11 | 操作：开S62-3+开S29-2(源:L53) | 0 | 0 | 0 | - | 1.2555e-07 | 58343.5516 | 0 | 58343.5516
810 | double | L53+S12 | 操作：开S62-3+开S29-2(源:L53) | 0 | 0 | 0 | - | 1.2555e-07 | 58343.5516 | 0 | 58343.5516
810 | double | L53+S13 | 操作：开S62-3 + 不操作（S13 基本策略） | 0 | 0 | 0 | - | 1.2555e-07 | 58343.5516 | 0 | 58343.5516
810 | double | L53+S14 | 操作：开S62-3 + 打开开关 S13 | 0 | 0 | 0 | - | 1.2555e-07 | 58343.5516 | 0 | 58343.5516
810 | double | L53+S15 | 操作：开S62-3 + 不操作（S15 基本策略） | 0 | 0 | 0 | - | 1.2555e-07 | 58343.5516 | 0 | 58343.5516
810 | double | L53+S16 | 操作：开S62-3 + 打开开关 S15 | 0 | 0 | 0 | - | 1.2555e-07 | 58343.5516 | 0 | 58343.5516
810 | double | L53+S17 | 操作：开S62-3 + 不操作（S17 基本策略） | 0 | 0 | 0 | - | 1.2555e-07 | 58343.5516 | 0 | 58343.5516
810 | double | L53+S18 | 操作：开S62-3 + 打开开关 S17 | 0 | 0 | 0 | - | 1.2555e-07 | 58343.5516 | 0 | 58343.5516
810 | double | L53+S19 | 操作：开S62-3 + 不操作（S19 基本策略） | 691000 | 0 | 691000 | - | 1.2555e-07 | 58343.6383 | 0 | 58343.6383
810 | double | L53+S20 | 操作：开S62-3 + 不操作（S20 基本策略） | 266200 | 0 | 266200 | - | 1.2555e-07 | 58343.6718 | 0 | 58343.6718
810 | double | L53+S21 | 操作：开S62-3 + 不操作（S21 基本策略） | 0 | 0 | 0 | - | 1.2555e-07 | 58343.6718 | 0 | 58343.6718
810 | double | L53+S22 | 操作：开S62-3 + 打开开关 S21 | 0 | 0 | 0 | - | 1.2555e-07 | 58343.6718 | 0 | 58343.6718
810 | double | L53+S23 | 操作：开S62-3 + 不操作（S23 基本策略） | 989400 | 0 | 989400 | - | 1.2555e-07 | 58343.796 | 0 | 58343.796
810 | double | L53+S24 | 操作：开S62-3 + 不操作（S24 基本策略） | 0 | 0 | 0 | - | 1.2555e-07 | 58343.796 | 0 | 58343.796
810 | double | L53+S25 | 操作：开S62-3 + 不操作（S25 基本策略） | 0 | 0 | 0 | - | 1.2555e-07 | 58343.796 | 0 | 58343.796
810 | double | L53+S26 | 操作：开S62-3 + 打开开关 S25 | 0 | 0 | 0 | - | 1.2555e-07 | 58343.796 | 0 | 58343.796
810 | double | L53+S27 | 操作：开S62-3(源:L53) | 0 | 0 | 0 | - | 1.2555e-07 | 58343.796 | 0 | 58343.796
810 | double | L53+S28 | 操作：开S62-3 + 不操作（S28 基本策略） | 242550 | 0 | 242550 | - | 1.2555e-07 | 58343.8264 | 0 | 58343.8264
810 | double | L54+U16 | 操作：开S62-3 + 不操作（U16 基本策略） | 271200 | 0 | 271200 | - | 1.4865e-05 | 58347.8578 | 0 | 58347.8578
810 | double | L54+U17 | 操作：开S62-3 + 不操作（U17 基本策略） | 26800 | 0 | 26800 | - | 1.4865e-05 | 58348.2562 | 0 | 58348.2562
810 | double | L54+U18 | 操作：开S62-3 + 不操作（U18 基本策略） | 354000 | 0 | 354000 | - | 1.4865e-05 | 58353.5184 | 0 | 58353.5184
810 | double | L54+U19 | 操作：开S62-3 + 不操作（U19 基本策略） | 16080 | 0 | 16080 | - | 1.4865e-05 | 58353.7574 | 0 | 58353.7574
810 | double | L54+U20 | 操作：开S62-3 + 不操作（U20 基本策略） | 40200 | 0 | 40200 | - | 1.4865e-05 | 58354.355 | 0 | 58354.355
810 | double | L54+U21 | 操作：开S62-3 + 不操作（U21 基本策略） | 212400 | 0 | 212400 | - | 1.4865e-05 | 58357.5123 | 0 | 58357.5123
810 | double | L54+U22 | 操作：开S62-3 + 不操作（U22 基本策略） | 40200 | 0 | 40200 | - | 1.4865e-05 | 58358.1098 | 0 | 58358.1098
810 | double | L54+U23 | 操作：开S62-3 + 不操作（U23 基本策略） | 40200 | 0 | 40200 | - | 1.4865e-05 | 58358.7074 | 0 | 58358.7074
810 | double | L54+U24 | 操作：开S62-3 + 不操作（U24 基本策略） | 26800 | 0 | 26800 | - | 1.4865e-05 | 58359.1058 | 0 | 58359.1058
810 | double | L54+U25 | 操作：开S62-3 + 不操作（U25 基本策略） | 40200 | 0 | 40200 | - | 1.4865e-05 | 58359.7034 | 0 | 58359.7034
810 | double | L54+U26 | 操作：开S62-3 + 不操作（U26 基本策略） | 26800 | 0 | 26800 | - | 1.4865e-05 | 58360.1017 | 0 | 58360.1017
810 | double | L54+U27 | 操作：开S62-3 + 不操作（U27 基本策略） | 135600 | 0 | 135600 | - | 1.4865e-05 | 58362.1174 | 0 | 58362.1174
810 | double | L54+U28 | 操作：开S62-3 + 不操作（U28 基本策略） | 67000 | 0 | 67000 | - | 1.4865e-05 | 58363.1134 | 0 | 58363.1134
810 | double | L54+U29 | 操作：开S62-3 + 不操作（U29 基本策略） | 212400 | 0 | 212400 | - | 1.4865e-05 | 58366.2707 | 0 | 58366.2707
810 | double | L54+U30 | 操作：开S62-3 + 不操作（U30 基本策略） | 67000 | 0 | 67000 | - | 1.4865e-05 | 58367.2666 | 0 | 58367.2666
810 | double | L54+U31 | 操作：开S62-3 + 不操作（U31 基本策略） | 271200 | 0 | 271200 | - | 1.4865e-05 | 58371.298 | 0 | 58371.298
810 | double | L54+U32 | 操作：开S62-3 + 不操作（U32 基本策略） | 708000 | 0 | 708000 | - | 1.4865e-05 | 58381.8223 | 0 | 58381.8223
810 | double | L54+U33 | 操作：开S62-3 + 不操作（U33 基本策略） | 339000 | 0 | 339000 | - | 1.4865e-05 | 58386.8615 | 0 | 58386.8615
810 | double | L54+U34 | 操作：开S62-3 + 不操作（U34 基本策略） | 203400 | 0 | 203400 | - | 1.4865e-05 | 58389.8851 | 0 | 58389.8851
810 | double | L54+U35 | 操作：开S62-3 + 不操作（U35 基本策略） | 26800 | 0 | 26800 | - | 1.4865e-05 | 58390.2834 | 0 | 58390.2834
810 | double | L54+U36 | 操作：开S62-3 + 不操作（U36 基本策略） | 354000 | 0 | 354000 | - | 1.4865e-05 | 58395.5456 | 0 | 58395.5456
810 | double | L54+U37 | 操作：开S62-3 + 不操作（U37 基本策略） | 60300 | 0 | 60300 | - | 1.4865e-05 | 58396.442 | 0 | 58396.442
810 | double | L54+U38 | 操作：开S62-3 + 不操作（U38 基本策略） | 474600 | 0 | 474600 | - | 1.4865e-05 | 58403.4969 | 0 | 58403.4969
810 | double | L54+U39 | 操作：开S62-3 + 不操作（U39 基本策略） | 60300 | 0 | 60300 | - | 1.4865e-05 | 58404.3932 | 0 | 58404.3932
810 | double | L54+U40 | 操作：开S62-3 + 不操作（U40 基本策略） | 424800 | 0 | 424800 | - | 1.4865e-05 | 58410.7078 | 0 | 58410.7078
810 | double | L54+U41 | 操作：开S62-3 + 不操作（U41 基本策略） | 40200 | 0 | 40200 | - | 1.4865e-05 | 58411.3054 | 0 | 58411.3054
810 | double | L54+U42 | 操作：开S62-3 + 不操作（U42 基本策略） | 226000 | 0 | 226000 | - | 1.4865e-05 | 58414.6649 | 0 | 58414.6649
810 | double | L54+U43 | 操作：开S62-3 + 不操作（U43 基本策略） | 26800 | 0 | 26800 | - | 1.4865e-05 | 58415.0633 | 0 | 58415.0633
810 | double | L54+U44 | 操作：开S62-3 + 不操作（U44 基本策略） | 40200 | 0 | 40200 | - | 1.4865e-05 | 58415.6608 | 0 | 58415.6608
810 | double | L54+U45 | 操作：开S62-3 + 不操作（U45 基本策略） | 424800 | 0 | 424800 | - | 1.4865e-05 | 58421.9754 | 0 | 58421.9754
810 | double | L53+S29 | 操作：开S62-3(源:L53) | 453550 | 0 | 453550 | - | 1.2555e-07 | 58422.0324 | 0 | 58422.0324
810 | double | L53+S13-1 | 操作：开S62-3(源:L53) | 0 | 0 | 0 | - | 1.2555e-07 | 58422.0324 | 0 | 58422.0324
810 | double | L53+S29-2 | 操作：开S62-3(源:L53) | 0 | 0 | 0 | - | 1.2555e-07 | 58422.0324 | 0 | 58422.0324
810 | double | L53+S62-3 | 不操作（L53 基本策略）(源:L53) | 852550 | 0 | 852550 | - | 1.2555e-07 | 58422.1394 | 0 | 58422.1394
810 | double | L53+CB1 | 操作：开S62-3+开S13-1(源:L53) | 0 | 0 | 0 | - | 1.2555e-07 | 58422.1394 | 0 | 58422.1394
810 | double | L53+CB2 | 操作：开S62-3+开S13-1(源:L53) | 0 | 0 | 0 | - | 1.2555e-07 | 58422.1394 | 0 | 58422.1394
810 | double | L53+CB3 | 操作：开S62-3+开S29-2(源:L53) | 0 | 0 | 0 | - | 1.2555e-07 | 58422.1394 | 0 | 58422.1394
810 | double | L53+DG1 | 操作：开S62-3 + 打开开关 S6 | 0 | 0 | 0 | - | 3.1482e-07 | 58422.1394 | 0 | 58422.1394
810 | double | L53+DG2 | 操作：开S62-3 + 打开开关 S9 | 0 | 0 | 0 | - | 3.1482e-07 | 58422.1394 | 0 | 58422.1394
810 | double | L53+DG3 | 操作：开S62-3 + 打开开关 S13 | 0 | 0 | 0 | - | 3.1482e-07 | 58422.1394 | 0 | 58422.1394
810 | double | L53+DG4 | 操作：开S62-3 + 打开开关 S15 | 0 | 0 | 0 | - | 3.1482e-07 | 58422.1394 | 0 | 58422.1394
810 | double | L53+DG5 | 操作：开S62-3 + 打开开关 S17 | 0 | 0 | 0 | - | 3.1482e-07 | 58422.1394 | 0 | 58422.1394
810 | double | L53+DG6 | 操作：开S62-3 + 打开开关 S21 | 0 | 0 | 0 | - | 3.1482e-07 | 58422.1394 | 0 | 58422.1394
810 | double | L53+DG7 | 操作：开S62-3 + 打开开关 S24 | 0 | 0 | 0 | - | 3.1482e-07 | 58422.1394 | 0 | 58422.1394
810 | double | L53+DG8 | 操作：开S62-3 + 打开开关 S25 | 0 | 0 | 0 | - | 3.1482e-07 | 58422.1394 | 0 | 58422.1394
810 | double | L54+U1 | 操作：开S62-3 + 不操作（U1 基本策略） | 26800 | 0 | 26800 | - | 1.4865e-05 | 58422.5378 | 0 | 58422.5378
810 | double | L54+U2 | 操作：开S62-3 + 不操作（U2 基本策略） | 40200 | 0 | 40200 | - | 1.4865e-05 | 58423.1354 | 0 | 58423.1354
810 | double | L54+U3 | 操作：开S62-3 + 不操作（U3 基本策略） | 40200 | 0 | 40200 | - | 1.4865e-05 | 58423.7329 | 0 | 58423.7329
810 | double | L54+U4 | 操作：开S62-3 + 不操作（U4 基本策略） | 40200 | 0 | 40200 | - | 1.4865e-05 | 58424.3305 | 0 | 58424.3305
810 | double | L54+U5 | 操作：开S62-3 + 不操作（U5 基本策略） | 67000 | 0 | 67000 | - | 1.4865e-05 | 58425.3265 | 0 | 58425.3265
810 | double | L54+U6 | 操作：开S62-3 + 不操作（U6 基本策略） | 40200 | 0 | 40200 | - | 1.4865e-05 | 58425.924 | 0 | 58425.924
810 | double | L54+U7 | 操作：开S62-3 + 不操作（U7 基本策略） | 212400 | 0 | 212400 | - | 1.4865e-05 | 58429.0813 | 0 | 58429.0813
810 | double | L54+U8 | 操作：开S62-3 + 不操作（U8 基本策略） | 40200 | 0 | 40200 | - | 1.4865e-05 | 58429.6789 | 0 | 58429.6789
810 | double | L54+U9 | 操作：开S62-3 + 不操作（U9 基本策略） | 424800 | 0 | 424800 | - | 1.4865e-05 | 58435.9935 | 0 | 58435.9935
810 | double | L54+U10 | 操作：开S62-3 + 不操作（U10 基本策略） | 134000 | 0 | 134000 | - | 1.4865e-05 | 58437.9854 | 0 | 58437.9854
810 | double | L54+U11 | 操作：开S62-3 + 不操作（U11 基本策略） | 339000 | 0 | 339000 | - | 1.4865e-05 | 58443.0246 | 0 | 58443.0246
810 | double | L54+U12 | 操作：开S62-3 + 不操作（U12 基本策略） | 708000 | 0 | 708000 | - | 1.4865e-05 | 58453.549 | 0 | 58453.549
810 | double | L54+U13 | 操作：开S62-3 + 不操作（U13 基本策略） | 40200 | 0 | 40200 | - | 1.4865e-05 | 58454.1465 | 0 | 58454.1465
810 | double | L54+U14 | 操作：开S62-3 + 不操作（U14 基本策略） | 1486800 | 0 | 1486800 | - | 1.4865e-05 | 58476.2477 | 0 | 58476.2477
810 | double | L54+U15 | 操作：开S62-3 + 不操作（U15 基本策略） | 140700 | 0 | 140700 | - | 1.4865e-05 | 58478.3392 | 0 | 58478.3392
810 | double | L53+U31 | 操作：开S62-3 + 不操作（U31 基本策略） | 271200 | 0 | 271200 | - | 3.1482e-07 | 58478.4246 | 0 | 58478.4246
810 | double | L53+U32 | 操作：开S62-3 + 不操作（U32 基本策略） | 708000 | 0 | 708000 | - | 3.1482e-07 | 58478.6475 | 0 | 58478.6475
810 | double | L53+U33 | 操作：开S62-3 + 不操作（U33 基本策略） | 339000 | 0 | 339000 | - | 3.1482e-07 | 58478.7542 | 0 | 58478.7542
810 | double | L53+U34 | 操作：开S62-3 + 不操作（U34 基本策略） | 203400 | 0 | 203400 | - | 3.1482e-07 | 58478.8182 | 0 | 58478.8182
810 | double | L53+U35 | 操作：开S62-3 + 不操作（U35 基本策略） | 26800 | 0 | 26800 | - | 3.1482e-07 | 58478.8267 | 0 | 58478.8267
810 | double | L53+U36 | 操作：开S62-3 + 不操作（U36 基本策略） | 354000 | 0 | 354000 | - | 3.1482e-07 | 58478.9381 | 0 | 58478.9381
810 | double | L53+U37 | 操作：开S62-3 + 不操作（U37 基本策略） | 60300 | 0 | 60300 | - | 3.1482e-07 | 58478.9571 | 0 | 58478.9571
810 | double | L53+U38 | 操作：开S62-3 + 不操作（U38 基本策略） | 474600 | 0 | 474600 | - | 3.1482e-07 | 58479.1065 | 0 | 58479.1065
810 | double | L53+U39 | 操作：开S62-3 + 不操作（U39 基本策略） | 60300 | 0 | 60300 | - | 3.1482e-07 | 58479.1255 | 0 | 58479.1255
810 | double | L53+U40 | 操作：开S62-3 + 不操作（U40 基本策略） | 424800 | 0 | 424800 | - | 3.1482e-07 | 58479.2592 | 0 | 58479.2592
810 | double | L53+U41 | 操作：开S62-3 + 不操作（U41 基本策略） | 40200 | 0 | 40200 | - | 3.1482e-07 | 58479.2719 | 0 | 58479.2719
810 | double | L53+U42 | 操作：开S62-3 + 不操作（U42 基本策略） | 226000 | 0 | 226000 | - | 3.1482e-07 | 58479.343 | 0 | 58479.343
810 | double | L53+U43 | 操作：开S62-3 + 不操作（U43 基本策略） | 26800 | 0 | 26800 | - | 3.1482e-07 | 58479.3515 | 0 | 58479.3515
810 | double | L53+U44 | 操作：开S62-3 + 不操作（U44 基本策略） | 40200 | 0 | 40200 | - | 3.1482e-07 | 58479.3641 | 0 | 58479.3641
810 | double | L53+U45 | 操作：开S62-3 + 不操作（U45 基本策略） | 424800 | 0 | 424800 | - | 3.1482e-07 | 58479.4979 | 0 | 58479.4979
810 | double | L53+U46 | 操作：开S62-3 + 不操作（U46 基本策略） | 100500 | 0 | 100500 | - | 3.1482e-07 | 58479.5295 | 0 | 58479.5295
810 | double | L53+U47 | 操作：开S62-3 + 不操作（U47 基本策略） | 708000 | 0 | 708000 | - | 3.1482e-07 | 58479.7524 | 0 | 58479.7524
810 | double | L53+U48 | 操作：开S62-3 + 不操作（U48 基本策略） | 281400 | 0 | 281400 | - | 3.1482e-07 | 58479.841 | 0 | 58479.841
810 | double | L53+U49 | 操作：开S62-3 + 不操作（U49 基本策略） | 949200 | 0 | 949200 | - | 3.1482e-07 | 58480.1398 | 0 | 58480.1398
810 | double | L53+U50 | 操作：开S62-3 + 不操作（U50 基本策略） | 40200 | 0 | 40200 | - | 3.1482e-07 | 58480.1525 | 0 | 58480.1525
810 | double | L53+U51 | 操作：开S62-3 + 不操作（U51 基本策略） | 281400 | 0 | 281400 | - | 3.1482e-07 | 58480.241 | 0 | 58480.241
810 | double | L53+U52 | 操作：开S62-3 + 不操作（U52 基本策略） | 134000 | 0 | 134000 | - | 3.1482e-07 | 58480.2832 | 0 | 58480.2832
810 | double | L53+U53 | 操作：开S62-3 + 不操作（U53 基本策略） | 452000 | 0 | 452000 | - | 3.1482e-07 | 58480.4255 | 0 | 58480.4255
810 | double | L53+U54 | 操作：开S62-3 + 不操作（U54 基本策略） | 100500 | 0 | 100500 | - | 3.1482e-07 | 58480.4572 | 0 | 58480.4572
810 | double | L53+U55 | 操作：开S62-3 + 不操作（U55 基本策略） | 134000 | 0 | 134000 | - | 3.1482e-07 | 58480.4994 | 0 | 58480.4994
810 | double | L53+U56 | 操作：开S62-3 + 不操作（U56 基本策略） | 90400 | 0 | 90400 | - | 3.1482e-07 | 58480.5278 | 0 | 58480.5278
810 | double | L53+U57 | 操作：开S62-3 + 不操作（U57 基本策略） | 80400 | 0 | 80400 | - | 3.1482e-07 | 58480.5531 | 0 | 58480.5531
810 | double | L53+U58 | 操作：开S62-3 + 不操作（U58 基本策略） | 212400 | 0 | 212400 | - | 3.1482e-07 | 58480.62 | 0 | 58480.62
810 | double | L53+U59 | 操作：开S62-3 + 不操作（U59 基本策略） | 30150 | 0 | 30150 | - | 3.1482e-07 | 58480.6295 | 0 | 58480.6295
810 | double | L53+U60 | 操作：开S62-3 + 不操作（U60 基本策略） | 40200 | 0 | 40200 | - | 3.1482e-07 | 58480.6421 | 0 | 58480.6421
810 | double | L59+S29 | 操作：开S62-3(源:L59) | 318600 | 0 | 318600 | - | 2.5112e-07 | 58480.7222 | 0 | 58480.7222
810 | double | L59+S13-1 | 操作：开S62-3(源:L59) | 0 | 0 | 0 | - | 2.5112e-07 | 58480.7222 | 0 | 58480.7222
810 | double | L59+S29-2 | 操作：开S62-3(源:L59) | 0 | 0 | 0 | - | 2.5112e-07 | 58480.7222 | 0 | 58480.7222
810 | double | L59+S62-3 | 不操作（L59 基本策略）(源:L59) | 80400 | 0 | 80400 | - | 2.5112e-07 | 58480.7423 | 0 | 58480.7423
810 | double | L59+CB1 | 操作：开S62-3+开S13-1(源:L59) | 0 | 0 | 0 | - | 2.5112e-07 | 58480.7423 | 0 | 58480.7423
810 | double | L59+CB2 | 操作：开S62-3+开S13-1(源:L59) | 0 | 0 | 0 | - | 2.5112e-07 | 58480.7423 | 0 | 58480.7423
810 | double | L59+CB3 | 操作：开S62-3+开S29-2(源:L59) | 0 | 0 | 0 | - | 2.5112e-07 | 58480.7423 | 0 | 58480.7423
810 | double | L59+DG1 | 操作：开S62-3 + 打开开关 S6 | 0 | 0 | 0 | - | 6.297e-07 | 58480.7423 | 0 | 58480.7423
810 | double | L59+DG2 | 操作：开S62-3 + 打开开关 S9 | 0 | 0 | 0 | - | 6.297e-07 | 58480.7423 | 0 | 58480.7423
810 | double | L59+DG3 | 操作：开S62-3 + 打开开关 S13 | 0 | 0 | 0 | - | 6.297e-07 | 58480.7423 | 0 | 58480.7423
810 | double | L59+DG4 | 操作：开S62-3 + 打开开关 S15 | 0 | 0 | 0 | - | 6.297e-07 | 58480.7423 | 0 | 58480.7423
810 | double | L59+DG5 | 操作：开S62-3 + 打开开关 S17 | 0 | 0 | 0 | - | 6.297e-07 | 58480.7423 | 0 | 58480.7423
810 | double | L59+DG6 | 操作：开S62-3 + 打开开关 S21 | 0 | 0 | 0 | - | 6.297e-07 | 58480.7423 | 0 | 58480.7423
810 | double | L59+DG7 | 操作：开S62-3 + 打开开关 S24 | 0 | 0 | 0 | - | 6.297e-07 | 58480.7423 | 0 | 58480.7423
810 | double | L59+DG8 | 操作：开S62-3 + 打开开关 S25 | 0 | 0 | 0 | - | 6.297e-07 | 58480.7423 | 0 | 58480.7423
810 | double | U1+S1 | 不操作（U1 基本策略） + 操作：开S13-1 | 26800 | 0 | 26800 | - | 6.3084e-06 | 58480.9114 | 0 | 58480.9114
810 | double | U1+S2 | 不操作（U1 基本策略） + 操作：开S13-1 | 26800 | 0 | 26800 | - | 6.3084e-06 | 58481.0805 | 0 | 58481.0805
810 | double | U1+S3 | 不操作（U1 基本策略） + 操作：开S13-1 | 26800 | 0 | 26800 | - | 6.3084e-06 | 58481.2495 | 0 | 58481.2495
810 | double | U1+S4 | 不操作（U1 基本策略） + 操作：开S13-1 | 26800 | 0 | 26800 | - | 6.3084e-06 | 58481.4186 | 0 | 58481.4186
810 | double | U1+S5 | 不操作（U1 基本策略） + 操作：开S13-1 | 26800 | 0 | 26800 | - | 6.3084e-06 | 58481.5877 | 0 | 58481.5877
810 | double | U1+S6 | 不操作（U1 基本策略） + 不操作（S6 基本策略） | 26800 | 0 | 26800 | - | 6.3084e-06 | 58481.7567 | 0 | 58481.7567
810 | double | U1+S7 | 不操作（U1 基本策略） + 打开开关 S6 | 26800 | 0 | 26800 | - | 6.3084e-06 | 58481.9258 | 0 | 58481.9258
810 | double | U1+S8 | 不操作（U1 基本策略） + 操作：开S29-2 | 26800 | 0 | 26800 | - | 6.3084e-06 | 58482.0949 | 0 | 58482.0949
810 | double | U1+S9 | 不操作（U1 基本策略） + 不操作（S9 基本策略） | 26800 | 0 | 26800 | - | 6.3084e-06 | 58482.2639 | 0 | 58482.2639
810 | double | U1+S10 | 不操作（U1 基本策略） + 打开开关 S9 | 26800 | 0 | 26800 | - | 6.3084e-06 | 58482.433 | 0 | 58482.433
810 | double | U1+S11 | 不操作（U1 基本策略） + 操作：开S29-2 | 26800 | 0 | 26800 | - | 6.3084e-06 | 58482.6021 | 0 | 58482.6021
810 | double | U1+S12 | 不操作（U1 基本策略） + 操作：开S29-2 | 26800 | 0 | 26800 | - | 6.3084e-06 | 58482.7711 | 0 | 58482.7711
810 | double | U1+S13 | 不操作（U1 基本策略） + 不操作（S13 基本策略） | 26800 | 0 | 26800 | - | 6.3084e-06 | 58482.9402 | 0 | 58482.9402
810 | double | U1+S14 | 不操作（U1 基本策略） + 打开开关 S13 | 26800 | 0 | 26800 | - | 6.3084e-06 | 58483.1092 | 0 | 58483.1092
810 | double | U1+S15 | 不操作（U1 基本策略） + 不操作（S15 基本策略） | 26800 | 0 | 26800 | - | 6.3084e-06 | 58483.2783 | 0 | 58483.2783
810 | double | U13+DG5 | 不操作（U13 基本策略） + 打开开关 S17 | 40200 | 0 | 40200 | - | 1.5819e-05 | 58483.9142 | 0 | 58483.9142
810 | double | U13+DG6 | 不操作（U13 基本策略） + 打开开关 S21 | 40200 | 0 | 40200 | - | 1.5819e-05 | 58484.5501 | 0 | 58484.5501
810 | double | U13+DG7 | 不操作（U13 基本策略） + 打开开关 S24 | 40200 | 0 | 40200 | - | 1.5819e-05 | 58485.186 | 0 | 58485.186
810 | double | U13+DG8 | 不操作（U13 基本策略） + 打开开关 S25 | 40200 | 0 | 40200 | - | 1.5819e-05 | 58485.8219 | 0 | 58485.8219
810 | double | U14+S1 | 不操作（U14 基本策略） + 操作：开S13-1 | 1486800 | 0 | 1486800 | - | 6.3084e-06 | 58495.2012 | 0 | 58495.2012
810 | double | U14+S2 | 不操作（U14 基本策略） + 操作：开S13-1 | 1486800 | 0 | 1486800 | - | 6.3084e-06 | 58504.5805 | 0 | 58504.5805
810 | double | U14+S3 | 不操作（U14 基本策略） + 操作：开S13-1 | 1486800 | 0 | 1486800 | - | 6.3084e-06 | 58513.9598 | 0 | 58513.9598
810 | double | U14+S4 | 不操作（U14 基本策略） + 操作：开S13-1 | 1486800 | 0 | 1486800 | - | 6.3084e-06 | 58523.3391 | 0 | 58523.3391
810 | double | U14+S5 | 不操作（U14 基本策略） + 操作：开S13-1 | 1486800 | 0 | 1486800 | - | 6.3084e-06 | 58532.7184 | 0 | 58532.7184
810 | double | U14+S6 | 不操作（U14 基本策略） + 不操作（S6 基本策略） | 1486800 | 0 | 1486800 | - | 6.3084e-06 | 58542.0977 | 0 | 58542.0977
810 | double | U14+S7 | 不操作（U14 基本策略） + 打开开关 S6 | 1486800 | 0 | 1486800 | - | 6.3084e-06 | 58551.477 | 0 | 58551.477
810 | double | U14+S8 | 不操作（U14 基本策略） + 操作：开S29-2 | 1486800 | 0 | 1486800 | - | 6.3084e-06 | 58560.8563 | 0 | 58560.8563
810 | double | U14+S9 | 不操作（U14 基本策略） + 不操作（S9 基本策略） | 1486800 | 0 | 1486800 | - | 6.3084e-06 | 58570.2356 | 0 | 58570.2356
810 | double | U14+S10 | 不操作（U14 基本策略） + 打开开关 S9 | 1486800 | 0 | 1486800 | - | 6.3084e-06 | 58579.6149 | 0 | 58579.6149
810 | double | U14+S11 | 不操作（U14 基本策略） + 操作：开S29-2 | 1486800 | 0 | 1486800 | - | 6.3084e-06 | 58588.9942 | 0 | 58588.9942
810 | double | U14+S12 | 不操作（U14 基本策略） + 操作：开S29-2 | 1486800 | 0 | 1486800 | - | 6.3084e-06 | 58598.3735 | 0 | 58598.3735
810 | double | U14+S13 | 不操作（U14 基本策略） + 不操作（S13 基本策略） | 1486800 | 0 | 1486800 | - | 6.3084e-06 | 58607.7528 | 0 | 58607.7528
810 | double | U14+S14 | 不操作（U14 基本策略） + 打开开关 S13 | 1486800 | 0 | 1486800 | - | 6.3084e-06 | 58617.1321 | 0 | 58617.1321
810 | double | U14+S15 | 不操作（U14 基本策略） + 不操作（S15 基本策略） | 1486800 | 0 | 1486800 | - | 6.3084e-06 | 58626.5115 | 0 | 58626.5115
810 | double | U14+S16 | 不操作（U14 基本策略） + 打开开关 S15 | 1486800 | 0 | 1486800 | - | 6.3084e-06 | 58635.8908 | 0 | 58635.8908
810 | double | U14+S17 | 不操作（U14 基本策略） + 不操作（S17 基本策略） | 1486800 | 0 | 1486800 | - | 6.3084e-06 | 58645.2701 | 0 | 58645.2701
810 | double | U14+S18 | 不操作（U14 基本策略） + 打开开关 S17 | 1486800 | 0 | 1486800 | - | 6.3084e-06 | 58654.6494 | 0 | 58654.6494
810 | double | U14+S19 | 不操作（U14 基本策略） + 不操作（S19 基本策略） | 2177800 | 0 | 2177800 | - | 6.3084e-06 | 58668.3877 | 0 | 58668.3877
810 | double | U14+S20 | 不操作（U14 基本策略） + 不操作（S20 基本策略） | 1753000 | 0 | 1753000 | - | 6.3084e-06 | 58679.4463 | 0 | 58679.4463
810 | double | U14+S21 | 不操作（U14 基本策略） + 不操作（S21 基本策略） | 1486800 | 0 | 1486800 | - | 6.3084e-06 | 58688.8256 | 0 | 58688.8256
810 | double | U14+S22 | 不操作（U14 基本策略） + 打开开关 S21 | 1486800 | 0 | 1486800 | - | 6.3084e-06 | 58698.2049 | 0 | 58698.2049
810 | double | U14+S23 | 不操作（U14 基本策略） + 不操作（S23 基本策略） | 2476200 | 0 | 2476200 | - | 6.3084e-06 | 58713.8258 | 0 | 58713.8258
810 | double | U14+S24 | 不操作（U14 基本策略） + 不操作（S24 基本策略） | 1486800 | 0 | 1486800 | - | 6.3084e-06 | 58723.2051 | 0 | 58723.2051
810 | double | U14+S25 | 不操作（U14 基本策略） + 不操作（S25 基本策略） | 1486800 | 0 | 1486800 | - | 6.3084e-06 | 58732.5844 | 0 | 58732.5844
810 | double | U14+S26 | 不操作（U14 基本策略） + 打开开关 S25 | 1486800 | 0 | 1486800 | - | 6.3084e-06 | 58741.9637 | 0 | 58741.9637
810 | double | U18+CB3 | 不操作（U18 基本策略） + 操作：开S62-3 | 354000 | 0 | 354000 | - | 6.3084e-06 | 58744.1968 | 0 | 58744.1968
810 | double | U18+DG1 | 不操作（U18 基本策略） + 打开开关 S6 | 354000 | 0 | 354000 | - | 1.5819e-05 | 58749.7966 | 0 | 58749.7966
810 | double | U18+DG2 | 不操作（U18 基本策略） + 打开开关 S9 | 354000 | 0 | 354000 | - | 1.5819e-05 | 58755.3963 | 0 | 58755.3963
810 | double | U18+DG3 | 不操作（U18 基本策略） + 打开开关 S13 | 354000 | 0 | 354000 | - | 1.5819e-05 | 58760.9961 | 0 | 58760.9961
810 | double | U18+DG4 | 不操作（U18 基本策略） + 打开开关 S15 | 354000 | 0 | 354000 | - | 1.5819e-05 | 58766.5958 | 0 | 58766.5958
810 | double | U18+DG5 | 不操作（U18 基本策略） + 打开开关 S17 | 354000 | 0 | 354000 | - | 1.5819e-05 | 58772.1956 | 0 | 58772.1956
810 | double | U18+DG6 | 不操作（U18 基本策略） + 打开开关 S21 | 354000 | 0 | 354000 | - | 1.5819e-05 | 58777.7953 | 0 | 58777.7953
810 | double | U18+DG7 | 不操作（U18 基本策略） + 打开开关 S24 | 354000 | 0 | 354000 | - | 1.5819e-05 | 58783.3951 | 0 | 58783.3951
810 | double | U18+DG8 | 不操作（U18 基本策略） + 打开开关 S25 | 354000 | 0 | 354000 | - | 1.5819e-05 | 58788.9948 | 0 | 58788.9948
810 | double | U19+S1 | 不操作（U19 基本策略） + 操作：开S13-1 | 16080 | 0 | 16080 | - | 6.3084e-06 | 58789.0963 | 0 | 58789.0963
810 | double | U19+S2 | 不操作（U19 基本策略） + 操作：开S13-1 | 16080 | 0 | 16080 | - | 6.3084e-06 | 58789.1977 | 0 | 58789.1977
810 | double | U19+S3 | 不操作（U19 基本策略） + 操作：开S13-1 | 16080 | 0 | 16080 | - | 6.3084e-06 | 58789.2991 | 0 | 58789.2991
810 | double | U19+S4 | 不操作（U19 基本策略） + 操作：开S13-1 | 16080 | 0 | 16080 | - | 6.3084e-06 | 58789.4006 | 0 | 58789.4006
810 | double | U19+S5 | 不操作（U19 基本策略） + 操作：开S13-1 | 16080 | 0 | 16080 | - | 6.3084e-06 | 58789.502 | 0 | 58789.502
810 | double | U19+S6 | 不操作（U19 基本策略） + 不操作（S6 基本策略） | 16080 | 0 | 16080 | - | 6.3084e-06 | 58789.6035 | 0 | 58789.6035
810 | double | U19+S7 | 不操作（U19 基本策略） + 打开开关 S6 | 16080 | 0 | 16080 | - | 6.3084e-06 | 58789.7049 | 0 | 58789.7049
810 | double | U19+S8 | 不操作（U19 基本策略） + 操作：开S29-2 | 16080 | 0 | 16080 | - | 6.3084e-06 | 58789.8063 | 0 | 58789.8063
810 | double | U19+S9 | 不操作（U19 基本策略） + 不操作（S9 基本策略） | 16080 | 0 | 16080 | - | 6.3084e-06 | 58789.9078 | 0 | 58789.9078
810 | double | U19+S10 | 不操作（U19 基本策略） + 打开开关 S9 | 16080 | 0 | 16080 | - | 6.3084e-06 | 58790.0092 | 0 | 58790.0092
810 | double | U19+S11 | 不操作（U19 基本策略） + 操作：开S29-2 | 16080 | 0 | 16080 | - | 6.3084e-06 | 58790.1107 | 0 | 58790.1107
810 | double | U19+S12 | 不操作（U19 基本策略） + 操作：开S29-2 | 16080 | 0 | 16080 | - | 6.3084e-06 | 58790.2121 | 0 | 58790.2121
810 | double | U19+S13 | 不操作（U19 基本策略） + 不操作（S13 基本策略） | 16080 | 0 | 16080 | - | 6.3084e-06 | 58790.3135 | 0 | 58790.3135
810 | double | U19+S14 | 不操作（U19 基本策略） + 打开开关 S13 | 16080 | 0 | 16080 | - | 6.3084e-06 | 58790.415 | 0 | 58790.415
810 | double | U19+S15 | 不操作（U19 基本策略） + 不操作（S15 基本策略） | 16080 | 0 | 16080 | - | 6.3084e-06 | 58790.5164 | 0 | 58790.5164
810 | double | U19+S16 | 不操作（U19 基本策略） + 打开开关 S15 | 16080 | 0 | 16080 | - | 6.3084e-06 | 58790.6179 | 0 | 58790.6179
810 | double | U19+S17 | 不操作（U19 基本策略） + 不操作（S17 基本策略） | 16080 | 0 | 16080 | - | 6.3084e-06 | 58790.7193 | 0 | 58790.7193
810 | double | U19+S18 | 不操作（U19 基本策略） + 打开开关 S17 | 16080 | 0 | 16080 | - | 6.3084e-06 | 58790.8207 | 0 | 58790.8207
810 | double | U19+S19 | 不操作（U19 基本策略） + 不操作（S19 基本策略） | 707080 | 0 | 707080 | - | 6.3084e-06 | 58795.2813 | 0 | 58795.2813
810 | double | U19+S20 | 不操作（U19 基本策略） + 不操作（S20 基本策略） | 282280 | 0 | 282280 | - | 6.3084e-06 | 58797.062 | 0 | 58797.062
810 | double | U19+S21 | 不操作（U19 基本策略） + 不操作（S21 基本策略） | 16080 | 0 | 16080 | - | 6.3084e-06 | 58797.1634 | 0 | 58797.1634
810 | double | L59+U1 | 操作：开S62-3 + 不操作（U1 基本策略） | 26800 | 0 | 26800 | - | 6.297e-07 | 58797.1803 | 0 | 58797.1803
810 | double | L59+U2 | 操作：开S62-3 + 不操作（U2 基本策略） | 40200 | 0 | 40200 | - | 6.297e-07 | 58797.2056 | 0 | 58797.2056
810 | double | L59+U3 | 操作：开S62-3 + 不操作（U3 基本策略） | 40200 | 0 | 40200 | - | 6.297e-07 | 58797.2309 | 0 | 58797.2309
810 | double | L59+U4 | 操作：开S62-3 + 不操作（U4 基本策略） | 40200 | 0 | 40200 | - | 6.297e-07 | 58797.2562 | 0 | 58797.2562
810 | double | L59+U5 | 操作：开S62-3 + 不操作（U5 基本策略） | 67000 | 0 | 67000 | - | 6.297e-07 | 58797.2984 | 0 | 58797.2984
810 | double | L59+U6 | 操作：开S62-3 + 不操作（U6 基本策略） | 40200 | 0 | 40200 | - | 6.297e-07 | 58797.3238 | 0 | 58797.3238
810 | double | L59+U7 | 操作：开S62-3 + 不操作（U7 基本策略） | 212400 | 0 | 212400 | - | 6.297e-07 | 58797.4575 | 0 | 58797.4575
810 | double | L59+U8 | 操作：开S62-3 + 不操作（U8 基本策略） | 40200 | 0 | 40200 | - | 6.297e-07 | 58797.4828 | 0 | 58797.4828
810 | double | L59+U9 | 操作：开S62-3 + 不操作（U9 基本策略） | 424800 | 0 | 424800 | - | 6.297e-07 | 58797.7503 | 0 | 58797.7503
810 | double | L59+U10 | 操作：开S62-3 + 不操作（U10 基本策略） | 134000 | 0 | 134000 | - | 6.297e-07 | 58797.8347 | 0 | 58797.8347
810 | double | L59+U11 | 操作：开S62-3 + 不操作（U11 基本策略） | 339000 | 0 | 339000 | - | 6.297e-07 | 58798.0482 | 0 | 58798.0482
810 | double | L59+U12 | 操作：开S62-3 + 不操作（U12 基本策略） | 708000 | 0 | 708000 | - | 6.297e-07 | 58798.494 | 0 | 58798.494
810 | double | L59+U13 | 操作：开S62-3 + 不操作（U13 基本策略） | 40200 | 0 | 40200 | - | 6.297e-07 | 58798.5193 | 0 | 58798.5193
810 | double | L59+U14 | 操作：开S62-3 + 不操作（U14 基本策略） | 1486800 | 0 | 1486800 | - | 6.297e-07 | 58799.4555 | 0 | 58799.4555
810 | double | L59+U15 | 操作：开S62-3 + 不操作（U15 基本策略） | 140700 | 0 | 140700 | - | 6.297e-07 | 58799.5441 | 0 | 58799.5441
810 | double | L59+U16 | 操作：开S62-3 + 不操作（U16 基本策略） | 271200 | 0 | 271200 | - | 6.297e-07 | 58799.7149 | 0 | 58799.7149
810 | double | L59+U17 | 操作：开S62-3 + 不操作（U17 基本策略） | 26800 | 0 | 26800 | - | 6.297e-07 | 58799.7318 | 0 | 58799.7318
810 | double | L59+U18 | 操作：开S62-3 + 不操作（U18 基本策略） | 354000 | 0 | 354000 | - | 6.297e-07 | 58799.9547 | 0 | 58799.9547
810 | double | L59+U19 | 操作：开S62-3 + 不操作（U19 基本策略） | 16080 | 0 | 16080 | - | 6.297e-07 | 58799.9648 | 0 | 58799.9648
810 | double | L59+U20 | 操作：开S62-3 + 不操作（U20 基本策略） | 40200 | 0 | 40200 | - | 6.297e-07 | 58799.9902 | 0 | 58799.9902
810 | double | L59+U21 | 操作：开S62-3 + 不操作（U21 基本策略） | 212400 | 0 | 212400 | - | 6.297e-07 | 58800.1239 | 0 | 58800.1239
810 | double | L59+U22 | 操作：开S62-3 + 不操作（U22 基本策略） | 40200 | 0 | 40200 | - | 6.297e-07 | 58800.1492 | 0 | 58800.1492
810 | double | L59+U23 | 操作：开S62-3 + 不操作（U23 基本策略） | 40200 | 0 | 40200 | - | 6.297e-07 | 58800.1745 | 0 | 58800.1745
810 | double | L59+U24 | 操作：开S62-3 + 不操作（U24 基本策略） | 26800 | 0 | 26800 | - | 6.297e-07 | 58800.1914 | 0 | 58800.1914
810 | double | L59+U25 | 操作：开S62-3 + 不操作（U25 基本策略） | 40200 | 0 | 40200 | - | 6.297e-07 | 58800.2167 | 0 | 58800.2167
810 | double | L59+U26 | 操作：开S62-3 + 不操作（U26 基本策略） | 26800 | 0 | 26800 | - | 6.297e-07 | 58800.2336 | 0 | 58800.2336
810 | double | L59+U27 | 操作：开S62-3 + 不操作（U27 基本策略） | 135600 | 0 | 135600 | - | 6.297e-07 | 58800.319 | 0 | 58800.319
810 | double | L59+U28 | 操作：开S62-3 + 不操作（U28 基本策略） | 67000 | 0 | 67000 | - | 6.297e-07 | 58800.3612 | 0 | 58800.3612
810 | double | L59+U29 | 操作：开S62-3 + 不操作（U29 基本策略） | 212400 | 0 | 212400 | - | 6.297e-07 | 58800.4949 | 0 | 58800.4949
810 | double | L59+U30 | 操作：开S62-3 + 不操作（U30 基本策略） | 67000 | 0 | 67000 | - | 6.297e-07 | 58800.5371 | 0 | 58800.5371
810 | double | U15+S14 | 不操作（U15 基本策略） + 打开开关 S13 | 140700 | 0 | 140700 | - | 6.3084e-06 | 58801.4247 | 0 | 58801.4247
810 | double | U15+S15 | 不操作（U15 基本策略） + 不操作（S15 基本策略） | 140700 | 0 | 140700 | - | 6.3084e-06 | 58802.3123 | 0 | 58802.3123
810 | double | U15+S16 | 不操作（U15 基本策略） + 打开开关 S15 | 140700 | 0 | 140700 | - | 6.3084e-06 | 58803.1999 | 0 | 58803.1999
810 | double | U15+S17 | 不操作（U15 基本策略） + 不操作（S17 基本策略） | 140700 | 0 | 140700 | - | 6.3084e-06 | 58804.0875 | 0 | 58804.0875
810 | double | U15+S18 | 不操作（U15 基本策略） + 打开开关 S17 | 140700 | 0 | 140700 | - | 6.3084e-06 | 58804.9751 | 0 | 58804.9751
810 | double | U15+S19 | 不操作（U15 基本策略） + 不操作（S19 基本策略） | 831700 | 0 | 831700 | - | 6.3084e-06 | 58810.2217 | 0 | 58810.2217
810 | double | U15+S20 | 不操作（U15 基本策略） + 不操作（S20 基本策略） | 406900 | 0 | 406900 | - | 6.3084e-06 | 58812.7886 | 0 | 58812.7886
810 | double | U15+S21 | 不操作（U15 基本策略） + 不操作（S21 基本策略） | 140700 | 0 | 140700 | - | 6.3084e-06 | 58813.6762 | 0 | 58813.6762
810 | double | U15+S22 | 不操作（U15 基本策略） + 打开开关 S21 | 140700 | 0 | 140700 | - | 6.3084e-06 | 58814.5638 | 0 | 58814.5638
810 | double | U15+S23 | 不操作（U15 基本策略） + 不操作（S23 基本策略） | 1130100 | 0 | 1130100 | - | 6.3084e-06 | 58821.6929 | 0 | 58821.6929
810 | double | U15+S24 | 不操作（U15 基本策略） + 不操作（S24 基本策略） | 140700 | 0 | 140700 | - | 6.3084e-06 | 58822.5805 | 0 | 58822.5805
810 | double | U15+S25 | 不操作（U15 基本策略） + 不操作（S25 基本策略） | 140700 | 0 | 140700 | - | 6.3084e-06 | 58823.4681 | 0 | 58823.4681
810 | double | U15+S26 | 不操作（U15 基本策略） + 打开开关 S25 | 140700 | 0 | 140700 | - | 6.3084e-06 | 58824.3557 | 0 | 58824.3557
810 | double | U15+S27 | 不操作（U15 基本策略） + 操作：开S62-3 | 140700 | 0 | 140700 | - | 6.3084e-06 | 58825.2433 | 0 | 58825.2433
810 | double | U15+S28 | 不操作（U15 基本策略） + 不操作（S28 基本策略） | 383250 | 0 | 383250 | - | 6.3084e-06 | 58827.6609 | 0 | 58827.6609
810 | double | U15+S29 | 不操作（U15 基本策略） + 操作：开S62-3 | 140700 | 0 | 140700 | - | 6.3084e-06 | 58828.5485 | 0 | 58828.5485
810 | double | U15+S13-1 | 不操作（U15 基本策略） + 不操作（S13-1 基本策略） | 140700 | 0 | 140700 | - | 6.3084e-06 | 58829.4361 | 0 | 58829.4361
810 | double | U15+S29-2 | 不操作（U15 基本策略） + 不操作（S29-2 基本策略） | 140700 | 0 | 140700 | - | 6.3084e-06 | 58830.3237 | 0 | 58830.3237
810 | double | U15+S62-3 | 不操作（U15 基本策略） + 不操作（S62-3 基本策略） | 140700 | 0 | 140700 | - | 6.3084e-06 | 58831.2113 | 0 | 58831.2113
810 | double | U15+CB1 | 不操作（U15 基本策略） + 操作：开S13-1 | 140700 | 0 | 140700 | - | 6.3084e-06 | 58832.0989 | 0 | 58832.0989
810 | double | U15+CB2 | 不操作（U15 基本策略） + 操作：开S62-3 | 140700 | 0 | 140700 | - | 6.3084e-06 | 58832.9865 | 0 | 58832.9865
810 | double | U15+CB3 | 不操作（U15 基本策略） + 操作：开S62-3 | 140700 | 0 | 140700 | - | 6.3084e-06 | 58833.8741 | 0 | 58833.8741
810 | double | U15+DG1 | 不操作（U15 基本策略） + 打开开关 S6 | 140700 | 0 | 140700 | - | 1.5819e-05 | 58836.0997 | 0 | 58836.0997
810 | double | U15+DG2 | 不操作（U15 基本策略） + 打开开关 S9 | 140700 | 0 | 140700 | - | 1.5819e-05 | 58838.3254 | 0 | 58838.3254
810 | double | U15+DG3 | 不操作（U15 基本策略） + 打开开关 S13 | 140700 | 0 | 140700 | - | 1.5819e-05 | 58840.5511 | 0 | 58840.5511
810 | double | U15+DG4 | 不操作（U15 基本策略） + 打开开关 S15 | 140700 | 0 | 140700 | - | 1.5819e-05 | 58842.7767 | 0 | 58842.7767
810 | double | U15+DG5 | 不操作（U15 基本策略） + 打开开关 S17 | 140700 | 0 | 140700 | - | 1.5819e-05 | 58845.0024 | 0 | 58845.0024
810 | double | U15+DG6 | 不操作（U15 基本策略） + 打开开关 S21 | 140700 | 0 | 140700 | - | 1.5819e-05 | 58847.228 | 0 | 58847.228
810 | double | U15+DG7 | 不操作（U15 基本策略） + 打开开关 S24 | 140700 | 0 | 140700 | - | 1.5819e-05 | 58849.4537 | 0 | 58849.4537
810 | double | U15+DG8 | 不操作（U15 基本策略） + 打开开关 S25 | 140700 | 0 | 140700 | - | 1.5819e-05 | 58851.6794 | 0 | 58851.6794
810 | double | U18+S5 | 不操作（U18 基本策略） + 操作：开S13-1 | 354000 | 0 | 354000 | - | 6.3084e-06 | 58853.9125 | 0 | 58853.9125
810 | double | U18+S6 | 不操作（U18 基本策略） + 不操作（S6 基本策略） | 354000 | 0 | 354000 | - | 6.3084e-06 | 58856.1457 | 0 | 58856.1457
810 | double | U18+S7 | 不操作（U18 基本策略） + 打开开关 S6 | 354000 | 0 | 354000 | - | 6.3084e-06 | 58858.3789 | 0 | 58858.3789
810 | double | U18+S8 | 不操作（U18 基本策略） + 操作：开S29-2 | 354000 | 0 | 354000 | - | 6.3084e-06 | 58860.612 | 0 | 58860.612
810 | double | U18+S9 | 不操作（U18 基本策略） + 不操作（S9 基本策略） | 354000 | 0 | 354000 | - | 6.3084e-06 | 58862.8452 | 0 | 58862.8452
810 | double | U18+S10 | 不操作（U18 基本策略） + 打开开关 S9 | 354000 | 0 | 354000 | - | 6.3084e-06 | 58865.0784 | 0 | 58865.0784
810 | double | U18+S11 | 不操作（U18 基本策略） + 操作：开S29-2 | 354000 | 0 | 354000 | - | 6.3084e-06 | 58867.3115 | 0 | 58867.3115
810 | double | U18+S12 | 不操作（U18 基本策略） + 操作：开S29-2 | 354000 | 0 | 354000 | - | 6.3084e-06 | 58869.5447 | 0 | 58869.5447
810 | double | U18+S13 | 不操作（U18 基本策略） + 不操作（S13 基本策略） | 354000 | 0 | 354000 | - | 6.3084e-06 | 58871.7779 | 0 | 58871.7779
810 | double | U18+S14 | 不操作（U18 基本策略） + 打开开关 S13 | 354000 | 0 | 354000 | - | 6.3084e-06 | 58874.011 | 0 | 58874.011
810 | double | U18+S15 | 不操作（U18 基本策略） + 不操作（S15 基本策略） | 354000 | 0 | 354000 | - | 6.3084e-06 | 58876.2442 | 0 | 58876.2442
810 | double | U18+S16 | 不操作（U18 基本策略） + 打开开关 S15 | 354000 | 0 | 354000 | - | 6.3084e-06 | 58878.4774 | 0 | 58878.4774
810 | double | U18+S17 | 不操作（U18 基本策略） + 不操作（S17 基本策略） | 354000 | 0 | 354000 | - | 6.3084e-06 | 58880.7105 | 0 | 58880.7105
810 | double | U18+S18 | 不操作（U18 基本策略） + 打开开关 S17 | 354000 | 0 | 354000 | - | 6.3084e-06 | 58882.9437 | 0 | 58882.9437
810 | double | U18+S19 | 不操作（U18 基本策略） + 不操作（S19 基本策略） | 1045000 | 0 | 1045000 | - | 6.3084e-06 | 58889.536 | 0 | 58889.536
810 | double | U18+S20 | 不操作（U18 基本策略） + 不操作（S20 基本策略） | 620200 | 0 | 620200 | - | 6.3084e-06 | 58893.4484 | 0 | 58893.4484
810 | double | U18+S21 | 不操作（U18 基本策略） + 不操作（S21 基本策略） | 354000 | 0 | 354000 | - | 6.3084e-06 | 58895.6816 | 0 | 58895.6816
810 | double | U18+S22 | 不操作（U18 基本策略） + 打开开关 S21 | 354000 | 0 | 354000 | - | 6.3084e-06 | 58897.9148 | 0 | 58897.9148
810 | double | U18+S23 | 不操作（U18 基本策略） + 不操作（S23 基本策略） | 1343400 | 0 | 1343400 | - | 6.3084e-06 | 58906.3894 | 0 | 58906.3894
810 | double | U18+S24 | 不操作（U18 基本策略） + 不操作（S24 基本策略） | 354000 | 0 | 354000 | - | 6.3084e-06 | 58908.6226 | 0 | 58908.6226
810 | double | U18+S25 | 不操作（U18 基本策略） + 不操作（S25 基本策略） | 354000 | 0 | 354000 | - | 6.3084e-06 | 58910.8558 | 0 | 58910.8558
810 | double | U18+S26 | 不操作（U18 基本策略） + 打开开关 S25 | 354000 | 0 | 354000 | - | 6.3084e-06 | 58913.0889 | 0 | 58913.0889
810 | double | U18+S27 | 不操作（U18 基本策略） + 操作：开S62-3 | 354000 | 0 | 354000 | - | 6.3084e-06 | 58915.3221 | 0 | 58915.3221
810 | double | U18+S28 | 不操作（U18 基本策略） + 不操作（S28 基本策略） | 596550 | 0 | 596550 | - | 6.3084e-06 | 58919.0854 | 0 | 58919.0854
810 | double | U18+S29 | 不操作（U18 基本策略） + 操作：开S62-3 | 354000 | 0 | 354000 | - | 6.3084e-06 | 58921.3185 | 0 | 58921.3185
810 | double | U18+S13-1 | 不操作（U18 基本策略） + 不操作（S13-1 基本策略） | 354000 | 0 | 354000 | - | 6.3084e-06 | 58923.5517 | 0 | 58923.5517
810 | double | U18+S29-2 | 不操作（U18 基本策略） + 不操作（S29-2 基本策略） | 354000 | 0 | 354000 | - | 6.3084e-06 | 58925.7849 | 0 | 58925.7849
810 | double | U18+S62-3 | 不操作（U18 基本策略） + 不操作（S62-3 基本策略） | 354000 | 0 | 354000 | - | 6.3084e-06 | 58928.018 | 0 | 58928.018
810 | double | U18+CB1 | 不操作（U18 基本策略） + 操作：开S13-1 | 354000 | 0 | 354000 | - | 6.3084e-06 | 58930.2512 | 0 | 58930.2512
810 | double | U18+CB2 | 不操作（U18 基本策略） + 操作：开S62-3 | 354000 | 0 | 354000 | - | 6.3084e-06 | 58932.4844 | 0 | 58932.4844
810 | double | L54+S14 | 操作：开S62-3 + 打开开关 S13 | 0 | 0 | 0 | - | 5.9281e-06 | 58932.4844 | 0 | 58932.4844
810 | double | L54+S15 | 操作：开S62-3 + 不操作（S15 基本策略） | 0 | 0 | 0 | - | 5.9281e-06 | 58932.4844 | 0 | 58932.4844
810 | double | L54+S16 | 操作：开S62-3 + 打开开关 S15 | 0 | 0 | 0 | - | 5.9281e-06 | 58932.4844 | 0 | 58932.4844
810 | double | L54+S17 | 操作：开S62-3 + 不操作（S17 基本策略） | 0 | 0 | 0 | - | 5.9281e-06 | 58932.4844 | 0 | 58932.4844
810 | double | L54+S18 | 操作：开S62-3 + 打开开关 S17 | 0 | 0 | 0 | - | 5.9281e-06 | 58932.4844 | 0 | 58932.4844
810 | double | L54+S19 | 操作：开S62-3 + 不操作（S19 基本策略） | 691000 | 0 | 691000 | - | 5.9281e-06 | 58936.5807 | 0 | 58936.5807
810 | double | L54+S20 | 操作：开S62-3 + 不操作（S20 基本策略） | 266200 | 0 | 266200 | - | 5.9281e-06 | 58938.1587 | 0 | 58938.1587
810 | double | L54+S21 | 操作：开S62-3 + 不操作（S21 基本策略） | 0 | 0 | 0 | - | 5.9281e-06 | 58938.1587 | 0 | 58938.1587
810 | double | L54+S22 | 操作：开S62-3 + 打开开关 S21 | 0 | 0 | 0 | - | 5.9281e-06 | 58938.1587 | 0 | 58938.1587
810 | double | L54+S23 | 操作：开S62-3 + 不操作（S23 基本策略） | 989400 | 0 | 989400 | - | 5.9281e-06 | 58944.024 | 0 | 58944.024
810 | double | L54+S24 | 操作：开S62-3 + 不操作（S24 基本策略） | 0 | 0 | 0 | - | 5.9281e-06 | 58944.024 | 0 | 58944.024
810 | double | L54+S25 | 操作：开S62-3 + 不操作（S25 基本策略） | 0 | 0 | 0 | - | 5.9281e-06 | 58944.024 | 0 | 58944.024
810 | double | L54+S26 | 操作：开S62-3 + 打开开关 S25 | 0 | 0 | 0 | - | 5.9281e-06 | 58944.024 | 0 | 58944.024
810 | double | L54+S27 | 操作：开S62-3(源:L54) | 90400 | 0 | 90400 | - | 5.9281e-06 | 58944.5599 | 0 | 58944.5599
810 | double | L54+S28 | 操作：开S62-3 + 不操作（S28 基本策略） | 242550 | 0 | 242550 | - | 5.9281e-06 | 58945.9978 | 0 | 58945.9978
810 | double | L54+S29 | 操作：开S62-3(源:L54) | 363150 | 0 | 363150 | - | 5.9281e-06 | 58948.1505 | 0 | 58948.1505
810 | double | L54+S13-1 | 操作：开S62-3(源:L54) | 0 | 0 | 0 | - | 5.9281e-06 | 58948.1505 | 0 | 58948.1505
810 | double | L54+S29-2 | 操作：开S62-3(源:L54) | 0 | 0 | 0 | - | 5.9281e-06 | 58948.1505 | 0 | 58948.1505
810 | double | L54+S62-3 | 不操作（L54 基本策略）(源:L54) | 762150 | 0 | 762150 | - | 5.9281e-06 | 58952.6686 | 0 | 58952.6686
810 | double | L54+CB1 | 操作：开S62-3+开S13-1(源:L54) | 0 | 0 | 0 | - | 5.9281e-06 | 58952.6686 | 0 | 58952.6686
810 | double | L54+CB2 | 操作：开S62-3+开S13-1(源:L54) | 0 | 0 | 0 | - | 5.9281e-06 | 58952.6686 | 0 | 58952.6686
810 | double | L54+CB3 | 操作：开S62-3+开S29-2(源:L54) | 0 | 0 | 0 | - | 5.9281e-06 | 58952.6686 | 0 | 58952.6686
810 | double | L54+DG1 | 操作：开S62-3 + 打开开关 S6 | 0 | 0 | 0 | - | 1.4865e-05 | 58952.6686 | 0 | 58952.6686
810 | double | L54+DG2 | 操作：开S62-3 + 打开开关 S9 | 0 | 0 | 0 | - | 1.4865e-05 | 58952.6686 | 0 | 58952.6686
810 | double | L54+DG3 | 操作：开S62-3 + 打开开关 S13 | 0 | 0 | 0 | - | 1.4865e-05 | 58952.6686 | 0 | 58952.6686
810 | double | L54+DG4 | 操作：开S62-3 + 打开开关 S15 | 0 | 0 | 0 | - | 1.4865e-05 | 58952.6686 | 0 | 58952.6686
810 | double | L54+DG5 | 操作：开S62-3 + 打开开关 S17 | 0 | 0 | 0 | - | 1.4865e-05 | 58952.6686 | 0 | 58952.6686
810 | double | L54+DG6 | 操作：开S62-3 + 打开开关 S21 | 0 | 0 | 0 | - | 1.4865e-05 | 58952.6686 | 0 | 58952.6686
810 | double | L54+DG7 | 操作：开S62-3 + 打开开关 S24 | 0 | 0 | 0 | - | 1.4865e-05 | 58952.6686 | 0 | 58952.6686
810 | double | L54+DG8 | 操作：开S62-3 + 打开开关 S25 | 0 | 0 | 0 | - | 1.4865e-05 | 58952.6686 | 0 | 58952.6686
810 | double | L57+U61 | 操作：开S62-3 + 不操作（U61 基本策略） | 318600 | 0 | 318600 | - | 1.6582e-05 | 58957.9516 | 0 | 58957.9516
810 | double | L57+U62 | 操作：开S62-3 + 不操作（U62 基本策略） | 80400 | 0 | 80400 | - | 1.6582e-05 | 58959.2848 | 0 | 58959.2848
810 | double | L57+S1 | 操作：开S62-3+开S13-1(源:L57) | 0 | 0 | 0 | - | 6.6128e-06 | 58959.2848 | 0 | 58959.2848
810 | double | L57+S2 | 操作：开S62-3+开S13-1(源:L57) | 0 | 0 | 0 | - | 6.6128e-06 | 58959.2848 | 0 | 58959.2848
810 | double | L57+S3 | 操作：开S62-3+开S13-1(源:L57) | 0 | 0 | 0 | - | 6.6128e-06 | 58959.2848 | 0 | 58959.2848
810 | double | L57+S4 | 操作：开S62-3+开S13-1(源:L57) | 0 | 0 | 0 | - | 6.6128e-06 | 58959.2848 | 0 | 58959.2848
810 | double | L57+S5 | 操作：开S62-3+开S13-1(源:L57) | 0 | 0 | 0 | - | 6.6128e-06 | 58959.2848 | 0 | 58959.2848
810 | double | L57+S6 | 操作：开S62-3 + 不操作（S6 基本策略） | 0 | 0 | 0 | - | 6.6128e-06 | 58959.2848 | 0 | 58959.2848
810 | double | L57+S7 | 操作：开S62-3 + 打开开关 S6 | 0 | 0 | 0 | - | 6.6128e-06 | 58959.2848 | 0 | 58959.2848
810 | double | L57+S8 | 操作：开S62-3+开S29-2(源:L57) | 0 | 0 | 0 | - | 6.6128e-06 | 58959.2848 | 0 | 58959.2848
810 | double | L57+S9 | 操作：开S62-3 + 不操作（S9 基本策略） | 0 | 0 | 0 | - | 6.6128e-06 | 58959.2848 | 0 | 58959.2848
810 | double | L57+S10 | 操作：开S62-3 + 打开开关 S9 | 0 | 0 | 0 | - | 6.6128e-06 | 58959.2848 | 0 | 58959.2848
810 | double | L57+S11 | 操作：开S62-3+开S29-2(源:L57) | 0 | 0 | 0 | - | 6.6128e-06 | 58959.2848 | 0 | 58959.2848
810 | double | L57+S12 | 操作：开S62-3+开S29-2(源:L57) | 0 | 0 | 0 | - | 6.6128e-06 | 58959.2848 | 0 | 58959.2848
810 | double | L57+S13 | 操作：开S62-3 + 不操作（S13 基本策略） | 0 | 0 | 0 | - | 6.6128e-06 | 58959.2848 | 0 | 58959.2848
810 | double | L57+S14 | 操作：开S62-3 + 打开开关 S13 | 0 | 0 | 0 | - | 6.6128e-06 | 58959.2848 | 0 | 58959.2848
810 | double | L57+S15 | 操作：开S62-3 + 不操作（S15 基本策略） | 0 | 0 | 0 | - | 6.6128e-06 | 58959.2848 | 0 | 58959.2848
810 | double | L57+S16 | 操作：开S62-3 + 打开开关 S15 | 0 | 0 | 0 | - | 6.6128e-06 | 58959.2848 | 0 | 58959.2848
810 | double | L57+S17 | 操作：开S62-3 + 不操作（S17 基本策略） | 0 | 0 | 0 | - | 6.6128e-06 | 58959.2848 | 0 | 58959.2848
810 | double | L57+S18 | 操作：开S62-3 + 打开开关 S17 | 0 | 0 | 0 | - | 6.6128e-06 | 58959.2848 | 0 | 58959.2848
810 | double | L57+S19 | 操作：开S62-3 + 不操作（S19 基本策略） | 691000 | 0 | 691000 | - | 6.6128e-06 | 58963.8542 | 0 | 58963.8542
810 | double | L57+S20 | 操作：开S62-3 + 不操作（S20 基本策略） | 266200 | 0 | 266200 | - | 6.6128e-06 | 58965.6145 | 0 | 58965.6145
810 | double | L57+S21 | 操作：开S62-3 + 不操作（S21 基本策略） | 0 | 0 | 0 | - | 6.6128e-06 | 58965.6145 | 0 | 58965.6145
810 | double | L57+S22 | 操作：开S62-3 + 打开开关 S21 | 0 | 0 | 0 | - | 6.6128e-06 | 58965.6145 | 0 | 58965.6145
810 | double | L57+S23 | 操作：开S62-3 + 不操作（S23 基本策略） | 989400 | 0 | 989400 | - | 6.6128e-06 | 58972.1572 | 0 | 58972.1572
810 | double | L57+S24 | 操作：开S62-3 + 不操作（S24 基本策略） | 0 | 0 | 0 | - | 6.6128e-06 | 58972.1572 | 0 | 58972.1572
810 | double | L57+S25 | 操作：开S62-3 + 不操作（S25 基本策略） | 0 | 0 | 0 | - | 6.6128e-06 | 58972.1572 | 0 | 58972.1572
810 | double | L57+S26 | 操作：开S62-3 + 打开开关 S25 | 0 | 0 | 0 | - | 6.6128e-06 | 58972.1572 | 0 | 58972.1572
810 | double | L57+S27 | 操作：开S62-3(源:L57) | 413350 | 0 | 413350 | - | 6.6128e-06 | 58974.8906 | 0 | 58974.8906
810 | double | L57+S28 | 操作：开S62-3 + 不操作（S28 基本策略） | 242550 | 0 | 242550 | - | 6.6128e-06 | 58976.4945 | 0 | 58976.4945
810 | double | U17+S18 | 不操作（U17 基本策略） + 打开开关 S17 | 26800 | 0 | 26800 | - | 6.3084e-06 | 58976.6636 | 0 | 58976.6636
810 | double | U17+S19 | 不操作（U17 基本策略） + 不操作（S19 基本策略） | 717800 | 0 | 717800 | - | 6.3084e-06 | 58981.1918 | 0 | 58981.1918
810 | double | U17+S20 | 不操作（U17 基本策略） + 不操作（S20 基本策略） | 293000 | 0 | 293000 | - | 6.3084e-06 | 58983.0401 | 0 | 58983.0401
810 | double | U17+S21 | 不操作（U17 基本策略） + 不操作（S21 基本策略） | 26800 | 0 | 26800 | - | 6.3084e-06 | 58983.2092 | 0 | 58983.2092
810 | double | U17+S22 | 不操作（U17 基本策略） + 打开开关 S21 | 26800 | 0 | 26800 | - | 6.3084e-06 | 58983.3782 | 0 | 58983.3782
810 | double | U17+S23 | 不操作（U17 基本策略） + 不操作（S23 基本策略） | 1016200 | 0 | 1016200 | - | 6.3084e-06 | 58989.7888 | 0 | 58989.7888
810 | double | U17+S24 | 不操作（U17 基本策略） + 不操作（S24 基本策略） | 26800 | 0 | 26800 | - | 6.3084e-06 | 58989.9579 | 0 | 58989.9579
810 | double | U17+S25 | 不操作（U17 基本策略） + 不操作（S25 基本策略） | 26800 | 0 | 26800 | - | 6.3084e-06 | 58990.1269 | 0 | 58990.1269
810 | double | U17+S26 | 不操作（U17 基本策略） + 打开开关 S25 | 26800 | 0 | 26800 | - | 6.3084e-06 | 58990.296 | 0 | 58990.296
810 | double | U17+S27 | 不操作（U17 基本策略） + 操作：开S62-3 | 26800 | 0 | 26800 | - | 6.3084e-06 | 58990.4651 | 0 | 58990.4651
810 | double | U17+S28 | 不操作（U17 基本策略） + 不操作（S28 基本策略） | 269350 | 0 | 269350 | - | 6.3084e-06 | 58992.1642 | 0 | 58992.1642
810 | double | U17+S29 | 不操作（U17 基本策略） + 操作：开S62-3 | 26800 | 0 | 26800 | - | 6.3084e-06 | 58992.3333 | 0 | 58992.3333
810 | double | U17+S13-1 | 不操作（U17 基本策略） + 不操作（S13-1 基本策略） | 26800 | 0 | 26800 | - | 6.3084e-06 | 58992.5024 | 0 | 58992.5024
810 | double | U17+S29-2 | 不操作（U17 基本策略） + 不操作（S29-2 基本策略） | 26800 | 0 | 26800 | - | 6.3084e-06 | 58992.6714 | 0 | 58992.6714
810 | double | U17+S62-3 | 不操作（U17 基本策略） + 不操作（S62-3 基本策略） | 26800 | 0 | 26800 | - | 6.3084e-06 | 58992.8405 | 0 | 58992.8405
810 | double | U17+CB1 | 不操作（U17 基本策略） + 操作：开S13-1 | 26800 | 0 | 26800 | - | 6.3084e-06 | 58993.0096 | 0 | 58993.0096
810 | double | U17+CB2 | 不操作（U17 基本策略） + 操作：开S62-3 | 26800 | 0 | 26800 | - | 6.3084e-06 | 58993.1786 | 0 | 58993.1786
810 | double | U17+CB3 | 不操作（U17 基本策略） + 操作：开S62-3 | 26800 | 0 | 26800 | - | 6.3084e-06 | 58993.3477 | 0 | 58993.3477
810 | double | U17+DG1 | 不操作（U17 基本策略） + 打开开关 S6 | 26800 | 0 | 26800 | - | 1.5819e-05 | 58993.7716 | 0 | 58993.7716
810 | double | U17+DG2 | 不操作（U17 基本策略） + 打开开关 S9 | 26800 | 0 | 26800 | - | 1.5819e-05 | 58994.1956 | 0 | 58994.1956
810 | double | U17+DG3 | 不操作（U17 基本策略） + 打开开关 S13 | 26800 | 0 | 26800 | - | 1.5819e-05 | 58994.6195 | 0 | 58994.6195
810 | double | U17+DG4 | 不操作（U17 基本策略） + 打开开关 S15 | 26800 | 0 | 26800 | - | 1.5819e-05 | 58995.0434 | 0 | 58995.0434
810 | double | U17+DG5 | 不操作（U17 基本策略） + 打开开关 S17 | 26800 | 0 | 26800 | - | 1.5819e-05 | 58995.4674 | 0 | 58995.4674
810 | double | U17+DG6 | 不操作（U17 基本策略） + 打开开关 S21 | 26800 | 0 | 26800 | - | 1.5819e-05 | 58995.8913 | 0 | 58995.8913
810 | double | U17+DG7 | 不操作（U17 基本策略） + 打开开关 S24 | 26800 | 0 | 26800 | - | 1.5819e-05 | 58996.3152 | 0 | 58996.3152
810 | double | U17+DG8 | 不操作（U17 基本策略） + 打开开关 S25 | 26800 | 0 | 26800 | - | 1.5819e-05 | 58996.7392 | 0 | 58996.7392
810 | double | U18+S1 | 不操作（U18 基本策略） + 操作：开S13-1 | 354000 | 0 | 354000 | - | 6.3084e-06 | 58998.9723 | 0 | 58998.9723
810 | double | U18+S2 | 不操作（U18 基本策略） + 操作：开S13-1 | 354000 | 0 | 354000 | - | 6.3084e-06 | 59001.2055 | 0 | 59001.2055
810 | double | U18+S3 | 不操作（U18 基本策略） + 操作：开S13-1 | 354000 | 0 | 354000 | - | 6.3084e-06 | 59003.4387 | 0 | 59003.4387
810 | double | U18+S4 | 不操作（U18 基本策略） + 操作：开S13-1 | 354000 | 0 | 354000 | - | 6.3084e-06 | 59005.6718 | 0 | 59005.6718
810 | double | L57+U31 | 操作：开S62-3 + 不操作（U31 基本策略） | 271200 | 0 | 271200 | - | 1.6582e-05 | 59010.1688 | 0 | 59010.1688
810 | double | L57+U32 | 操作：开S62-3 + 不操作（U32 基本策略） | 708000 | 0 | 708000 | - | 1.6582e-05 | 59021.9087 | 0 | 59021.9087
810 | double | L57+U33 | 操作：开S62-3 + 不操作（U33 基本策略） | 339000 | 0 | 339000 | - | 1.6582e-05 | 59027.53 | 0 | 59027.53
810 | double | L57+U34 | 操作：开S62-3 + 不操作（U34 基本策略） | 203400 | 0 | 203400 | - | 1.6582e-05 | 59030.9027 | 0 | 59030.9027
810 | double | L57+U35 | 操作：开S62-3 + 不操作（U35 基本策略） | 26800 | 0 | 26800 | - | 1.6582e-05 | 59031.3471 | 0 | 59031.3471
810 | double | L57+U36 | 操作：开S62-3 + 不操作（U36 基本策略） | 354000 | 0 | 354000 | - | 1.6582e-05 | 59037.217 | 0 | 59037.217
810 | double | L57+U37 | 操作：开S62-3 + 不操作（U37 基本策略） | 60300 | 0 | 60300 | - | 1.6582e-05 | 59038.2169 | 0 | 59038.2169
810 | double | L57+U38 | 操作：开S62-3 + 不操作（U38 基本策略） | 474600 | 0 | 474600 | - | 1.6582e-05 | 59046.0866 | 0 | 59046.0866
810 | double | L57+U39 | 操作：开S62-3 + 不操作（U39 基本策略） | 60300 | 0 | 60300 | - | 1.6582e-05 | 59047.0865 | 0 | 59047.0865
810 | double | L57+U40 | 操作：开S62-3 + 不操作（U40 基本策略） | 424800 | 0 | 424800 | - | 1.6582e-05 | 59054.1305 | 0 | 59054.1305
810 | double | L57+U41 | 操作：开S62-3 + 不操作（U41 基本策略） | 40200 | 0 | 40200 | - | 1.6582e-05 | 59054.7971 | 0 | 59054.7971
810 | double | L57+U42 | 操作：开S62-3 + 不操作（U42 基本策略） | 226000 | 0 | 226000 | - | 1.6582e-05 | 59058.5445 | 0 | 59058.5445
810 | double | L57+U43 | 操作：开S62-3 + 不操作（U43 基本策略） | 26800 | 0 | 26800 | - | 1.6582e-05 | 59058.9889 | 0 | 59058.9889
810 | double | L57+U44 | 操作：开S62-3 + 不操作（U44 基本策略） | 40200 | 0 | 40200 | - | 1.6582e-05 | 59059.6555 | 0 | 59059.6555
810 | double | L57+U45 | 操作：开S62-3 + 不操作（U45 基本策略） | 424800 | 0 | 424800 | - | 1.6582e-05 | 59066.6995 | 0 | 59066.6995
810 | double | L57+U46 | 操作：开S62-3 + 不操作（U46 基本策略） | 100500 | 0 | 100500 | - | 1.6582e-05 | 59068.3659 | 0 | 59068.3659
810 | double | L57+U47 | 操作：开S62-3 + 不操作（U47 基本策略） | 708000 | 0 | 708000 | - | 1.6582e-05 | 59080.1058 | 0 | 59080.1058
810 | double | L57+U48 | 操作：开S62-3 + 不操作（U48 基本策略） | 281400 | 0 | 281400 | - | 1.6582e-05 | 59084.772 | 0 | 59084.772
810 | double | L57+U49 | 操作：开S62-3 + 不操作（U49 基本策略） | 949200 | 0 | 949200 | - | 1.6582e-05 | 59100.5114 | 0 | 59100.5114
810 | double | L57+U50 | 操作：开S62-3 + 不操作（U50 基本策略） | 40200 | 0 | 40200 | - | 1.6582e-05 | 59101.178 | 0 | 59101.178
810 | double | L57+U51 | 操作：开S62-3 + 不操作（U51 基本策略） | 281400 | 0 | 281400 | - | 1.6582e-05 | 59105.8441 | 0 | 59105.8441
810 | double | L57+U52 | 操作：开S62-3 + 不操作（U52 基本策略） | 134000 | 0 | 134000 | - | 1.6582e-05 | 59108.0661 | 0 | 59108.0661
810 | double | L57+U53 | 操作：开S62-3 + 不操作（U53 基本策略） | 452000 | 0 | 452000 | - | 1.6582e-05 | 59115.561 | 0 | 59115.561
810 | double | L57+U54 | 操作：开S62-3 + 不操作（U54 基本策略） | 100500 | 0 | 100500 | - | 1.6582e-05 | 59117.2275 | 0 | 59117.2275
810 | double | L57+U55 | 操作：开S62-3 + 不操作（U55 基本策略） | 134000 | 0 | 134000 | - | 1.6582e-05 | 59119.4495 | 0 | 59119.4495
810 | double | L57+U56 | 操作：开S62-3 + 不操作（U56 基本策略） | 90400 | 0 | 90400 | - | 1.6582e-05 | 59120.9485 | 0 | 59120.9485
810 | double | L57+U57 | 操作：开S62-3 + 不操作（U57 基本策略） | 80400 | 0 | 80400 | - | 1.6582e-05 | 59122.2816 | 0 | 59122.2816
810 | double | L57+U58 | 操作：开S62-3 + 不操作（U58 基本策略） | 212400 | 0 | 212400 | - | 1.6582e-05 | 59125.8036 | 0 | 59125.8036
810 | double | L57+U59 | 操作：开S62-3 + 不操作（U59 基本策略） | 30150 | 0 | 30150 | - | 1.6582e-05 | 59126.3035 | 0 | 59126.3035
810 | double | L57+U60 | 操作：开S62-3 + 不操作（U60 基本策略） | 40200 | 0 | 40200 | - | 1.6582e-05 | 59126.9701 | 0 | 59126.9701
810 | double | L58+U16 | 操作：开S62-3 + 不操作（U16 基本策略） | 271200 | 0 | 271200 | - | 1.0422e-05 | 59129.7967 | 0 | 59129.7967
810 | double | L58+U17 | 操作：开S62-3 + 不操作（U17 基本策略） | 26800 | 0 | 26800 | - | 1.0422e-05 | 59130.076 | 0 | 59130.076
810 | double | L58+U18 | 操作：开S62-3 + 不操作（U18 基本策略） | 354000 | 0 | 354000 | - | 1.0422e-05 | 59133.7655 | 0 | 59133.7655
810 | double | L58+U19 | 操作：开S62-3 + 不操作（U19 基本策略） | 16080 | 0 | 16080 | - | 1.0422e-05 | 59133.9331 | 0 | 59133.9331
810 | double | L58+U20 | 操作：开S62-3 + 不操作（U20 基本策略） | 40200 | 0 | 40200 | - | 1.0422e-05 | 59134.3521 | 0 | 59134.3521
810 | double | L58+U21 | 操作：开S62-3 + 不操作（U21 基本策略） | 212400 | 0 | 212400 | - | 1.0422e-05 | 59136.5658 | 0 | 59136.5658
810 | double | L58+U22 | 操作：开S62-3 + 不操作（U22 基本策略） | 40200 | 0 | 40200 | - | 1.0422e-05 | 59136.9848 | 0 | 59136.9848
810 | double | L58+U23 | 操作：开S62-3 + 不操作（U23 基本策略） | 40200 | 0 | 40200 | - | 1.0422e-05 | 59137.4038 | 0 | 59137.4038
810 | double | L58+U24 | 操作：开S62-3 + 不操作（U24 基本策略） | 26800 | 0 | 26800 | - | 1.0422e-05 | 59137.6831 | 0 | 59137.6831
810 | double | L58+U25 | 操作：开S62-3 + 不操作（U25 基本策略） | 40200 | 0 | 40200 | - | 1.0422e-05 | 59138.1021 | 0 | 59138.1021
810 | double | L58+U26 | 操作：开S62-3 + 不操作（U26 基本策略） | 26800 | 0 | 26800 | - | 1.0422e-05 | 59138.3814 | 0 | 59138.3814
810 | double | L58+U27 | 操作：开S62-3 + 不操作（U27 基本策略） | 135600 | 0 | 135600 | - | 1.0422e-05 | 59139.7947 | 0 | 59139.7947
810 | double | L58+U28 | 操作：开S62-3 + 不操作（U28 基本策略） | 67000 | 0 | 67000 | - | 1.0422e-05 | 59140.493 | 0 | 59140.493
810 | double | L58+U29 | 操作：开S62-3 + 不操作（U29 基本策略） | 212400 | 0 | 212400 | - | 1.0422e-05 | 59142.7067 | 0 | 59142.7067
810 | double | L58+U30 | 操作：开S62-3 + 不操作（U30 基本策略） | 67000 | 0 | 67000 | - | 1.0422e-05 | 59143.405 | 0 | 59143.405
810 | double | L58+U31 | 操作：开S62-3 + 不操作（U31 基本策略） | 271200 | 0 | 271200 | - | 1.0422e-05 | 59146.2316 | 0 | 59146.2316
810 | double | L58+U32 | 操作：开S62-3 + 不操作（U32 基本策略） | 708000 | 0 | 708000 | - | 1.0422e-05 | 59153.6106 | 0 | 59153.6106
810 | double | L58+U33 | 操作：开S62-3 + 不操作（U33 基本策略） | 339000 | 0 | 339000 | - | 1.0422e-05 | 59157.1438 | 0 | 59157.1438
810 | double | L58+U34 | 操作：开S62-3 + 不操作（U34 基本策略） | 203400 | 0 | 203400 | - | 1.0422e-05 | 59159.2638 | 0 | 59159.2638
810 | double | L58+U35 | 操作：开S62-3 + 不操作（U35 基本策略） | 26800 | 0 | 26800 | - | 1.0422e-05 | 59159.5431 | 0 | 59159.5431
810 | double | L58+U36 | 操作：开S62-3 + 不操作（U36 基本策略） | 354000 | 0 | 354000 | - | 1.0422e-05 | 59163.2326 | 0 | 59163.2326
810 | double | L58+U37 | 操作：开S62-3 + 不操作（U37 基本策略） | 60300 | 0 | 60300 | - | 1.0422e-05 | 59163.8611 | 0 | 59163.8611
810 | double | L58+U38 | 操作：开S62-3 + 不操作（U38 基本策略） | 474600 | 0 | 474600 | - | 1.0422e-05 | 59168.8075 | 0 | 59168.8075
810 | double | L58+U39 | 操作：开S62-3 + 不操作（U39 基本策略） | 60300 | 0 | 60300 | - | 1.0422e-05 | 59169.436 | 0 | 59169.436
810 | double | L58+U40 | 操作：开S62-3 + 不操作（U40 基本策略） | 424800 | 0 | 424800 | - | 1.0422e-05 | 59173.8635 | 0 | 59173.8635
810 | double | L58+U41 | 操作：开S62-3 + 不操作（U41 基本策略） | 40200 | 0 | 40200 | - | 1.0422e-05 | 59174.2824 | 0 | 59174.2824
810 | double | L58+U42 | 操作：开S62-3 + 不操作（U42 基本策略） | 226000 | 0 | 226000 | - | 1.0422e-05 | 59176.6379 | 0 | 59176.6379
810 | double | L58+U43 | 操作：开S62-3 + 不操作（U43 基本策略） | 26800 | 0 | 26800 | - | 1.0422e-05 | 59176.9172 | 0 | 59176.9172
810 | double | L58+U44 | 操作：开S62-3 + 不操作（U44 基本策略） | 40200 | 0 | 40200 | - | 1.0422e-05 | 59177.3362 | 0 | 59177.3362
810 | double | L58+U45 | 操作：开S62-3 + 不操作（U45 基本策略） | 424800 | 0 | 424800 | - | 1.0422e-05 | 59181.7636 | 0 | 59181.7636
810 | double | L54+U46 | 操作：开S62-3 + 不操作（U46 基本策略） | 100500 | 0 | 100500 | - | 1.4865e-05 | 59183.2576 | 0 | 59183.2576
810 | double | L54+U47 | 操作：开S62-3 + 不操作（U47 基本策略） | 708000 | 0 | 708000 | - | 1.4865e-05 | 59193.7819 | 0 | 59193.7819
810 | double | L54+U48 | 操作：开S62-3 + 不操作（U48 基本策略） | 281400 | 0 | 281400 | - | 1.4865e-05 | 59197.9649 | 0 | 59197.9649
810 | double | L54+U49 | 操作：开S62-3 + 不操作（U49 基本策略） | 949200 | 0 | 949200 | - | 1.4865e-05 | 59212.0747 | 0 | 59212.0747
810 | double | L54+U50 | 操作：开S62-3 + 不操作（U50 基本策略） | 40200 | 0 | 40200 | - | 1.4865e-05 | 59212.6723 | 0 | 59212.6723
810 | double | L54+U51 | 操作：开S62-3 + 不操作（U51 基本策略） | 281400 | 0 | 281400 | - | 1.4865e-05 | 59216.8552 | 0 | 59216.8552
810 | double | L54+U52 | 操作：开S62-3 + 不操作（U52 基本策略） | 134000 | 0 | 134000 | - | 1.4865e-05 | 59218.8471 | 0 | 59218.8471
810 | double | L54+U53 | 操作：开S62-3 + 不操作（U53 基本策略） | 452000 | 0 | 452000 | - | 1.4865e-05 | 59225.5661 | 0 | 59225.5661
810 | double | L54+U54 | 操作：开S62-3 + 不操作（U54 基本策略） | 100500 | 0 | 100500 | - | 1.4865e-05 | 59227.06 | 0 | 59227.06
810 | double | L54+U55 | 操作：开S62-3 + 不操作（U55 基本策略） | 134000 | 0 | 134000 | - | 1.4865e-05 | 59229.0519 | 0 | 59229.0519
810 | double | L54+U56 | 操作：开S62-3 + 不操作（U56 基本策略） | 90400 | 0 | 90400 | - | 1.4865e-05 | 59230.3957 | 0 | 59230.3957
810 | double | L54+U57 | 操作：开S62-3 + 不操作（U57 基本策略） | 80400 | 0 | 80400 | - | 1.4865e-05 | 59231.5908 | 0 | 59231.5908
810 | double | L54+U58 | 操作：开S62-3 + 不操作（U58 基本策略） | 212400 | 0 | 212400 | - | 1.4865e-05 | 59234.7481 | 0 | 59234.7481
810 | double | L54+U59 | 操作：开S62-3 + 不操作（U59 基本策略） | 30150 | 0 | 30150 | - | 1.4865e-05 | 59235.1963 | 0 | 59235.1963
810 | double | L54+U60 | 操作：开S62-3 + 不操作（U60 基本策略） | 40200 | 0 | 40200 | - | 1.4865e-05 | 59235.7939 | 0 | 59235.7939
810 | double | L54+U61 | 操作：开S62-3 + 不操作（U61 基本策略） | 318600 | 0 | 318600 | - | 1.4865e-05 | 59240.5298 | 0 | 59240.5298
810 | double | L54+U62 | 操作：开S62-3 + 不操作（U62 基本策略） | 80400 | 0 | 80400 | - | 1.4865e-05 | 59241.725 | 0 | 59241.725
810 | double | L54+S1 | 操作：开S62-3+开S13-1(源:L54) | 0 | 0 | 0 | - | 5.9281e-06 | 59241.725 | 0 | 59241.725
810 | double | L54+S2 | 操作：开S62-3+开S13-1(源:L54) | 0 | 0 | 0 | - | 5.9281e-06 | 59241.725 | 0 | 59241.725
810 | double | L54+S3 | 操作：开S62-3+开S13-1(源:L54) | 0 | 0 | 0 | - | 5.9281e-06 | 59241.725 | 0 | 59241.725
810 | double | L54+S4 | 操作：开S62-3+开S13-1(源:L54) | 0 | 0 | 0 | - | 5.9281e-06 | 59241.725 | 0 | 59241.725
810 | double | L54+S5 | 操作：开S62-3+开S13-1(源:L54) | 0 | 0 | 0 | - | 5.9281e-06 | 59241.725 | 0 | 59241.725
810 | double | L54+S6 | 操作：开S62-3 + 不操作（S6 基本策略） | 0 | 0 | 0 | - | 5.9281e-06 | 59241.725 | 0 | 59241.725
810 | double | L54+S7 | 操作：开S62-3 + 打开开关 S6 | 0 | 0 | 0 | - | 5.9281e-06 | 59241.725 | 0 | 59241.725
810 | double | L54+S8 | 操作：开S62-3+开S29-2(源:L54) | 0 | 0 | 0 | - | 5.9281e-06 | 59241.725 | 0 | 59241.725
810 | double | L54+S9 | 操作：开S62-3 + 不操作（S9 基本策略） | 0 | 0 | 0 | - | 5.9281e-06 | 59241.725 | 0 | 59241.725
810 | double | L54+S10 | 操作：开S62-3 + 打开开关 S9 | 0 | 0 | 0 | - | 5.9281e-06 | 59241.725 | 0 | 59241.725
810 | double | L54+S11 | 操作：开S62-3+开S29-2(源:L54) | 0 | 0 | 0 | - | 5.9281e-06 | 59241.725 | 0 | 59241.725
810 | double | L54+S12 | 操作：开S62-3+开S29-2(源:L54) | 0 | 0 | 0 | - | 5.9281e-06 | 59241.725 | 0 | 59241.725
810 | double | L54+S13 | 操作：开S62-3 + 不操作（S13 基本策略） | 0 | 0 | 0 | - | 5.9281e-06 | 59241.725 | 0 | 59241.725
810 | double | L57+S29 | 操作：开S62-3(源:L57) | 40200 | 0 | 40200 | - | 6.6128e-06 | 59241.9908 | 0 | 59241.9908
810 | double | L57+S13-1 | 操作：开S62-3(源:L57) | 0 | 0 | 0 | - | 6.6128e-06 | 59241.9908 | 0 | 59241.9908
810 | double | L57+S29-2 | 操作：开S62-3(源:L57) | 0 | 0 | 0 | - | 6.6128e-06 | 59241.9908 | 0 | 59241.9908
810 | double | L57+S62-3 | 不操作（L57 基本策略）(源:L57) | 439200 | 0 | 439200 | - | 6.6128e-06 | 59244.8951 | 0 | 59244.8951
810 | double | L57+CB1 | 操作：开S62-3+开S13-1(源:L57) | 0 | 0 | 0 | - | 6.6128e-06 | 59244.8951 | 0 | 59244.8951
810 | double | L57+CB2 | 操作：开S62-3+开S13-1(源:L57) | 0 | 0 | 0 | - | 6.6128e-06 | 59244.8951 | 0 | 59244.8951
810 | double | L57+CB3 | 操作：开S62-3+开S29-2(源:L57) | 0 | 0 | 0 | - | 6.6128e-06 | 59244.8951 | 0 | 59244.8951
810 | double | L57+DG1 | 操作：开S62-3 + 打开开关 S6 | 0 | 0 | 0 | - | 1.6582e-05 | 59244.8951 | 0 | 59244.8951
810 | double | L57+DG2 | 操作：开S62-3 + 打开开关 S9 | 0 | 0 | 0 | - | 1.6582e-05 | 59244.8951 | 0 | 59244.8951
810 | double | L57+DG3 | 操作：开S62-3 + 打开开关 S13 | 0 | 0 | 0 | - | 1.6582e-05 | 59244.8951 | 0 | 59244.8951
810 | double | L57+DG4 | 操作：开S62-3 + 打开开关 S15 | 0 | 0 | 0 | - | 1.6582e-05 | 59244.8951 | 0 | 59244.8951
810 | double | L57+DG5 | 操作：开S62-3 + 打开开关 S17 | 0 | 0 | 0 | - | 1.6582e-05 | 59244.8951 | 0 | 59244.8951
810 | double | L57+DG6 | 操作：开S62-3 + 打开开关 S21 | 0 | 0 | 0 | - | 1.6582e-05 | 59244.8951 | 0 | 59244.8951
810 | double | L57+DG7 | 操作：开S62-3 + 打开开关 S24 | 0 | 0 | 0 | - | 1.6582e-05 | 59244.8951 | 0 | 59244.8951
810 | double | L57+DG8 | 操作：开S62-3 + 打开开关 S25 | 0 | 0 | 0 | - | 1.6582e-05 | 59244.8951 | 0 | 59244.8951
810 | double | L58+U1 | 操作：开S62-3 + 不操作（U1 基本策略） | 26800 | 0 | 26800 | - | 1.0422e-05 | 59245.1745 | 0 | 59245.1745
810 | double | L58+U2 | 操作：开S62-3 + 不操作（U2 基本策略） | 40200 | 0 | 40200 | - | 1.0422e-05 | 59245.5934 | 0 | 59245.5934
810 | double | L58+U3 | 操作：开S62-3 + 不操作（U3 基本策略） | 40200 | 0 | 40200 | - | 1.0422e-05 | 59246.0124 | 0 | 59246.0124
810 | double | L58+U4 | 操作：开S62-3 + 不操作（U4 基本策略） | 40200 | 0 | 40200 | - | 1.0422e-05 | 59246.4314 | 0 | 59246.4314
810 | double | L58+U5 | 操作：开S62-3 + 不操作（U5 基本策略） | 67000 | 0 | 67000 | - | 1.0422e-05 | 59247.1297 | 0 | 59247.1297
810 | double | L58+U6 | 操作：开S62-3 + 不操作（U6 基本策略） | 40200 | 0 | 40200 | - | 1.0422e-05 | 59247.5487 | 0 | 59247.5487
810 | double | L58+U7 | 操作：开S62-3 + 不操作（U7 基本策略） | 212400 | 0 | 212400 | - | 1.0422e-05 | 59249.7624 | 0 | 59249.7624
810 | double | L58+U8 | 操作：开S62-3 + 不操作（U8 基本策略） | 40200 | 0 | 40200 | - | 1.0422e-05 | 59250.1814 | 0 | 59250.1814
810 | double | L58+U9 | 操作：开S62-3 + 不操作（U9 基本策略） | 424800 | 0 | 424800 | - | 1.0422e-05 | 59254.6088 | 0 | 59254.6088
810 | double | L58+U10 | 操作：开S62-3 + 不操作（U10 基本策略） | 134000 | 0 | 134000 | - | 1.0422e-05 | 59256.0054 | 0 | 59256.0054
810 | double | L58+U11 | 操作：开S62-3 + 不操作（U11 基本策略） | 339000 | 0 | 339000 | - | 1.0422e-05 | 59259.5386 | 0 | 59259.5386
810 | double | L58+U12 | 操作：开S62-3 + 不操作（U12 基本策略） | 708000 | 0 | 708000 | - | 1.0422e-05 | 59266.9177 | 0 | 59266.9177
810 | double | L58+U13 | 操作：开S62-3 + 不操作（U13 基本策略） | 40200 | 0 | 40200 | - | 1.0422e-05 | 59267.3367 | 0 | 59267.3367
810 | double | L58+U14 | 操作：开S62-3 + 不操作（U14 基本策略） | 1486800 | 0 | 1486800 | - | 1.0422e-05 | 59282.8327 | 0 | 59282.8327
810 | double | L58+U15 | 操作：开S62-3 + 不操作（U15 基本策略） | 140700 | 0 | 140700 | - | 1.0422e-05 | 59284.2991 | 0 | 59284.2991
810 | double | U22+DG8 | 不操作（U22 基本策略） + 打开开关 S25 | 40200 | 0 | 40200 | - | 1.5819e-05 | 59284.935 | 0 | 59284.935
810 | double | U23+S1 | 不操作（U23 基本策略） + 操作：开S13-1 | 40200 | 0 | 40200 | - | 6.3084e-06 | 59285.1886 | 0 | 59285.1886
810 | double | U23+S2 | 不操作（U23 基本策略） + 操作：开S13-1 | 40200 | 0 | 40200 | - | 6.3084e-06 | 59285.4422 | 0 | 59285.4422
810 | double | U23+S3 | 不操作（U23 基本策略） + 操作：开S13-1 | 40200 | 0 | 40200 | - | 6.3084e-06 | 59285.6958 | 0 | 59285.6958
810 | double | U23+S4 | 不操作（U23 基本策略） + 操作：开S13-1 | 40200 | 0 | 40200 | - | 6.3084e-06 | 59285.9494 | 0 | 59285.9494
810 | double | U23+S5 | 不操作（U23 基本策略） + 操作：开S13-1 | 40200 | 0 | 40200 | - | 6.3084e-06 | 59286.203 | 0 | 59286.203
810 | double | U23+S6 | 不操作（U23 基本策略） + 不操作（S6 基本策略） | 40200 | 0 | 40200 | - | 6.3084e-06 | 59286.4566 | 0 | 59286.4566
810 | double | U23+S7 | 不操作（U23 基本策略） + 打开开关 S6 | 40200 | 0 | 40200 | - | 6.3084e-06 | 59286.7102 | 0 | 59286.7102
810 | double | U23+S8 | 不操作（U23 基本策略） + 操作：开S29-2 | 40200 | 0 | 40200 | - | 6.3084e-06 | 59286.9638 | 0 | 59286.9638
810 | double | U23+S9 | 不操作（U23 基本策略） + 不操作（S9 基本策略） | 40200 | 0 | 40200 | - | 6.3084e-06 | 59287.2174 | 0 | 59287.2174
810 | double | U23+S10 | 不操作（U23 基本策略） + 打开开关 S9 | 40200 | 0 | 40200 | - | 6.3084e-06 | 59287.471 | 0 | 59287.471
810 | double | U23+S11 | 不操作（U23 基本策略） + 操作：开S29-2 | 40200 | 0 | 40200 | - | 6.3084e-06 | 59287.7246 | 0 | 59287.7246
810 | double | U23+S12 | 不操作（U23 基本策略） + 操作：开S29-2 | 40200 | 0 | 40200 | - | 6.3084e-06 | 59287.9782 | 0 | 59287.9782
810 | double | U23+S13 | 不操作（U23 基本策略） + 不操作（S13 基本策略） | 40200 | 0 | 40200 | - | 6.3084e-06 | 59288.2318 | 0 | 59288.2318
810 | double | U23+S14 | 不操作（U23 基本策略） + 打开开关 S13 | 40200 | 0 | 40200 | - | 6.3084e-06 | 59288.4854 | 0 | 59288.4854
810 | double | U23+S15 | 不操作（U23 基本策略） + 不操作（S15 基本策略） | 40200 | 0 | 40200 | - | 6.3084e-06 | 59288.739 | 0 | 59288.739
810 | double | U23+S16 | 不操作（U23 基本策略） + 打开开关 S15 | 40200 | 0 | 40200 | - | 6.3084e-06 | 59288.9926 | 0 | 59288.9926
810 | double | U23+S17 | 不操作（U23 基本策略） + 不操作（S17 基本策略） | 40200 | 0 | 40200 | - | 6.3084e-06 | 59289.2462 | 0 | 59289.2462
810 | double | U23+S18 | 不操作（U23 基本策略） + 打开开关 S17 | 40200 | 0 | 40200 | - | 6.3084e-06 | 59289.4998 | 0 | 59289.4998
810 | double | U23+S19 | 不操作（U23 基本策略） + 不操作（S19 基本策略） | 731200 | 0 | 731200 | - | 6.3084e-06 | 59294.1125 | 0 | 59294.1125
810 | double | U23+S20 | 不操作（U23 基本策略） + 不操作（S20 基本策略） | 306400 | 0 | 306400 | - | 6.3084e-06 | 59296.0454 | 0 | 59296.0454
810 | double | U23+S21 | 不操作（U23 基本策略） + 不操作（S21 基本策略） | 40200 | 0 | 40200 | - | 6.3084e-06 | 59296.299 | 0 | 59296.299
810 | double | U23+S22 | 不操作（U23 基本策略） + 打开开关 S21 | 40200 | 0 | 40200 | - | 6.3084e-06 | 59296.5526 | 0 | 59296.5526
810 | double | U23+S23 | 不操作（U23 基本策略） + 不操作（S23 基本策略） | 1029600 | 0 | 1029600 | - | 6.3084e-06 | 59303.0477 | 0 | 59303.0477
810 | double | U23+S24 | 不操作（U23 基本策略） + 不操作（S24 基本策略） | 40200 | 0 | 40200 | - | 6.3084e-06 | 59303.3013 | 0 | 59303.3013
810 | double | U23+S25 | 不操作（U23 基本策略） + 不操作（S25 基本策略） | 40200 | 0 | 40200 | - | 6.3084e-06 | 59303.5549 | 0 | 59303.5549
810 | double | U23+S26 | 不操作（U23 基本策略） + 打开开关 S25 | 40200 | 0 | 40200 | - | 6.3084e-06 | 59303.8085 | 0 | 59303.8085
810 | double | U23+S27 | 不操作（U23 基本策略） + 操作：开S62-3 | 40200 | 0 | 40200 | - | 6.3084e-06 | 59304.0621 | 0 | 59304.0621
810 | double | U23+S28 | 不操作（U23 基本策略） + 不操作（S28 基本策略） | 282750 | 0 | 282750 | - | 6.3084e-06 | 59305.8457 | 0 | 59305.8457
810 | double | U23+S29 | 不操作（U23 基本策略） + 操作：开S62-3 | 40200 | 0 | 40200 | - | 6.3084e-06 | 59306.0993 | 0 | 59306.0993
810 | double | U16+S29-2 | 不操作（U16 基本策略） + 不操作（S29-2 基本策略） | 271200 | 0 | 271200 | - | 6.3084e-06 | 59307.8102 | 0 | 59307.8102
810 | double | U16+S62-3 | 不操作（U16 基本策略） + 不操作（S62-3 基本策略） | 271200 | 0 | 271200 | - | 6.3084e-06 | 59309.521 | 0 | 59309.521
810 | double | U16+CB1 | 不操作（U16 基本策略） + 操作：开S13-1 | 271200 | 0 | 271200 | - | 6.3084e-06 | 59311.2318 | 0 | 59311.2318
810 | double | U16+CB2 | 不操作（U16 基本策略） + 操作：开S62-3 | 271200 | 0 | 271200 | - | 6.3084e-06 | 59312.9427 | 0 | 59312.9427
810 | double | U16+CB3 | 不操作（U16 基本策略） + 操作：开S62-3 | 271200 | 0 | 271200 | - | 6.3084e-06 | 59314.6535 | 0 | 59314.6535
810 | double | U16+DG1 | 不操作（U16 基本策略） + 打开开关 S6 | 271200 | 0 | 271200 | - | 1.5819e-05 | 59318.9435 | 0 | 59318.9435
810 | double | U16+DG2 | 不操作（U16 基本策略） + 打开开关 S9 | 271200 | 0 | 271200 | - | 1.5819e-05 | 59323.2335 | 0 | 59323.2335
810 | double | U16+DG3 | 不操作（U16 基本策略） + 打开开关 S13 | 271200 | 0 | 271200 | - | 1.5819e-05 | 59327.5234 | 0 | 59327.5234
810 | double | U16+DG4 | 不操作（U16 基本策略） + 打开开关 S15 | 271200 | 0 | 271200 | - | 1.5819e-05 | 59331.8134 | 0 | 59331.8134
810 | double | U16+DG5 | 不操作（U16 基本策略） + 打开开关 S17 | 271200 | 0 | 271200 | - | 1.5819e-05 | 59336.1034 | 0 | 59336.1034
810 | double | U16+DG6 | 不操作（U16 基本策略） + 打开开关 S21 | 271200 | 0 | 271200 | - | 1.5819e-05 | 59340.3934 | 0 | 59340.3934
810 | double | U16+DG7 | 不操作（U16 基本策略） + 打开开关 S24 | 271200 | 0 | 271200 | - | 1.5819e-05 | 59344.6834 | 0 | 59344.6834
810 | double | U16+DG8 | 不操作（U16 基本策略） + 打开开关 S25 | 271200 | 0 | 271200 | - | 1.5819e-05 | 59348.9733 | 0 | 59348.9733
810 | double | U17+S1 | 不操作（U17 基本策略） + 操作：开S13-1 | 26800 | 0 | 26800 | - | 6.3084e-06 | 59349.1424 | 0 | 59349.1424
810 | double | U17+S2 | 不操作（U17 基本策略） + 操作：开S13-1 | 26800 | 0 | 26800 | - | 6.3084e-06 | 59349.3115 | 0 | 59349.3115
810 | double | U17+S3 | 不操作（U17 基本策略） + 操作：开S13-1 | 26800 | 0 | 26800 | - | 6.3084e-06 | 59349.4805 | 0 | 59349.4805
810 | double | U17+S4 | 不操作（U17 基本策略） + 操作：开S13-1 | 26800 | 0 | 26800 | - | 6.3084e-06 | 59349.6496 | 0 | 59349.6496
810 | double | U17+S5 | 不操作（U17 基本策略） + 操作：开S13-1 | 26800 | 0 | 26800 | - | 6.3084e-06 | 59349.8187 | 0 | 59349.8187
810 | double | U17+S6 | 不操作（U17 基本策略） + 不操作（S6 基本策略） | 26800 | 0 | 26800 | - | 6.3084e-06 | 59349.9877 | 0 | 59349.9877
810 | double | U17+S7 | 不操作（U17 基本策略） + 打开开关 S6 | 26800 | 0 | 26800 | - | 6.3084e-06 | 59350.1568 | 0 | 59350.1568
810 | double | U17+S8 | 不操作（U17 基本策略） + 操作：开S29-2 | 26800 | 0 | 26800 | - | 6.3084e-06 | 59350.3259 | 0 | 59350.3259
810 | double | U17+S9 | 不操作（U17 基本策略） + 不操作（S9 基本策略） | 26800 | 0 | 26800 | - | 6.3084e-06 | 59350.4949 | 0 | 59350.4949
810 | double | U17+S10 | 不操作（U17 基本策略） + 打开开关 S9 | 26800 | 0 | 26800 | - | 6.3084e-06 | 59350.664 | 0 | 59350.664
810 | double | U17+S11 | 不操作（U17 基本策略） + 操作：开S29-2 | 26800 | 0 | 26800 | - | 6.3084e-06 | 59350.833 | 0 | 59350.833
810 | double | U17+S12 | 不操作（U17 基本策略） + 操作：开S29-2 | 26800 | 0 | 26800 | - | 6.3084e-06 | 59351.0021 | 0 | 59351.0021
810 | double | U17+S13 | 不操作（U17 基本策略） + 不操作（S13 基本策略） | 26800 | 0 | 26800 | - | 6.3084e-06 | 59351.1712 | 0 | 59351.1712
810 | double | U17+S14 | 不操作（U17 基本策略） + 打开开关 S13 | 26800 | 0 | 26800 | - | 6.3084e-06 | 59351.3402 | 0 | 59351.3402
810 | double | U17+S15 | 不操作（U17 基本策略） + 不操作（S15 基本策略） | 26800 | 0 | 26800 | - | 6.3084e-06 | 59351.5093 | 0 | 59351.5093
810 | double | U17+S16 | 不操作（U17 基本策略） + 打开开关 S15 | 26800 | 0 | 26800 | - | 6.3084e-06 | 59351.6784 | 0 | 59351.6784
810 | double | U17+S17 | 不操作（U17 基本策略） + 不操作（S17 基本策略） | 26800 | 0 | 26800 | - | 6.3084e-06 | 59351.8474 | 0 | 59351.8474
810 | double | L58+U46 | 操作：开S62-3 + 不操作（U46 基本策略） | 100500 | 0 | 100500 | - | 1.0422e-05 | 59352.8949 | 0 | 59352.8949
810 | double | L58+U47 | 操作：开S62-3 + 不操作（U47 基本策略） | 708000 | 0 | 708000 | - | 1.0422e-05 | 59360.2739 | 0 | 59360.2739
810 | double | L58+U48 | 操作：开S62-3 + 不操作（U48 基本策略） | 281400 | 0 | 281400 | - | 1.0422e-05 | 59363.2068 | 0 | 59363.2068
810 | double | L58+U49 | 操作：开S62-3 + 不操作（U49 基本策略） | 949200 | 0 | 949200 | - | 1.0422e-05 | 59373.0998 | 0 | 59373.0998
810 | double | L58+U50 | 操作：开S62-3 + 不操作（U50 基本策略） | 40200 | 0 | 40200 | - | 1.0422e-05 | 59373.5187 | 0 | 59373.5187
810 | double | L58+U51 | 操作：开S62-3 + 不操作（U51 基本策略） | 281400 | 0 | 281400 | - | 1.0422e-05 | 59376.4516 | 0 | 59376.4516
810 | double | L58+U52 | 操作：开S62-3 + 不操作（U52 基本策略） | 134000 | 0 | 134000 | - | 1.0422e-05 | 59377.8482 | 0 | 59377.8482
810 | double | L58+U53 | 操作：开S62-3 + 不操作（U53 基本策略） | 452000 | 0 | 452000 | - | 1.0422e-05 | 59382.5591 | 0 | 59382.5591
810 | double | L58+U54 | 操作：开S62-3 + 不操作（U54 基本策略） | 100500 | 0 | 100500 | - | 1.0422e-05 | 59383.6066 | 0 | 59383.6066
810 | double | L58+U55 | 操作：开S62-3 + 不操作（U55 基本策略） | 134000 | 0 | 134000 | - | 1.0422e-05 | 59385.0032 | 0 | 59385.0032
810 | double | L58+U56 | 操作：开S62-3 + 不操作（U56 基本策略） | 90400 | 0 | 90400 | - | 1.0422e-05 | 59385.9454 | 0 | 59385.9454
810 | double | L58+U57 | 操作：开S62-3 + 不操作（U57 基本策略） | 80400 | 0 | 80400 | - | 1.0422e-05 | 59386.7833 | 0 | 59386.7833
810 | double | L58+U58 | 操作：开S62-3 + 不操作（U58 基本策略） | 212400 | 0 | 212400 | - | 1.0422e-05 | 59388.9971 | 0 | 59388.9971
810 | double | L58+U59 | 操作：开S62-3 + 不操作（U59 基本策略） | 30150 | 0 | 30150 | - | 1.0422e-05 | 59389.3113 | 0 | 59389.3113
810 | double | L58+U60 | 操作：开S62-3 + 不操作（U60 基本策略） | 40200 | 0 | 40200 | - | 1.0422e-05 | 59389.7303 | 0 | 59389.7303
810 | double | L58+U61 | 操作：开S62-3 + 不操作（U61 基本策略） | 318600 | 0 | 318600 | - | 1.0422e-05 | 59393.0509 | 0 | 59393.0509
810 | double | L58+U62 | 操作：开S62-3 + 不操作（U62 基本策略） | 80400 | 0 | 80400 | - | 1.0422e-05 | 59393.8888 | 0 | 59393.8888
810 | double | L58+S1 | 操作：开S62-3+开S13-1(源:L58) | 0 | 0 | 0 | - | 4.1564e-06 | 59393.8888 | 0 | 59393.8888
810 | double | L58+S2 | 操作：开S62-3+开S13-1(源:L58) | 0 | 0 | 0 | - | 4.1564e-06 | 59393.8888 | 0 | 59393.8888
810 | double | L58+S3 | 操作：开S62-3+开S13-1(源:L58) | 0 | 0 | 0 | - | 4.1564e-06 | 59393.8888 | 0 | 59393.8888
810 | double | L58+S4 | 操作：开S62-3+开S13-1(源:L58) | 0 | 0 | 0 | - | 4.1564e-06 | 59393.8888 | 0 | 59393.8888
810 | double | L58+S5 | 操作：开S62-3+开S13-1(源:L58) | 0 | 0 | 0 | - | 4.1564e-06 | 59393.8888 | 0 | 59393.8888
810 | double | L58+S6 | 操作：开S62-3 + 不操作（S6 基本策略） | 0 | 0 | 0 | - | 4.1564e-06 | 59393.8888 | 0 | 59393.8888
810 | double | L58+S7 | 操作：开S62-3 + 打开开关 S6 | 0 | 0 | 0 | - | 4.1564e-06 | 59393.8888 | 0 | 59393.8888
810 | double | L58+S8 | 操作：开S62-3+开S29-2(源:L58) | 0 | 0 | 0 | - | 4.1564e-06 | 59393.8888 | 0 | 59393.8888
810 | double | L58+S9 | 操作：开S62-3 + 不操作（S9 基本策略） | 0 | 0 | 0 | - | 4.1564e-06 | 59393.8888 | 0 | 59393.8888
810 | double | L58+S10 | 操作：开S62-3 + 打开开关 S9 | 0 | 0 | 0 | - | 4.1564e-06 | 59393.8888 | 0 | 59393.8888
810 | double | L58+S11 | 操作：开S62-3+开S29-2(源:L58) | 0 | 0 | 0 | - | 4.1564e-06 | 59393.8888 | 0 | 59393.8888
810 | double | L58+S12 | 操作：开S62-3+开S29-2(源:L58) | 0 | 0 | 0 | - | 4.1564e-06 | 59393.8888 | 0 | 59393.8888
810 | double | L58+S13 | 操作：开S62-3 + 不操作（S13 基本策略） | 0 | 0 | 0 | - | 4.1564e-06 | 59393.8888 | 0 | 59393.8888
810 | double | L59+U61 | 操作：开S62-3 + 不操作（U61 基本策略） | 318600 | 0 | 318600 | - | 6.297e-07 | 59394.0894 | 0 | 59394.0894
810 | double | L59+U62 | 操作：开S62-3 + 不操作（U62 基本策略） | 80400 | 0 | 80400 | - | 6.297e-07 | 59394.1401 | 0 | 59394.1401
810 | double | L59+S1 | 操作：开S62-3+开S13-1(源:L59) | 0 | 0 | 0 | - | 2.5112e-07 | 59394.1401 | 0 | 59394.1401
810 | double | L59+S2 | 操作：开S62-3+开S13-1(源:L59) | 0 | 0 | 0 | - | 2.5112e-07 | 59394.1401 | 0 | 59394.1401
810 | double | L59+S3 | 操作：开S62-3+开S13-1(源:L59) | 0 | 0 | 0 | - | 2.5112e-07 | 59394.1401 | 0 | 59394.1401
810 | double | L59+S4 | 操作：开S62-3+开S13-1(源:L59) | 0 | 0 | 0 | - | 2.5112e-07 | 59394.1401 | 0 | 59394.1401
810 | double | L59+S5 | 操作：开S62-3+开S13-1(源:L59) | 0 | 0 | 0 | - | 2.5112e-07 | 59394.1401 | 0 | 59394.1401
810 | double | L59+S6 | 操作：开S62-3 + 不操作（S6 基本策略） | 0 | 0 | 0 | - | 2.5112e-07 | 59394.1401 | 0 | 59394.1401
810 | double | L59+S7 | 操作：开S62-3 + 打开开关 S6 | 0 | 0 | 0 | - | 2.5112e-07 | 59394.1401 | 0 | 59394.1401
810 | double | L59+S8 | 操作：开S62-3+开S29-2(源:L59) | 0 | 0 | 0 | - | 2.5112e-07 | 59394.1401 | 0 | 59394.1401
810 | double | L59+S9 | 操作：开S62-3 + 不操作（S9 基本策略） | 0 | 0 | 0 | - | 2.5112e-07 | 59394.1401 | 0 | 59394.1401
810 | double | L59+S10 | 操作：开S62-3 + 打开开关 S9 | 0 | 0 | 0 | - | 2.5112e-07 | 59394.1401 | 0 | 59394.1401
810 | double | L59+S11 | 操作：开S62-3+开S29-2(源:L59) | 0 | 0 | 0 | - | 2.5112e-07 | 59394.1401 | 0 | 59394.1401
810 | double | L59+S12 | 操作：开S62-3+开S29-2(源:L59) | 0 | 0 | 0 | - | 2.5112e-07 | 59394.1401 | 0 | 59394.1401
810 | double | L59+S13 | 操作：开S62-3 + 不操作（S13 基本策略） | 0 | 0 | 0 | - | 2.5112e-07 | 59394.1401 | 0 | 59394.1401
810 | double | L59+S14 | 操作：开S62-3 + 打开开关 S13 | 0 | 0 | 0 | - | 2.5112e-07 | 59394.1401 | 0 | 59394.1401
810 | double | L59+S15 | 操作：开S62-3 + 不操作（S15 基本策略） | 0 | 0 | 0 | - | 2.5112e-07 | 59394.1401 | 0 | 59394.1401
810 | double | L59+S16 | 操作：开S62-3 + 打开开关 S15 | 0 | 0 | 0 | - | 2.5112e-07 | 59394.1401 | 0 | 59394.1401
810 | double | L59+S17 | 操作：开S62-3 + 不操作（S17 基本策略） | 0 | 0 | 0 | - | 2.5112e-07 | 59394.1401 | 0 | 59394.1401
810 | double | L59+S18 | 操作：开S62-3 + 打开开关 S17 | 0 | 0 | 0 | - | 2.5112e-07 | 59394.1401 | 0 | 59394.1401
810 | double | L59+S19 | 操作：开S62-3 + 不操作（S19 基本策略） | 691000 | 0 | 691000 | - | 2.5112e-07 | 59394.3136 | 0 | 59394.3136
810 | double | L59+S20 | 操作：开S62-3 + 不操作（S20 基本策略） | 266200 | 0 | 266200 | - | 2.5112e-07 | 59394.3804 | 0 | 59394.3804
810 | double | L59+S21 | 操作：开S62-3 + 不操作（S21 基本策略） | 0 | 0 | 0 | - | 2.5112e-07 | 59394.3804 | 0 | 59394.3804
810 | double | L59+S22 | 操作：开S62-3 + 打开开关 S21 | 0 | 0 | 0 | - | 2.5112e-07 | 59394.3804 | 0 | 59394.3804
810 | double | L59+S23 | 操作：开S62-3 + 不操作（S23 基本策略） | 989400 | 0 | 989400 | - | 2.5112e-07 | 59394.6289 | 0 | 59394.6289
810 | double | L59+S24 | 操作：开S62-3 + 不操作（S24 基本策略） | 0 | 0 | 0 | - | 2.5112e-07 | 59394.6289 | 0 | 59394.6289
810 | double | L59+S25 | 操作：开S62-3 + 不操作（S25 基本策略） | 0 | 0 | 0 | - | 2.5112e-07 | 59394.6289 | 0 | 59394.6289
810 | double | L59+S26 | 操作：开S62-3 + 打开开关 S25 | 0 | 0 | 0 | - | 2.5112e-07 | 59394.6289 | 0 | 59394.6289
810 | double | L59+S27 | 操作：开S62-3(源:L59) | 772150 | 0 | 772150 | - | 2.5112e-07 | 59394.8228 | 0 | 59394.8228
810 | double | L59+S28 | 操作：开S62-3 + 不操作（S28 基本策略） | 242550 | 0 | 242550 | - | 2.5112e-07 | 59394.8837 | 0 | 59394.8837
810 | double | U20+DG4 | 不操作（U20 基本策略） + 打开开关 S15 | 40200 | 0 | 40200 | - | 1.5819e-05 | 59395.5196 | 0 | 59395.5196
810 | double | U20+DG5 | 不操作（U20 基本策略） + 打开开关 S17 | 40200 | 0 | 40200 | - | 1.5819e-05 | 59396.1555 | 0 | 59396.1555
810 | double | U20+DG6 | 不操作（U20 基本策略） + 打开开关 S21 | 40200 | 0 | 40200 | - | 1.5819e-05 | 59396.7914 | 0 | 59396.7914
810 | double | U20+DG7 | 不操作（U20 基本策略） + 打开开关 S24 | 40200 | 0 | 40200 | - | 1.5819e-05 | 59397.4273 | 0 | 59397.4273
810 | double | U20+DG8 | 不操作（U20 基本策略） + 打开开关 S25 | 40200 | 0 | 40200 | - | 1.5819e-05 | 59398.0632 | 0 | 59398.0632
810 | double | U21+S1 | 不操作（U21 基本策略） + 操作：开S13-1 | 212400 | 0 | 212400 | - | 6.3084e-06 | 59399.4031 | 0 | 59399.4031
810 | double | U21+S2 | 不操作（U21 基本策略） + 操作：开S13-1 | 212400 | 0 | 212400 | - | 6.3084e-06 | 59400.743 | 0 | 59400.743
810 | double | U21+S3 | 不操作（U21 基本策略） + 操作：开S13-1 | 212400 | 0 | 212400 | - | 6.3084e-06 | 59402.0829 | 0 | 59402.0829
810 | double | U21+S4 | 不操作（U21 基本策略） + 操作：开S13-1 | 212400 | 0 | 212400 | - | 6.3084e-06 | 59403.4228 | 0 | 59403.4228
810 | double | U21+S5 | 不操作（U21 基本策略） + 操作：开S13-1 | 212400 | 0 | 212400 | - | 6.3084e-06 | 59404.7627 | 0 | 59404.7627
810 | double | U21+S6 | 不操作（U21 基本策略） + 不操作（S6 基本策略） | 212400 | 0 | 212400 | - | 6.3084e-06 | 59406.1026 | 0 | 59406.1026
810 | double | U21+S7 | 不操作（U21 基本策略） + 打开开关 S6 | 212400 | 0 | 212400 | - | 6.3084e-06 | 59407.4425 | 0 | 59407.4425
810 | double | U21+S8 | 不操作（U21 基本策略） + 操作：开S29-2 | 212400 | 0 | 212400 | - | 6.3084e-06 | 59408.7824 | 0 | 59408.7824
810 | double | U21+S9 | 不操作（U21 基本策略） + 不操作（S9 基本策略） | 212400 | 0 | 212400 | - | 6.3084e-06 | 59410.1223 | 0 | 59410.1223
810 | double | U21+S10 | 不操作（U21 基本策略） + 打开开关 S9 | 212400 | 0 | 212400 | - | 6.3084e-06 | 59411.4622 | 0 | 59411.4622
810 | double | U21+S11 | 不操作（U21 基本策略） + 操作：开S29-2 | 212400 | 0 | 212400 | - | 6.3084e-06 | 59412.8021 | 0 | 59412.8021
810 | double | U21+S12 | 不操作（U21 基本策略） + 操作：开S29-2 | 212400 | 0 | 212400 | - | 6.3084e-06 | 59414.142 | 0 | 59414.142
810 | double | U21+S13 | 不操作（U21 基本策略） + 不操作（S13 基本策略） | 212400 | 0 | 212400 | - | 6.3084e-06 | 59415.4819 | 0 | 59415.4819
810 | double | U21+S14 | 不操作（U21 基本策略） + 打开开关 S13 | 212400 | 0 | 212400 | - | 6.3084e-06 | 59416.8218 | 0 | 59416.8218
810 | double | U21+S15 | 不操作（U21 基本策略） + 不操作（S15 基本策略） | 212400 | 0 | 212400 | - | 6.3084e-06 | 59418.1617 | 0 | 59418.1617
810 | double | U21+S16 | 不操作（U21 基本策略） + 打开开关 S15 | 212400 | 0 | 212400 | - | 6.3084e-06 | 59419.5016 | 0 | 59419.5016
810 | double | U21+S17 | 不操作（U21 基本策略） + 不操作（S17 基本策略） | 212400 | 0 | 212400 | - | 6.3084e-06 | 59420.8415 | 0 | 59420.8415
810 | double | U21+S18 | 不操作（U21 基本策略） + 打开开关 S17 | 212400 | 0 | 212400 | - | 6.3084e-06 | 59422.1814 | 0 | 59422.1814
810 | double | U21+S19 | 不操作（U21 基本策略） + 不操作（S19 基本策略） | 903400 | 0 | 903400 | - | 6.3084e-06 | 59427.8804 | 0 | 59427.8804
810 | double | U21+S20 | 不操作（U21 基本策略） + 不操作（S20 基本策略） | 478600 | 0 | 478600 | - | 6.3084e-06 | 59430.8996 | 0 | 59430.8996
810 | double | U21+S21 | 不操作（U21 基本策略） + 不操作（S21 基本策略） | 212400 | 0 | 212400 | - | 6.3084e-06 | 59432.2395 | 0 | 59432.2395
810 | double | U21+S22 | 不操作（U21 基本策略） + 打开开关 S21 | 212400 | 0 | 212400 | - | 6.3084e-06 | 59433.5794 | 0 | 59433.5794
810 | double | U21+S23 | 不操作（U21 基本策略） + 不操作（S23 基本策略） | 1201800 | 0 | 1201800 | - | 6.3084e-06 | 59441.1608 | 0 | 59441.1608
810 | double | U21+S24 | 不操作（U21 基本策略） + 不操作（S24 基本策略） | 212400 | 0 | 212400 | - | 6.3084e-06 | 59442.5007 | 0 | 59442.5007
810 | double | U21+S25 | 不操作（U21 基本策略） + 不操作（S25 基本策略） | 212400 | 0 | 212400 | - | 6.3084e-06 | 59443.8406 | 0 | 59443.8406
810 | double | U16+S1 | 不操作（U16 基本策略） + 操作：开S13-1 | 271200 | 0 | 271200 | - | 6.3084e-06 | 59445.5515 | 0 | 59445.5515
810 | double | U16+S2 | 不操作（U16 基本策略） + 操作：开S13-1 | 271200 | 0 | 271200 | - | 6.3084e-06 | 59447.2623 | 0 | 59447.2623
810 | double | U16+S3 | 不操作（U16 基本策略） + 操作：开S13-1 | 271200 | 0 | 271200 | - | 6.3084e-06 | 59448.9731 | 0 | 59448.9731
810 | double | U16+S4 | 不操作（U16 基本策略） + 操作：开S13-1 | 271200 | 0 | 271200 | - | 6.3084e-06 | 59450.684 | 0 | 59450.684
810 | double | U16+S5 | 不操作（U16 基本策略） + 操作：开S13-1 | 271200 | 0 | 271200 | - | 6.3084e-06 | 59452.3948 | 0 | 59452.3948
810 | double | U16+S6 | 不操作（U16 基本策略） + 不操作（S6 基本策略） | 271200 | 0 | 271200 | - | 6.3084e-06 | 59454.1056 | 0 | 59454.1056
810 | double | U16+S7 | 不操作（U16 基本策略） + 打开开关 S6 | 271200 | 0 | 271200 | - | 6.3084e-06 | 59455.8165 | 0 | 59455.8165
810 | double | U16+S8 | 不操作（U16 基本策略） + 操作：开S29-2 | 271200 | 0 | 271200 | - | 6.3084e-06 | 59457.5273 | 0 | 59457.5273
810 | double | U16+S9 | 不操作（U16 基本策略） + 不操作（S9 基本策略） | 271200 | 0 | 271200 | - | 6.3084e-06 | 59459.2381 | 0 | 59459.2381
810 | double | U16+S10 | 不操作（U16 基本策略） + 打开开关 S9 | 271200 | 0 | 271200 | - | 6.3084e-06 | 59460.949 | 0 | 59460.949
810 | double | U16+S11 | 不操作（U16 基本策略） + 操作：开S29-2 | 271200 | 0 | 271200 | - | 6.3084e-06 | 59462.6598 | 0 | 59462.6598
810 | double | U16+S12 | 不操作（U16 基本策略） + 操作：开S29-2 | 271200 | 0 | 271200 | - | 6.3084e-06 | 59464.3706 | 0 | 59464.3706
810 | double | U16+S13 | 不操作（U16 基本策略） + 不操作（S13 基本策略） | 271200 | 0 | 271200 | - | 6.3084e-06 | 59466.0815 | 0 | 59466.0815
810 | double | U16+S14 | 不操作（U16 基本策略） + 打开开关 S13 | 271200 | 0 | 271200 | - | 6.3084e-06 | 59467.7923 | 0 | 59467.7923
810 | double | U16+S15 | 不操作（U16 基本策略） + 不操作（S15 基本策略） | 271200 | 0 | 271200 | - | 6.3084e-06 | 59469.5031 | 0 | 59469.5031
810 | double | U16+S16 | 不操作（U16 基本策略） + 打开开关 S15 | 271200 | 0 | 271200 | - | 6.3084e-06 | 59471.214 | 0 | 59471.214
810 | double | U16+S17 | 不操作（U16 基本策略） + 不操作（S17 基本策略） | 271200 | 0 | 271200 | - | 6.3084e-06 | 59472.9248 | 0 | 59472.9248
810 | double | U16+S18 | 不操作（U16 基本策略） + 打开开关 S17 | 271200 | 0 | 271200 | - | 6.3084e-06 | 59474.6356 | 0 | 59474.6356
810 | double | U16+S19 | 不操作（U16 基本策略） + 不操作（S19 基本策略） | 962200 | 0 | 962200 | - | 6.3084e-06 | 59480.7056 | 0 | 59480.7056
810 | double | U16+S20 | 不操作（U16 基本策略） + 不操作（S20 基本策略） | 537400 | 0 | 537400 | - | 6.3084e-06 | 59484.0957 | 0 | 59484.0957
810 | double | U16+S21 | 不操作（U16 基本策略） + 不操作（S21 基本策略） | 271200 | 0 | 271200 | - | 6.3084e-06 | 59485.8065 | 0 | 59485.8065
810 | double | U16+S22 | 不操作（U16 基本策略） + 打开开关 S21 | 271200 | 0 | 271200 | - | 6.3084e-06 | 59487.5173 | 0 | 59487.5173
810 | double | U16+S23 | 不操作（U16 基本策略） + 不操作（S23 基本策略） | 1260600 | 0 | 1260600 | - | 6.3084e-06 | 59495.4697 | 0 | 59495.4697
810 | double | U16+S24 | 不操作（U16 基本策略） + 不操作（S24 基本策略） | 271200 | 0 | 271200 | - | 6.3084e-06 | 59497.1805 | 0 | 59497.1805
810 | double | U16+S25 | 不操作（U16 基本策略） + 不操作（S25 基本策略） | 271200 | 0 | 271200 | - | 6.3084e-06 | 59498.8914 | 0 | 59498.8914
810 | double | U16+S26 | 不操作（U16 基本策略） + 打开开关 S25 | 271200 | 0 | 271200 | - | 6.3084e-06 | 59500.6022 | 0 | 59500.6022
810 | double | U16+S27 | 不操作（U16 基本策略） + 操作：开S62-3 | 271200 | 0 | 271200 | - | 6.3084e-06 | 59502.313 | 0 | 59502.313
810 | double | U16+S28 | 不操作（U16 基本策略） + 不操作（S28 基本策略） | 513750 | 0 | 513750 | - | 6.3084e-06 | 59505.554 | 0 | 59505.554
810 | double | U16+S29 | 不操作（U16 基本策略） + 操作：开S62-3 | 271200 | 0 | 271200 | - | 6.3084e-06 | 59507.2648 | 0 | 59507.2648
810 | double | U16+S13-1 | 不操作（U16 基本策略） + 不操作（S13-1 基本策略） | 271200 | 0 | 271200 | - | 6.3084e-06 | 59508.9756 | 0 | 59508.9756
810 | double | U24+S17 | 不操作（U24 基本策略） + 不操作（S17 基本策略） | 26800 | 0 | 26800 | - | 6.3084e-06 | 59509.1447 | 0 | 59509.1447
810 | double | U24+S18 | 不操作（U24 基本策略） + 打开开关 S17 | 26800 | 0 | 26800 | - | 6.3084e-06 | 59509.3137 | 0 | 59509.3137
810 | double | U24+S19 | 不操作（U24 基本策略） + 不操作（S19 基本策略） | 717800 | 0 | 717800 | - | 6.3084e-06 | 59513.8419 | 0 | 59513.8419
810 | double | U24+S20 | 不操作（U24 基本策略） + 不操作（S20 基本策略） | 293000 | 0 | 293000 | - | 6.3084e-06 | 59515.6903 | 0 | 59515.6903
810 | double | U24+S21 | 不操作（U24 基本策略） + 不操作（S21 基本策略） | 26800 | 0 | 26800 | - | 6.3084e-06 | 59515.8593 | 0 | 59515.8593
810 | double | U24+S22 | 不操作（U24 基本策略） + 打开开关 S21 | 26800 | 0 | 26800 | - | 6.3084e-06 | 59516.0284 | 0 | 59516.0284
810 | double | U24+S23 | 不操作（U24 基本策略） + 不操作（S23 基本策略） | 1016200 | 0 | 1016200 | - | 6.3084e-06 | 59522.439 | 0 | 59522.439
810 | double | U24+S24 | 不操作（U24 基本策略） + 不操作（S24 基本策略） | 26800 | 0 | 26800 | - | 6.3084e-06 | 59522.608 | 0 | 59522.608
810 | double | U24+S25 | 不操作（U24 基本策略） + 不操作（S25 基本策略） | 26800 | 0 | 26800 | - | 6.3084e-06 | 59522.7771 | 0 | 59522.7771
810 | double | U24+S26 | 不操作（U24 基本策略） + 打开开关 S25 | 26800 | 0 | 26800 | - | 6.3084e-06 | 59522.9462 | 0 | 59522.9462
810 | double | U24+S27 | 不操作（U24 基本策略） + 操作：开S62-3 | 26800 | 0 | 26800 | - | 6.3084e-06 | 59523.1152 | 0 | 59523.1152
810 | double | U24+S28 | 不操作（U24 基本策略） + 不操作（S28 基本策略） | 269350 | 0 | 269350 | - | 6.3084e-06 | 59524.8144 | 0 | 59524.8144
810 | double | U24+S29 | 不操作（U24 基本策略） + 操作：开S62-3 | 26800 | 0 | 26800 | - | 6.3084e-06 | 59524.9835 | 0 | 59524.9835
810 | double | U24+S13-1 | 不操作（U24 基本策略） + 不操作（S13-1 基本策略） | 26800 | 0 | 26800 | - | 6.3084e-06 | 59525.1525 | 0 | 59525.1525
810 | double | U24+S29-2 | 不操作（U24 基本策略） + 不操作（S29-2 基本策略） | 26800 | 0 | 26800 | - | 6.3084e-06 | 59525.3216 | 0 | 59525.3216
810 | double | U24+S62-3 | 不操作（U24 基本策略） + 不操作（S62-3 基本策略） | 26800 | 0 | 26800 | - | 6.3084e-06 | 59525.4906 | 0 | 59525.4906
810 | double | U24+CB1 | 不操作（U24 基本策略） + 操作：开S13-1 | 26800 | 0 | 26800 | - | 6.3084e-06 | 59525.6597 | 0 | 59525.6597
810 | double | U24+CB2 | 不操作（U24 基本策略） + 操作：开S62-3 | 26800 | 0 | 26800 | - | 6.3084e-06 | 59525.8288 | 0 | 59525.8288
810 | double | U24+CB3 | 不操作（U24 基本策略） + 操作：开S62-3 | 26800 | 0 | 26800 | - | 6.3084e-06 | 59525.9978 | 0 | 59525.9978
810 | double | U24+DG1 | 不操作（U24 基本策略） + 打开开关 S6 | 26800 | 0 | 26800 | - | 1.5819e-05 | 59526.4218 | 0 | 59526.4218
810 | double | U24+DG2 | 不操作（U24 基本策略） + 打开开关 S9 | 26800 | 0 | 26800 | - | 1.5819e-05 | 59526.8457 | 0 | 59526.8457
810 | double | U24+DG3 | 不操作（U24 基本策略） + 打开开关 S13 | 26800 | 0 | 26800 | - | 1.5819e-05 | 59527.2696 | 0 | 59527.2696
810 | double | U24+DG4 | 不操作（U24 基本策略） + 打开开关 S15 | 26800 | 0 | 26800 | - | 1.5819e-05 | 59527.6936 | 0 | 59527.6936
810 | double | U24+DG5 | 不操作（U24 基本策略） + 打开开关 S17 | 26800 | 0 | 26800 | - | 1.5819e-05 | 59528.1175 | 0 | 59528.1175
810 | double | U24+DG6 | 不操作（U24 基本策略） + 打开开关 S21 | 26800 | 0 | 26800 | - | 1.5819e-05 | 59528.5415 | 0 | 59528.5415
810 | double | U24+DG7 | 不操作（U24 基本策略） + 打开开关 S24 | 26800 | 0 | 26800 | - | 1.5819e-05 | 59528.9654 | 0 | 59528.9654
810 | double | U24+DG8 | 不操作（U24 基本策略） + 打开开关 S25 | 26800 | 0 | 26800 | - | 1.5819e-05 | 59529.3893 | 0 | 59529.3893
810 | double | U25+S1 | 不操作（U25 基本策略） + 操作：开S13-1 | 40200 | 0 | 40200 | - | 6.3084e-06 | 59529.6429 | 0 | 59529.6429
810 | double | U25+S2 | 不操作（U25 基本策略） + 操作：开S13-1 | 40200 | 0 | 40200 | - | 6.3084e-06 | 59529.8965 | 0 | 59529.8965
810 | double | U25+S3 | 不操作（U25 基本策略） + 操作：开S13-1 | 40200 | 0 | 40200 | - | 6.3084e-06 | 59530.1501 | 0 | 59530.1501
810 | double | U27+DG3 | 不操作（U27 基本策略） + 打开开关 S13 | 135600 | 0 | 135600 | - | 1.5819e-05 | 59532.2951 | 0 | 59532.2951
810 | double | U27+DG4 | 不操作（U27 基本策略） + 打开开关 S15 | 135600 | 0 | 135600 | - | 1.5819e-05 | 59534.4401 | 0 | 59534.4401
810 | double | U27+DG5 | 不操作（U27 基本策略） + 打开开关 S17 | 135600 | 0 | 135600 | - | 1.5819e-05 | 59536.5851 | 0 | 59536.5851
810 | double | U27+DG6 | 不操作（U27 基本策略） + 打开开关 S21 | 135600 | 0 | 135600 | - | 1.5819e-05 | 59538.7301 | 0 | 59538.7301
810 | double | U27+DG7 | 不操作（U27 基本策略） + 打开开关 S24 | 135600 | 0 | 135600 | - | 1.5819e-05 | 59540.8751 | 0 | 59540.8751
810 | double | U27+DG8 | 不操作（U27 基本策略） + 打开开关 S25 | 135600 | 0 | 135600 | - | 1.5819e-05 | 59543.0201 | 0 | 59543.0201
810 | double | U28+S1 | 不操作（U28 基本策略） + 操作：开S13-1 | 67000 | 0 | 67000 | - | 6.3084e-06 | 59543.4427 | 0 | 59543.4427
810 | double | U28+S2 | 不操作（U28 基本策略） + 操作：开S13-1 | 67000 | 0 | 67000 | - | 6.3084e-06 | 59543.8654 | 0 | 59543.8654
810 | double | U28+S3 | 不操作（U28 基本策略） + 操作：开S13-1 | 67000 | 0 | 67000 | - | 6.3084e-06 | 59544.288 | 0 | 59544.288
810 | double | U28+S4 | 不操作（U28 基本策略） + 操作：开S13-1 | 67000 | 0 | 67000 | - | 6.3084e-06 | 59544.7107 | 0 | 59544.7107
810 | double | U28+S5 | 不操作（U28 基本策略） + 操作：开S13-1 | 67000 | 0 | 67000 | - | 6.3084e-06 | 59545.1334 | 0 | 59545.1334
810 | double | U28+S6 | 不操作（U28 基本策略） + 不操作（S6 基本策略） | 67000 | 0 | 67000 | - | 6.3084e-06 | 59545.556 | 0 | 59545.556
810 | double | U28+S7 | 不操作（U28 基本策略） + 打开开关 S6 | 67000 | 0 | 67000 | - | 6.3084e-06 | 59545.9787 | 0 | 59545.9787
810 | double | U28+S8 | 不操作（U28 基本策略） + 操作：开S29-2 | 67000 | 0 | 67000 | - | 6.3084e-06 | 59546.4013 | 0 | 59546.4013
810 | double | U28+S9 | 不操作（U28 基本策略） + 不操作（S9 基本策略） | 67000 | 0 | 67000 | - | 6.3084e-06 | 59546.824 | 0 | 59546.824
810 | double | U28+S10 | 不操作（U28 基本策略） + 打开开关 S9 | 67000 | 0 | 67000 | - | 6.3084e-06 | 59547.2467 | 0 | 59547.2467
810 | double | U28+S11 | 不操作（U28 基本策略） + 操作：开S29-2 | 67000 | 0 | 67000 | - | 6.3084e-06 | 59547.6693 | 0 | 59547.6693
810 | double | U28+S12 | 不操作（U28 基本策略） + 操作：开S29-2 | 67000 | 0 | 67000 | - | 6.3084e-06 | 59548.092 | 0 | 59548.092
810 | double | U28+S13 | 不操作（U28 基本策略） + 不操作（S13 基本策略） | 67000 | 0 | 67000 | - | 6.3084e-06 | 59548.5147 | 0 | 59548.5147
810 | double | U28+S14 | 不操作（U28 基本策略） + 打开开关 S13 | 67000 | 0 | 67000 | - | 6.3084e-06 | 59548.9373 | 0 | 59548.9373
810 | double | U28+S15 | 不操作（U28 基本策略） + 不操作（S15 基本策略） | 67000 | 0 | 67000 | - | 6.3084e-06 | 59549.36 | 0 | 59549.36
810 | double | U28+S16 | 不操作（U28 基本策略） + 打开开关 S15 | 67000 | 0 | 67000 | - | 6.3084e-06 | 59549.7826 | 0 | 59549.7826
810 | double | U28+S17 | 不操作（U28 基本策略） + 不操作（S17 基本策略） | 67000 | 0 | 67000 | - | 6.3084e-06 | 59550.2053 | 0 | 59550.2053
810 | double | U28+S18 | 不操作（U28 基本策略） + 打开开关 S17 | 67000 | 0 | 67000 | - | 6.3084e-06 | 59550.628 | 0 | 59550.628
810 | double | U28+S19 | 不操作（U28 基本策略） + 不操作（S19 基本策略） | 758000 | 0 | 758000 | - | 6.3084e-06 | 59555.4097 | 0 | 59555.4097
810 | double | U28+S20 | 不操作（U28 基本策略） + 不操作（S20 基本策略） | 333200 | 0 | 333200 | - | 6.3084e-06 | 59557.5117 | 0 | 59557.5117
810 | double | U28+S21 | 不操作（U28 基本策略） + 不操作（S21 基本策略） | 67000 | 0 | 67000 | - | 6.3084e-06 | 59557.9343 | 0 | 59557.9343
810 | double | U28+S22 | 不操作（U28 基本策略） + 打开开关 S21 | 67000 | 0 | 67000 | - | 6.3084e-06 | 59558.357 | 0 | 59558.357
810 | double | U28+S23 | 不操作（U28 基本策略） + 不操作（S23 基本策略） | 1056400 | 0 | 1056400 | - | 6.3084e-06 | 59565.0212 | 0 | 59565.0212
810 | double | U28+S24 | 不操作（U28 基本策略） + 不操作（S24 基本策略） | 67000 | 0 | 67000 | - | 6.3084e-06 | 59565.4438 | 0 | 59565.4438
810 | double | U25+CB2 | 不操作（U25 基本策略） + 操作：开S62-3 | 40200 | 0 | 40200 | - | 6.3084e-06 | 59565.6974 | 0 | 59565.6974
810 | double | U25+CB3 | 不操作（U25 基本策略） + 操作：开S62-3 | 40200 | 0 | 40200 | - | 6.3084e-06 | 59565.951 | 0 | 59565.951
810 | double | U25+DG1 | 不操作（U25 基本策略） + 打开开关 S6 | 40200 | 0 | 40200 | - | 1.5819e-05 | 59566.5869 | 0 | 59566.5869
810 | double | U25+DG2 | 不操作（U25 基本策略） + 打开开关 S9 | 40200 | 0 | 40200 | - | 1.5819e-05 | 59567.2228 | 0 | 59567.2228
810 | double | U25+DG3 | 不操作（U25 基本策略） + 打开开关 S13 | 40200 | 0 | 40200 | - | 1.5819e-05 | 59567.8587 | 0 | 59567.8587
810 | double | U25+DG4 | 不操作（U25 基本策略） + 打开开关 S15 | 40200 | 0 | 40200 | - | 1.5819e-05 | 59568.4946 | 0 | 59568.4946
810 | double | U25+DG5 | 不操作（U25 基本策略） + 打开开关 S17 | 40200 | 0 | 40200 | - | 1.5819e-05 | 59569.1305 | 0 | 59569.1305
810 | double | U25+DG6 | 不操作（U25 基本策略） + 打开开关 S21 | 40200 | 0 | 40200 | - | 1.5819e-05 | 59569.7664 | 0 | 59569.7664
810 | double | U25+DG7 | 不操作（U25 基本策略） + 打开开关 S24 | 40200 | 0 | 40200 | - | 1.5819e-05 | 59570.4023 | 0 | 59570.4023
810 | double | U25+DG8 | 不操作（U25 基本策略） + 打开开关 S25 | 40200 | 0 | 40200 | - | 1.5819e-05 | 59571.0383 | 0 | 59571.0383
810 | double | U26+S1 | 不操作（U26 基本策略） + 操作：开S13-1 | 26800 | 0 | 26800 | - | 6.3084e-06 | 59571.2073 | 0 | 59571.2073
810 | double | U26+S2 | 不操作（U26 基本策略） + 操作：开S13-1 | 26800 | 0 | 26800 | - | 6.3084e-06 | 59571.3764 | 0 | 59571.3764
810 | double | U26+S3 | 不操作（U26 基本策略） + 操作：开S13-1 | 26800 | 0 | 26800 | - | 6.3084e-06 | 59571.5454 | 0 | 59571.5454
810 | double | U26+S4 | 不操作（U26 基本策略） + 操作：开S13-1 | 26800 | 0 | 26800 | - | 6.3084e-06 | 59571.7145 | 0 | 59571.7145
810 | double | U26+S5 | 不操作（U26 基本策略） + 操作：开S13-1 | 26800 | 0 | 26800 | - | 6.3084e-06 | 59571.8836 | 0 | 59571.8836
810 | double | U26+S6 | 不操作（U26 基本策略） + 不操作（S6 基本策略） | 26800 | 0 | 26800 | - | 6.3084e-06 | 59572.0526 | 0 | 59572.0526
810 | double | U26+S7 | 不操作（U26 基本策略） + 打开开关 S6 | 26800 | 0 | 26800 | - | 6.3084e-06 | 59572.2217 | 0 | 59572.2217
810 | double | U26+S8 | 不操作（U26 基本策略） + 操作：开S29-2 | 26800 | 0 | 26800 | - | 6.3084e-06 | 59572.3908 | 0 | 59572.3908
810 | double | U26+S9 | 不操作（U26 基本策略） + 不操作（S9 基本策略） | 26800 | 0 | 26800 | - | 6.3084e-06 | 59572.5598 | 0 | 59572.5598
810 | double | U26+S10 | 不操作（U26 基本策略） + 打开开关 S9 | 26800 | 0 | 26800 | - | 6.3084e-06 | 59572.7289 | 0 | 59572.7289
810 | double | U26+S11 | 不操作（U26 基本策略） + 操作：开S29-2 | 26800 | 0 | 26800 | - | 6.3084e-06 | 59572.898 | 0 | 59572.898
810 | double | U26+S12 | 不操作（U26 基本策略） + 操作：开S29-2 | 26800 | 0 | 26800 | - | 6.3084e-06 | 59573.067 | 0 | 59573.067
810 | double | U26+S13 | 不操作（U26 基本策略） + 不操作（S13 基本策略） | 26800 | 0 | 26800 | - | 6.3084e-06 | 59573.2361 | 0 | 59573.2361
810 | double | U26+S14 | 不操作（U26 基本策略） + 打开开关 S13 | 26800 | 0 | 26800 | - | 6.3084e-06 | 59573.4052 | 0 | 59573.4052
810 | double | U26+S15 | 不操作（U26 基本策略） + 不操作（S15 基本策略） | 26800 | 0 | 26800 | - | 6.3084e-06 | 59573.5742 | 0 | 59573.5742
810 | double | U26+S16 | 不操作（U26 基本策略） + 打开开关 S15 | 26800 | 0 | 26800 | - | 6.3084e-06 | 59573.7433 | 0 | 59573.7433
810 | double | U26+S17 | 不操作（U26 基本策略） + 不操作（S17 基本策略） | 26800 | 0 | 26800 | - | 6.3084e-06 | 59573.9123 | 0 | 59573.9123
810 | double | U26+S18 | 不操作（U26 基本策略） + 打开开关 S17 | 26800 | 0 | 26800 | - | 6.3084e-06 | 59574.0814 | 0 | 59574.0814
810 | double | U26+S19 | 不操作（U26 基本策略） + 不操作（S19 基本策略） | 717800 | 0 | 717800 | - | 6.3084e-06 | 59578.6096 | 0 | 59578.6096
810 | double | U26+S20 | 不操作（U26 基本策略） + 不操作（S20 基本策略） | 293000 | 0 | 293000 | - | 6.3084e-06 | 59580.4579 | 0 | 59580.4579
810 | double | L59+U31 | 操作：开S62-3 + 不操作（U31 基本策略） | 271200 | 0 | 271200 | - | 6.297e-07 | 59580.6287 | 0 | 59580.6287
810 | double | L59+U32 | 操作：开S62-3 + 不操作（U32 基本策略） | 708000 | 0 | 708000 | - | 6.297e-07 | 59581.0745 | 0 | 59581.0745
810 | double | L59+U33 | 操作：开S62-3 + 不操作（U33 基本策略） | 339000 | 0 | 339000 | - | 6.297e-07 | 59581.288 | 0 | 59581.288
810 | double | L59+U34 | 操作：开S62-3 + 不操作（U34 基本策略） | 203400 | 0 | 203400 | - | 6.297e-07 | 59581.4161 | 0 | 59581.4161
810 | double | L59+U35 | 操作：开S62-3 + 不操作（U35 基本策略） | 26800 | 0 | 26800 | - | 6.297e-07 | 59581.433 | 0 | 59581.433
810 | double | L59+U36 | 操作：开S62-3 + 不操作（U36 基本策略） | 354000 | 0 | 354000 | - | 6.297e-07 | 59581.6559 | 0 | 59581.6559
810 | double | L59+U37 | 操作：开S62-3 + 不操作（U37 基本策略） | 60300 | 0 | 60300 | - | 6.297e-07 | 59581.6938 | 0 | 59581.6938
810 | double | L59+U38 | 操作：开S62-3 + 不操作（U38 基本策略） | 474600 | 0 | 474600 | - | 6.297e-07 | 59581.9927 | 0 | 59581.9927
810 | double | L59+U39 | 操作：开S62-3 + 不操作（U39 基本策略） | 60300 | 0 | 60300 | - | 6.297e-07 | 59582.0307 | 0 | 59582.0307
810 | double | L59+U40 | 操作：开S62-3 + 不操作（U40 基本策略） | 424800 | 0 | 424800 | - | 6.297e-07 | 59582.2982 | 0 | 59582.2982
810 | double | L59+U41 | 操作：开S62-3 + 不操作（U41 基本策略） | 40200 | 0 | 40200 | - | 6.297e-07 | 59582.3235 | 0 | 59582.3235
810 | double | L59+U42 | 操作：开S62-3 + 不操作（U42 基本策略） | 226000 | 0 | 226000 | - | 6.297e-07 | 59582.4658 | 0 | 59582.4658
810 | double | L59+U43 | 操作：开S62-3 + 不操作（U43 基本策略） | 26800 | 0 | 26800 | - | 6.297e-07 | 59582.4827 | 0 | 59582.4827
810 | double | L59+U44 | 操作：开S62-3 + 不操作（U44 基本策略） | 40200 | 0 | 40200 | - | 6.297e-07 | 59582.508 | 0 | 59582.508
810 | double | L59+U45 | 操作：开S62-3 + 不操作（U45 基本策略） | 424800 | 0 | 424800 | - | 6.297e-07 | 59582.7755 | 0 | 59582.7755
810 | double | L59+U46 | 操作：开S62-3 + 不操作（U46 基本策略） | 100500 | 0 | 100500 | - | 6.297e-07 | 59582.8388 | 0 | 59582.8388
810 | double | L59+U47 | 操作：开S62-3 + 不操作（U47 基本策略） | 708000 | 0 | 708000 | - | 6.297e-07 | 59583.2846 | 0 | 59583.2846
810 | double | L59+U48 | 操作：开S62-3 + 不操作（U48 基本策略） | 281400 | 0 | 281400 | - | 6.297e-07 | 59583.4618 | 0 | 59583.4618
810 | double | L59+U49 | 操作：开S62-3 + 不操作（U49 基本策略） | 949200 | 0 | 949200 | - | 6.297e-07 | 59584.0595 | 0 | 59584.0595
810 | double | L59+U50 | 操作：开S62-3 + 不操作（U50 基本策略） | 40200 | 0 | 40200 | - | 6.297e-07 | 59584.0848 | 0 | 59584.0848
810 | double | L59+U51 | 操作：开S62-3 + 不操作（U51 基本策略） | 281400 | 0 | 281400 | - | 6.297e-07 | 59584.262 | 0 | 59584.262
810 | double | L59+U52 | 操作：开S62-3 + 不操作（U52 基本策略） | 134000 | 0 | 134000 | - | 6.297e-07 | 59584.3464 | 0 | 59584.3464
810 | double | L59+U53 | 操作：开S62-3 + 不操作（U53 基本策略） | 452000 | 0 | 452000 | - | 6.297e-07 | 59584.631 | 0 | 59584.631
810 | double | L59+U54 | 操作：开S62-3 + 不操作（U54 基本策略） | 100500 | 0 | 100500 | - | 6.297e-07 | 59584.6943 | 0 | 59584.6943
810 | double | L59+U55 | 操作：开S62-3 + 不操作（U55 基本策略） | 134000 | 0 | 134000 | - | 6.297e-07 | 59584.7787 | 0 | 59584.7787
810 | double | L59+U56 | 操作：开S62-3 + 不操作（U56 基本策略） | 90400 | 0 | 90400 | - | 6.297e-07 | 59584.8356 | 0 | 59584.8356
810 | double | L59+U57 | 操作：开S62-3 + 不操作（U57 基本策略） | 80400 | 0 | 80400 | - | 6.297e-07 | 59584.8862 | 0 | 59584.8862
810 | double | L59+U58 | 操作：开S62-3 + 不操作（U58 基本策略） | 212400 | 0 | 212400 | - | 6.297e-07 | 59585.02 | 0 | 59585.02
810 | double | L59+U59 | 操作：开S62-3 + 不操作（U59 基本策略） | 30150 | 0 | 30150 | - | 6.297e-07 | 59585.039 | 0 | 59585.039
810 | double | L59+U60 | 操作：开S62-3 + 不操作（U60 基本策略） | 40200 | 0 | 40200 | - | 6.297e-07 | 59585.0643 | 0 | 59585.0643
810 | double | U25+S4 | 不操作（U25 基本策略） + 操作：开S13-1 | 40200 | 0 | 40200 | - | 6.3084e-06 | 59585.3179 | 0 | 59585.3179
810 | double | U25+S5 | 不操作（U25 基本策略） + 操作：开S13-1 | 40200 | 0 | 40200 | - | 6.3084e-06 | 59585.5715 | 0 | 59585.5715
810 | double | U25+S6 | 不操作（U25 基本策略） + 不操作（S6 基本策略） | 40200 | 0 | 40200 | - | 6.3084e-06 | 59585.8251 | 0 | 59585.8251
810 | double | U25+S7 | 不操作（U25 基本策略） + 打开开关 S6 | 40200 | 0 | 40200 | - | 6.3084e-06 | 59586.0787 | 0 | 59586.0787
810 | double | U25+S8 | 不操作（U25 基本策略） + 操作：开S29-2 | 40200 | 0 | 40200 | - | 6.3084e-06 | 59586.3323 | 0 | 59586.3323
810 | double | U25+S9 | 不操作（U25 基本策略） + 不操作（S9 基本策略） | 40200 | 0 | 40200 | - | 6.3084e-06 | 59586.5859 | 0 | 59586.5859
810 | double | U25+S10 | 不操作（U25 基本策略） + 打开开关 S9 | 40200 | 0 | 40200 | - | 6.3084e-06 | 59586.8395 | 0 | 59586.8395
810 | double | U25+S11 | 不操作（U25 基本策略） + 操作：开S29-2 | 40200 | 0 | 40200 | - | 6.3084e-06 | 59587.0931 | 0 | 59587.0931
810 | double | U25+S12 | 不操作（U25 基本策略） + 操作：开S29-2 | 40200 | 0 | 40200 | - | 6.3084e-06 | 59587.3467 | 0 | 59587.3467
810 | double | U25+S13 | 不操作（U25 基本策略） + 不操作（S13 基本策略） | 40200 | 0 | 40200 | - | 6.3084e-06 | 59587.6003 | 0 | 59587.6003
810 | double | U25+S14 | 不操作（U25 基本策略） + 打开开关 S13 | 40200 | 0 | 40200 | - | 6.3084e-06 | 59587.8539 | 0 | 59587.8539
810 | double | U25+S15 | 不操作（U25 基本策略） + 不操作（S15 基本策略） | 40200 | 0 | 40200 | - | 6.3084e-06 | 59588.1075 | 0 | 59588.1075
810 | double | U25+S16 | 不操作（U25 基本策略） + 打开开关 S15 | 40200 | 0 | 40200 | - | 6.3084e-06 | 59588.3611 | 0 | 59588.3611
810 | double | U25+S17 | 不操作（U25 基本策略） + 不操作（S17 基本策略） | 40200 | 0 | 40200 | - | 6.3084e-06 | 59588.6147 | 0 | 59588.6147
810 | double | U25+S18 | 不操作（U25 基本策略） + 打开开关 S17 | 40200 | 0 | 40200 | - | 6.3084e-06 | 59588.8682 | 0 | 59588.8682
810 | double | U25+S19 | 不操作（U25 基本策略） + 不操作（S19 基本策略） | 731200 | 0 | 731200 | - | 6.3084e-06 | 59593.4809 | 0 | 59593.4809
810 | double | U25+S20 | 不操作（U25 基本策略） + 不操作（S20 基本策略） | 306400 | 0 | 306400 | - | 6.3084e-06 | 59595.4138 | 0 | 59595.4138
810 | double | U25+S21 | 不操作（U25 基本策略） + 不操作（S21 基本策略） | 40200 | 0 | 40200 | - | 6.3084e-06 | 59595.6674 | 0 | 59595.6674
810 | double | U25+S22 | 不操作（U25 基本策略） + 打开开关 S21 | 40200 | 0 | 40200 | - | 6.3084e-06 | 59595.921 | 0 | 59595.921
810 | double | U25+S23 | 不操作（U25 基本策略） + 不操作（S23 基本策略） | 1029600 | 0 | 1029600 | - | 6.3084e-06 | 59602.4161 | 0 | 59602.4161
810 | double | U25+S24 | 不操作（U25 基本策略） + 不操作（S24 基本策略） | 40200 | 0 | 40200 | - | 6.3084e-06 | 59602.6697 | 0 | 59602.6697
810 | double | U25+S25 | 不操作（U25 基本策略） + 不操作（S25 基本策略） | 40200 | 0 | 40200 | - | 6.3084e-06 | 59602.9233 | 0 | 59602.9233
810 | double | U25+S26 | 不操作（U25 基本策略） + 打开开关 S25 | 40200 | 0 | 40200 | - | 6.3084e-06 | 59603.1769 | 0 | 59603.1769
810 | double | U25+S27 | 不操作（U25 基本策略） + 操作：开S62-3 | 40200 | 0 | 40200 | - | 6.3084e-06 | 59603.4305 | 0 | 59603.4305
810 | double | U25+S28 | 不操作（U25 基本策略） + 不操作（S28 基本策略） | 282750 | 0 | 282750 | - | 6.3084e-06 | 59605.2142 | 0 | 59605.2142
810 | double | U25+S29 | 不操作（U25 基本策略） + 操作：开S62-3 | 40200 | 0 | 40200 | - | 6.3084e-06 | 59605.4678 | 0 | 59605.4678
810 | double | U25+S13-1 | 不操作（U25 基本策略） + 不操作（S13-1 基本策略） | 40200 | 0 | 40200 | - | 6.3084e-06 | 59605.7214 | 0 | 59605.7214
810 | double | U25+S29-2 | 不操作（U25 基本策略） + 不操作（S29-2 基本策略） | 40200 | 0 | 40200 | - | 6.3084e-06 | 59605.975 | 0 | 59605.975
810 | double | U25+S62-3 | 不操作（U25 基本策略） + 不操作（S62-3 基本策略） | 40200 | 0 | 40200 | - | 6.3084e-06 | 59606.2286 | 0 | 59606.2286
810 | double | U25+CB1 | 不操作（U25 基本策略） + 操作：开S13-1 | 40200 | 0 | 40200 | - | 6.3084e-06 | 59606.4822 | 0 | 59606.4822
810 | double | U22+S13 | 不操作（U22 基本策略） + 不操作（S13 基本策略） | 40200 | 0 | 40200 | - | 6.3084e-06 | 59606.7358 | 0 | 59606.7358
810 | double | U22+S14 | 不操作（U22 基本策略） + 打开开关 S13 | 40200 | 0 | 40200 | - | 6.3084e-06 | 59606.9894 | 0 | 59606.9894
810 | double | U22+S15 | 不操作（U22 基本策略） + 不操作（S15 基本策略） | 40200 | 0 | 40200 | - | 6.3084e-06 | 59607.243 | 0 | 59607.243
810 | double | U22+S16 | 不操作（U22 基本策略） + 打开开关 S15 | 40200 | 0 | 40200 | - | 6.3084e-06 | 59607.4966 | 0 | 59607.4966
810 | double | U22+S17 | 不操作（U22 基本策略） + 不操作（S17 基本策略） | 40200 | 0 | 40200 | - | 6.3084e-06 | 59607.7502 | 0 | 59607.7502
810 | double | U22+S18 | 不操作（U22 基本策略） + 打开开关 S17 | 40200 | 0 | 40200 | - | 6.3084e-06 | 59608.0038 | 0 | 59608.0038
810 | double | U22+S19 | 不操作（U22 基本策略） + 不操作（S19 基本策略） | 731200 | 0 | 731200 | - | 6.3084e-06 | 59612.6165 | 0 | 59612.6165
810 | double | U22+S20 | 不操作（U22 基本策略） + 不操作（S20 基本策略） | 306400 | 0 | 306400 | - | 6.3084e-06 | 59614.5494 | 0 | 59614.5494
810 | double | U22+S21 | 不操作（U22 基本策略） + 不操作（S21 基本策略） | 40200 | 0 | 40200 | - | 6.3084e-06 | 59614.8029 | 0 | 59614.8029
810 | double | U22+S22 | 不操作（U22 基本策略） + 打开开关 S21 | 40200 | 0 | 40200 | - | 6.3084e-06 | 59615.0565 | 0 | 59615.0565
810 | double | U22+S23 | 不操作（U22 基本策略） + 不操作（S23 基本策略） | 1029600 | 0 | 1029600 | - | 6.3084e-06 | 59621.5517 | 0 | 59621.5517
810 | double | U22+S24 | 不操作（U22 基本策略） + 不操作（S24 基本策略） | 40200 | 0 | 40200 | - | 6.3084e-06 | 59621.8053 | 0 | 59621.8053
810 | double | U22+S25 | 不操作（U22 基本策略） + 不操作（S25 基本策略） | 40200 | 0 | 40200 | - | 6.3084e-06 | 59622.0589 | 0 | 59622.0589
810 | double | U22+S26 | 不操作（U22 基本策略） + 打开开关 S25 | 40200 | 0 | 40200 | - | 6.3084e-06 | 59622.3124 | 0 | 59622.3124
810 | double | U22+S27 | 不操作（U22 基本策略） + 操作：开S62-3 | 40200 | 0 | 40200 | - | 6.3084e-06 | 59622.566 | 0 | 59622.566
810 | double | U22+S28 | 不操作（U22 基本策略） + 不操作（S28 基本策略） | 282750 | 0 | 282750 | - | 6.3084e-06 | 59624.3497 | 0 | 59624.3497
810 | double | U22+S29 | 不操作（U22 基本策略） + 操作：开S62-3 | 40200 | 0 | 40200 | - | 6.3084e-06 | 59624.6033 | 0 | 59624.6033
810 | double | U22+S13-1 | 不操作（U22 基本策略） + 不操作（S13-1 基本策略） | 40200 | 0 | 40200 | - | 6.3084e-06 | 59624.8569 | 0 | 59624.8569
810 | double | U22+S29-2 | 不操作（U22 基本策略） + 不操作（S29-2 基本策略） | 40200 | 0 | 40200 | - | 6.3084e-06 | 59625.1105 | 0 | 59625.1105
810 | double | U22+S62-3 | 不操作（U22 基本策略） + 不操作（S62-3 基本策略） | 40200 | 0 | 40200 | - | 6.3084e-06 | 59625.3641 | 0 | 59625.3641
810 | double | U22+CB1 | 不操作（U22 基本策略） + 操作：开S13-1 | 40200 | 0 | 40200 | - | 6.3084e-06 | 59625.6177 | 0 | 59625.6177
810 | double | U22+CB2 | 不操作（U22 基本策略） + 操作：开S62-3 | 40200 | 0 | 40200 | - | 6.3084e-06 | 59625.8713 | 0 | 59625.8713
810 | double | U22+CB3 | 不操作（U22 基本策略） + 操作：开S62-3 | 40200 | 0 | 40200 | - | 6.3084e-06 | 59626.1249 | 0 | 59626.1249
810 | double | U22+DG1 | 不操作（U22 基本策略） + 打开开关 S6 | 40200 | 0 | 40200 | - | 1.5819e-05 | 59626.7608 | 0 | 59626.7608
810 | double | U22+DG2 | 不操作（U22 基本策略） + 打开开关 S9 | 40200 | 0 | 40200 | - | 1.5819e-05 | 59627.3967 | 0 | 59627.3967
810 | double | U22+DG3 | 不操作（U22 基本策略） + 打开开关 S13 | 40200 | 0 | 40200 | - | 1.5819e-05 | 59628.0326 | 0 | 59628.0326
810 | double | U22+DG4 | 不操作（U22 基本策略） + 打开开关 S15 | 40200 | 0 | 40200 | - | 1.5819e-05 | 59628.6685 | 0 | 59628.6685
810 | double | U22+DG5 | 不操作（U22 基本策略） + 打开开关 S17 | 40200 | 0 | 40200 | - | 1.5819e-05 | 59629.3044 | 0 | 59629.3044
810 | double | U22+DG6 | 不操作（U22 基本策略） + 打开开关 S21 | 40200 | 0 | 40200 | - | 1.5819e-05 | 59629.9403 | 0 | 59629.9403
810 | double | U22+DG7 | 不操作（U22 基本策略） + 打开开关 S24 | 40200 | 0 | 40200 | - | 1.5819e-05 | 59630.5762 | 0 | 59630.5762
810 | double | L58+S14 | 操作：开S62-3 + 打开开关 S13 | 0 | 0 | 0 | - | 4.1564e-06 | 59630.5762 | 0 | 59630.5762
810 | double | L58+S15 | 操作：开S62-3 + 不操作（S15 基本策略） | 0 | 0 | 0 | - | 4.1564e-06 | 59630.5762 | 0 | 59630.5762
810 | double | L58+S16 | 操作：开S62-3 + 打开开关 S15 | 0 | 0 | 0 | - | 4.1564e-06 | 59630.5762 | 0 | 59630.5762
810 | double | L58+S17 | 操作：开S62-3 + 不操作（S17 基本策略） | 0 | 0 | 0 | - | 4.1564e-06 | 59630.5762 | 0 | 59630.5762
810 | double | L58+S18 | 操作：开S62-3 + 打开开关 S17 | 0 | 0 | 0 | - | 4.1564e-06 | 59630.5762 | 0 | 59630.5762
810 | double | L58+S19 | 操作：开S62-3 + 不操作（S19 基本策略） | 691000 | 0 | 691000 | - | 4.1564e-06 | 59633.4483 | 0 | 59633.4483
810 | double | L58+S20 | 操作：开S62-3 + 不操作（S20 基本策略） | 266200 | 0 | 266200 | - | 4.1564e-06 | 59634.5548 | 0 | 59634.5548
810 | double | L58+S21 | 操作：开S62-3 + 不操作（S21 基本策略） | 0 | 0 | 0 | - | 4.1564e-06 | 59634.5548 | 0 | 59634.5548
810 | double | L58+S22 | 操作：开S62-3 + 打开开关 S21 | 0 | 0 | 0 | - | 4.1564e-06 | 59634.5548 | 0 | 59634.5548
810 | double | L58+S23 | 操作：开S62-3 + 不操作（S23 基本策略） | 989400 | 0 | 989400 | - | 4.1564e-06 | 59638.6672 | 0 | 59638.6672
810 | double | L58+S24 | 操作：开S62-3 + 不操作（S24 基本策略） | 0 | 0 | 0 | - | 4.1564e-06 | 59638.6672 | 0 | 59638.6672
810 | double | L58+S25 | 操作：开S62-3 + 不操作（S25 基本策略） | 0 | 0 | 0 | - | 4.1564e-06 | 59638.6672 | 0 | 59638.6672
810 | double | L58+S26 | 操作：开S62-3 + 打开开关 S25 | 0 | 0 | 0 | - | 4.1564e-06 | 59638.6672 | 0 | 59638.6672
810 | double | L58+S27 | 操作：开S62-3(源:L58) | 453550 | 0 | 453550 | - | 4.1564e-06 | 59640.5523 | 0 | 59640.5523
810 | double | L58+S28 | 操作：开S62-3 + 不操作（S28 基本策略） | 242550 | 0 | 242550 | - | 4.1564e-06 | 59641.5604 | 0 | 59641.5604
810 | double | L58+S29 | 操作：开S62-3(源:L58) | 0 | 0 | 0 | - | 4.1564e-06 | 59641.5604 | 0 | 59641.5604
810 | double | L58+S13-1 | 操作：开S62-3(源:L58) | 0 | 0 | 0 | - | 4.1564e-06 | 59641.5604 | 0 | 59641.5604
810 | double | L58+S29-2 | 操作：开S62-3(源:L58) | 0 | 0 | 0 | - | 4.1564e-06 | 59641.5604 | 0 | 59641.5604
810 | double | L58+S62-3 | 不操作（L58 基本策略）(源:L58) | 399000 | 0 | 399000 | - | 4.1564e-06 | 59643.2189 | 0 | 59643.2189
810 | double | L58+CB1 | 操作：开S62-3+开S13-1(源:L58) | 0 | 0 | 0 | - | 4.1564e-06 | 59643.2189 | 0 | 59643.2189
810 | double | L58+CB2 | 操作：开S62-3+开S13-1(源:L58) | 0 | 0 | 0 | - | 4.1564e-06 | 59643.2189 | 0 | 59643.2189
810 | double | L58+CB3 | 操作：开S62-3+开S29-2(源:L58) | 0 | 0 | 0 | - | 4.1564e-06 | 59643.2189 | 0 | 59643.2189
810 | double | L58+DG1 | 操作：开S62-3 + 打开开关 S6 | 0 | 0 | 0 | - | 1.0422e-05 | 59643.2189 | 0 | 59643.2189
810 | double | L58+DG2 | 操作：开S62-3 + 打开开关 S9 | 0 | 0 | 0 | - | 1.0422e-05 | 59643.2189 | 0 | 59643.2189
810 | double | L58+DG3 | 操作：开S62-3 + 打开开关 S13 | 0 | 0 | 0 | - | 1.0422e-05 | 59643.2189 | 0 | 59643.2189
810 | double | L58+DG4 | 操作：开S62-3 + 打开开关 S15 | 0 | 0 | 0 | - | 1.0422e-05 | 59643.2189 | 0 | 59643.2189
810 | double | L58+DG5 | 操作：开S62-3 + 打开开关 S17 | 0 | 0 | 0 | - | 1.0422e-05 | 59643.2189 | 0 | 59643.2189
810 | double | L58+DG6 | 操作：开S62-3 + 打开开关 S21 | 0 | 0 | 0 | - | 1.0422e-05 | 59643.2189 | 0 | 59643.2189
810 | double | L58+DG7 | 操作：开S62-3 + 打开开关 S24 | 0 | 0 | 0 | - | 1.0422e-05 | 59643.2189 | 0 | 59643.2189
810 | double | L58+DG8 | 操作：开S62-3 + 打开开关 S25 | 0 | 0 | 0 | - | 1.0422e-05 | 59643.2189 | 0 | 59643.2189
810 | double | U27+S8 | 不操作（U27 基本策略） + 操作：开S29-2 | 135600 | 0 | 135600 | - | 6.3084e-06 | 59644.0743 | 0 | 59644.0743
810 | double | U27+S9 | 不操作（U27 基本策略） + 不操作（S9 基本策略） | 135600 | 0 | 135600 | - | 6.3084e-06 | 59644.9297 | 0 | 59644.9297
810 | double | U27+S10 | 不操作（U27 基本策略） + 打开开关 S9 | 135600 | 0 | 135600 | - | 6.3084e-06 | 59645.7851 | 0 | 59645.7851
810 | double | U27+S11 | 不操作（U27 基本策略） + 操作：开S29-2 | 135600 | 0 | 135600 | - | 6.3084e-06 | 59646.6405 | 0 | 59646.6405
810 | double | U27+S12 | 不操作（U27 基本策略） + 操作：开S29-2 | 135600 | 0 | 135600 | - | 6.3084e-06 | 59647.4959 | 0 | 59647.4959
810 | double | U27+S13 | 不操作（U27 基本策略） + 不操作（S13 基本策略） | 135600 | 0 | 135600 | - | 6.3084e-06 | 59648.3514 | 0 | 59648.3514
810 | double | U27+S14 | 不操作（U27 基本策略） + 打开开关 S13 | 135600 | 0 | 135600 | - | 6.3084e-06 | 59649.2068 | 0 | 59649.2068
810 | double | U27+S15 | 不操作（U27 基本策略） + 不操作（S15 基本策略） | 135600 | 0 | 135600 | - | 6.3084e-06 | 59650.0622 | 0 | 59650.0622
810 | double | U27+S16 | 不操作（U27 基本策略） + 打开开关 S15 | 135600 | 0 | 135600 | - | 6.3084e-06 | 59650.9176 | 0 | 59650.9176
810 | double | U27+S17 | 不操作（U27 基本策略） + 不操作（S17 基本策略） | 135600 | 0 | 135600 | - | 6.3084e-06 | 59651.773 | 0 | 59651.773
810 | double | U27+S18 | 不操作（U27 基本策略） + 打开开关 S17 | 135600 | 0 | 135600 | - | 6.3084e-06 | 59652.6284 | 0 | 59652.6284
810 | double | U27+S19 | 不操作（U27 基本策略） + 不操作（S19 基本策略） | 826600 | 0 | 826600 | - | 6.3084e-06 | 59657.8429 | 0 | 59657.8429
810 | double | U27+S20 | 不操作（U27 基本策略） + 不操作（S20 基本策略） | 401800 | 0 | 401800 | - | 6.3084e-06 | 59660.3777 | 0 | 59660.3777
810 | double | U27+S21 | 不操作（U27 基本策略） + 不操作（S21 基本策略） | 135600 | 0 | 135600 | - | 6.3084e-06 | 59661.2331 | 0 | 59661.2331
810 | double | U27+S22 | 不操作（U27 基本策略） + 打开开关 S21 | 135600 | 0 | 135600 | - | 6.3084e-06 | 59662.0885 | 0 | 59662.0885
810 | double | U27+S23 | 不操作（U27 基本策略） + 不操作（S23 基本策略） | 1125000 | 0 | 1125000 | - | 6.3084e-06 | 59669.1854 | 0 | 59669.1854
810 | double | U27+S24 | 不操作（U27 基本策略） + 不操作（S24 基本策略） | 135600 | 0 | 135600 | - | 6.3084e-06 | 59670.0408 | 0 | 59670.0408
810 | double | U27+S25 | 不操作（U27 基本策略） + 不操作（S25 基本策略） | 135600 | 0 | 135600 | - | 6.3084e-06 | 59670.8963 | 0 | 59670.8963
810 | double | U27+S26 | 不操作（U27 基本策略） + 打开开关 S25 | 135600 | 0 | 135600 | - | 6.3084e-06 | 59671.7517 | 0 | 59671.7517
810 | double | U27+S27 | 不操作（U27 基本策略） + 操作：开S62-3 | 135600 | 0 | 135600 | - | 6.3084e-06 | 59672.6071 | 0 | 59672.6071
810 | double | U27+S28 | 不操作（U27 基本策略） + 不操作（S28 基本策略） | 378150 | 0 | 378150 | - | 6.3084e-06 | 59674.9926 | 0 | 59674.9926
810 | double | U27+S29 | 不操作（U27 基本策略） + 操作：开S62-3 | 135600 | 0 | 135600 | - | 6.3084e-06 | 59675.848 | 0 | 59675.848
810 | double | U27+S13-1 | 不操作（U27 基本策略） + 不操作（S13-1 基本策略） | 135600 | 0 | 135600 | - | 6.3084e-06 | 59676.7034 | 0 | 59676.7034
810 | double | U27+S29-2 | 不操作（U27 基本策略） + 不操作（S29-2 基本策略） | 135600 | 0 | 135600 | - | 6.3084e-06 | 59677.5588 | 0 | 59677.5588
810 | double | U27+S62-3 | 不操作（U27 基本策略） + 不操作（S62-3 基本策略） | 135600 | 0 | 135600 | - | 6.3084e-06 | 59678.4143 | 0 | 59678.4143
810 | double | U27+CB1 | 不操作（U27 基本策略） + 操作：开S13-1 | 135600 | 0 | 135600 | - | 6.3084e-06 | 59679.2697 | 0 | 59679.2697
810 | double | U27+CB2 | 不操作（U27 基本策略） + 操作：开S62-3 | 135600 | 0 | 135600 | - | 6.3084e-06 | 59680.1251 | 0 | 59680.1251
810 | double | U27+CB3 | 不操作（U27 基本策略） + 操作：开S62-3 | 135600 | 0 | 135600 | - | 6.3084e-06 | 59680.9805 | 0 | 59680.9805
810 | double | U27+DG1 | 不操作（U27 基本策略） + 打开开关 S6 | 135600 | 0 | 135600 | - | 1.5819e-05 | 59683.1255 | 0 | 59683.1255
810 | double | U27+DG2 | 不操作（U27 基本策略） + 打开开关 S9 | 135600 | 0 | 135600 | - | 1.5819e-05 | 59685.2705 | 0 | 59685.2705
810 | double | U20+S9 | 不操作（U20 基本策略） + 不操作（S9 基本策略） | 40200 | 0 | 40200 | - | 6.3084e-06 | 59685.5241 | 0 | 59685.5241
810 | double | U20+S10 | 不操作（U20 基本策略） + 打开开关 S9 | 40200 | 0 | 40200 | - | 6.3084e-06 | 59685.7777 | 0 | 59685.7777
810 | double | U20+S11 | 不操作（U20 基本策略） + 操作：开S29-2 | 40200 | 0 | 40200 | - | 6.3084e-06 | 59686.0313 | 0 | 59686.0313
810 | double | U20+S12 | 不操作（U20 基本策略） + 操作：开S29-2 | 40200 | 0 | 40200 | - | 6.3084e-06 | 59686.2849 | 0 | 59686.2849
810 | double | U20+S13 | 不操作（U20 基本策略） + 不操作（S13 基本策略） | 40200 | 0 | 40200 | - | 6.3084e-06 | 59686.5385 | 0 | 59686.5385
810 | double | U20+S14 | 不操作（U20 基本策略） + 打开开关 S13 | 40200 | 0 | 40200 | - | 6.3084e-06 | 59686.7921 | 0 | 59686.7921
810 | double | U20+S15 | 不操作（U20 基本策略） + 不操作（S15 基本策略） | 40200 | 0 | 40200 | - | 6.3084e-06 | 59687.0457 | 0 | 59687.0457
810 | double | U20+S16 | 不操作（U20 基本策略） + 打开开关 S15 | 40200 | 0 | 40200 | - | 6.3084e-06 | 59687.2993 | 0 | 59687.2993
810 | double | U20+S17 | 不操作（U20 基本策略） + 不操作（S17 基本策略） | 40200 | 0 | 40200 | - | 6.3084e-06 | 59687.5529 | 0 | 59687.5529
810 | double | U20+S18 | 不操作（U20 基本策略） + 打开开关 S17 | 40200 | 0 | 40200 | - | 6.3084e-06 | 59687.8065 | 0 | 59687.8065
810 | double | U20+S19 | 不操作（U20 基本策略） + 不操作（S19 基本策略） | 731200 | 0 | 731200 | - | 6.3084e-06 | 59692.4192 | 0 | 59692.4192
810 | double | U20+S20 | 不操作（U20 基本策略） + 不操作（S20 基本策略） | 306400 | 0 | 306400 | - | 6.3084e-06 | 59694.352 | 0 | 59694.352
810 | double | U20+S21 | 不操作（U20 基本策略） + 不操作（S21 基本策略） | 40200 | 0 | 40200 | - | 6.3084e-06 | 59694.6056 | 0 | 59694.6056
810 | double | U20+S22 | 不操作（U20 基本策略） + 打开开关 S21 | 40200 | 0 | 40200 | - | 6.3084e-06 | 59694.8592 | 0 | 59694.8592
810 | double | U20+S23 | 不操作（U20 基本策略） + 不操作（S23 基本策略） | 1029600 | 0 | 1029600 | - | 6.3084e-06 | 59701.3543 | 0 | 59701.3543
810 | double | U20+S24 | 不操作（U20 基本策略） + 不操作（S24 基本策略） | 40200 | 0 | 40200 | - | 6.3084e-06 | 59701.6079 | 0 | 59701.6079
810 | double | U20+S25 | 不操作（U20 基本策略） + 不操作（S25 基本策略） | 40200 | 0 | 40200 | - | 6.3084e-06 | 59701.8615 | 0 | 59701.8615
810 | double | U20+S26 | 不操作（U20 基本策略） + 打开开关 S25 | 40200 | 0 | 40200 | - | 6.3084e-06 | 59702.1151 | 0 | 59702.1151
810 | double | U20+S27 | 不操作（U20 基本策略） + 操作：开S62-3 | 40200 | 0 | 40200 | - | 6.3084e-06 | 59702.3687 | 0 | 59702.3687
810 | double | U20+S28 | 不操作（U20 基本策略） + 不操作（S28 基本策略） | 282750 | 0 | 282750 | - | 6.3084e-06 | 59704.1524 | 0 | 59704.1524
810 | double | U20+S29 | 不操作（U20 基本策略） + 操作：开S62-3 | 40200 | 0 | 40200 | - | 6.3084e-06 | 59704.406 | 0 | 59704.406
810 | double | U20+S13-1 | 不操作（U20 基本策略） + 不操作（S13-1 基本策略） | 40200 | 0 | 40200 | - | 6.3084e-06 | 59704.6596 | 0 | 59704.6596
810 | double | U20+S29-2 | 不操作（U20 基本策略） + 不操作（S29-2 基本策略） | 40200 | 0 | 40200 | - | 6.3084e-06 | 59704.9132 | 0 | 59704.9132
810 | double | U20+S62-3 | 不操作（U20 基本策略） + 不操作（S62-3 基本策略） | 40200 | 0 | 40200 | - | 6.3084e-06 | 59705.1668 | 0 | 59705.1668
810 | double | U20+CB1 | 不操作（U20 基本策略） + 操作：开S13-1 | 40200 | 0 | 40200 | - | 6.3084e-06 | 59705.4204 | 0 | 59705.4204
810 | double | U20+CB2 | 不操作（U20 基本策略） + 操作：开S62-3 | 40200 | 0 | 40200 | - | 6.3084e-06 | 59705.674 | 0 | 59705.674
810 | double | U20+CB3 | 不操作（U20 基本策略） + 操作：开S62-3 | 40200 | 0 | 40200 | - | 6.3084e-06 | 59705.9276 | 0 | 59705.9276
810 | double | U20+DG1 | 不操作（U20 基本策略） + 打开开关 S6 | 40200 | 0 | 40200 | - | 1.5819e-05 | 59706.5635 | 0 | 59706.5635
810 | double | U20+DG2 | 不操作（U20 基本策略） + 打开开关 S9 | 40200 | 0 | 40200 | - | 1.5819e-05 | 59707.1994 | 0 | 59707.1994
810 | double | U20+DG3 | 不操作（U20 基本策略） + 打开开关 S13 | 40200 | 0 | 40200 | - | 1.5819e-05 | 59707.8353 | 0 | 59707.8353
810 | double | U23+S13-1 | 不操作（U23 基本策略） + 不操作（S13-1 基本策略） | 40200 | 0 | 40200 | - | 6.3084e-06 | 59708.0889 | 0 | 59708.0889
810 | double | U23+S29-2 | 不操作（U23 基本策略） + 不操作（S29-2 基本策略） | 40200 | 0 | 40200 | - | 6.3084e-06 | 59708.3425 | 0 | 59708.3425
810 | double | U23+S62-3 | 不操作（U23 基本策略） + 不操作（S62-3 基本策略） | 40200 | 0 | 40200 | - | 6.3084e-06 | 59708.5961 | 0 | 59708.5961
810 | double | U23+CB1 | 不操作（U23 基本策略） + 操作：开S13-1 | 40200 | 0 | 40200 | - | 6.3084e-06 | 59708.8497 | 0 | 59708.8497
810 | double | U23+CB2 | 不操作（U23 基本策略） + 操作：开S62-3 | 40200 | 0 | 40200 | - | 6.3084e-06 | 59709.1033 | 0 | 59709.1033
810 | double | U23+CB3 | 不操作（U23 基本策略） + 操作：开S62-3 | 40200 | 0 | 40200 | - | 6.3084e-06 | 59709.3569 | 0 | 59709.3569
810 | double | U23+DG1 | 不操作（U23 基本策略） + 打开开关 S6 | 40200 | 0 | 40200 | - | 1.5819e-05 | 59709.9928 | 0 | 59709.9928
810 | double | U23+DG2 | 不操作（U23 基本策略） + 打开开关 S9 | 40200 | 0 | 40200 | - | 1.5819e-05 | 59710.6287 | 0 | 59710.6287
810 | double | U23+DG3 | 不操作（U23 基本策略） + 打开开关 S13 | 40200 | 0 | 40200 | - | 1.5819e-05 | 59711.2646 | 0 | 59711.2646
810 | double | U23+DG4 | 不操作（U23 基本策略） + 打开开关 S15 | 40200 | 0 | 40200 | - | 1.5819e-05 | 59711.9005 | 0 | 59711.9005
810 | double | U23+DG5 | 不操作（U23 基本策略） + 打开开关 S17 | 40200 | 0 | 40200 | - | 1.5819e-05 | 59712.5364 | 0 | 59712.5364
810 | double | U23+DG6 | 不操作（U23 基本策略） + 打开开关 S21 | 40200 | 0 | 40200 | - | 1.5819e-05 | 59713.1723 | 0 | 59713.1723
810 | double | U23+DG7 | 不操作（U23 基本策略） + 打开开关 S24 | 40200 | 0 | 40200 | - | 1.5819e-05 | 59713.8082 | 0 | 59713.8082
810 | double | U23+DG8 | 不操作（U23 基本策略） + 打开开关 S25 | 40200 | 0 | 40200 | - | 1.5819e-05 | 59714.4441 | 0 | 59714.4441
810 | double | U24+S1 | 不操作（U24 基本策略） + 操作：开S13-1 | 26800 | 0 | 26800 | - | 6.3084e-06 | 59714.6132 | 0 | 59714.6132
810 | double | U24+S2 | 不操作（U24 基本策略） + 操作：开S13-1 | 26800 | 0 | 26800 | - | 6.3084e-06 | 59714.7823 | 0 | 59714.7823
810 | double | U24+S3 | 不操作（U24 基本策略） + 操作：开S13-1 | 26800 | 0 | 26800 | - | 6.3084e-06 | 59714.9513 | 0 | 59714.9513
810 | double | U24+S4 | 不操作（U24 基本策略） + 操作：开S13-1 | 26800 | 0 | 26800 | - | 6.3084e-06 | 59715.1204 | 0 | 59715.1204
810 | double | U24+S5 | 不操作（U24 基本策略） + 操作：开S13-1 | 26800 | 0 | 26800 | - | 6.3084e-06 | 59715.2894 | 0 | 59715.2894
810 | double | U24+S6 | 不操作（U24 基本策略） + 不操作（S6 基本策略） | 26800 | 0 | 26800 | - | 6.3084e-06 | 59715.4585 | 0 | 59715.4585
810 | double | U24+S7 | 不操作（U24 基本策略） + 打开开关 S6 | 26800 | 0 | 26800 | - | 6.3084e-06 | 59715.6276 | 0 | 59715.6276
810 | double | U24+S8 | 不操作（U24 基本策略） + 操作：开S29-2 | 26800 | 0 | 26800 | - | 6.3084e-06 | 59715.7966 | 0 | 59715.7966
810 | double | U24+S9 | 不操作（U24 基本策略） + 不操作（S9 基本策略） | 26800 | 0 | 26800 | - | 6.3084e-06 | 59715.9657 | 0 | 59715.9657
810 | double | U24+S10 | 不操作（U24 基本策略） + 打开开关 S9 | 26800 | 0 | 26800 | - | 6.3084e-06 | 59716.1348 | 0 | 59716.1348
810 | double | U24+S11 | 不操作（U24 基本策略） + 操作：开S29-2 | 26800 | 0 | 26800 | - | 6.3084e-06 | 59716.3038 | 0 | 59716.3038
810 | double | U24+S12 | 不操作（U24 基本策略） + 操作：开S29-2 | 26800 | 0 | 26800 | - | 6.3084e-06 | 59716.4729 | 0 | 59716.4729
810 | double | U24+S13 | 不操作（U24 基本策略） + 不操作（S13 基本策略） | 26800 | 0 | 26800 | - | 6.3084e-06 | 59716.642 | 0 | 59716.642
810 | double | U24+S14 | 不操作（U24 基本策略） + 打开开关 S13 | 26800 | 0 | 26800 | - | 6.3084e-06 | 59716.811 | 0 | 59716.811
810 | double | U24+S15 | 不操作（U24 基本策略） + 不操作（S15 基本策略） | 26800 | 0 | 26800 | - | 6.3084e-06 | 59716.9801 | 0 | 59716.9801
810 | double | U24+S16 | 不操作（U24 基本策略） + 打开开关 S15 | 26800 | 0 | 26800 | - | 6.3084e-06 | 59717.1492 | 0 | 59717.1492
810 | double | U29+S12 | 不操作（U29 基本策略） + 操作：开S29-2 | 212400 | 0 | 212400 | - | 6.3084e-06 | 59718.4891 | 0 | 59718.4891
810 | double | U29+S13 | 不操作（U29 基本策略） + 不操作（S13 基本策略） | 212400 | 0 | 212400 | - | 6.3084e-06 | 59719.829 | 0 | 59719.829
810 | double | U29+S14 | 不操作（U29 基本策略） + 打开开关 S13 | 212400 | 0 | 212400 | - | 6.3084e-06 | 59721.1689 | 0 | 59721.1689
810 | double | U29+S15 | 不操作（U29 基本策略） + 不操作（S15 基本策略） | 212400 | 0 | 212400 | - | 6.3084e-06 | 59722.5088 | 0 | 59722.5088
810 | double | U29+S16 | 不操作（U29 基本策略） + 打开开关 S15 | 212400 | 0 | 212400 | - | 6.3084e-06 | 59723.8487 | 0 | 59723.8487
810 | double | U29+S17 | 不操作（U29 基本策略） + 不操作（S17 基本策略） | 212400 | 0 | 212400 | - | 6.3084e-06 | 59725.1886 | 0 | 59725.1886
810 | double | U29+S18 | 不操作（U29 基本策略） + 打开开关 S17 | 212400 | 0 | 212400 | - | 6.3084e-06 | 59726.5285 | 0 | 59726.5285
810 | double | U29+S19 | 不操作（U29 基本策略） + 不操作（S19 基本策略） | 903400 | 0 | 903400 | - | 6.3084e-06 | 59732.2275 | 0 | 59732.2275
810 | double | U29+S20 | 不操作（U29 基本策略） + 不操作（S20 基本策略） | 478600 | 0 | 478600 | - | 6.3084e-06 | 59735.2466 | 0 | 59735.2466
810 | double | U29+S21 | 不操作（U29 基本策略） + 不操作（S21 基本策略） | 212400 | 0 | 212400 | - | 6.3084e-06 | 59736.5865 | 0 | 59736.5865
810 | double | U29+S22 | 不操作（U29 基本策略） + 打开开关 S21 | 212400 | 0 | 212400 | - | 6.3084e-06 | 59737.9264 | 0 | 59737.9264
810 | double | U29+S23 | 不操作（U29 基本策略） + 不操作（S23 基本策略） | 1201800 | 0 | 1201800 | - | 6.3084e-06 | 59745.5079 | 0 | 59745.5079
810 | double | U29+S24 | 不操作（U29 基本策略） + 不操作（S24 基本策略） | 212400 | 0 | 212400 | - | 6.3084e-06 | 59746.8478 | 0 | 59746.8478
810 | double | U29+S25 | 不操作（U29 基本策略） + 不操作（S25 基本策略） | 212400 | 0 | 212400 | - | 6.3084e-06 | 59748.1877 | 0 | 59748.1877
810 | double | U29+S26 | 不操作（U29 基本策略） + 打开开关 S25 | 212400 | 0 | 212400 | - | 6.3084e-06 | 59749.5276 | 0 | 59749.5276
810 | double | U29+S27 | 不操作（U29 基本策略） + 操作：开S62-3 | 212400 | 0 | 212400 | - | 6.3084e-06 | 59750.8675 | 0 | 59750.8675
810 | double | U29+S28 | 不操作（U29 基本策略） + 不操作（S28 基本策略） | 454950 | 0 | 454950 | - | 6.3084e-06 | 59753.7375 | 0 | 59753.7375
810 | double | U29+S29 | 不操作（U29 基本策略） + 操作：开S62-3 | 212400 | 0 | 212400 | - | 6.3084e-06 | 59755.0774 | 0 | 59755.0774
810 | double | U29+S13-1 | 不操作（U29 基本策略） + 不操作（S13-1 基本策略） | 212400 | 0 | 212400 | - | 6.3084e-06 | 59756.4173 | 0 | 59756.4173
810 | double | U29+S29-2 | 不操作（U29 基本策略） + 不操作（S29-2 基本策略） | 212400 | 0 | 212400 | - | 6.3084e-06 | 59757.7572 | 0 | 59757.7572
810 | double | U29+S62-3 | 不操作（U29 基本策略） + 不操作（S62-3 基本策略） | 212400 | 0 | 212400 | - | 6.3084e-06 | 59759.0971 | 0 | 59759.0971
810 | double | U29+CB1 | 不操作（U29 基本策略） + 操作：开S13-1 | 212400 | 0 | 212400 | - | 6.3084e-06 | 59760.437 | 0 | 59760.437
810 | double | U29+CB2 | 不操作（U29 基本策略） + 操作：开S62-3 | 212400 | 0 | 212400 | - | 6.3084e-06 | 59761.7769 | 0 | 59761.7769
810 | double | U29+CB3 | 不操作（U29 基本策略） + 操作：开S62-3 | 212400 | 0 | 212400 | - | 6.3084e-06 | 59763.1168 | 0 | 59763.1168
810 | double | U29+DG1 | 不操作（U29 基本策略） + 打开开关 S6 | 212400 | 0 | 212400 | - | 1.5819e-05 | 59766.4766 | 0 | 59766.4766
810 | double | U29+DG2 | 不操作（U29 基本策略） + 打开开关 S9 | 212400 | 0 | 212400 | - | 1.5819e-05 | 59769.8365 | 0 | 59769.8365
810 | double | U29+DG3 | 不操作（U29 基本策略） + 打开开关 S13 | 212400 | 0 | 212400 | - | 1.5819e-05 | 59773.1963 | 0 | 59773.1963
810 | double | U29+DG4 | 不操作（U29 基本策略） + 打开开关 S15 | 212400 | 0 | 212400 | - | 1.5819e-05 | 59776.5562 | 0 | 59776.5562
810 | double | U29+DG5 | 不操作（U29 基本策略） + 打开开关 S17 | 212400 | 0 | 212400 | - | 1.5819e-05 | 59779.916 | 0 | 59779.916
810 | double | U29+DG6 | 不操作（U29 基本策略） + 打开开关 S21 | 212400 | 0 | 212400 | - | 1.5819e-05 | 59783.2759 | 0 | 59783.2759
810 | double | U19+S22 | 不操作（U19 基本策略） + 打开开关 S21 | 16080 | 0 | 16080 | - | 6.3084e-06 | 59783.3773 | 0 | 59783.3773
810 | double | U19+S23 | 不操作（U19 基本策略） + 不操作（S23 基本策略） | 1005480 | 0 | 1005480 | - | 6.3084e-06 | 59789.7203 | 0 | 59789.7203
810 | double | U19+S24 | 不操作（U19 基本策略） + 不操作（S24 基本策略） | 16080 | 0 | 16080 | - | 6.3084e-06 | 59789.8217 | 0 | 59789.8217
810 | double | U19+S25 | 不操作（U19 基本策略） + 不操作（S25 基本策略） | 16080 | 0 | 16080 | - | 6.3084e-06 | 59789.9231 | 0 | 59789.9231
810 | double | U19+S26 | 不操作（U19 基本策略） + 打开开关 S25 | 16080 | 0 | 16080 | - | 6.3084e-06 | 59790.0246 | 0 | 59790.0246
810 | double | U19+S27 | 不操作（U19 基本策略） + 操作：开S62-3 | 16080 | 0 | 16080 | - | 6.3084e-06 | 59790.126 | 0 | 59790.126
810 | double | U19+S28 | 不操作（U19 基本策略） + 不操作（S28 基本策略） | 258630 | 0 | 258630 | - | 6.3084e-06 | 59791.7575 | 0 | 59791.7575
810 | double | U19+S29 | 不操作（U19 基本策略） + 操作：开S62-3 | 16080 | 0 | 16080 | - | 6.3084e-06 | 59791.859 | 0 | 59791.859
810 | double | U19+S13-1 | 不操作（U19 基本策略） + 不操作（S13-1 基本策略） | 16080 | 0 | 16080 | - | 6.3084e-06 | 59791.9604 | 0 | 59791.9604
810 | double | U19+S29-2 | 不操作（U19 基本策略） + 不操作（S29-2 基本策略） | 16080 | 0 | 16080 | - | 6.3084e-06 | 59792.0619 | 0 | 59792.0619
810 | double | U19+S62-3 | 不操作（U19 基本策略） + 不操作（S62-3 基本策略） | 16080 | 0 | 16080 | - | 6.3084e-06 | 59792.1633 | 0 | 59792.1633
810 | double | U19+CB1 | 不操作（U19 基本策略） + 操作：开S13-1 | 16080 | 0 | 16080 | - | 6.3084e-06 | 59792.2647 | 0 | 59792.2647
810 | double | U19+CB2 | 不操作（U19 基本策略） + 操作：开S62-3 | 16080 | 0 | 16080 | - | 6.3084e-06 | 59792.3662 | 0 | 59792.3662
810 | double | U19+CB3 | 不操作（U19 基本策略） + 操作：开S62-3 | 16080 | 0 | 16080 | - | 6.3084e-06 | 59792.4676 | 0 | 59792.4676
810 | double | U19+DG1 | 不操作（U19 基本策略） + 打开开关 S6 | 16080 | 0 | 16080 | - | 1.5819e-05 | 59792.722 | 0 | 59792.722
810 | double | U19+DG2 | 不操作（U19 基本策略） + 打开开关 S9 | 16080 | 0 | 16080 | - | 1.5819e-05 | 59792.9763 | 0 | 59792.9763
810 | double | U19+DG3 | 不操作（U19 基本策略） + 打开开关 S13 | 16080 | 0 | 16080 | - | 1.5819e-05 | 59793.2307 | 0 | 59793.2307
810 | double | U19+DG4 | 不操作（U19 基本策略） + 打开开关 S15 | 16080 | 0 | 16080 | - | 1.5819e-05 | 59793.4851 | 0 | 59793.4851
810 | double | U19+DG5 | 不操作（U19 基本策略） + 打开开关 S17 | 16080 | 0 | 16080 | - | 1.5819e-05 | 59793.7394 | 0 | 59793.7394
810 | double | U19+DG6 | 不操作（U19 基本策略） + 打开开关 S21 | 16080 | 0 | 16080 | - | 1.5819e-05 | 59793.9938 | 0 | 59793.9938
810 | double | U19+DG7 | 不操作（U19 基本策略） + 打开开关 S24 | 16080 | 0 | 16080 | - | 1.5819e-05 | 59794.2481 | 0 | 59794.2481
810 | double | U19+DG8 | 不操作（U19 基本策略） + 打开开关 S25 | 16080 | 0 | 16080 | - | 1.5819e-05 | 59794.5025 | 0 | 59794.5025
810 | double | U20+S1 | 不操作（U20 基本策略） + 操作：开S13-1 | 40200 | 0 | 40200 | - | 6.3084e-06 | 59794.7561 | 0 | 59794.7561
810 | double | U20+S2 | 不操作（U20 基本策略） + 操作：开S13-1 | 40200 | 0 | 40200 | - | 6.3084e-06 | 59795.0097 | 0 | 59795.0097
810 | double | U20+S3 | 不操作（U20 基本策略） + 操作：开S13-1 | 40200 | 0 | 40200 | - | 6.3084e-06 | 59795.2633 | 0 | 59795.2633
810 | double | U20+S4 | 不操作（U20 基本策略） + 操作：开S13-1 | 40200 | 0 | 40200 | - | 6.3084e-06 | 59795.5169 | 0 | 59795.5169
810 | double | U20+S5 | 不操作（U20 基本策略） + 操作：开S13-1 | 40200 | 0 | 40200 | - | 6.3084e-06 | 59795.7705 | 0 | 59795.7705
810 | double | U20+S6 | 不操作（U20 基本策略） + 不操作（S6 基本策略） | 40200 | 0 | 40200 | - | 6.3084e-06 | 59796.0241 | 0 | 59796.0241
810 | double | U20+S7 | 不操作（U20 基本策略） + 打开开关 S6 | 40200 | 0 | 40200 | - | 6.3084e-06 | 59796.2777 | 0 | 59796.2777
810 | double | U20+S8 | 不操作（U20 基本策略） + 操作：开S29-2 | 40200 | 0 | 40200 | - | 6.3084e-06 | 59796.5313 | 0 | 59796.5313
810 | double | U26+S21 | 不操作（U26 基本策略） + 不操作（S21 基本策略） | 26800 | 0 | 26800 | - | 6.3084e-06 | 59796.7003 | 0 | 59796.7003
810 | double | U26+S22 | 不操作（U26 基本策略） + 打开开关 S21 | 26800 | 0 | 26800 | - | 6.3084e-06 | 59796.8694 | 0 | 59796.8694
810 | double | U26+S23 | 不操作（U26 基本策略） + 不操作（S23 基本策略） | 1016200 | 0 | 1016200 | - | 6.3084e-06 | 59803.28 | 0 | 59803.28
810 | double | U26+S24 | 不操作（U26 基本策略） + 不操作（S24 基本策略） | 26800 | 0 | 26800 | - | 6.3084e-06 | 59803.4491 | 0 | 59803.4491
810 | double | U26+S25 | 不操作（U26 基本策略） + 不操作（S25 基本策略） | 26800 | 0 | 26800 | - | 6.3084e-06 | 59803.6181 | 0 | 59803.6181
810 | double | U26+S26 | 不操作（U26 基本策略） + 打开开关 S25 | 26800 | 0 | 26800 | - | 6.3084e-06 | 59803.7872 | 0 | 59803.7872
810 | double | U26+S27 | 不操作（U26 基本策略） + 操作：开S62-3 | 26800 | 0 | 26800 | - | 6.3084e-06 | 59803.9562 | 0 | 59803.9562
810 | double | U26+S28 | 不操作（U26 基本策略） + 不操作（S28 基本策略） | 269350 | 0 | 269350 | - | 6.3084e-06 | 59805.6554 | 0 | 59805.6554
810 | double | U26+S29 | 不操作（U26 基本策略） + 操作：开S62-3 | 26800 | 0 | 26800 | - | 6.3084e-06 | 59805.8245 | 0 | 59805.8245
810 | double | U26+S13-1 | 不操作（U26 基本策略） + 不操作（S13-1 基本策略） | 26800 | 0 | 26800 | - | 6.3084e-06 | 59805.9935 | 0 | 59805.9935
810 | double | U26+S29-2 | 不操作（U26 基本策略） + 不操作（S29-2 基本策略） | 26800 | 0 | 26800 | - | 6.3084e-06 | 59806.1626 | 0 | 59806.1626
810 | double | U26+S62-3 | 不操作（U26 基本策略） + 不操作（S62-3 基本策略） | 26800 | 0 | 26800 | - | 6.3084e-06 | 59806.3317 | 0 | 59806.3317
810 | double | U26+CB1 | 不操作（U26 基本策略） + 操作：开S13-1 | 26800 | 0 | 26800 | - | 6.3084e-06 | 59806.5007 | 0 | 59806.5007
810 | double | U26+CB2 | 不操作（U26 基本策略） + 操作：开S62-3 | 26800 | 0 | 26800 | - | 6.3084e-06 | 59806.6698 | 0 | 59806.6698
810 | double | U26+CB3 | 不操作（U26 基本策略） + 操作：开S62-3 | 26800 | 0 | 26800 | - | 6.3084e-06 | 59806.8389 | 0 | 59806.8389
810 | double | U26+DG1 | 不操作（U26 基本策略） + 打开开关 S6 | 26800 | 0 | 26800 | - | 1.5819e-05 | 59807.2628 | 0 | 59807.2628
810 | double | U26+DG2 | 不操作（U26 基本策略） + 打开开关 S9 | 26800 | 0 | 26800 | - | 1.5819e-05 | 59807.6867 | 0 | 59807.6867
810 | double | U26+DG3 | 不操作（U26 基本策略） + 打开开关 S13 | 26800 | 0 | 26800 | - | 1.5819e-05 | 59808.1107 | 0 | 59808.1107
810 | double | U26+DG4 | 不操作（U26 基本策略） + 打开开关 S15 | 26800 | 0 | 26800 | - | 1.5819e-05 | 59808.5346 | 0 | 59808.5346
810 | double | U26+DG5 | 不操作（U26 基本策略） + 打开开关 S17 | 26800 | 0 | 26800 | - | 1.5819e-05 | 59808.9585 | 0 | 59808.9585
810 | double | U26+DG6 | 不操作（U26 基本策略） + 打开开关 S21 | 26800 | 0 | 26800 | - | 1.5819e-05 | 59809.3825 | 0 | 59809.3825
810 | double | U26+DG7 | 不操作（U26 基本策略） + 打开开关 S24 | 26800 | 0 | 26800 | - | 1.5819e-05 | 59809.8064 | 0 | 59809.8064
810 | double | U26+DG8 | 不操作（U26 基本策略） + 打开开关 S25 | 26800 | 0 | 26800 | - | 1.5819e-05 | 59810.2303 | 0 | 59810.2303
810 | double | U27+S1 | 不操作（U27 基本策略） + 操作：开S13-1 | 135600 | 0 | 135600 | - | 6.3084e-06 | 59811.0858 | 0 | 59811.0858
810 | double | U27+S2 | 不操作（U27 基本策略） + 操作：开S13-1 | 135600 | 0 | 135600 | - | 6.3084e-06 | 59811.9412 | 0 | 59811.9412
810 | double | U27+S3 | 不操作（U27 基本策略） + 操作：开S13-1 | 135600 | 0 | 135600 | - | 6.3084e-06 | 59812.7966 | 0 | 59812.7966
810 | double | U27+S4 | 不操作（U27 基本策略） + 操作：开S13-1 | 135600 | 0 | 135600 | - | 6.3084e-06 | 59813.652 | 0 | 59813.652
810 | double | U27+S5 | 不操作（U27 基本策略） + 操作：开S13-1 | 135600 | 0 | 135600 | - | 6.3084e-06 | 59814.5074 | 0 | 59814.5074
810 | double | U27+S6 | 不操作（U27 基本策略） + 不操作（S6 基本策略） | 135600 | 0 | 135600 | - | 6.3084e-06 | 59815.3628 | 0 | 59815.3628
810 | double | U27+S7 | 不操作（U27 基本策略） + 打开开关 S6 | 135600 | 0 | 135600 | - | 6.3084e-06 | 59816.2183 | 0 | 59816.2183
810 | double | U14+S27 | 不操作（U14 基本策略） + 操作：开S62-3 | 1486800 | 0 | 1486800 | - | 6.3084e-06 | 59825.5976 | 0 | 59825.5976
810 | double | U14+S28 | 不操作（U14 基本策略） + 不操作（S28 基本策略） | 1729350 | 0 | 1729350 | - | 6.3084e-06 | 59836.507 | 0 | 59836.507
810 | double | U14+S29 | 不操作（U14 基本策略） + 操作：开S62-3 | 1486800 | 0 | 1486800 | - | 6.3084e-06 | 59845.8863 | 0 | 59845.8863
810 | double | U14+S13-1 | 不操作（U14 基本策略） + 不操作（S13-1 基本策略） | 1486800 | 0 | 1486800 | - | 6.3084e-06 | 59855.2656 | 0 | 59855.2656
810 | double | U14+S29-2 | 不操作（U14 基本策略） + 不操作（S29-2 基本策略） | 1486800 | 0 | 1486800 | - | 6.3084e-06 | 59864.6449 | 0 | 59864.6449
810 | double | U14+S62-3 | 不操作（U14 基本策略） + 不操作（S62-3 基本策略） | 1486800 | 0 | 1486800 | - | 6.3084e-06 | 59874.0242 | 0 | 59874.0242
810 | double | U14+CB1 | 不操作（U14 基本策略） + 操作：开S13-1 | 1486800 | 0 | 1486800 | - | 6.3084e-06 | 59883.4035 | 0 | 59883.4035
810 | double | U14+CB2 | 不操作（U14 基本策略） + 操作：开S62-3 | 1486800 | 0 | 1486800 | - | 6.3084e-06 | 59892.7828 | 0 | 59892.7828
810 | double | U14+CB3 | 不操作（U14 基本策略） + 操作：开S62-3 | 1486800 | 0 | 1486800 | - | 6.3084e-06 | 59902.1621 | 0 | 59902.1621
810 | double | U14+DG1 | 不操作（U14 基本策略） + 打开开关 S6 | 1486800 | 0 | 1486800 | - | 1.5819e-05 | 59925.681 | 0 | 59925.681
810 | double | U14+DG2 | 不操作（U14 基本策略） + 打开开关 S9 | 1486800 | 0 | 1486800 | - | 1.5819e-05 | 59949.2 | 0 | 59949.2
810 | double | U14+DG3 | 不操作（U14 基本策略） + 打开开关 S13 | 1486800 | 0 | 1486800 | - | 1.5819e-05 | 59972.7189 | 0 | 59972.7189
810 | double | U14+DG4 | 不操作（U14 基本策略） + 打开开关 S15 | 1486800 | 0 | 1486800 | - | 1.5819e-05 | 59996.2379 | 0 | 59996.2379
810 | double | U14+DG5 | 不操作（U14 基本策略） + 打开开关 S17 | 1486800 | 0 | 1486800 | - | 1.5819e-05 | 60019.7568 | 0 | 60019.7568
810 | double | U14+DG6 | 不操作（U14 基本策略） + 打开开关 S21 | 1486800 | 0 | 1486800 | - | 1.5819e-05 | 60043.2758 | 0 | 60043.2758
810 | double | U14+DG7 | 不操作（U14 基本策略） + 打开开关 S24 | 1486800 | 0 | 1486800 | - | 1.5819e-05 | 60066.7947 | 0 | 60066.7947
810 | double | U14+DG8 | 不操作（U14 基本策略） + 打开开关 S25 | 1486800 | 0 | 1486800 | - | 1.5819e-05 | 60090.3137 | 0 | 60090.3137
810 | double | U15+S1 | 不操作（U15 基本策略） + 操作：开S13-1 | 140700 | 0 | 140700 | - | 6.3084e-06 | 60091.2013 | 0 | 60091.2013
810 | double | U15+S2 | 不操作（U15 基本策略） + 操作：开S13-1 | 140700 | 0 | 140700 | - | 6.3084e-06 | 60092.0889 | 0 | 60092.0889
810 | double | U15+S3 | 不操作（U15 基本策略） + 操作：开S13-1 | 140700 | 0 | 140700 | - | 6.3084e-06 | 60092.9765 | 0 | 60092.9765
810 | double | U15+S4 | 不操作（U15 基本策略） + 操作：开S13-1 | 140700 | 0 | 140700 | - | 6.3084e-06 | 60093.864 | 0 | 60093.864
810 | double | U15+S5 | 不操作（U15 基本策略） + 操作：开S13-1 | 140700 | 0 | 140700 | - | 6.3084e-06 | 60094.7516 | 0 | 60094.7516
810 | double | U15+S6 | 不操作（U15 基本策略） + 不操作（S6 基本策略） | 140700 | 0 | 140700 | - | 6.3084e-06 | 60095.6392 | 0 | 60095.6392
810 | double | U15+S7 | 不操作（U15 基本策略） + 打开开关 S6 | 140700 | 0 | 140700 | - | 6.3084e-06 | 60096.5268 | 0 | 60096.5268
810 | double | U15+S8 | 不操作（U15 基本策略） + 操作：开S29-2 | 140700 | 0 | 140700 | - | 6.3084e-06 | 60097.4144 | 0 | 60097.4144
810 | double | U15+S9 | 不操作（U15 基本策略） + 不操作（S9 基本策略） | 140700 | 0 | 140700 | - | 6.3084e-06 | 60098.302 | 0 | 60098.302
810 | double | U15+S10 | 不操作（U15 基本策略） + 打开开关 S9 | 140700 | 0 | 140700 | - | 6.3084e-06 | 60099.1896 | 0 | 60099.1896
810 | double | U15+S11 | 不操作（U15 基本策略） + 操作：开S29-2 | 140700 | 0 | 140700 | - | 6.3084e-06 | 60100.0772 | 0 | 60100.0772
810 | double | U15+S12 | 不操作（U15 基本策略） + 操作：开S29-2 | 140700 | 0 | 140700 | - | 6.3084e-06 | 60100.9648 | 0 | 60100.9648
810 | double | U15+S13 | 不操作（U15 基本策略） + 不操作（S13 基本策略） | 140700 | 0 | 140700 | - | 6.3084e-06 | 60101.8524 | 0 | 60101.8524
810 | double | U28+S25 | 不操作（U28 基本策略） + 不操作（S25 基本策略） | 67000 | 0 | 67000 | - | 6.3084e-06 | 60102.275 | 0 | 60102.275
810 | double | U28+S26 | 不操作（U28 基本策略） + 打开开关 S25 | 67000 | 0 | 67000 | - | 6.3084e-06 | 60102.6977 | 0 | 60102.6977
810 | double | U28+S27 | 不操作（U28 基本策略） + 操作：开S62-3 | 67000 | 0 | 67000 | - | 6.3084e-06 | 60103.1203 | 0 | 60103.1203
810 | double | U28+S28 | 不操作（U28 基本策略） + 不操作（S28 基本策略） | 309550 | 0 | 309550 | - | 6.3084e-06 | 60105.0731 | 0 | 60105.0731
810 | double | U28+S29 | 不操作（U28 基本策略） + 操作：开S62-3 | 67000 | 0 | 67000 | - | 6.3084e-06 | 60105.4958 | 0 | 60105.4958
810 | double | U28+S13-1 | 不操作（U28 基本策略） + 不操作（S13-1 基本策略） | 67000 | 0 | 67000 | - | 6.3084e-06 | 60105.9184 | 0 | 60105.9184
810 | double | U28+S29-2 | 不操作（U28 基本策略） + 不操作（S29-2 基本策略） | 67000 | 0 | 67000 | - | 6.3084e-06 | 60106.3411 | 0 | 60106.3411
810 | double | U28+S62-3 | 不操作（U28 基本策略） + 不操作（S62-3 基本策略） | 67000 | 0 | 67000 | - | 6.3084e-06 | 60106.7637 | 0 | 60106.7637
810 | double | U28+CB1 | 不操作（U28 基本策略） + 操作：开S13-1 | 67000 | 0 | 67000 | - | 6.3084e-06 | 60107.1864 | 0 | 60107.1864
810 | double | U28+CB2 | 不操作（U28 基本策略） + 操作：开S62-3 | 67000 | 0 | 67000 | - | 6.3084e-06 | 60107.6091 | 0 | 60107.6091
810 | double | U28+CB3 | 不操作（U28 基本策略） + 操作：开S62-3 | 67000 | 0 | 67000 | - | 6.3084e-06 | 60108.0317 | 0 | 60108.0317
810 | double | U28+DG1 | 不操作（U28 基本策略） + 打开开关 S6 | 67000 | 0 | 67000 | - | 1.5819e-05 | 60109.0916 | 0 | 60109.0916
810 | double | U28+DG2 | 不操作（U28 基本策略） + 打开开关 S9 | 67000 | 0 | 67000 | - | 1.5819e-05 | 60110.1514 | 0 | 60110.1514
810 | double | U28+DG3 | 不操作（U28 基本策略） + 打开开关 S13 | 67000 | 0 | 67000 | - | 1.5819e-05 | 60111.2112 | 0 | 60111.2112
810 | double | U28+DG4 | 不操作（U28 基本策略） + 打开开关 S15 | 67000 | 0 | 67000 | - | 1.5819e-05 | 60112.2711 | 0 | 60112.2711
810 | double | U28+DG5 | 不操作（U28 基本策略） + 打开开关 S17 | 67000 | 0 | 67000 | - | 1.5819e-05 | 60113.3309 | 0 | 60113.3309
810 | double | U28+DG6 | 不操作（U28 基本策略） + 打开开关 S21 | 67000 | 0 | 67000 | - | 1.5819e-05 | 60114.3908 | 0 | 60114.3908
810 | double | U28+DG7 | 不操作（U28 基本策略） + 打开开关 S24 | 67000 | 0 | 67000 | - | 1.5819e-05 | 60115.4506 | 0 | 60115.4506
810 | double | U28+DG8 | 不操作（U28 基本策略） + 打开开关 S25 | 67000 | 0 | 67000 | - | 1.5819e-05 | 60116.5104 | 0 | 60116.5104
810 | double | U29+S1 | 不操作（U29 基本策略） + 操作：开S13-1 | 212400 | 0 | 212400 | - | 6.3084e-06 | 60117.8503 | 0 | 60117.8503
810 | double | U29+S2 | 不操作（U29 基本策略） + 操作：开S13-1 | 212400 | 0 | 212400 | - | 6.3084e-06 | 60119.1902 | 0 | 60119.1902
810 | double | U29+S3 | 不操作（U29 基本策略） + 操作：开S13-1 | 212400 | 0 | 212400 | - | 6.3084e-06 | 60120.5301 | 0 | 60120.5301
810 | double | U29+S4 | 不操作（U29 基本策略） + 操作：开S13-1 | 212400 | 0 | 212400 | - | 6.3084e-06 | 60121.87 | 0 | 60121.87
810 | double | U29+S5 | 不操作（U29 基本策略） + 操作：开S13-1 | 212400 | 0 | 212400 | - | 6.3084e-06 | 60123.2099 | 0 | 60123.2099
810 | double | U29+S6 | 不操作（U29 基本策略） + 不操作（S6 基本策略） | 212400 | 0 | 212400 | - | 6.3084e-06 | 60124.5498 | 0 | 60124.5498
810 | double | U29+S7 | 不操作（U29 基本策略） + 打开开关 S6 | 212400 | 0 | 212400 | - | 6.3084e-06 | 60125.8897 | 0 | 60125.8897
810 | double | U29+S8 | 不操作（U29 基本策略） + 操作：开S29-2 | 212400 | 0 | 212400 | - | 6.3084e-06 | 60127.2296 | 0 | 60127.2296
810 | double | U29+S9 | 不操作（U29 基本策略） + 不操作（S9 基本策略） | 212400 | 0 | 212400 | - | 6.3084e-06 | 60128.5695 | 0 | 60128.5695
810 | double | U29+S10 | 不操作（U29 基本策略） + 打开开关 S9 | 212400 | 0 | 212400 | - | 6.3084e-06 | 60129.9094 | 0 | 60129.9094
810 | double | U29+S11 | 不操作（U29 基本策略） + 操作：开S29-2 | 212400 | 0 | 212400 | - | 6.3084e-06 | 60131.2493 | 0 | 60131.2493
810 | double | U41+DG1 | 不操作（U41 基本策略） + 打开开关 S6 | 40200 | 0 | 40200 | - | 1.5819e-05 | 60131.8852 | 0 | 60131.8852
810 | double | U41+DG2 | 不操作（U41 基本策略） + 打开开关 S9 | 40200 | 0 | 40200 | - | 1.5819e-05 | 60132.5212 | 0 | 60132.5212
810 | double | U41+DG3 | 不操作（U41 基本策略） + 打开开关 S13 | 40200 | 0 | 40200 | - | 1.5819e-05 | 60133.1571 | 0 | 60133.1571
810 | double | U41+DG4 | 不操作（U41 基本策略） + 打开开关 S15 | 40200 | 0 | 40200 | - | 1.5819e-05 | 60133.793 | 0 | 60133.793
810 | double | U41+DG5 | 不操作（U41 基本策略） + 打开开关 S17 | 40200 | 0 | 40200 | - | 1.5819e-05 | 60134.4289 | 0 | 60134.4289
810 | double | U41+DG6 | 不操作（U41 基本策略） + 打开开关 S21 | 40200 | 0 | 40200 | - | 1.5819e-05 | 60135.0648 | 0 | 60135.0648
810 | double | U41+DG7 | 不操作（U41 基本策略） + 打开开关 S24 | 40200 | 0 | 40200 | - | 1.5819e-05 | 60135.7007 | 0 | 60135.7007
810 | double | U41+DG8 | 不操作（U41 基本策略） + 打开开关 S25 | 40200 | 0 | 40200 | - | 1.5819e-05 | 60136.3366 | 0 | 60136.3366
810 | double | U42+S1 | 不操作（U42 基本策略） + 操作：开S13-1 | 226000 | 0 | 226000 | - | 6.3084e-06 | 60137.7623 | 0 | 60137.7623
810 | double | U42+S2 | 不操作（U42 基本策略） + 操作：开S13-1 | 226000 | 0 | 226000 | - | 6.3084e-06 | 60139.188 | 0 | 60139.188
810 | double | U42+S3 | 不操作（U42 基本策略） + 操作：开S13-1 | 226000 | 0 | 226000 | - | 6.3084e-06 | 60140.6137 | 0 | 60140.6137
810 | double | U42+S4 | 不操作（U42 基本策略） + 操作：开S13-1 | 226000 | 0 | 226000 | - | 6.3084e-06 | 60142.0394 | 0 | 60142.0394
810 | double | U42+S5 | 不操作（U42 基本策略） + 操作：开S13-1 | 226000 | 0 | 226000 | - | 6.3084e-06 | 60143.465 | 0 | 60143.465
810 | double | U42+S6 | 不操作（U42 基本策略） + 不操作（S6 基本策略） | 226000 | 0 | 226000 | - | 6.3084e-06 | 60144.8907 | 0 | 60144.8907
810 | double | U42+S7 | 不操作（U42 基本策略） + 打开开关 S6 | 226000 | 0 | 226000 | - | 6.3084e-06 | 60146.3164 | 0 | 60146.3164
810 | double | U42+S8 | 不操作（U42 基本策略） + 操作：开S29-2 | 226000 | 0 | 226000 | - | 6.3084e-06 | 60147.7421 | 0 | 60147.7421
810 | double | U42+S9 | 不操作（U42 基本策略） + 不操作（S9 基本策略） | 226000 | 0 | 226000 | - | 6.3084e-06 | 60149.1678 | 0 | 60149.1678
810 | double | U42+S10 | 不操作（U42 基本策略） + 打开开关 S9 | 226000 | 0 | 226000 | - | 6.3084e-06 | 60150.5935 | 0 | 60150.5935
810 | double | U42+S11 | 不操作（U42 基本策略） + 操作：开S29-2 | 226000 | 0 | 226000 | - | 6.3084e-06 | 60152.0192 | 0 | 60152.0192
810 | double | U42+S12 | 不操作（U42 基本策略） + 操作：开S29-2 | 226000 | 0 | 226000 | - | 6.3084e-06 | 60153.4449 | 0 | 60153.4449
810 | double | U42+S13 | 不操作（U42 基本策略） + 不操作（S13 基本策略） | 226000 | 0 | 226000 | - | 6.3084e-06 | 60154.8706 | 0 | 60154.8706
810 | double | U42+S14 | 不操作（U42 基本策略） + 打开开关 S13 | 226000 | 0 | 226000 | - | 6.3084e-06 | 60156.2963 | 0 | 60156.2963
810 | double | U42+S15 | 不操作（U42 基本策略） + 不操作（S15 基本策略） | 226000 | 0 | 226000 | - | 6.3084e-06 | 60157.722 | 0 | 60157.722
810 | double | U42+S16 | 不操作（U42 基本策略） + 打开开关 S15 | 226000 | 0 | 226000 | - | 6.3084e-06 | 60159.1477 | 0 | 60159.1477
810 | double | U42+S17 | 不操作（U42 基本策略） + 不操作（S17 基本策略） | 226000 | 0 | 226000 | - | 6.3084e-06 | 60160.5734 | 0 | 60160.5734
810 | double | U42+S18 | 不操作（U42 基本策略） + 打开开关 S17 | 226000 | 0 | 226000 | - | 6.3084e-06 | 60161.9991 | 0 | 60161.9991
810 | double | U42+S19 | 不操作（U42 基本策略） + 不操作（S19 基本策略） | 917000 | 0 | 917000 | - | 6.3084e-06 | 60167.7839 | 0 | 60167.7839
810 | double | U42+S20 | 不操作（U42 基本策略） + 不操作（S20 基本策略） | 492200 | 0 | 492200 | - | 6.3084e-06 | 60170.8888 | 0 | 60170.8888
810 | double | U42+S21 | 不操作（U42 基本策略） + 不操作（S21 基本策略） | 226000 | 0 | 226000 | - | 6.3084e-06 | 60172.3145 | 0 | 60172.3145
810 | double | U42+S22 | 不操作（U42 基本策略） + 打开开关 S21 | 226000 | 0 | 226000 | - | 6.3084e-06 | 60173.7402 | 0 | 60173.7402
810 | double | U43+DG5 | 不操作（U43 基本策略） + 打开开关 S17 | 26800 | 0 | 26800 | - | 1.5819e-05 | 60174.1642 | 0 | 60174.1642
810 | double | U43+DG6 | 不操作（U43 基本策略） + 打开开关 S21 | 26800 | 0 | 26800 | - | 1.5819e-05 | 60174.5881 | 0 | 60174.5881
810 | double | U43+DG7 | 不操作（U43 基本策略） + 打开开关 S24 | 26800 | 0 | 26800 | - | 1.5819e-05 | 60175.012 | 0 | 60175.012
810 | double | U43+DG8 | 不操作（U43 基本策略） + 打开开关 S25 | 26800 | 0 | 26800 | - | 1.5819e-05 | 60175.436 | 0 | 60175.436
810 | double | U44+S1 | 不操作（U44 基本策略） + 操作：开S13-1 | 40200 | 0 | 40200 | - | 6.3084e-06 | 60175.6896 | 0 | 60175.6896
810 | double | U44+S2 | 不操作（U44 基本策略） + 操作：开S13-1 | 40200 | 0 | 40200 | - | 6.3084e-06 | 60175.9432 | 0 | 60175.9432
810 | double | U44+S3 | 不操作（U44 基本策略） + 操作：开S13-1 | 40200 | 0 | 40200 | - | 6.3084e-06 | 60176.1968 | 0 | 60176.1968
810 | double | U44+S4 | 不操作（U44 基本策略） + 操作：开S13-1 | 40200 | 0 | 40200 | - | 6.3084e-06 | 60176.4504 | 0 | 60176.4504
810 | double | U44+S5 | 不操作（U44 基本策略） + 操作：开S13-1 | 40200 | 0 | 40200 | - | 6.3084e-06 | 60176.704 | 0 | 60176.704
810 | double | U44+S6 | 不操作（U44 基本策略） + 不操作（S6 基本策略） | 40200 | 0 | 40200 | - | 6.3084e-06 | 60176.9576 | 0 | 60176.9576
810 | double | U44+S7 | 不操作（U44 基本策略） + 打开开关 S6 | 40200 | 0 | 40200 | - | 6.3084e-06 | 60177.2112 | 0 | 60177.2112
810 | double | U44+S8 | 不操作（U44 基本策略） + 操作：开S29-2 | 40200 | 0 | 40200 | - | 6.3084e-06 | 60177.4648 | 0 | 60177.4648
810 | double | U44+S9 | 不操作（U44 基本策略） + 不操作（S9 基本策略） | 40200 | 0 | 40200 | - | 6.3084e-06 | 60177.7183 | 0 | 60177.7183
810 | double | U44+S10 | 不操作（U44 基本策略） + 打开开关 S9 | 40200 | 0 | 40200 | - | 6.3084e-06 | 60177.9719 | 0 | 60177.9719
810 | double | U44+S11 | 不操作（U44 基本策略） + 操作：开S29-2 | 40200 | 0 | 40200 | - | 6.3084e-06 | 60178.2255 | 0 | 60178.2255
810 | double | U44+S12 | 不操作（U44 基本策略） + 操作：开S29-2 | 40200 | 0 | 40200 | - | 6.3084e-06 | 60178.4791 | 0 | 60178.4791
810 | double | U44+S13 | 不操作（U44 基本策略） + 不操作（S13 基本策略） | 40200 | 0 | 40200 | - | 6.3084e-06 | 60178.7327 | 0 | 60178.7327
810 | double | U44+S14 | 不操作（U44 基本策略） + 打开开关 S13 | 40200 | 0 | 40200 | - | 6.3084e-06 | 60178.9863 | 0 | 60178.9863
810 | double | U44+S15 | 不操作（U44 基本策略） + 不操作（S15 基本策略） | 40200 | 0 | 40200 | - | 6.3084e-06 | 60179.2399 | 0 | 60179.2399
810 | double | U44+S16 | 不操作（U44 基本策略） + 打开开关 S15 | 40200 | 0 | 40200 | - | 6.3084e-06 | 60179.4935 | 0 | 60179.4935
810 | double | U44+S17 | 不操作（U44 基本策略） + 不操作（S17 基本策略） | 40200 | 0 | 40200 | - | 6.3084e-06 | 60179.7471 | 0 | 60179.7471
810 | double | U44+S18 | 不操作（U44 基本策略） + 打开开关 S17 | 40200 | 0 | 40200 | - | 6.3084e-06 | 60180.0007 | 0 | 60180.0007
810 | double | U44+S19 | 不操作（U44 基本策略） + 不操作（S19 基本策略） | 731200 | 0 | 731200 | - | 6.3084e-06 | 60184.6134 | 0 | 60184.6134
810 | double | U44+S20 | 不操作（U44 基本策略） + 不操作（S20 基本策略） | 306400 | 0 | 306400 | - | 6.3084e-06 | 60186.5463 | 0 | 60186.5463
810 | double | U44+S21 | 不操作（U44 基本策略） + 不操作（S21 基本策略） | 40200 | 0 | 40200 | - | 6.3084e-06 | 60186.7999 | 0 | 60186.7999
810 | double | U44+S22 | 不操作（U44 基本策略） + 打开开关 S21 | 40200 | 0 | 40200 | - | 6.3084e-06 | 60187.0535 | 0 | 60187.0535
810 | double | U44+S23 | 不操作（U44 基本策略） + 不操作（S23 基本策略） | 1029600 | 0 | 1029600 | - | 6.3084e-06 | 60193.5486 | 0 | 60193.5486
810 | double | U44+S24 | 不操作（U44 基本策略） + 不操作（S24 基本策略） | 40200 | 0 | 40200 | - | 6.3084e-06 | 60193.8022 | 0 | 60193.8022
810 | double | U44+S25 | 不操作（U44 基本策略） + 不操作（S25 基本策略） | 40200 | 0 | 40200 | - | 6.3084e-06 | 60194.0558 | 0 | 60194.0558
810 | double | U44+S26 | 不操作（U44 基本策略） + 打开开关 S25 | 40200 | 0 | 40200 | - | 6.3084e-06 | 60194.3094 | 0 | 60194.3094
810 | double | U29+DG7 | 不操作（U29 基本策略） + 打开开关 S24 | 212400 | 0 | 212400 | - | 1.5819e-05 | 60197.6692 | 0 | 60197.6692
810 | double | U29+DG8 | 不操作（U29 基本策略） + 打开开关 S25 | 212400 | 0 | 212400 | - | 1.5819e-05 | 60201.0291 | 0 | 60201.0291
810 | double | U30+S1 | 不操作（U30 基本策略） + 操作：开S13-1 | 67000 | 0 | 67000 | - | 6.3084e-06 | 60201.4518 | 0 | 60201.4518
810 | double | U30+S2 | 不操作（U30 基本策略） + 操作：开S13-1 | 67000 | 0 | 67000 | - | 6.3084e-06 | 60201.8744 | 0 | 60201.8744
810 | double | U30+S3 | 不操作（U30 基本策略） + 操作：开S13-1 | 67000 | 0 | 67000 | - | 6.3084e-06 | 60202.2971 | 0 | 60202.2971
810 | double | U30+S4 | 不操作（U30 基本策略） + 操作：开S13-1 | 67000 | 0 | 67000 | - | 6.3084e-06 | 60202.7197 | 0 | 60202.7197
810 | double | U30+S5 | 不操作（U30 基本策略） + 操作：开S13-1 | 67000 | 0 | 67000 | - | 6.3084e-06 | 60203.1424 | 0 | 60203.1424
810 | double | U30+S6 | 不操作（U30 基本策略） + 不操作（S6 基本策略） | 67000 | 0 | 67000 | - | 6.3084e-06 | 60203.5651 | 0 | 60203.5651
810 | double | U30+S7 | 不操作（U30 基本策略） + 打开开关 S6 | 67000 | 0 | 67000 | - | 6.3084e-06 | 60203.9877 | 0 | 60203.9877
810 | double | U30+S8 | 不操作（U30 基本策略） + 操作：开S29-2 | 67000 | 0 | 67000 | - | 6.3084e-06 | 60204.4104 | 0 | 60204.4104
810 | double | U30+S9 | 不操作（U30 基本策略） + 不操作（S9 基本策略） | 67000 | 0 | 67000 | - | 6.3084e-06 | 60204.833 | 0 | 60204.833
810 | double | U30+S10 | 不操作（U30 基本策略） + 打开开关 S9 | 67000 | 0 | 67000 | - | 6.3084e-06 | 60205.2557 | 0 | 60205.2557
810 | double | U30+S11 | 不操作（U30 基本策略） + 操作：开S29-2 | 67000 | 0 | 67000 | - | 6.3084e-06 | 60205.6784 | 0 | 60205.6784
810 | double | U30+S12 | 不操作（U30 基本策略） + 操作：开S29-2 | 67000 | 0 | 67000 | - | 6.3084e-06 | 60206.101 | 0 | 60206.101
810 | double | U30+S13 | 不操作（U30 基本策略） + 不操作（S13 基本策略） | 67000 | 0 | 67000 | - | 6.3084e-06 | 60206.5237 | 0 | 60206.5237
810 | double | U30+S14 | 不操作（U30 基本策略） + 打开开关 S13 | 67000 | 0 | 67000 | - | 6.3084e-06 | 60206.9464 | 0 | 60206.9464
810 | double | U30+S15 | 不操作（U30 基本策略） + 不操作（S15 基本策略） | 67000 | 0 | 67000 | - | 6.3084e-06 | 60207.369 | 0 | 60207.369
810 | double | U30+S16 | 不操作（U30 基本策略） + 打开开关 S15 | 67000 | 0 | 67000 | - | 6.3084e-06 | 60207.7917 | 0 | 60207.7917
810 | double | U30+S17 | 不操作（U30 基本策略） + 不操作（S17 基本策略） | 67000 | 0 | 67000 | - | 6.3084e-06 | 60208.2143 | 0 | 60208.2143
810 | double | U30+S18 | 不操作（U30 基本策略） + 打开开关 S17 | 67000 | 0 | 67000 | - | 6.3084e-06 | 60208.637 | 0 | 60208.637
810 | double | U30+S19 | 不操作（U30 基本策略） + 不操作（S19 基本策略） | 758000 | 0 | 758000 | - | 6.3084e-06 | 60213.4188 | 0 | 60213.4188
810 | double | U30+S20 | 不操作（U30 基本策略） + 不操作（S20 基本策略） | 333200 | 0 | 333200 | - | 6.3084e-06 | 60215.5207 | 0 | 60215.5207
810 | double | U30+S21 | 不操作（U30 基本策略） + 不操作（S21 基本策略） | 67000 | 0 | 67000 | - | 6.3084e-06 | 60215.9434 | 0 | 60215.9434
810 | double | U30+S22 | 不操作（U30 基本策略） + 打开开关 S21 | 67000 | 0 | 67000 | - | 6.3084e-06 | 60216.366 | 0 | 60216.366
810 | double | U30+S23 | 不操作（U30 基本策略） + 不操作（S23 基本策略） | 1056400 | 0 | 1056400 | - | 6.3084e-06 | 60223.0302 | 0 | 60223.0302
810 | double | U30+S24 | 不操作（U30 基本策略） + 不操作（S24 基本策略） | 67000 | 0 | 67000 | - | 6.3084e-06 | 60223.4529 | 0 | 60223.4529
810 | double | U30+S25 | 不操作（U30 基本策略） + 不操作（S25 基本策略） | 67000 | 0 | 67000 | - | 6.3084e-06 | 60223.8755 | 0 | 60223.8755
810 | double | U30+S26 | 不操作（U30 基本策略） + 打开开关 S25 | 67000 | 0 | 67000 | - | 6.3084e-06 | 60224.2982 | 0 | 60224.2982
810 | double | U30+S27 | 不操作（U30 基本策略） + 操作：开S62-3 | 67000 | 0 | 67000 | - | 6.3084e-06 | 60224.7208 | 0 | 60224.7208
810 | double | U30+S28 | 不操作（U30 基本策略） + 不操作（S28 基本策略） | 309550 | 0 | 309550 | - | 6.3084e-06 | 60226.6736 | 0 | 60226.6736
810 | double | U45+S14 | 不操作（U45 基本策略） + 打开开关 S13 | 424800 | 0 | 424800 | - | 6.3084e-06 | 60229.3534 | 0 | 60229.3534
810 | double | U45+S15 | 不操作（U45 基本策略） + 不操作（S15 基本策略） | 424800 | 0 | 424800 | - | 6.3084e-06 | 60232.0332 | 0 | 60232.0332
810 | double | U45+S16 | 不操作（U45 基本策略） + 打开开关 S15 | 424800 | 0 | 424800 | - | 6.3084e-06 | 60234.713 | 0 | 60234.713
810 | double | U45+S17 | 不操作（U45 基本策略） + 不操作（S17 基本策略） | 424800 | 0 | 424800 | - | 6.3084e-06 | 60237.3928 | 0 | 60237.3928
810 | double | U45+S18 | 不操作（U45 基本策略） + 打开开关 S17 | 424800 | 0 | 424800 | - | 6.3084e-06 | 60240.0726 | 0 | 60240.0726
810 | double | U45+S19 | 不操作（U45 基本策略） + 不操作（S19 基本策略） | 1115800 | 0 | 1115800 | - | 6.3084e-06 | 60247.1115 | 0 | 60247.1115
810 | double | U45+S20 | 不操作（U45 基本策略） + 不操作（S20 基本策略） | 691000 | 0 | 691000 | - | 6.3084e-06 | 60251.4706 | 0 | 60251.4706
810 | double | U45+S21 | 不操作（U45 基本策略） + 不操作（S21 基本策略） | 424800 | 0 | 424800 | - | 6.3084e-06 | 60254.1504 | 0 | 60254.1504
810 | double | U45+S22 | 不操作（U45 基本策略） + 打开开关 S21 | 424800 | 0 | 424800 | - | 6.3084e-06 | 60256.8302 | 0 | 60256.8302
810 | double | U45+S23 | 不操作（U45 基本策略） + 不操作（S23 基本策略） | 1414200 | 0 | 1414200 | - | 6.3084e-06 | 60265.7515 | 0 | 60265.7515
810 | double | U45+S24 | 不操作（U45 基本策略） + 不操作（S24 基本策略） | 424800 | 0 | 424800 | - | 6.3084e-06 | 60268.4313 | 0 | 60268.4313
810 | double | U45+S25 | 不操作（U45 基本策略） + 不操作（S25 基本策略） | 424800 | 0 | 424800 | - | 6.3084e-06 | 60271.1111 | 0 | 60271.1111
810 | double | U45+S26 | 不操作（U45 基本策略） + 打开开关 S25 | 424800 | 0 | 424800 | - | 6.3084e-06 | 60273.7909 | 0 | 60273.7909
810 | double | U45+S27 | 不操作（U45 基本策略） + 操作：开S62-3 | 424800 | 0 | 424800 | - | 6.3084e-06 | 60276.4707 | 0 | 60276.4707
810 | double | U45+S28 | 不操作（U45 基本策略） + 不操作（S28 基本策略） | 667350 | 0 | 667350 | - | 6.3084e-06 | 60280.6806 | 0 | 60280.6806
810 | double | U45+S29 | 不操作（U45 基本策略） + 操作：开S62-3 | 424800 | 0 | 424800 | - | 6.3084e-06 | 60283.3604 | 0 | 60283.3604
810 | double | U45+S13-1 | 不操作（U45 基本策略） + 不操作（S13-1 基本策略） | 424800 | 0 | 424800 | - | 6.3084e-06 | 60286.0402 | 0 | 60286.0402
810 | double | U45+S29-2 | 不操作（U45 基本策略） + 不操作（S29-2 基本策略） | 424800 | 0 | 424800 | - | 6.3084e-06 | 60288.72 | 0 | 60288.72
810 | double | U45+S62-3 | 不操作（U45 基本策略） + 不操作（S62-3 基本策略） | 424800 | 0 | 424800 | - | 6.3084e-06 | 60291.3998 | 0 | 60291.3998
810 | double | U45+CB1 | 不操作（U45 基本策略） + 操作：开S13-1 | 424800 | 0 | 424800 | - | 6.3084e-06 | 60294.0796 | 0 | 60294.0796
810 | double | U45+CB2 | 不操作（U45 基本策略） + 操作：开S62-3 | 424800 | 0 | 424800 | - | 6.3084e-06 | 60296.7594 | 0 | 60296.7594
810 | double | U45+CB3 | 不操作（U45 基本策略） + 操作：开S62-3 | 424800 | 0 | 424800 | - | 6.3084e-06 | 60299.4392 | 0 | 60299.4392
810 | double | U45+DG1 | 不操作（U45 基本策略） + 打开开关 S6 | 424800 | 0 | 424800 | - | 1.5819e-05 | 60306.1589 | 0 | 60306.1589
810 | double | U45+DG2 | 不操作（U45 基本策略） + 打开开关 S9 | 424800 | 0 | 424800 | - | 1.5819e-05 | 60312.8786 | 0 | 60312.8786
810 | double | U45+DG3 | 不操作（U45 基本策略） + 打开开关 S13 | 424800 | 0 | 424800 | - | 1.5819e-05 | 60319.5983 | 0 | 60319.5983
810 | double | U45+DG4 | 不操作（U45 基本策略） + 打开开关 S15 | 424800 | 0 | 424800 | - | 1.5819e-05 | 60326.318 | 0 | 60326.318
810 | double | U45+DG5 | 不操作（U45 基本策略） + 打开开关 S17 | 424800 | 0 | 424800 | - | 1.5819e-05 | 60333.0377 | 0 | 60333.0377
810 | double | U45+DG6 | 不操作（U45 基本策略） + 打开开关 S21 | 424800 | 0 | 424800 | - | 1.5819e-05 | 60339.7574 | 0 | 60339.7574
810 | double | U45+DG7 | 不操作（U45 基本策略） + 打开开关 S24 | 424800 | 0 | 424800 | - | 1.5819e-05 | 60346.4771 | 0 | 60346.4771
810 | double | U45+DG8 | 不操作（U45 基本策略） + 打开开关 S25 | 424800 | 0 | 424800 | - | 1.5819e-05 | 60353.1968 | 0 | 60353.1968
810 | double | U34+DG2 | 不操作（U34 基本策略） + 打开开关 S9 | 203400 | 0 | 203400 | - | 1.5819e-05 | 60356.4143 | 0 | 60356.4143
810 | double | U34+DG3 | 不操作（U34 基本策略） + 打开开关 S13 | 203400 | 0 | 203400 | - | 1.5819e-05 | 60359.6318 | 0 | 60359.6318
810 | double | U34+DG4 | 不操作（U34 基本策略） + 打开开关 S15 | 203400 | 0 | 203400 | - | 1.5819e-05 | 60362.8493 | 0 | 60362.8493
810 | double | U34+DG5 | 不操作（U34 基本策略） + 打开开关 S17 | 203400 | 0 | 203400 | - | 1.5819e-05 | 60366.0667 | 0 | 60366.0667
810 | double | U34+DG6 | 不操作（U34 基本策略） + 打开开关 S21 | 203400 | 0 | 203400 | - | 1.5819e-05 | 60369.2842 | 0 | 60369.2842
810 | double | U34+DG7 | 不操作（U34 基本策略） + 打开开关 S24 | 203400 | 0 | 203400 | - | 1.5819e-05 | 60372.5017 | 0 | 60372.5017
810 | double | U34+DG8 | 不操作（U34 基本策略） + 打开开关 S25 | 203400 | 0 | 203400 | - | 1.5819e-05 | 60375.7192 | 0 | 60375.7192
810 | double | U35+S1 | 不操作（U35 基本策略） + 操作：开S13-1 | 26800 | 0 | 26800 | - | 6.3084e-06 | 60375.8883 | 0 | 60375.8883
810 | double | U35+S2 | 不操作（U35 基本策略） + 操作：开S13-1 | 26800 | 0 | 26800 | - | 6.3084e-06 | 60376.0573 | 0 | 60376.0573
810 | double | U35+S3 | 不操作（U35 基本策略） + 操作：开S13-1 | 26800 | 0 | 26800 | - | 6.3084e-06 | 60376.2264 | 0 | 60376.2264
810 | double | U35+S4 | 不操作（U35 基本策略） + 操作：开S13-1 | 26800 | 0 | 26800 | - | 6.3084e-06 | 60376.3955 | 0 | 60376.3955
810 | double | U35+S5 | 不操作（U35 基本策略） + 操作：开S13-1 | 26800 | 0 | 26800 | - | 6.3084e-06 | 60376.5645 | 0 | 60376.5645
810 | double | U35+S6 | 不操作（U35 基本策略） + 不操作（S6 基本策略） | 26800 | 0 | 26800 | - | 6.3084e-06 | 60376.7336 | 0 | 60376.7336
810 | double | U35+S7 | 不操作（U35 基本策略） + 打开开关 S6 | 26800 | 0 | 26800 | - | 6.3084e-06 | 60376.9027 | 0 | 60376.9027
810 | double | U35+S8 | 不操作（U35 基本策略） + 操作：开S29-2 | 26800 | 0 | 26800 | - | 6.3084e-06 | 60377.0717 | 0 | 60377.0717
810 | double | U35+S9 | 不操作（U35 基本策略） + 不操作（S9 基本策略） | 26800 | 0 | 26800 | - | 6.3084e-06 | 60377.2408 | 0 | 60377.2408
810 | double | U35+S10 | 不操作（U35 基本策略） + 打开开关 S9 | 26800 | 0 | 26800 | - | 6.3084e-06 | 60377.4098 | 0 | 60377.4098
810 | double | U35+S11 | 不操作（U35 基本策略） + 操作：开S29-2 | 26800 | 0 | 26800 | - | 6.3084e-06 | 60377.5789 | 0 | 60377.5789
810 | double | U35+S12 | 不操作（U35 基本策略） + 操作：开S29-2 | 26800 | 0 | 26800 | - | 6.3084e-06 | 60377.748 | 0 | 60377.748
810 | double | U35+S13 | 不操作（U35 基本策略） + 不操作（S13 基本策略） | 26800 | 0 | 26800 | - | 6.3084e-06 | 60377.917 | 0 | 60377.917
810 | double | U35+S14 | 不操作（U35 基本策略） + 打开开关 S13 | 26800 | 0 | 26800 | - | 6.3084e-06 | 60378.0861 | 0 | 60378.0861
810 | double | U35+S15 | 不操作（U35 基本策略） + 不操作（S15 基本策略） | 26800 | 0 | 26800 | - | 6.3084e-06 | 60378.2552 | 0 | 60378.2552
810 | double | U35+S16 | 不操作（U35 基本策略） + 打开开关 S15 | 26800 | 0 | 26800 | - | 6.3084e-06 | 60378.4242 | 0 | 60378.4242
810 | double | U35+S17 | 不操作（U35 基本策略） + 不操作（S17 基本策略） | 26800 | 0 | 26800 | - | 6.3084e-06 | 60378.5933 | 0 | 60378.5933
810 | double | U35+S18 | 不操作（U35 基本策略） + 打开开关 S17 | 26800 | 0 | 26800 | - | 6.3084e-06 | 60378.7624 | 0 | 60378.7624
810 | double | U35+S19 | 不操作（U35 基本策略） + 不操作（S19 基本策略） | 717800 | 0 | 717800 | - | 6.3084e-06 | 60383.2905 | 0 | 60383.2905
810 | double | U35+S20 | 不操作（U35 基本策略） + 不操作（S20 基本策略） | 293000 | 0 | 293000 | - | 6.3084e-06 | 60385.1389 | 0 | 60385.1389
810 | double | U35+S21 | 不操作（U35 基本策略） + 不操作（S21 基本策略） | 26800 | 0 | 26800 | - | 6.3084e-06 | 60385.3079 | 0 | 60385.3079
810 | double | U35+S22 | 不操作（U35 基本策略） + 打开开关 S21 | 26800 | 0 | 26800 | - | 6.3084e-06 | 60385.477 | 0 | 60385.477
810 | double | U35+S23 | 不操作（U35 基本策略） + 不操作（S23 基本策略） | 1016200 | 0 | 1016200 | - | 6.3084e-06 | 60391.8876 | 0 | 60391.8876
810 | double | U43+S10 | 不操作（U43 基本策略） + 打开开关 S9 | 26800 | 0 | 26800 | - | 6.3084e-06 | 60392.0566 | 0 | 60392.0566
810 | double | U43+S11 | 不操作（U43 基本策略） + 操作：开S29-2 | 26800 | 0 | 26800 | - | 6.3084e-06 | 60392.2257 | 0 | 60392.2257
810 | double | U43+S12 | 不操作（U43 基本策略） + 操作：开S29-2 | 26800 | 0 | 26800 | - | 6.3084e-06 | 60392.3948 | 0 | 60392.3948
810 | double | U43+S13 | 不操作（U43 基本策略） + 不操作（S13 基本策略） | 26800 | 0 | 26800 | - | 6.3084e-06 | 60392.5638 | 0 | 60392.5638
810 | double | U43+S14 | 不操作（U43 基本策略） + 打开开关 S13 | 26800 | 0 | 26800 | - | 6.3084e-06 | 60392.7329 | 0 | 60392.7329
810 | double | U43+S15 | 不操作（U43 基本策略） + 不操作（S15 基本策略） | 26800 | 0 | 26800 | - | 6.3084e-06 | 60392.902 | 0 | 60392.902
810 | double | U43+S16 | 不操作（U43 基本策略） + 打开开关 S15 | 26800 | 0 | 26800 | - | 6.3084e-06 | 60393.071 | 0 | 60393.071
810 | double | U43+S17 | 不操作（U43 基本策略） + 不操作（S17 基本策略） | 26800 | 0 | 26800 | - | 6.3084e-06 | 60393.2401 | 0 | 60393.2401
810 | double | U43+S18 | 不操作（U43 基本策略） + 打开开关 S17 | 26800 | 0 | 26800 | - | 6.3084e-06 | 60393.4092 | 0 | 60393.4092
810 | double | U43+S19 | 不操作（U43 基本策略） + 不操作（S19 基本策略） | 717800 | 0 | 717800 | - | 6.3084e-06 | 60397.9373 | 0 | 60397.9373
810 | double | U43+S20 | 不操作（U43 基本策略） + 不操作（S20 基本策略） | 293000 | 0 | 293000 | - | 6.3084e-06 | 60399.7857 | 0 | 60399.7857
810 | double | U43+S21 | 不操作（U43 基本策略） + 不操作（S21 基本策略） | 26800 | 0 | 26800 | - | 6.3084e-06 | 60399.9547 | 0 | 60399.9547
810 | double | U43+S22 | 不操作（U43 基本策略） + 打开开关 S21 | 26800 | 0 | 26800 | - | 6.3084e-06 | 60400.1238 | 0 | 60400.1238
810 | double | U43+S23 | 不操作（U43 基本策略） + 不操作（S23 基本策略） | 1016200 | 0 | 1016200 | - | 6.3084e-06 | 60406.5344 | 0 | 60406.5344
810 | double | U43+S24 | 不操作（U43 基本策略） + 不操作（S24 基本策略） | 26800 | 0 | 26800 | - | 6.3084e-06 | 60406.7034 | 0 | 60406.7034
810 | double | U43+S25 | 不操作（U43 基本策略） + 不操作（S25 基本策略） | 26800 | 0 | 26800 | - | 6.3084e-06 | 60406.8725 | 0 | 60406.8725
810 | double | U43+S26 | 不操作（U43 基本策略） + 打开开关 S25 | 26800 | 0 | 26800 | - | 6.3084e-06 | 60407.0416 | 0 | 60407.0416
810 | double | U43+S27 | 不操作（U43 基本策略） + 操作：开S62-3 | 26800 | 0 | 26800 | - | 6.3084e-06 | 60407.2106 | 0 | 60407.2106
810 | double | U43+S28 | 不操作（U43 基本策略） + 不操作（S28 基本策略） | 269350 | 0 | 269350 | - | 6.3084e-06 | 60408.9098 | 0 | 60408.9098
810 | double | U43+S29 | 不操作（U43 基本策略） + 操作：开S62-3 | 26800 | 0 | 26800 | - | 6.3084e-06 | 60409.0789 | 0 | 60409.0789
810 | double | U43+S13-1 | 不操作（U43 基本策略） + 不操作（S13-1 基本策略） | 26800 | 0 | 26800 | - | 6.3084e-06 | 60409.2479 | 0 | 60409.2479
810 | double | U43+S29-2 | 不操作（U43 基本策略） + 不操作（S29-2 基本策略） | 26800 | 0 | 26800 | - | 6.3084e-06 | 60409.417 | 0 | 60409.417
810 | double | U43+S62-3 | 不操作（U43 基本策略） + 不操作（S62-3 基本策略） | 26800 | 0 | 26800 | - | 6.3084e-06 | 60409.5861 | 0 | 60409.5861
810 | double | U43+CB1 | 不操作（U43 基本策略） + 操作：开S13-1 | 26800 | 0 | 26800 | - | 6.3084e-06 | 60409.7551 | 0 | 60409.7551
810 | double | U43+CB2 | 不操作（U43 基本策略） + 操作：开S62-3 | 26800 | 0 | 26800 | - | 6.3084e-06 | 60409.9242 | 0 | 60409.9242
810 | double | U43+CB3 | 不操作（U43 基本策略） + 操作：开S62-3 | 26800 | 0 | 26800 | - | 6.3084e-06 | 60410.0933 | 0 | 60410.0933
810 | double | U43+DG1 | 不操作（U43 基本策略） + 打开开关 S6 | 26800 | 0 | 26800 | - | 1.5819e-05 | 60410.5172 | 0 | 60410.5172
810 | double | U43+DG2 | 不操作（U43 基本策略） + 打开开关 S9 | 26800 | 0 | 26800 | - | 1.5819e-05 | 60410.9411 | 0 | 60410.9411
810 | double | U43+DG3 | 不操作（U43 基本策略） + 打开开关 S13 | 26800 | 0 | 26800 | - | 1.5819e-05 | 60411.3651 | 0 | 60411.3651
810 | double | U43+DG4 | 不操作（U43 基本策略） + 打开开关 S15 | 26800 | 0 | 26800 | - | 1.5819e-05 | 60411.789 | 0 | 60411.789
810 | double | U41+S6 | 不操作（U41 基本策略） + 不操作（S6 基本策略） | 40200 | 0 | 40200 | - | 6.3084e-06 | 60412.0426 | 0 | 60412.0426
810 | double | U41+S7 | 不操作（U41 基本策略） + 打开开关 S6 | 40200 | 0 | 40200 | - | 6.3084e-06 | 60412.2962 | 0 | 60412.2962
810 | double | U41+S8 | 不操作（U41 基本策略） + 操作：开S29-2 | 40200 | 0 | 40200 | - | 6.3084e-06 | 60412.5498 | 0 | 60412.5498
810 | double | U41+S9 | 不操作（U41 基本策略） + 不操作（S9 基本策略） | 40200 | 0 | 40200 | - | 6.3084e-06 | 60412.8034 | 0 | 60412.8034
810 | double | U41+S10 | 不操作（U41 基本策略） + 打开开关 S9 | 40200 | 0 | 40200 | - | 6.3084e-06 | 60413.057 | 0 | 60413.057
810 | double | U41+S11 | 不操作（U41 基本策略） + 操作：开S29-2 | 40200 | 0 | 40200 | - | 6.3084e-06 | 60413.3106 | 0 | 60413.3106
810 | double | U41+S12 | 不操作（U41 基本策略） + 操作：开S29-2 | 40200 | 0 | 40200 | - | 6.3084e-06 | 60413.5642 | 0 | 60413.5642
810 | double | U41+S13 | 不操作（U41 基本策略） + 不操作（S13 基本策略） | 40200 | 0 | 40200 | - | 6.3084e-06 | 60413.8178 | 0 | 60413.8178
810 | double | U41+S14 | 不操作（U41 基本策略） + 打开开关 S13 | 40200 | 0 | 40200 | - | 6.3084e-06 | 60414.0714 | 0 | 60414.0714
810 | double | U41+S15 | 不操作（U41 基本策略） + 不操作（S15 基本策略） | 40200 | 0 | 40200 | - | 6.3084e-06 | 60414.325 | 0 | 60414.325
810 | double | U41+S16 | 不操作（U41 基本策略） + 打开开关 S15 | 40200 | 0 | 40200 | - | 6.3084e-06 | 60414.5786 | 0 | 60414.5786
810 | double | U41+S17 | 不操作（U41 基本策略） + 不操作（S17 基本策略） | 40200 | 0 | 40200 | - | 6.3084e-06 | 60414.8322 | 0 | 60414.8322
810 | double | U41+S18 | 不操作（U41 基本策略） + 打开开关 S17 | 40200 | 0 | 40200 | - | 6.3084e-06 | 60415.0858 | 0 | 60415.0858
810 | double | U41+S19 | 不操作（U41 基本策略） + 不操作（S19 基本策略） | 731200 | 0 | 731200 | - | 6.3084e-06 | 60419.6984 | 0 | 60419.6984
810 | double | U41+S20 | 不操作（U41 基本策略） + 不操作（S20 基本策略） | 306400 | 0 | 306400 | - | 6.3084e-06 | 60421.6313 | 0 | 60421.6313
810 | double | U41+S21 | 不操作（U41 基本策略） + 不操作（S21 基本策略） | 40200 | 0 | 40200 | - | 6.3084e-06 | 60421.8849 | 0 | 60421.8849
810 | double | U41+S22 | 不操作（U41 基本策略） + 打开开关 S21 | 40200 | 0 | 40200 | - | 6.3084e-06 | 60422.1385 | 0 | 60422.1385
810 | double | U41+S23 | 不操作（U41 基本策略） + 不操作（S23 基本策略） | 1029600 | 0 | 1029600 | - | 6.3084e-06 | 60428.6336 | 0 | 60428.6336
810 | double | U41+S24 | 不操作（U41 基本策略） + 不操作（S24 基本策略） | 40200 | 0 | 40200 | - | 6.3084e-06 | 60428.8872 | 0 | 60428.8872
810 | double | U41+S25 | 不操作（U41 基本策略） + 不操作（S25 基本策略） | 40200 | 0 | 40200 | - | 6.3084e-06 | 60429.1408 | 0 | 60429.1408
810 | double | U41+S26 | 不操作（U41 基本策略） + 打开开关 S25 | 40200 | 0 | 40200 | - | 6.3084e-06 | 60429.3944 | 0 | 60429.3944
810 | double | U41+S27 | 不操作（U41 基本策略） + 操作：开S62-3 | 40200 | 0 | 40200 | - | 6.3084e-06 | 60429.648 | 0 | 60429.648
810 | double | U41+S28 | 不操作（U41 基本策略） + 不操作（S28 基本策略） | 282750 | 0 | 282750 | - | 6.3084e-06 | 60431.4317 | 0 | 60431.4317
810 | double | U41+S29 | 不操作（U41 基本策略） + 操作：开S62-3 | 40200 | 0 | 40200 | - | 6.3084e-06 | 60431.6853 | 0 | 60431.6853
810 | double | U41+S13-1 | 不操作（U41 基本策略） + 不操作（S13-1 基本策略） | 40200 | 0 | 40200 | - | 6.3084e-06 | 60431.9389 | 0 | 60431.9389
810 | double | U41+S29-2 | 不操作（U41 基本策略） + 不操作（S29-2 基本策略） | 40200 | 0 | 40200 | - | 6.3084e-06 | 60432.1925 | 0 | 60432.1925
810 | double | U41+S62-3 | 不操作（U41 基本策略） + 不操作（S62-3 基本策略） | 40200 | 0 | 40200 | - | 6.3084e-06 | 60432.4461 | 0 | 60432.4461
810 | double | U41+CB1 | 不操作（U41 基本策略） + 操作：开S13-1 | 40200 | 0 | 40200 | - | 6.3084e-06 | 60432.6997 | 0 | 60432.6997
810 | double | U41+CB2 | 不操作（U41 基本策略） + 操作：开S62-3 | 40200 | 0 | 40200 | - | 6.3084e-06 | 60432.9533 | 0 | 60432.9533
810 | double | U41+CB3 | 不操作（U41 基本策略） + 操作：开S62-3 | 40200 | 0 | 40200 | - | 6.3084e-06 | 60433.2069 | 0 | 60433.2069
810 | double | U31+S16 | 不操作（U31 基本策略） + 打开开关 S15 | 271200 | 0 | 271200 | - | 6.3084e-06 | 60434.9177 | 0 | 60434.9177
810 | double | U31+S17 | 不操作（U31 基本策略） + 不操作（S17 基本策略） | 271200 | 0 | 271200 | - | 6.3084e-06 | 60436.6286 | 0 | 60436.6286
810 | double | U31+S18 | 不操作（U31 基本策略） + 打开开关 S17 | 271200 | 0 | 271200 | - | 6.3084e-06 | 60438.3394 | 0 | 60438.3394
810 | double | U31+S19 | 不操作（U31 基本策略） + 不操作（S19 基本策略） | 962200 | 0 | 962200 | - | 6.3084e-06 | 60444.4093 | 0 | 60444.4093
810 | double | U31+S20 | 不操作（U31 基本策略） + 不操作（S20 基本策略） | 537400 | 0 | 537400 | - | 6.3084e-06 | 60447.7994 | 0 | 60447.7994
810 | double | U31+S21 | 不操作（U31 基本策略） + 不操作（S21 基本策略） | 271200 | 0 | 271200 | - | 6.3084e-06 | 60449.5103 | 0 | 60449.5103
810 | double | U31+S22 | 不操作（U31 基本策略） + 打开开关 S21 | 271200 | 0 | 271200 | - | 6.3084e-06 | 60451.2211 | 0 | 60451.2211
810 | double | U31+S23 | 不操作（U31 基本策略） + 不操作（S23 基本策略） | 1260600 | 0 | 1260600 | - | 6.3084e-06 | 60459.1735 | 0 | 60459.1735
810 | double | U31+S24 | 不操作（U31 基本策略） + 不操作（S24 基本策略） | 271200 | 0 | 271200 | - | 6.3084e-06 | 60460.8843 | 0 | 60460.8843
810 | double | U31+S25 | 不操作（U31 基本策略） + 不操作（S25 基本策略） | 271200 | 0 | 271200 | - | 6.3084e-06 | 60462.5951 | 0 | 60462.5951
810 | double | U31+S26 | 不操作（U31 基本策略） + 打开开关 S25 | 271200 | 0 | 271200 | - | 6.3084e-06 | 60464.306 | 0 | 60464.306
810 | double | U31+S27 | 不操作（U31 基本策略） + 操作：开S62-3 | 271200 | 0 | 271200 | - | 6.3084e-06 | 60466.0168 | 0 | 60466.0168
810 | double | U31+S28 | 不操作（U31 基本策略） + 不操作（S28 基本策略） | 513750 | 0 | 513750 | - | 6.3084e-06 | 60469.2577 | 0 | 60469.2577
810 | double | U31+S29 | 不操作（U31 基本策略） + 操作：开S62-3 | 271200 | 0 | 271200 | - | 6.3084e-06 | 60470.9686 | 0 | 60470.9686
810 | double | U31+S13-1 | 不操作（U31 基本策略） + 不操作（S13-1 基本策略） | 271200 | 0 | 271200 | - | 6.3084e-06 | 60472.6794 | 0 | 60472.6794
810 | double | U31+S29-2 | 不操作（U31 基本策略） + 不操作（S29-2 基本策略） | 271200 | 0 | 271200 | - | 6.3084e-06 | 60474.3902 | 0 | 60474.3902
810 | double | U31+S62-3 | 不操作（U31 基本策略） + 不操作（S62-3 基本策略） | 271200 | 0 | 271200 | - | 6.3084e-06 | 60476.1011 | 0 | 60476.1011
810 | double | U31+CB1 | 不操作（U31 基本策略） + 操作：开S13-1 | 271200 | 0 | 271200 | - | 6.3084e-06 | 60477.8119 | 0 | 60477.8119
810 | double | U31+CB2 | 不操作（U31 基本策略） + 操作：开S62-3 | 271200 | 0 | 271200 | - | 6.3084e-06 | 60479.5227 | 0 | 60479.5227
810 | double | U31+CB3 | 不操作（U31 基本策略） + 操作：开S62-3 | 271200 | 0 | 271200 | - | 6.3084e-06 | 60481.2336 | 0 | 60481.2336
810 | double | U31+DG1 | 不操作（U31 基本策略） + 打开开关 S6 | 271200 | 0 | 271200 | - | 1.5819e-05 | 60485.5235 | 0 | 60485.5235
810 | double | U31+DG2 | 不操作（U31 基本策略） + 打开开关 S9 | 271200 | 0 | 271200 | - | 1.5819e-05 | 60489.8135 | 0 | 60489.8135
810 | double | U31+DG3 | 不操作（U31 基本策略） + 打开开关 S13 | 271200 | 0 | 271200 | - | 1.5819e-05 | 60494.1035 | 0 | 60494.1035
810 | double | U31+DG4 | 不操作（U31 基本策略） + 打开开关 S15 | 271200 | 0 | 271200 | - | 1.5819e-05 | 60498.3935 | 0 | 60498.3935
810 | double | U31+DG5 | 不操作（U31 基本策略） + 打开开关 S17 | 271200 | 0 | 271200 | - | 1.5819e-05 | 60502.6834 | 0 | 60502.6834
810 | double | U31+DG6 | 不操作（U31 基本策略） + 打开开关 S21 | 271200 | 0 | 271200 | - | 1.5819e-05 | 60506.9734 | 0 | 60506.9734
810 | double | U31+DG7 | 不操作（U31 基本策略） + 打开开关 S24 | 271200 | 0 | 271200 | - | 1.5819e-05 | 60511.2634 | 0 | 60511.2634
810 | double | U31+DG8 | 不操作（U31 基本策略） + 打开开关 S25 | 271200 | 0 | 271200 | - | 1.5819e-05 | 60515.5534 | 0 | 60515.5534
810 | double | U32+S1 | 不操作（U32 基本策略） + 操作：开S13-1 | 708000 | 0 | 708000 | - | 6.3084e-06 | 60520.0197 | 0 | 60520.0197
810 | double | U32+S2 | 不操作（U32 基本策略） + 操作：开S13-1 | 708000 | 0 | 708000 | - | 6.3084e-06 | 60524.486 | 0 | 60524.486
810 | double | U40+S19 | 不操作（U40 基本策略） + 不操作（S19 基本策略） | 1115800 | 0 | 1115800 | - | 6.3084e-06 | 60531.5249 | 0 | 60531.5249
810 | double | U40+S20 | 不操作（U40 基本策略） + 不操作（S20 基本策略） | 691000 | 0 | 691000 | - | 6.3084e-06 | 60535.884 | 0 | 60535.884
810 | double | U40+S21 | 不操作（U40 基本策略） + 不操作（S21 基本策略） | 424800 | 0 | 424800 | - | 6.3084e-06 | 60538.5638 | 0 | 60538.5638
810 | double | U40+S22 | 不操作（U40 基本策略） + 打开开关 S21 | 424800 | 0 | 424800 | - | 6.3084e-06 | 60541.2436 | 0 | 60541.2436
810 | double | U40+S23 | 不操作（U40 基本策略） + 不操作（S23 基本策略） | 1414200 | 0 | 1414200 | - | 6.3084e-06 | 60550.1649 | 0 | 60550.1649
810 | double | U40+S24 | 不操作（U40 基本策略） + 不操作（S24 基本策略） | 424800 | 0 | 424800 | - | 6.3084e-06 | 60552.8447 | 0 | 60552.8447
810 | double | U40+S25 | 不操作（U40 基本策略） + 不操作（S25 基本策略） | 424800 | 0 | 424800 | - | 6.3084e-06 | 60555.5245 | 0 | 60555.5245
810 | double | U40+S26 | 不操作（U40 基本策略） + 打开开关 S25 | 424800 | 0 | 424800 | - | 6.3084e-06 | 60558.2043 | 0 | 60558.2043
810 | double | U40+S27 | 不操作（U40 基本策略） + 操作：开S62-3 | 424800 | 0 | 424800 | - | 6.3084e-06 | 60560.8841 | 0 | 60560.8841
810 | double | U40+S28 | 不操作（U40 基本策略） + 不操作（S28 基本策略） | 667350 | 0 | 667350 | - | 6.3084e-06 | 60565.094 | 0 | 60565.094
810 | double | U40+S29 | 不操作（U40 基本策略） + 操作：开S62-3 | 424800 | 0 | 424800 | - | 6.3084e-06 | 60567.7738 | 0 | 60567.7738
810 | double | U40+S13-1 | 不操作（U40 基本策略） + 不操作（S13-1 基本策略） | 424800 | 0 | 424800 | - | 6.3084e-06 | 60570.4536 | 0 | 60570.4536
810 | double | U40+S29-2 | 不操作（U40 基本策略） + 不操作（S29-2 基本策略） | 424800 | 0 | 424800 | - | 6.3084e-06 | 60573.1334 | 0 | 60573.1334
810 | double | U40+S62-3 | 不操作（U40 基本策略） + 不操作（S62-3 基本策略） | 424800 | 0 | 424800 | - | 6.3084e-06 | 60575.8132 | 0 | 60575.8132
810 | double | U40+CB1 | 不操作（U40 基本策略） + 操作：开S13-1 | 424800 | 0 | 424800 | - | 6.3084e-06 | 60578.493 | 0 | 60578.493
810 | double | U40+CB2 | 不操作（U40 基本策略） + 操作：开S62-3 | 424800 | 0 | 424800 | - | 6.3084e-06 | 60581.1728 | 0 | 60581.1728
810 | double | U40+CB3 | 不操作（U40 基本策略） + 操作：开S62-3 | 424800 | 0 | 424800 | - | 6.3084e-06 | 60583.8526 | 0 | 60583.8526
810 | double | U40+DG1 | 不操作（U40 基本策略） + 打开开关 S6 | 424800 | 0 | 424800 | - | 1.5819e-05 | 60590.5723 | 0 | 60590.5723
810 | double | U40+DG2 | 不操作（U40 基本策略） + 打开开关 S9 | 424800 | 0 | 424800 | - | 1.5819e-05 | 60597.292 | 0 | 60597.292
810 | double | U40+DG3 | 不操作（U40 基本策略） + 打开开关 S13 | 424800 | 0 | 424800 | - | 1.5819e-05 | 60604.0117 | 0 | 60604.0117
810 | double | U40+DG4 | 不操作（U40 基本策略） + 打开开关 S15 | 424800 | 0 | 424800 | - | 1.5819e-05 | 60610.7315 | 0 | 60610.7315
810 | double | U40+DG5 | 不操作（U40 基本策略） + 打开开关 S17 | 424800 | 0 | 424800 | - | 1.5819e-05 | 60617.4512 | 0 | 60617.4512
810 | double | U40+DG6 | 不操作（U40 基本策略） + 打开开关 S21 | 424800 | 0 | 424800 | - | 1.5819e-05 | 60624.1709 | 0 | 60624.1709
810 | double | U40+DG7 | 不操作（U40 基本策略） + 打开开关 S24 | 424800 | 0 | 424800 | - | 1.5819e-05 | 60630.8906 | 0 | 60630.8906
810 | double | U40+DG8 | 不操作（U40 基本策略） + 打开开关 S25 | 424800 | 0 | 424800 | - | 1.5819e-05 | 60637.6103 | 0 | 60637.6103
810 | double | U41+S1 | 不操作（U41 基本策略） + 操作：开S13-1 | 40200 | 0 | 40200 | - | 6.3084e-06 | 60637.8638 | 0 | 60637.8638
810 | double | U41+S2 | 不操作（U41 基本策略） + 操作：开S13-1 | 40200 | 0 | 40200 | - | 6.3084e-06 | 60638.1174 | 0 | 60638.1174
810 | double | U41+S3 | 不操作（U41 基本策略） + 操作：开S13-1 | 40200 | 0 | 40200 | - | 6.3084e-06 | 60638.371 | 0 | 60638.371
810 | double | U41+S4 | 不操作（U41 基本策略） + 操作：开S13-1 | 40200 | 0 | 40200 | - | 6.3084e-06 | 60638.6246 | 0 | 60638.6246
810 | double | U41+S5 | 不操作（U41 基本策略） + 操作：开S13-1 | 40200 | 0 | 40200 | - | 6.3084e-06 | 60638.8782 | 0 | 60638.8782
810 | double | U36+DG6 | 不操作（U36 基本策略） + 打开开关 S21 | 354000 | 0 | 354000 | - | 1.5819e-05 | 60644.478 | 0 | 60644.478
810 | double | U36+DG7 | 不操作（U36 基本策略） + 打开开关 S24 | 354000 | 0 | 354000 | - | 1.5819e-05 | 60650.0777 | 0 | 60650.0777
810 | double | U36+DG8 | 不操作（U36 基本策略） + 打开开关 S25 | 354000 | 0 | 354000 | - | 1.5819e-05 | 60655.6775 | 0 | 60655.6775
810 | double | U37+S1 | 不操作（U37 基本策略） + 操作：开S13-1 | 60300 | 0 | 60300 | - | 6.3084e-06 | 60656.0579 | 0 | 60656.0579
810 | double | U37+S2 | 不操作（U37 基本策略） + 操作：开S13-1 | 60300 | 0 | 60300 | - | 6.3084e-06 | 60656.4383 | 0 | 60656.4383
810 | double | U37+S3 | 不操作（U37 基本策略） + 操作：开S13-1 | 60300 | 0 | 60300 | - | 6.3084e-06 | 60656.8187 | 0 | 60656.8187
810 | double | U37+S4 | 不操作（U37 基本策略） + 操作：开S13-1 | 60300 | 0 | 60300 | - | 6.3084e-06 | 60657.1991 | 0 | 60657.1991
810 | double | U37+S5 | 不操作（U37 基本策略） + 操作：开S13-1 | 60300 | 0 | 60300 | - | 6.3084e-06 | 60657.5795 | 0 | 60657.5795
810 | double | U37+S6 | 不操作（U37 基本策略） + 不操作（S6 基本策略） | 60300 | 0 | 60300 | - | 6.3084e-06 | 60657.9599 | 0 | 60657.9599
810 | double | U37+S7 | 不操作（U37 基本策略） + 打开开关 S6 | 60300 | 0 | 60300 | - | 6.3084e-06 | 60658.3403 | 0 | 60658.3403
810 | double | U37+S8 | 不操作（U37 基本策略） + 操作：开S29-2 | 60300 | 0 | 60300 | - | 6.3084e-06 | 60658.7207 | 0 | 60658.7207
810 | double | U37+S9 | 不操作（U37 基本策略） + 不操作（S9 基本策略） | 60300 | 0 | 60300 | - | 6.3084e-06 | 60659.101 | 0 | 60659.101
810 | double | U37+S10 | 不操作（U37 基本策略） + 打开开关 S9 | 60300 | 0 | 60300 | - | 6.3084e-06 | 60659.4814 | 0 | 60659.4814
810 | double | U37+S11 | 不操作（U37 基本策略） + 操作：开S29-2 | 60300 | 0 | 60300 | - | 6.3084e-06 | 60659.8618 | 0 | 60659.8618
810 | double | U37+S12 | 不操作（U37 基本策略） + 操作：开S29-2 | 60300 | 0 | 60300 | - | 6.3084e-06 | 60660.2422 | 0 | 60660.2422
810 | double | U37+S13 | 不操作（U37 基本策略） + 不操作（S13 基本策略） | 60300 | 0 | 60300 | - | 6.3084e-06 | 60660.6226 | 0 | 60660.6226
810 | double | U37+S14 | 不操作（U37 基本策略） + 打开开关 S13 | 60300 | 0 | 60300 | - | 6.3084e-06 | 60661.003 | 0 | 60661.003
810 | double | U37+S15 | 不操作（U37 基本策略） + 不操作（S15 基本策略） | 60300 | 0 | 60300 | - | 6.3084e-06 | 60661.3834 | 0 | 60661.3834
810 | double | U37+S16 | 不操作（U37 基本策略） + 打开开关 S15 | 60300 | 0 | 60300 | - | 6.3084e-06 | 60661.7638 | 0 | 60661.7638
810 | double | U37+S17 | 不操作（U37 基本策略） + 不操作（S17 基本策略） | 60300 | 0 | 60300 | - | 6.3084e-06 | 60662.1442 | 0 | 60662.1442
810 | double | U37+S18 | 不操作（U37 基本策略） + 打开开关 S17 | 60300 | 0 | 60300 | - | 6.3084e-06 | 60662.5246 | 0 | 60662.5246
810 | double | U37+S19 | 不操作（U37 基本策略） + 不操作（S19 基本策略） | 751300 | 0 | 751300 | - | 6.3084e-06 | 60667.2641 | 0 | 60667.2641
810 | double | U37+S20 | 不操作（U37 基本策略） + 不操作（S20 基本策略） | 326500 | 0 | 326500 | - | 6.3084e-06 | 60669.3238 | 0 | 60669.3238
810 | double | U37+S21 | 不操作（U37 基本策略） + 不操作（S21 基本策略） | 60300 | 0 | 60300 | - | 6.3084e-06 | 60669.7042 | 0 | 60669.7042
810 | double | U37+S22 | 不操作（U37 基本策略） + 打开开关 S21 | 60300 | 0 | 60300 | - | 6.3084e-06 | 60670.0846 | 0 | 60670.0846
810 | double | U37+S23 | 不操作（U37 基本策略） + 不操作（S23 基本策略） | 1049700 | 0 | 1049700 | - | 6.3084e-06 | 60676.7065 | 0 | 60676.7065
810 | double | U37+S24 | 不操作（U37 基本策略） + 不操作（S24 基本策略） | 60300 | 0 | 60300 | - | 6.3084e-06 | 60677.0869 | 0 | 60677.0869
810 | double | U37+S25 | 不操作（U37 基本策略） + 不操作（S25 基本策略） | 60300 | 0 | 60300 | - | 6.3084e-06 | 60677.4673 | 0 | 60677.4673
810 | double | U37+S26 | 不操作（U37 基本策略） + 打开开关 S25 | 60300 | 0 | 60300 | - | 6.3084e-06 | 60677.8477 | 0 | 60677.8477
810 | double | U37+S27 | 不操作（U37 基本策略） + 操作：开S62-3 | 60300 | 0 | 60300 | - | 6.3084e-06 | 60678.2281 | 0 | 60678.2281
810 | double | U32+S3 | 不操作（U32 基本策略） + 操作：开S13-1 | 708000 | 0 | 708000 | - | 6.3084e-06 | 60682.6944 | 0 | 60682.6944
810 | double | U32+S4 | 不操作（U32 基本策略） + 操作：开S13-1 | 708000 | 0 | 708000 | - | 6.3084e-06 | 60687.1607 | 0 | 60687.1607
810 | double | U32+S5 | 不操作（U32 基本策略） + 操作：开S13-1 | 708000 | 0 | 708000 | - | 6.3084e-06 | 60691.6271 | 0 | 60691.6271
810 | double | U32+S6 | 不操作（U32 基本策略） + 不操作（S6 基本策略） | 708000 | 0 | 708000 | - | 6.3084e-06 | 60696.0934 | 0 | 60696.0934
810 | double | U32+S7 | 不操作（U32 基本策略） + 打开开关 S6 | 708000 | 0 | 708000 | - | 6.3084e-06 | 60700.5597 | 0 | 60700.5597
810 | double | U32+S8 | 不操作（U32 基本策略） + 操作：开S29-2 | 708000 | 0 | 708000 | - | 6.3084e-06 | 60705.0261 | 0 | 60705.0261
810 | double | U32+S9 | 不操作（U32 基本策略） + 不操作（S9 基本策略） | 708000 | 0 | 708000 | - | 6.3084e-06 | 60709.4924 | 0 | 60709.4924
810 | double | U32+S10 | 不操作（U32 基本策略） + 打开开关 S9 | 708000 | 0 | 708000 | - | 6.3084e-06 | 60713.9587 | 0 | 60713.9587
810 | double | U32+S11 | 不操作（U32 基本策略） + 操作：开S29-2 | 708000 | 0 | 708000 | - | 6.3084e-06 | 60718.4251 | 0 | 60718.4251
810 | double | U32+S12 | 不操作（U32 基本策略） + 操作：开S29-2 | 708000 | 0 | 708000 | - | 6.3084e-06 | 60722.8914 | 0 | 60722.8914
810 | double | U32+S13 | 不操作（U32 基本策略） + 不操作（S13 基本策略） | 708000 | 0 | 708000 | - | 6.3084e-06 | 60727.3577 | 0 | 60727.3577
810 | double | U32+S14 | 不操作（U32 基本策略） + 打开开关 S13 | 708000 | 0 | 708000 | - | 6.3084e-06 | 60731.8241 | 0 | 60731.8241
810 | double | U32+S15 | 不操作（U32 基本策略） + 不操作（S15 基本策略） | 708000 | 0 | 708000 | - | 6.3084e-06 | 60736.2904 | 0 | 60736.2904
810 | double | U32+S16 | 不操作（U32 基本策略） + 打开开关 S15 | 708000 | 0 | 708000 | - | 6.3084e-06 | 60740.7567 | 0 | 60740.7567
810 | double | U32+S17 | 不操作（U32 基本策略） + 不操作（S17 基本策略） | 708000 | 0 | 708000 | - | 6.3084e-06 | 60745.2231 | 0 | 60745.2231
810 | double | U32+S18 | 不操作（U32 基本策略） + 打开开关 S17 | 708000 | 0 | 708000 | - | 6.3084e-06 | 60749.6894 | 0 | 60749.6894
810 | double | U32+S19 | 不操作（U32 基本策略） + 不操作（S19 基本策略） | 1399000 | 0 | 1399000 | - | 6.3084e-06 | 60758.5148 | 0 | 60758.5148
810 | double | U32+S20 | 不操作（U32 基本策略） + 不操作（S20 基本策略） | 974200 | 0 | 974200 | - | 6.3084e-06 | 60764.6605 | 0 | 60764.6605
810 | double | U32+S21 | 不操作（U32 基本策略） + 不操作（S21 基本策略） | 708000 | 0 | 708000 | - | 6.3084e-06 | 60769.1268 | 0 | 60769.1268
810 | double | U32+S22 | 不操作（U32 基本策略） + 打开开关 S21 | 708000 | 0 | 708000 | - | 6.3084e-06 | 60773.5931 | 0 | 60773.5931
810 | double | U32+S23 | 不操作（U32 基本策略） + 不操作（S23 基本策略） | 1697400 | 0 | 1697400 | - | 6.3084e-06 | 60784.301 | 0 | 60784.301
810 | double | U32+S24 | 不操作（U32 基本策略） + 不操作（S24 基本策略） | 708000 | 0 | 708000 | - | 6.3084e-06 | 60788.7673 | 0 | 60788.7673
810 | double | U32+S25 | 不操作（U32 基本策略） + 不操作（S25 基本策略） | 708000 | 0 | 708000 | - | 6.3084e-06 | 60793.2336 | 0 | 60793.2336
810 | double | U32+S26 | 不操作（U32 基本策略） + 打开开关 S25 | 708000 | 0 | 708000 | - | 6.3084e-06 | 60797.7 | 0 | 60797.7
810 | double | U32+S27 | 不操作（U32 基本策略） + 操作：开S62-3 | 708000 | 0 | 708000 | - | 6.3084e-06 | 60802.1663 | 0 | 60802.1663
810 | double | U32+S28 | 不操作（U32 基本策略） + 不操作（S28 基本策略） | 950550 | 0 | 950550 | - | 6.3084e-06 | 60808.1627 | 0 | 60808.1627
810 | double | U32+S29 | 不操作（U32 基本策略） + 操作：开S62-3 | 708000 | 0 | 708000 | - | 6.3084e-06 | 60812.6291 | 0 | 60812.6291
810 | double | U32+S13-1 | 不操作（U32 基本策略） + 不操作（S13-1 基本策略） | 708000 | 0 | 708000 | - | 6.3084e-06 | 60817.0954 | 0 | 60817.0954
810 | double | U32+S29-2 | 不操作（U32 基本策略） + 不操作（S29-2 基本策略） | 708000 | 0 | 708000 | - | 6.3084e-06 | 60821.5617 | 0 | 60821.5617
810 | double | U32+S62-3 | 不操作（U32 基本策略） + 不操作（S62-3 基本策略） | 708000 | 0 | 708000 | - | 6.3084e-06 | 60826.0281 | 0 | 60826.0281
810 | double | U48+CB3 | 不操作（U48 基本策略） + 操作：开S62-3 | 281400 | 0 | 281400 | - | 6.3084e-06 | 60827.8033 | 0 | 60827.8033
810 | double | U48+DG1 | 不操作（U48 基本策略） + 打开开关 S6 | 281400 | 0 | 281400 | - | 1.5819e-05 | 60832.2546 | 0 | 60832.2546
810 | double | U48+DG2 | 不操作（U48 基本策略） + 打开开关 S9 | 281400 | 0 | 281400 | - | 1.5819e-05 | 60836.7059 | 0 | 60836.7059
810 | double | U48+DG3 | 不操作（U48 基本策略） + 打开开关 S13 | 281400 | 0 | 281400 | - | 1.5819e-05 | 60841.1572 | 0 | 60841.1572
810 | double | U48+DG4 | 不操作（U48 基本策略） + 打开开关 S15 | 281400 | 0 | 281400 | - | 1.5819e-05 | 60845.6086 | 0 | 60845.6086
810 | double | U48+DG5 | 不操作（U48 基本策略） + 打开开关 S17 | 281400 | 0 | 281400 | - | 1.5819e-05 | 60850.0599 | 0 | 60850.0599
810 | double | U48+DG6 | 不操作（U48 基本策略） + 打开开关 S21 | 281400 | 0 | 281400 | - | 1.5819e-05 | 60854.5112 | 0 | 60854.5112
810 | double | U48+DG7 | 不操作（U48 基本策略） + 打开开关 S24 | 281400 | 0 | 281400 | - | 1.5819e-05 | 60858.9625 | 0 | 60858.9625
810 | double | U48+DG8 | 不操作（U48 基本策略） + 打开开关 S25 | 281400 | 0 | 281400 | - | 1.5819e-05 | 60863.4139 | 0 | 60863.4139
810 | double | U49+S1 | 不操作（U49 基本策略） + 操作：开S13-1 | 949200 | 0 | 949200 | - | 6.3084e-06 | 60869.4018 | 0 | 60869.4018
810 | double | U49+S2 | 不操作（U49 基本策略） + 操作：开S13-1 | 949200 | 0 | 949200 | - | 6.3084e-06 | 60875.3897 | 0 | 60875.3897
810 | double | U49+S3 | 不操作（U49 基本策略） + 操作：开S13-1 | 949200 | 0 | 949200 | - | 6.3084e-06 | 60881.3776 | 0 | 60881.3776
810 | double | U49+S4 | 不操作（U49 基本策略） + 操作：开S13-1 | 949200 | 0 | 949200 | - | 6.3084e-06 | 60887.3655 | 0 | 60887.3655
810 | double | U49+S5 | 不操作（U49 基本策略） + 操作：开S13-1 | 949200 | 0 | 949200 | - | 6.3084e-06 | 60893.3534 | 0 | 60893.3534
810 | double | U49+S6 | 不操作（U49 基本策略） + 不操作（S6 基本策略） | 949200 | 0 | 949200 | - | 6.3084e-06 | 60899.3414 | 0 | 60899.3414
810 | double | U49+S7 | 不操作（U49 基本策略） + 打开开关 S6 | 949200 | 0 | 949200 | - | 6.3084e-06 | 60905.3293 | 0 | 60905.3293
810 | double | U49+S8 | 不操作（U49 基本策略） + 操作：开S29-2 | 949200 | 0 | 949200 | - | 6.3084e-06 | 60911.3172 | 0 | 60911.3172
810 | double | U49+S9 | 不操作（U49 基本策略） + 不操作（S9 基本策略） | 949200 | 0 | 949200 | - | 6.3084e-06 | 60917.3051 | 0 | 60917.3051
810 | double | U49+S10 | 不操作（U49 基本策略） + 打开开关 S9 | 949200 | 0 | 949200 | - | 6.3084e-06 | 60923.293 | 0 | 60923.293
810 | double | U49+S11 | 不操作（U49 基本策略） + 操作：开S29-2 | 949200 | 0 | 949200 | - | 6.3084e-06 | 60929.2809 | 0 | 60929.2809
810 | double | U49+S12 | 不操作（U49 基本策略） + 操作：开S29-2 | 949200 | 0 | 949200 | - | 6.3084e-06 | 60935.2689 | 0 | 60935.2689
810 | double | U49+S13 | 不操作（U49 基本策略） + 不操作（S13 基本策略） | 949200 | 0 | 949200 | - | 6.3084e-06 | 60941.2568 | 0 | 60941.2568
810 | double | U49+S14 | 不操作（U49 基本策略） + 打开开关 S13 | 949200 | 0 | 949200 | - | 6.3084e-06 | 60947.2447 | 0 | 60947.2447
810 | double | U49+S15 | 不操作（U49 基本策略） + 不操作（S15 基本策略） | 949200 | 0 | 949200 | - | 6.3084e-06 | 60953.2326 | 0 | 60953.2326
810 | double | U49+S16 | 不操作（U49 基本策略） + 打开开关 S15 | 949200 | 0 | 949200 | - | 6.3084e-06 | 60959.2205 | 0 | 60959.2205
810 | double | U49+S17 | 不操作（U49 基本策略） + 不操作（S17 基本策略） | 949200 | 0 | 949200 | - | 6.3084e-06 | 60965.2084 | 0 | 60965.2084
810 | double | U49+S18 | 不操作（U49 基本策略） + 打开开关 S17 | 949200 | 0 | 949200 | - | 6.3084e-06 | 60971.1963 | 0 | 60971.1963
810 | double | U49+S19 | 不操作（U49 基本策略） + 不操作（S19 基本策略） | 1640200 | 0 | 1640200 | - | 6.3084e-06 | 60981.5434 | 0 | 60981.5434
810 | double | U49+S20 | 不操作（U49 基本策略） + 不操作（S20 基本策略） | 1215400 | 0 | 1215400 | - | 6.3084e-06 | 60989.2106 | 0 | 60989.2106
810 | double | U49+S21 | 不操作（U49 基本策略） + 不操作（S21 基本策略） | 949200 | 0 | 949200 | - | 6.3084e-06 | 60995.1985 | 0 | 60995.1985
810 | double | U32+CB1 | 不操作（U32 基本策略） + 操作：开S13-1 | 708000 | 0 | 708000 | - | 6.3084e-06 | 60999.6648 | 0 | 60999.6648
810 | double | U32+CB2 | 不操作（U32 基本策略） + 操作：开S62-3 | 708000 | 0 | 708000 | - | 6.3084e-06 | 61004.1311 | 0 | 61004.1311
810 | double | U32+CB3 | 不操作（U32 基本策略） + 操作：开S62-3 | 708000 | 0 | 708000 | - | 6.3084e-06 | 61008.5975 | 0 | 61008.5975
810 | double | U32+DG1 | 不操作（U32 基本策略） + 打开开关 S6 | 708000 | 0 | 708000 | - | 1.5819e-05 | 61019.797 | 0 | 61019.797
810 | double | U32+DG2 | 不操作（U32 基本策略） + 打开开关 S9 | 708000 | 0 | 708000 | - | 1.5819e-05 | 61030.9965 | 0 | 61030.9965
810 | double | U32+DG3 | 不操作（U32 基本策略） + 打开开关 S13 | 708000 | 0 | 708000 | - | 1.5819e-05 | 61042.196 | 0 | 61042.196
810 | double | U32+DG4 | 不操作（U32 基本策略） + 打开开关 S15 | 708000 | 0 | 708000 | - | 1.5819e-05 | 61053.3955 | 0 | 61053.3955
810 | double | U32+DG5 | 不操作（U32 基本策略） + 打开开关 S17 | 708000 | 0 | 708000 | - | 1.5819e-05 | 61064.595 | 0 | 61064.595
810 | double | U32+DG6 | 不操作（U32 基本策略） + 打开开关 S21 | 708000 | 0 | 708000 | - | 1.5819e-05 | 61075.7945 | 0 | 61075.7945
810 | double | U32+DG7 | 不操作（U32 基本策略） + 打开开关 S24 | 708000 | 0 | 708000 | - | 1.5819e-05 | 61086.994 | 0 | 61086.994
810 | double | U32+DG8 | 不操作（U32 基本策略） + 打开开关 S25 | 708000 | 0 | 708000 | - | 1.5819e-05 | 61098.1935 | 0 | 61098.1935
810 | double | U33+S1 | 不操作（U33 基本策略） + 操作：开S13-1 | 339000 | 0 | 339000 | - | 6.3084e-06 | 61100.332 | 0 | 61100.332
810 | double | U33+S2 | 不操作（U33 基本策略） + 操作：开S13-1 | 339000 | 0 | 339000 | - | 6.3084e-06 | 61102.4706 | 0 | 61102.4706
810 | double | U33+S3 | 不操作（U33 基本策略） + 操作：开S13-1 | 339000 | 0 | 339000 | - | 6.3084e-06 | 61104.6091 | 0 | 61104.6091
810 | double | U33+S4 | 不操作（U33 基本策略） + 操作：开S13-1 | 339000 | 0 | 339000 | - | 6.3084e-06 | 61106.7477 | 0 | 61106.7477
810 | double | U33+S5 | 不操作（U33 基本策略） + 操作：开S13-1 | 339000 | 0 | 339000 | - | 6.3084e-06 | 61108.8862 | 0 | 61108.8862
810 | double | U33+S6 | 不操作（U33 基本策略） + 不操作（S6 基本策略） | 339000 | 0 | 339000 | - | 6.3084e-06 | 61111.0247 | 0 | 61111.0247
810 | double | U33+S7 | 不操作（U33 基本策略） + 打开开关 S6 | 339000 | 0 | 339000 | - | 6.3084e-06 | 61113.1633 | 0 | 61113.1633
810 | double | U33+S8 | 不操作（U33 基本策略） + 操作：开S29-2 | 339000 | 0 | 339000 | - | 6.3084e-06 | 61115.3018 | 0 | 61115.3018
810 | double | U33+S9 | 不操作（U33 基本策略） + 不操作（S9 基本策略） | 339000 | 0 | 339000 | - | 6.3084e-06 | 61117.4404 | 0 | 61117.4404
810 | double | U33+S10 | 不操作（U33 基本策略） + 打开开关 S9 | 339000 | 0 | 339000 | - | 6.3084e-06 | 61119.5789 | 0 | 61119.5789
810 | double | U33+S11 | 不操作（U33 基本策略） + 操作：开S29-2 | 339000 | 0 | 339000 | - | 6.3084e-06 | 61121.7174 | 0 | 61121.7174
810 | double | U33+S12 | 不操作（U33 基本策略） + 操作：开S29-2 | 339000 | 0 | 339000 | - | 6.3084e-06 | 61123.856 | 0 | 61123.856
810 | double | U33+S13 | 不操作（U33 基本策略） + 不操作（S13 基本策略） | 339000 | 0 | 339000 | - | 6.3084e-06 | 61125.9945 | 0 | 61125.9945
810 | double | U33+S14 | 不操作（U33 基本策略） + 打开开关 S13 | 339000 | 0 | 339000 | - | 6.3084e-06 | 61128.1331 | 0 | 61128.1331
810 | double | U33+S15 | 不操作（U33 基本策略） + 不操作（S15 基本策略） | 339000 | 0 | 339000 | - | 6.3084e-06 | 61130.2716 | 0 | 61130.2716
810 | double | U33+S16 | 不操作（U33 基本策略） + 打开开关 S15 | 339000 | 0 | 339000 | - | 6.3084e-06 | 61132.4101 | 0 | 61132.4101
810 | double | U33+S17 | 不操作（U33 基本策略） + 不操作（S17 基本策略） | 339000 | 0 | 339000 | - | 6.3084e-06 | 61134.5487 | 0 | 61134.5487
810 | double | U33+S18 | 不操作（U33 基本策略） + 打开开关 S17 | 339000 | 0 | 339000 | - | 6.3084e-06 | 61136.6872 | 0 | 61136.6872
810 | double | U33+S19 | 不操作（U33 基本策略） + 不操作（S19 基本策略） | 1030000 | 0 | 1030000 | - | 6.3084e-06 | 61143.1849 | 0 | 61143.1849
810 | double | U38+S15 | 不操作（U38 基本策略） + 不操作（S15 基本策略） | 474600 | 0 | 474600 | - | 6.3084e-06 | 61146.1788 | 0 | 61146.1788
810 | double | U38+S16 | 不操作（U38 基本策略） + 打开开关 S15 | 474600 | 0 | 474600 | - | 6.3084e-06 | 61149.1728 | 0 | 61149.1728
810 | double | U38+S17 | 不操作（U38 基本策略） + 不操作（S17 基本策略） | 474600 | 0 | 474600 | - | 6.3084e-06 | 61152.1667 | 0 | 61152.1667
810 | double | U38+S18 | 不操作（U38 基本策略） + 打开开关 S17 | 474600 | 0 | 474600 | - | 6.3084e-06 | 61155.1607 | 0 | 61155.1607
810 | double | U38+S19 | 不操作（U38 基本策略） + 不操作（S19 基本策略） | 1165600 | 0 | 1165600 | - | 6.3084e-06 | 61162.5137 | 0 | 61162.5137
810 | double | U38+S20 | 不操作（U38 基本策略） + 不操作（S20 基本策略） | 740800 | 0 | 740800 | - | 6.3084e-06 | 61167.187 | 0 | 61167.187
810 | double | U38+S21 | 不操作（U38 基本策略） + 不操作（S21 基本策略） | 474600 | 0 | 474600 | - | 6.3084e-06 | 61170.181 | 0 | 61170.181
810 | double | U38+S22 | 不操作（U38 基本策略） + 打开开关 S21 | 474600 | 0 | 474600 | - | 6.3084e-06 | 61173.1749 | 0 | 61173.1749
810 | double | U38+S23 | 不操作（U38 基本策略） + 不操作（S23 基本策略） | 1464000 | 0 | 1464000 | - | 6.3084e-06 | 61182.4104 | 0 | 61182.4104
810 | double | U38+S24 | 不操作（U38 基本策略） + 不操作（S24 基本策略） | 474600 | 0 | 474600 | - | 6.3084e-06 | 61185.4043 | 0 | 61185.4043
810 | double | U38+S25 | 不操作（U38 基本策略） + 不操作（S25 基本策略） | 474600 | 0 | 474600 | - | 6.3084e-06 | 61188.3983 | 0 | 61188.3983
810 | double | U38+S26 | 不操作（U38 基本策略） + 打开开关 S25 | 474600 | 0 | 474600 | - | 6.3084e-06 | 61191.3923 | 0 | 61191.3923
810 | double | U38+S27 | 不操作（U38 基本策略） + 操作：开S62-3 | 474600 | 0 | 474600 | - | 6.3084e-06 | 61194.3862 | 0 | 61194.3862
810 | double | U38+S28 | 不操作（U38 基本策略） + 不操作（S28 基本策略） | 717150 | 0 | 717150 | - | 6.3084e-06 | 61198.9103 | 0 | 61198.9103
810 | double | U38+S29 | 不操作（U38 基本策略） + 操作：开S62-3 | 474600 | 0 | 474600 | - | 6.3084e-06 | 61201.9042 | 0 | 61201.9042
810 | double | U38+S13-1 | 不操作（U38 基本策略） + 不操作（S13-1 基本策略） | 474600 | 0 | 474600 | - | 6.3084e-06 | 61204.8982 | 0 | 61204.8982
810 | double | U38+S29-2 | 不操作（U38 基本策略） + 不操作（S29-2 基本策略） | 474600 | 0 | 474600 | - | 6.3084e-06 | 61207.8921 | 0 | 61207.8921
810 | double | U38+S62-3 | 不操作（U38 基本策略） + 不操作（S62-3 基本策略） | 474600 | 0 | 474600 | - | 6.3084e-06 | 61210.8861 | 0 | 61210.8861
810 | double | U38+CB1 | 不操作（U38 基本策略） + 操作：开S13-1 | 474600 | 0 | 474600 | - | 6.3084e-06 | 61213.8801 | 0 | 61213.8801
810 | double | U38+CB2 | 不操作（U38 基本策略） + 操作：开S62-3 | 474600 | 0 | 474600 | - | 6.3084e-06 | 61216.874 | 0 | 61216.874
810 | double | U38+CB3 | 不操作（U38 基本策略） + 操作：开S62-3 | 474600 | 0 | 474600 | - | 6.3084e-06 | 61219.868 | 0 | 61219.868
810 | double | U38+DG1 | 不操作（U38 基本策略） + 打开开关 S6 | 474600 | 0 | 474600 | - | 1.5819e-05 | 61227.3754 | 0 | 61227.3754
810 | double | U38+DG2 | 不操作（U38 基本策略） + 打开开关 S9 | 474600 | 0 | 474600 | - | 1.5819e-05 | 61234.8829 | 0 | 61234.8829
810 | double | U38+DG3 | 不操作（U38 基本策略） + 打开开关 S13 | 474600 | 0 | 474600 | - | 1.5819e-05 | 61242.3904 | 0 | 61242.3904
810 | double | U38+DG4 | 不操作（U38 基本策略） + 打开开关 S15 | 474600 | 0 | 474600 | - | 1.5819e-05 | 61249.8978 | 0 | 61249.8978
810 | double | U38+DG5 | 不操作（U38 基本策略） + 打开开关 S17 | 474600 | 0 | 474600 | - | 1.5819e-05 | 61257.4053 | 0 | 61257.4053
810 | double | U38+DG6 | 不操作（U38 基本策略） + 打开开关 S21 | 474600 | 0 | 474600 | - | 1.5819e-05 | 61264.9127 | 0 | 61264.9127
810 | double | U38+DG7 | 不操作（U38 基本策略） + 打开开关 S24 | 474600 | 0 | 474600 | - | 1.5819e-05 | 61272.4202 | 0 | 61272.4202
810 | double | U38+DG8 | 不操作（U38 基本策略） + 打开开关 S25 | 474600 | 0 | 474600 | - | 1.5819e-05 | 61279.9277 | 0 | 61279.9277
810 | double | U39+S1 | 不操作（U39 基本策略） + 操作：开S13-1 | 60300 | 0 | 60300 | - | 6.3084e-06 | 61280.3081 | 0 | 61280.3081
810 | double | U21+S26 | 不操作（U21 基本策略） + 打开开关 S25 | 212400 | 0 | 212400 | - | 6.3084e-06 | 61281.648 | 0 | 61281.648
810 | double | U21+S27 | 不操作（U21 基本策略） + 操作：开S62-3 | 212400 | 0 | 212400 | - | 6.3084e-06 | 61282.9879 | 0 | 61282.9879
810 | double | U21+S28 | 不操作（U21 基本策略） + 不操作（S28 基本策略） | 454950 | 0 | 454950 | - | 6.3084e-06 | 61285.8579 | 0 | 61285.8579
810 | double | U21+S29 | 不操作（U21 基本策略） + 操作：开S62-3 | 212400 | 0 | 212400 | - | 6.3084e-06 | 61287.1978 | 0 | 61287.1978
810 | double | U21+S13-1 | 不操作（U21 基本策略） + 不操作（S13-1 基本策略） | 212400 | 0 | 212400 | - | 6.3084e-06 | 61288.5377 | 0 | 61288.5377
810 | double | U21+S29-2 | 不操作（U21 基本策略） + 不操作（S29-2 基本策略） | 212400 | 0 | 212400 | - | 6.3084e-06 | 61289.8776 | 0 | 61289.8776
810 | double | U21+S62-3 | 不操作（U21 基本策略） + 不操作（S62-3 基本策略） | 212400 | 0 | 212400 | - | 6.3084e-06 | 61291.2175 | 0 | 61291.2175
810 | double | U21+CB1 | 不操作（U21 基本策略） + 操作：开S13-1 | 212400 | 0 | 212400 | - | 6.3084e-06 | 61292.5574 | 0 | 61292.5574
810 | double | U21+CB2 | 不操作（U21 基本策略） + 操作：开S62-3 | 212400 | 0 | 212400 | - | 6.3084e-06 | 61293.8973 | 0 | 61293.8973
810 | double | U21+CB3 | 不操作（U21 基本策略） + 操作：开S62-3 | 212400 | 0 | 212400 | - | 6.3084e-06 | 61295.2372 | 0 | 61295.2372
810 | double | U21+DG1 | 不操作（U21 基本策略） + 打开开关 S6 | 212400 | 0 | 212400 | - | 1.5819e-05 | 61298.597 | 0 | 61298.597
810 | double | U21+DG2 | 不操作（U21 基本策略） + 打开开关 S9 | 212400 | 0 | 212400 | - | 1.5819e-05 | 61301.9569 | 0 | 61301.9569
810 | double | U21+DG3 | 不操作（U21 基本策略） + 打开开关 S13 | 212400 | 0 | 212400 | - | 1.5819e-05 | 61305.3167 | 0 | 61305.3167
810 | double | U21+DG4 | 不操作（U21 基本策略） + 打开开关 S15 | 212400 | 0 | 212400 | - | 1.5819e-05 | 61308.6766 | 0 | 61308.6766
810 | double | U21+DG5 | 不操作（U21 基本策略） + 打开开关 S17 | 212400 | 0 | 212400 | - | 1.5819e-05 | 61312.0364 | 0 | 61312.0364
810 | double | U21+DG6 | 不操作（U21 基本策略） + 打开开关 S21 | 212400 | 0 | 212400 | - | 1.5819e-05 | 61315.3963 | 0 | 61315.3963
810 | double | U21+DG7 | 不操作（U21 基本策略） + 打开开关 S24 | 212400 | 0 | 212400 | - | 1.5819e-05 | 61318.7561 | 0 | 61318.7561
810 | double | U21+DG8 | 不操作（U21 基本策略） + 打开开关 S25 | 212400 | 0 | 212400 | - | 1.5819e-05 | 61322.116 | 0 | 61322.116
810 | double | U22+S1 | 不操作（U22 基本策略） + 操作：开S13-1 | 40200 | 0 | 40200 | - | 6.3084e-06 | 61322.3696 | 0 | 61322.3696
810 | double | U22+S2 | 不操作（U22 基本策略） + 操作：开S13-1 | 40200 | 0 | 40200 | - | 6.3084e-06 | 61322.6232 | 0 | 61322.6232
810 | double | U22+S3 | 不操作（U22 基本策略） + 操作：开S13-1 | 40200 | 0 | 40200 | - | 6.3084e-06 | 61322.8768 | 0 | 61322.8768
810 | double | U22+S4 | 不操作（U22 基本策略） + 操作：开S13-1 | 40200 | 0 | 40200 | - | 6.3084e-06 | 61323.1304 | 0 | 61323.1304
810 | double | U22+S5 | 不操作（U22 基本策略） + 操作：开S13-1 | 40200 | 0 | 40200 | - | 6.3084e-06 | 61323.3839 | 0 | 61323.3839
810 | double | U22+S6 | 不操作（U22 基本策略） + 不操作（S6 基本策略） | 40200 | 0 | 40200 | - | 6.3084e-06 | 61323.6375 | 0 | 61323.6375
810 | double | U22+S7 | 不操作（U22 基本策略） + 打开开关 S6 | 40200 | 0 | 40200 | - | 6.3084e-06 | 61323.8911 | 0 | 61323.8911
810 | double | U22+S8 | 不操作（U22 基本策略） + 操作：开S29-2 | 40200 | 0 | 40200 | - | 6.3084e-06 | 61324.1447 | 0 | 61324.1447
810 | double | U22+S9 | 不操作（U22 基本策略） + 不操作（S9 基本策略） | 40200 | 0 | 40200 | - | 6.3084e-06 | 61324.3983 | 0 | 61324.3983
810 | double | U22+S10 | 不操作（U22 基本策略） + 打开开关 S9 | 40200 | 0 | 40200 | - | 6.3084e-06 | 61324.6519 | 0 | 61324.6519
810 | double | U22+S11 | 不操作（U22 基本策略） + 操作：开S29-2 | 40200 | 0 | 40200 | - | 6.3084e-06 | 61324.9055 | 0 | 61324.9055
810 | double | U22+S12 | 不操作（U22 基本策略） + 操作：开S29-2 | 40200 | 0 | 40200 | - | 6.3084e-06 | 61325.1591 | 0 | 61325.1591
810 | double | U42+S23 | 不操作（U42 基本策略） + 不操作（S23 基本策略） | 1215400 | 0 | 1215400 | - | 6.3084e-06 | 61332.8263 | 0 | 61332.8263
810 | double | U42+S24 | 不操作（U42 基本策略） + 不操作（S24 基本策略） | 226000 | 0 | 226000 | - | 6.3084e-06 | 61334.252 | 0 | 61334.252
810 | double | U42+S25 | 不操作（U42 基本策略） + 不操作（S25 基本策略） | 226000 | 0 | 226000 | - | 6.3084e-06 | 61335.6777 | 0 | 61335.6777
810 | double | U42+S26 | 不操作（U42 基本策略） + 打开开关 S25 | 226000 | 0 | 226000 | - | 6.3084e-06 | 61337.1034 | 0 | 61337.1034
810 | double | U42+S27 | 不操作（U42 基本策略） + 操作：开S62-3 | 226000 | 0 | 226000 | - | 6.3084e-06 | 61338.5291 | 0 | 61338.5291
810 | double | U42+S28 | 不操作（U42 基本策略） + 不操作（S28 基本策略） | 468550 | 0 | 468550 | - | 6.3084e-06 | 61341.4849 | 0 | 61341.4849
810 | double | U42+S29 | 不操作（U42 基本策略） + 操作：开S62-3 | 226000 | 0 | 226000 | - | 6.3084e-06 | 61342.9106 | 0 | 61342.9106
810 | double | U42+S13-1 | 不操作（U42 基本策略） + 不操作（S13-1 基本策略） | 226000 | 0 | 226000 | - | 6.3084e-06 | 61344.3363 | 0 | 61344.3363
810 | double | U42+S29-2 | 不操作（U42 基本策略） + 不操作（S29-2 基本策略） | 226000 | 0 | 226000 | - | 6.3084e-06 | 61345.762 | 0 | 61345.762
810 | double | U42+S62-3 | 不操作（U42 基本策略） + 不操作（S62-3 基本策略） | 226000 | 0 | 226000 | - | 6.3084e-06 | 61347.1877 | 0 | 61347.1877
810 | double | U42+CB1 | 不操作（U42 基本策略） + 操作：开S13-1 | 226000 | 0 | 226000 | - | 6.3084e-06 | 61348.6134 | 0 | 61348.6134
810 | double | U42+CB2 | 不操作（U42 基本策略） + 操作：开S62-3 | 226000 | 0 | 226000 | - | 6.3084e-06 | 61350.0391 | 0 | 61350.0391
810 | double | U42+CB3 | 不操作（U42 基本策略） + 操作：开S62-3 | 226000 | 0 | 226000 | - | 6.3084e-06 | 61351.4648 | 0 | 61351.4648
810 | double | U42+DG1 | 不操作（U42 基本策略） + 打开开关 S6 | 226000 | 0 | 226000 | - | 1.5819e-05 | 61355.0397 | 0 | 61355.0397
810 | double | U42+DG2 | 不操作（U42 基本策略） + 打开开关 S9 | 226000 | 0 | 226000 | - | 1.5819e-05 | 61358.6147 | 0 | 61358.6147
810 | double | U42+DG3 | 不操作（U42 基本策略） + 打开开关 S13 | 226000 | 0 | 226000 | - | 1.5819e-05 | 61362.1897 | 0 | 61362.1897
810 | double | U42+DG4 | 不操作（U42 基本策略） + 打开开关 S15 | 226000 | 0 | 226000 | - | 1.5819e-05 | 61365.7647 | 0 | 61365.7647
810 | double | U42+DG5 | 不操作（U42 基本策略） + 打开开关 S17 | 226000 | 0 | 226000 | - | 1.5819e-05 | 61369.3397 | 0 | 61369.3397
810 | double | U42+DG6 | 不操作（U42 基本策略） + 打开开关 S21 | 226000 | 0 | 226000 | - | 1.5819e-05 | 61372.9147 | 0 | 61372.9147
810 | double | U42+DG7 | 不操作（U42 基本策略） + 打开开关 S24 | 226000 | 0 | 226000 | - | 1.5819e-05 | 61376.4896 | 0 | 61376.4896
810 | double | U42+DG8 | 不操作（U42 基本策略） + 打开开关 S25 | 226000 | 0 | 226000 | - | 1.5819e-05 | 61380.0646 | 0 | 61380.0646
810 | double | U43+S1 | 不操作（U43 基本策略） + 操作：开S13-1 | 26800 | 0 | 26800 | - | 6.3084e-06 | 61380.2337 | 0 | 61380.2337
810 | double | U43+S2 | 不操作（U43 基本策略） + 操作：开S13-1 | 26800 | 0 | 26800 | - | 6.3084e-06 | 61380.4027 | 0 | 61380.4027
810 | double | U43+S3 | 不操作（U43 基本策略） + 操作：开S13-1 | 26800 | 0 | 26800 | - | 6.3084e-06 | 61380.5718 | 0 | 61380.5718
810 | double | U43+S4 | 不操作（U43 基本策略） + 操作：开S13-1 | 26800 | 0 | 26800 | - | 6.3084e-06 | 61380.7409 | 0 | 61380.7409
810 | double | U43+S5 | 不操作（U43 基本策略） + 操作：开S13-1 | 26800 | 0 | 26800 | - | 6.3084e-06 | 61380.9099 | 0 | 61380.9099
810 | double | U43+S6 | 不操作（U43 基本策略） + 不操作（S6 基本策略） | 26800 | 0 | 26800 | - | 6.3084e-06 | 61381.079 | 0 | 61381.079
810 | double | U43+S7 | 不操作（U43 基本策略） + 打开开关 S6 | 26800 | 0 | 26800 | - | 6.3084e-06 | 61381.2481 | 0 | 61381.2481
810 | double | U43+S8 | 不操作（U43 基本策略） + 操作：开S29-2 | 26800 | 0 | 26800 | - | 6.3084e-06 | 61381.4171 | 0 | 61381.4171
810 | double | U43+S9 | 不操作（U43 基本策略） + 不操作（S9 基本策略） | 26800 | 0 | 26800 | - | 6.3084e-06 | 61381.5862 | 0 | 61381.5862
810 | double | U36+S11 | 不操作（U36 基本策略） + 操作：开S29-2 | 354000 | 0 | 354000 | - | 6.3084e-06 | 61383.8194 | 0 | 61383.8194
810 | double | U36+S12 | 不操作（U36 基本策略） + 操作：开S29-2 | 354000 | 0 | 354000 | - | 6.3084e-06 | 61386.0525 | 0 | 61386.0525
810 | double | U36+S13 | 不操作（U36 基本策略） + 不操作（S13 基本策略） | 354000 | 0 | 354000 | - | 6.3084e-06 | 61388.2857 | 0 | 61388.2857
810 | double | U36+S14 | 不操作（U36 基本策略） + 打开开关 S13 | 354000 | 0 | 354000 | - | 6.3084e-06 | 61390.5189 | 0 | 61390.5189
810 | double | U36+S15 | 不操作（U36 基本策略） + 不操作（S15 基本策略） | 354000 | 0 | 354000 | - | 6.3084e-06 | 61392.752 | 0 | 61392.752
810 | double | U36+S16 | 不操作（U36 基本策略） + 打开开关 S15 | 354000 | 0 | 354000 | - | 6.3084e-06 | 61394.9852 | 0 | 61394.9852
810 | double | U36+S17 | 不操作（U36 基本策略） + 不操作（S17 基本策略） | 354000 | 0 | 354000 | - | 6.3084e-06 | 61397.2184 | 0 | 61397.2184
810 | double | U36+S18 | 不操作（U36 基本策略） + 打开开关 S17 | 354000 | 0 | 354000 | - | 6.3084e-06 | 61399.4515 | 0 | 61399.4515
810 | double | U36+S19 | 不操作（U36 基本策略） + 不操作（S19 基本策略） | 1045000 | 0 | 1045000 | - | 6.3084e-06 | 61406.0438 | 0 | 61406.0438
810 | double | U36+S20 | 不操作（U36 基本策略） + 不操作（S20 基本策略） | 620200 | 0 | 620200 | - | 6.3084e-06 | 61409.9563 | 0 | 61409.9563
810 | double | U36+S21 | 不操作（U36 基本策略） + 不操作（S21 基本策略） | 354000 | 0 | 354000 | - | 6.3084e-06 | 61412.1894 | 0 | 61412.1894
810 | double | U36+S22 | 不操作（U36 基本策略） + 打开开关 S21 | 354000 | 0 | 354000 | - | 6.3084e-06 | 61414.4226 | 0 | 61414.4226
810 | double | U36+S23 | 不操作（U36 基本策略） + 不操作（S23 基本策略） | 1343400 | 0 | 1343400 | - | 6.3084e-06 | 61422.8973 | 0 | 61422.8973
810 | double | U36+S24 | 不操作（U36 基本策略） + 不操作（S24 基本策略） | 354000 | 0 | 354000 | - | 6.3084e-06 | 61425.1304 | 0 | 61425.1304
810 | double | U36+S25 | 不操作（U36 基本策略） + 不操作（S25 基本策略） | 354000 | 0 | 354000 | - | 6.3084e-06 | 61427.3636 | 0 | 61427.3636
810 | double | U36+S26 | 不操作（U36 基本策略） + 打开开关 S25 | 354000 | 0 | 354000 | - | 6.3084e-06 | 61429.5968 | 0 | 61429.5968
810 | double | U36+S27 | 不操作（U36 基本策略） + 操作：开S62-3 | 354000 | 0 | 354000 | - | 6.3084e-06 | 61431.8299 | 0 | 61431.8299
810 | double | U36+S28 | 不操作（U36 基本策略） + 不操作（S28 基本策略） | 596550 | 0 | 596550 | - | 6.3084e-06 | 61435.5932 | 0 | 61435.5932
810 | double | U36+S29 | 不操作（U36 基本策略） + 操作：开S62-3 | 354000 | 0 | 354000 | - | 6.3084e-06 | 61437.8264 | 0 | 61437.8264
810 | double | U36+S13-1 | 不操作（U36 基本策略） + 不操作（S13-1 基本策略） | 354000 | 0 | 354000 | - | 6.3084e-06 | 61440.0595 | 0 | 61440.0595
810 | double | U36+S29-2 | 不操作（U36 基本策略） + 不操作（S29-2 基本策略） | 354000 | 0 | 354000 | - | 6.3084e-06 | 61442.2927 | 0 | 61442.2927
810 | double | U36+S62-3 | 不操作（U36 基本策略） + 不操作（S62-3 基本策略） | 354000 | 0 | 354000 | - | 6.3084e-06 | 61444.5259 | 0 | 61444.5259
810 | double | U36+CB1 | 不操作（U36 基本策略） + 操作：开S13-1 | 354000 | 0 | 354000 | - | 6.3084e-06 | 61446.759 | 0 | 61446.759
810 | double | U36+CB2 | 不操作（U36 基本策略） + 操作：开S62-3 | 354000 | 0 | 354000 | - | 6.3084e-06 | 61448.9922 | 0 | 61448.9922
810 | double | U36+CB3 | 不操作（U36 基本策略） + 操作：开S62-3 | 354000 | 0 | 354000 | - | 6.3084e-06 | 61451.2254 | 0 | 61451.2254
810 | double | U36+DG1 | 不操作（U36 基本策略） + 打开开关 S6 | 354000 | 0 | 354000 | - | 1.5819e-05 | 61456.8251 | 0 | 61456.8251
810 | double | U36+DG2 | 不操作（U36 基本策略） + 打开开关 S9 | 354000 | 0 | 354000 | - | 1.5819e-05 | 61462.4249 | 0 | 61462.4249
810 | double | U36+DG3 | 不操作（U36 基本策略） + 打开开关 S13 | 354000 | 0 | 354000 | - | 1.5819e-05 | 61468.0246 | 0 | 61468.0246
810 | double | U36+DG4 | 不操作（U36 基本策略） + 打开开关 S15 | 354000 | 0 | 354000 | - | 1.5819e-05 | 61473.6244 | 0 | 61473.6244
810 | double | U36+DG5 | 不操作（U36 基本策略） + 打开开关 S17 | 354000 | 0 | 354000 | - | 1.5819e-05 | 61479.2241 | 0 | 61479.2241
810 | double | U39+S62-3 | 不操作（U39 基本策略） + 不操作（S62-3 基本策略） | 60300 | 0 | 60300 | - | 6.3084e-06 | 61479.6045 | 0 | 61479.6045
810 | double | U39+CB1 | 不操作（U39 基本策略） + 操作：开S13-1 | 60300 | 0 | 60300 | - | 6.3084e-06 | 61479.9849 | 0 | 61479.9849
810 | double | U39+CB2 | 不操作（U39 基本策略） + 操作：开S62-3 | 60300 | 0 | 60300 | - | 6.3084e-06 | 61480.3653 | 0 | 61480.3653
810 | double | U39+CB3 | 不操作（U39 基本策略） + 操作：开S62-3 | 60300 | 0 | 60300 | - | 6.3084e-06 | 61480.7457 | 0 | 61480.7457
810 | double | U39+DG1 | 不操作（U39 基本策略） + 打开开关 S6 | 60300 | 0 | 60300 | - | 1.5819e-05 | 61481.6996 | 0 | 61481.6996
810 | double | U39+DG2 | 不操作（U39 基本策略） + 打开开关 S9 | 60300 | 0 | 60300 | - | 1.5819e-05 | 61482.6534 | 0 | 61482.6534
810 | double | U39+DG3 | 不操作（U39 基本策略） + 打开开关 S13 | 60300 | 0 | 60300 | - | 1.5819e-05 | 61483.6073 | 0 | 61483.6073
810 | double | U39+DG4 | 不操作（U39 基本策略） + 打开开关 S15 | 60300 | 0 | 60300 | - | 1.5819e-05 | 61484.5611 | 0 | 61484.5611
810 | double | U39+DG5 | 不操作（U39 基本策略） + 打开开关 S17 | 60300 | 0 | 60300 | - | 1.5819e-05 | 61485.515 | 0 | 61485.515
810 | double | U39+DG6 | 不操作（U39 基本策略） + 打开开关 S21 | 60300 | 0 | 60300 | - | 1.5819e-05 | 61486.4688 | 0 | 61486.4688
810 | double | U39+DG7 | 不操作（U39 基本策略） + 打开开关 S24 | 60300 | 0 | 60300 | - | 1.5819e-05 | 61487.4227 | 0 | 61487.4227
810 | double | U39+DG8 | 不操作（U39 基本策略） + 打开开关 S25 | 60300 | 0 | 60300 | - | 1.5819e-05 | 61488.3765 | 0 | 61488.3765
810 | double | U40+S1 | 不操作（U40 基本策略） + 操作：开S13-1 | 424800 | 0 | 424800 | - | 6.3084e-06 | 61491.0563 | 0 | 61491.0563
810 | double | U40+S2 | 不操作（U40 基本策略） + 操作：开S13-1 | 424800 | 0 | 424800 | - | 6.3084e-06 | 61493.7361 | 0 | 61493.7361
810 | double | U40+S3 | 不操作（U40 基本策略） + 操作：开S13-1 | 424800 | 0 | 424800 | - | 6.3084e-06 | 61496.4159 | 0 | 61496.4159
810 | double | U40+S4 | 不操作（U40 基本策略） + 操作：开S13-1 | 424800 | 0 | 424800 | - | 6.3084e-06 | 61499.0957 | 0 | 61499.0957
810 | double | U40+S5 | 不操作（U40 基本策略） + 操作：开S13-1 | 424800 | 0 | 424800 | - | 6.3084e-06 | 61501.7755 | 0 | 61501.7755
810 | double | U40+S6 | 不操作（U40 基本策略） + 不操作（S6 基本策略） | 424800 | 0 | 424800 | - | 6.3084e-06 | 61504.4554 | 0 | 61504.4554
810 | double | U40+S7 | 不操作（U40 基本策略） + 打开开关 S6 | 424800 | 0 | 424800 | - | 6.3084e-06 | 61507.1352 | 0 | 61507.1352
810 | double | U40+S8 | 不操作（U40 基本策略） + 操作：开S29-2 | 424800 | 0 | 424800 | - | 6.3084e-06 | 61509.815 | 0 | 61509.815
810 | double | U40+S9 | 不操作（U40 基本策略） + 不操作（S9 基本策略） | 424800 | 0 | 424800 | - | 6.3084e-06 | 61512.4948 | 0 | 61512.4948
810 | double | U40+S10 | 不操作（U40 基本策略） + 打开开关 S9 | 424800 | 0 | 424800 | - | 6.3084e-06 | 61515.1746 | 0 | 61515.1746
810 | double | U40+S11 | 不操作（U40 基本策略） + 操作：开S29-2 | 424800 | 0 | 424800 | - | 6.3084e-06 | 61517.8544 | 0 | 61517.8544
810 | double | U40+S12 | 不操作（U40 基本策略） + 操作：开S29-2 | 424800 | 0 | 424800 | - | 6.3084e-06 | 61520.5342 | 0 | 61520.5342
810 | double | U40+S13 | 不操作（U40 基本策略） + 不操作（S13 基本策略） | 424800 | 0 | 424800 | - | 6.3084e-06 | 61523.214 | 0 | 61523.214
810 | double | U40+S14 | 不操作（U40 基本策略） + 打开开关 S13 | 424800 | 0 | 424800 | - | 6.3084e-06 | 61525.8938 | 0 | 61525.8938
810 | double | U40+S15 | 不操作（U40 基本策略） + 不操作（S15 基本策略） | 424800 | 0 | 424800 | - | 6.3084e-06 | 61528.5736 | 0 | 61528.5736
810 | double | U40+S16 | 不操作（U40 基本策略） + 打开开关 S15 | 424800 | 0 | 424800 | - | 6.3084e-06 | 61531.2534 | 0 | 61531.2534
810 | double | U40+S17 | 不操作（U40 基本策略） + 不操作（S17 基本策略） | 424800 | 0 | 424800 | - | 6.3084e-06 | 61533.9332 | 0 | 61533.9332
810 | double | U40+S18 | 不操作（U40 基本策略） + 打开开关 S17 | 424800 | 0 | 424800 | - | 6.3084e-06 | 61536.613 | 0 | 61536.613
810 | double | U34+S7 | 不操作（U34 基本策略） + 打开开关 S6 | 203400 | 0 | 203400 | - | 6.3084e-06 | 61537.8961 | 0 | 61537.8961
810 | double | U34+S8 | 不操作（U34 基本策略） + 操作：开S29-2 | 203400 | 0 | 203400 | - | 6.3084e-06 | 61539.1792 | 0 | 61539.1792
810 | double | U34+S9 | 不操作（U34 基本策略） + 不操作（S9 基本策略） | 203400 | 0 | 203400 | - | 6.3084e-06 | 61540.4623 | 0 | 61540.4623
810 | double | U34+S10 | 不操作（U34 基本策略） + 打开开关 S9 | 203400 | 0 | 203400 | - | 6.3084e-06 | 61541.7455 | 0 | 61541.7455
810 | double | U34+S11 | 不操作（U34 基本策略） + 操作：开S29-2 | 203400 | 0 | 203400 | - | 6.3084e-06 | 61543.0286 | 0 | 61543.0286
810 | double | U34+S12 | 不操作（U34 基本策略） + 操作：开S29-2 | 203400 | 0 | 203400 | - | 6.3084e-06 | 61544.3117 | 0 | 61544.3117
810 | double | U34+S13 | 不操作（U34 基本策略） + 不操作（S13 基本策略） | 203400 | 0 | 203400 | - | 6.3084e-06 | 61545.5948 | 0 | 61545.5948
810 | double | U34+S14 | 不操作（U34 基本策略） + 打开开关 S13 | 203400 | 0 | 203400 | - | 6.3084e-06 | 61546.878 | 0 | 61546.878
810 | double | U34+S15 | 不操作（U34 基本策略） + 不操作（S15 基本策略） | 203400 | 0 | 203400 | - | 6.3084e-06 | 61548.1611 | 0 | 61548.1611
810 | double | U34+S16 | 不操作（U34 基本策略） + 打开开关 S15 | 203400 | 0 | 203400 | - | 6.3084e-06 | 61549.4442 | 0 | 61549.4442
810 | double | U34+S17 | 不操作（U34 基本策略） + 不操作（S17 基本策略） | 203400 | 0 | 203400 | - | 6.3084e-06 | 61550.7273 | 0 | 61550.7273
810 | double | U34+S18 | 不操作（U34 基本策略） + 打开开关 S17 | 203400 | 0 | 203400 | - | 6.3084e-06 | 61552.0105 | 0 | 61552.0105
810 | double | U34+S19 | 不操作（U34 基本策略） + 不操作（S19 基本策略） | 894400 | 0 | 894400 | - | 6.3084e-06 | 61557.6527 | 0 | 61557.6527
810 | double | U34+S20 | 不操作（U34 基本策略） + 不操作（S20 基本策略） | 469600 | 0 | 469600 | - | 6.3084e-06 | 61560.6151 | 0 | 61560.6151
810 | double | U34+S21 | 不操作（U34 基本策略） + 不操作（S21 基本策略） | 203400 | 0 | 203400 | - | 6.3084e-06 | 61561.8982 | 0 | 61561.8982
810 | double | U34+S22 | 不操作（U34 基本策略） + 打开开关 S21 | 203400 | 0 | 203400 | - | 6.3084e-06 | 61563.1813 | 0 | 61563.1813
810 | double | U34+S23 | 不操作（U34 基本策略） + 不操作（S23 基本策略） | 1192800 | 0 | 1192800 | - | 6.3084e-06 | 61570.706 | 0 | 61570.706
810 | double | U34+S24 | 不操作（U34 基本策略） + 不操作（S24 基本策略） | 203400 | 0 | 203400 | - | 6.3084e-06 | 61571.9891 | 0 | 61571.9891
810 | double | U34+S25 | 不操作（U34 基本策略） + 不操作（S25 基本策略） | 203400 | 0 | 203400 | - | 6.3084e-06 | 61573.2722 | 0 | 61573.2722
810 | double | U34+S26 | 不操作（U34 基本策略） + 打开开关 S25 | 203400 | 0 | 203400 | - | 6.3084e-06 | 61574.5553 | 0 | 61574.5553
810 | double | U34+S27 | 不操作（U34 基本策略） + 操作：开S62-3 | 203400 | 0 | 203400 | - | 6.3084e-06 | 61575.8385 | 0 | 61575.8385
810 | double | U34+S28 | 不操作（U34 基本策略） + 不操作（S28 基本策略） | 445950 | 0 | 445950 | - | 6.3084e-06 | 61578.6517 | 0 | 61578.6517
810 | double | U34+S29 | 不操作（U34 基本策略） + 操作：开S62-3 | 203400 | 0 | 203400 | - | 6.3084e-06 | 61579.9348 | 0 | 61579.9348
810 | double | U34+S13-1 | 不操作（U34 基本策略） + 不操作（S13-1 基本策略） | 203400 | 0 | 203400 | - | 6.3084e-06 | 61581.2179 | 0 | 61581.2179
810 | double | U34+S29-2 | 不操作（U34 基本策略） + 不操作（S29-2 基本策略） | 203400 | 0 | 203400 | - | 6.3084e-06 | 61582.5011 | 0 | 61582.5011
810 | double | U34+S62-3 | 不操作（U34 基本策略） + 不操作（S62-3 基本策略） | 203400 | 0 | 203400 | - | 6.3084e-06 | 61583.7842 | 0 | 61583.7842
810 | double | U34+CB1 | 不操作（U34 基本策略） + 操作：开S13-1 | 203400 | 0 | 203400 | - | 6.3084e-06 | 61585.0673 | 0 | 61585.0673
810 | double | U34+CB2 | 不操作（U34 基本策略） + 操作：开S62-3 | 203400 | 0 | 203400 | - | 6.3084e-06 | 61586.3504 | 0 | 61586.3504
810 | double | U34+CB3 | 不操作（U34 基本策略） + 操作：开S62-3 | 203400 | 0 | 203400 | - | 6.3084e-06 | 61587.6336 | 0 | 61587.6336
810 | double | U34+DG1 | 不操作（U34 基本策略） + 打开开关 S6 | 203400 | 0 | 203400 | - | 1.5819e-05 | 61590.8511 | 0 | 61590.8511
810 | double | U44+S27 | 不操作（U44 基本策略） + 操作：开S62-3 | 40200 | 0 | 40200 | - | 6.3084e-06 | 61591.1046 | 0 | 61591.1046
810 | double | U44+S28 | 不操作（U44 基本策略） + 不操作（S28 基本策略） | 282750 | 0 | 282750 | - | 6.3084e-06 | 61592.8883 | 0 | 61592.8883
810 | double | U44+S29 | 不操作（U44 基本策略） + 操作：开S62-3 | 40200 | 0 | 40200 | - | 6.3084e-06 | 61593.1419 | 0 | 61593.1419
810 | double | U44+S13-1 | 不操作（U44 基本策略） + 不操作（S13-1 基本策略） | 40200 | 0 | 40200 | - | 6.3084e-06 | 61593.3955 | 0 | 61593.3955
810 | double | U44+S29-2 | 不操作（U44 基本策略） + 不操作（S29-2 基本策略） | 40200 | 0 | 40200 | - | 6.3084e-06 | 61593.6491 | 0 | 61593.6491
810 | double | U44+S62-3 | 不操作（U44 基本策略） + 不操作（S62-3 基本策略） | 40200 | 0 | 40200 | - | 6.3084e-06 | 61593.9027 | 0 | 61593.9027
810 | double | U44+CB1 | 不操作（U44 基本策略） + 操作：开S13-1 | 40200 | 0 | 40200 | - | 6.3084e-06 | 61594.1563 | 0 | 61594.1563
810 | double | U44+CB2 | 不操作（U44 基本策略） + 操作：开S62-3 | 40200 | 0 | 40200 | - | 6.3084e-06 | 61594.4099 | 0 | 61594.4099
810 | double | U44+CB3 | 不操作（U44 基本策略） + 操作：开S62-3 | 40200 | 0 | 40200 | - | 6.3084e-06 | 61594.6635 | 0 | 61594.6635
810 | double | U44+DG1 | 不操作（U44 基本策略） + 打开开关 S6 | 40200 | 0 | 40200 | - | 1.5819e-05 | 61595.2994 | 0 | 61595.2994
810 | double | U44+DG2 | 不操作（U44 基本策略） + 打开开关 S9 | 40200 | 0 | 40200 | - | 1.5819e-05 | 61595.9353 | 0 | 61595.9353
810 | double | U44+DG3 | 不操作（U44 基本策略） + 打开开关 S13 | 40200 | 0 | 40200 | - | 1.5819e-05 | 61596.5712 | 0 | 61596.5712
810 | double | U44+DG4 | 不操作（U44 基本策略） + 打开开关 S15 | 40200 | 0 | 40200 | - | 1.5819e-05 | 61597.2071 | 0 | 61597.2071
810 | double | U44+DG5 | 不操作（U44 基本策略） + 打开开关 S17 | 40200 | 0 | 40200 | - | 1.5819e-05 | 61597.843 | 0 | 61597.843
810 | double | U44+DG6 | 不操作（U44 基本策略） + 打开开关 S21 | 40200 | 0 | 40200 | - | 1.5819e-05 | 61598.4789 | 0 | 61598.4789
810 | double | U44+DG7 | 不操作（U44 基本策略） + 打开开关 S24 | 40200 | 0 | 40200 | - | 1.5819e-05 | 61599.1148 | 0 | 61599.1148
810 | double | U44+DG8 | 不操作（U44 基本策略） + 打开开关 S25 | 40200 | 0 | 40200 | - | 1.5819e-05 | 61599.7508 | 0 | 61599.7508
810 | double | U45+S1 | 不操作（U45 基本策略） + 操作：开S13-1 | 424800 | 0 | 424800 | - | 6.3084e-06 | 61602.4306 | 0 | 61602.4306
810 | double | U45+S2 | 不操作（U45 基本策略） + 操作：开S13-1 | 424800 | 0 | 424800 | - | 6.3084e-06 | 61605.1104 | 0 | 61605.1104
810 | double | U45+S3 | 不操作（U45 基本策略） + 操作：开S13-1 | 424800 | 0 | 424800 | - | 6.3084e-06 | 61607.7902 | 0 | 61607.7902
810 | double | U45+S4 | 不操作（U45 基本策略） + 操作：开S13-1 | 424800 | 0 | 424800 | - | 6.3084e-06 | 61610.47 | 0 | 61610.47
810 | double | U45+S5 | 不操作（U45 基本策略） + 操作：开S13-1 | 424800 | 0 | 424800 | - | 6.3084e-06 | 61613.1498 | 0 | 61613.1498
810 | double | U45+S6 | 不操作（U45 基本策略） + 不操作（S6 基本策略） | 424800 | 0 | 424800 | - | 6.3084e-06 | 61615.8296 | 0 | 61615.8296
810 | double | U45+S7 | 不操作（U45 基本策略） + 打开开关 S6 | 424800 | 0 | 424800 | - | 6.3084e-06 | 61618.5094 | 0 | 61618.5094
810 | double | U45+S8 | 不操作（U45 基本策略） + 操作：开S29-2 | 424800 | 0 | 424800 | - | 6.3084e-06 | 61621.1892 | 0 | 61621.1892
810 | double | U45+S9 | 不操作（U45 基本策略） + 不操作（S9 基本策略） | 424800 | 0 | 424800 | - | 6.3084e-06 | 61623.869 | 0 | 61623.869
810 | double | U45+S10 | 不操作（U45 基本策略） + 打开开关 S9 | 424800 | 0 | 424800 | - | 6.3084e-06 | 61626.5488 | 0 | 61626.5488
810 | double | U45+S11 | 不操作（U45 基本策略） + 操作：开S29-2 | 424800 | 0 | 424800 | - | 6.3084e-06 | 61629.2286 | 0 | 61629.2286
810 | double | U45+S12 | 不操作（U45 基本策略） + 操作：开S29-2 | 424800 | 0 | 424800 | - | 6.3084e-06 | 61631.9084 | 0 | 61631.9084
810 | double | U45+S13 | 不操作（U45 基本策略） + 不操作（S13 基本策略） | 424800 | 0 | 424800 | - | 6.3084e-06 | 61634.5882 | 0 | 61634.5882
810 | double | U50+S9 | 不操作（U50 基本策略） + 不操作（S9 基本策略） | 40200 | 0 | 40200 | - | 6.3084e-06 | 61634.8418 | 0 | 61634.8418
810 | double | U50+S10 | 不操作（U50 基本策略） + 打开开关 S9 | 40200 | 0 | 40200 | - | 6.3084e-06 | 61635.0954 | 0 | 61635.0954
810 | double | U50+S11 | 不操作（U50 基本策略） + 操作：开S29-2 | 40200 | 0 | 40200 | - | 6.3084e-06 | 61635.3489 | 0 | 61635.3489
810 | double | U50+S12 | 不操作（U50 基本策略） + 操作：开S29-2 | 40200 | 0 | 40200 | - | 6.3084e-06 | 61635.6025 | 0 | 61635.6025
810 | double | U50+S13 | 不操作（U50 基本策略） + 不操作（S13 基本策略） | 40200 | 0 | 40200 | - | 6.3084e-06 | 61635.8561 | 0 | 61635.8561
810 | double | U50+S14 | 不操作（U50 基本策略） + 打开开关 S13 | 40200 | 0 | 40200 | - | 6.3084e-06 | 61636.1097 | 0 | 61636.1097
810 | double | U50+S15 | 不操作（U50 基本策略） + 不操作（S15 基本策略） | 40200 | 0 | 40200 | - | 6.3084e-06 | 61636.3633 | 0 | 61636.3633
810 | double | U50+S16 | 不操作（U50 基本策略） + 打开开关 S15 | 40200 | 0 | 40200 | - | 6.3084e-06 | 61636.6169 | 0 | 61636.6169
810 | double | U50+S17 | 不操作（U50 基本策略） + 不操作（S17 基本策略） | 40200 | 0 | 40200 | - | 6.3084e-06 | 61636.8705 | 0 | 61636.8705
810 | double | U50+S18 | 不操作（U50 基本策略） + 打开开关 S17 | 40200 | 0 | 40200 | - | 6.3084e-06 | 61637.1241 | 0 | 61637.1241
810 | double | U50+S19 | 不操作（U50 基本策略） + 不操作（S19 基本策略） | 731200 | 0 | 731200 | - | 6.3084e-06 | 61641.7368 | 0 | 61641.7368
810 | double | U50+S20 | 不操作（U50 基本策略） + 不操作（S20 基本策略） | 306400 | 0 | 306400 | - | 6.3084e-06 | 61643.6697 | 0 | 61643.6697
810 | double | U50+S21 | 不操作（U50 基本策略） + 不操作（S21 基本策略） | 40200 | 0 | 40200 | - | 6.3084e-06 | 61643.9233 | 0 | 61643.9233
810 | double | U50+S22 | 不操作（U50 基本策略） + 打开开关 S21 | 40200 | 0 | 40200 | - | 6.3084e-06 | 61644.1769 | 0 | 61644.1769
810 | double | U50+S23 | 不操作（U50 基本策略） + 不操作（S23 基本策略） | 1029600 | 0 | 1029600 | - | 6.3084e-06 | 61650.672 | 0 | 61650.672
810 | double | U50+S24 | 不操作（U50 基本策略） + 不操作（S24 基本策略） | 40200 | 0 | 40200 | - | 6.3084e-06 | 61650.9256 | 0 | 61650.9256
810 | double | U50+S25 | 不操作（U50 基本策略） + 不操作（S25 基本策略） | 40200 | 0 | 40200 | - | 6.3084e-06 | 61651.1792 | 0 | 61651.1792
810 | double | U50+S26 | 不操作（U50 基本策略） + 打开开关 S25 | 40200 | 0 | 40200 | - | 6.3084e-06 | 61651.4328 | 0 | 61651.4328
810 | double | U50+S27 | 不操作（U50 基本策略） + 操作：开S62-3 | 40200 | 0 | 40200 | - | 6.3084e-06 | 61651.6864 | 0 | 61651.6864
810 | double | U50+S28 | 不操作（U50 基本策略） + 不操作（S28 基本策略） | 282750 | 0 | 282750 | - | 6.3084e-06 | 61653.4701 | 0 | 61653.4701
810 | double | U50+S29 | 不操作（U50 基本策略） + 操作：开S62-3 | 40200 | 0 | 40200 | - | 6.3084e-06 | 61653.7237 | 0 | 61653.7237
810 | double | U50+S13-1 | 不操作（U50 基本策略） + 不操作（S13-1 基本策略） | 40200 | 0 | 40200 | - | 6.3084e-06 | 61653.9773 | 0 | 61653.9773
810 | double | U50+S29-2 | 不操作（U50 基本策略） + 不操作（S29-2 基本策略） | 40200 | 0 | 40200 | - | 6.3084e-06 | 61654.2309 | 0 | 61654.2309
810 | double | U50+S62-3 | 不操作（U50 基本策略） + 不操作（S62-3 基本策略） | 40200 | 0 | 40200 | - | 6.3084e-06 | 61654.4845 | 0 | 61654.4845
810 | double | U50+CB1 | 不操作（U50 基本策略） + 操作：开S13-1 | 40200 | 0 | 40200 | - | 6.3084e-06 | 61654.7381 | 0 | 61654.7381
810 | double | U50+CB2 | 不操作（U50 基本策略） + 操作：开S62-3 | 40200 | 0 | 40200 | - | 6.3084e-06 | 61654.9917 | 0 | 61654.9917
810 | double | U50+CB3 | 不操作（U50 基本策略） + 操作：开S62-3 | 40200 | 0 | 40200 | - | 6.3084e-06 | 61655.2453 | 0 | 61655.2453
810 | double | U50+DG1 | 不操作（U50 基本策略） + 打开开关 S6 | 40200 | 0 | 40200 | - | 1.5819e-05 | 61655.8812 | 0 | 61655.8812
810 | double | U50+DG2 | 不操作（U50 基本策略） + 打开开关 S9 | 40200 | 0 | 40200 | - | 1.5819e-05 | 61656.5171 | 0 | 61656.5171
810 | double | U50+DG3 | 不操作（U50 基本策略） + 打开开关 S13 | 40200 | 0 | 40200 | - | 1.5819e-05 | 61657.153 | 0 | 61657.153
810 | double | U33+S20 | 不操作（U33 基本策略） + 不操作（S20 基本策略） | 605200 | 0 | 605200 | - | 6.3084e-06 | 61660.9708 | 0 | 61660.9708
810 | double | U33+S21 | 不操作（U33 基本策略） + 不操作（S21 基本策略） | 339000 | 0 | 339000 | - | 6.3084e-06 | 61663.1094 | 0 | 61663.1094
810 | double | U33+S22 | 不操作（U33 基本策略） + 打开开关 S21 | 339000 | 0 | 339000 | - | 6.3084e-06 | 61665.2479 | 0 | 61665.2479
810 | double | U33+S23 | 不操作（U33 基本策略） + 不操作（S23 基本策略） | 1328400 | 0 | 1328400 | - | 6.3084e-06 | 61673.6279 | 0 | 61673.6279
810 | double | U33+S24 | 不操作（U33 基本策略） + 不操作（S24 基本策略） | 339000 | 0 | 339000 | - | 6.3084e-06 | 61675.7665 | 0 | 61675.7665
810 | double | U33+S25 | 不操作（U33 基本策略） + 不操作（S25 基本策略） | 339000 | 0 | 339000 | - | 6.3084e-06 | 61677.905 | 0 | 61677.905
810 | double | U33+S26 | 不操作（U33 基本策略） + 打开开关 S25 | 339000 | 0 | 339000 | - | 6.3084e-06 | 61680.0436 | 0 | 61680.0436
810 | double | U33+S27 | 不操作（U33 基本策略） + 操作：开S62-3 | 339000 | 0 | 339000 | - | 6.3084e-06 | 61682.1821 | 0 | 61682.1821
810 | double | U33+S28 | 不操作（U33 基本策略） + 不操作（S28 基本策略） | 581550 | 0 | 581550 | - | 6.3084e-06 | 61685.8508 | 0 | 61685.8508
810 | double | U33+S29 | 不操作（U33 基本策略） + 操作：开S62-3 | 339000 | 0 | 339000 | - | 6.3084e-06 | 61687.9893 | 0 | 61687.9893
810 | double | U33+S13-1 | 不操作（U33 基本策略） + 不操作（S13-1 基本策略） | 339000 | 0 | 339000 | - | 6.3084e-06 | 61690.1278 | 0 | 61690.1278
810 | double | U33+S29-2 | 不操作（U33 基本策略） + 不操作（S29-2 基本策略） | 339000 | 0 | 339000 | - | 6.3084e-06 | 61692.2664 | 0 | 61692.2664
810 | double | U33+S62-3 | 不操作（U33 基本策略） + 不操作（S62-3 基本策略） | 339000 | 0 | 339000 | - | 6.3084e-06 | 61694.4049 | 0 | 61694.4049
810 | double | U33+CB1 | 不操作（U33 基本策略） + 操作：开S13-1 | 339000 | 0 | 339000 | - | 6.3084e-06 | 61696.5435 | 0 | 61696.5435
810 | double | U33+CB2 | 不操作（U33 基本策略） + 操作：开S62-3 | 339000 | 0 | 339000 | - | 6.3084e-06 | 61698.682 | 0 | 61698.682
810 | double | U33+CB3 | 不操作（U33 基本策略） + 操作：开S62-3 | 339000 | 0 | 339000 | - | 6.3084e-06 | 61700.8205 | 0 | 61700.8205
810 | double | U33+DG1 | 不操作（U33 基本策略） + 打开开关 S6 | 339000 | 0 | 339000 | - | 1.5819e-05 | 61706.183 | 0 | 61706.183
810 | double | U33+DG2 | 不操作（U33 基本策略） + 打开开关 S9 | 339000 | 0 | 339000 | - | 1.5819e-05 | 61711.5455 | 0 | 61711.5455
810 | double | U33+DG3 | 不操作（U33 基本策略） + 打开开关 S13 | 339000 | 0 | 339000 | - | 1.5819e-05 | 61716.908 | 0 | 61716.908
810 | double | U33+DG4 | 不操作（U33 基本策略） + 打开开关 S15 | 339000 | 0 | 339000 | - | 1.5819e-05 | 61722.2704 | 0 | 61722.2704
810 | double | U33+DG5 | 不操作（U33 基本策略） + 打开开关 S17 | 339000 | 0 | 339000 | - | 1.5819e-05 | 61727.6329 | 0 | 61727.6329
810 | double | U33+DG6 | 不操作（U33 基本策略） + 打开开关 S21 | 339000 | 0 | 339000 | - | 1.5819e-05 | 61732.9954 | 0 | 61732.9954
810 | double | U33+DG7 | 不操作（U33 基本策略） + 打开开关 S24 | 339000 | 0 | 339000 | - | 1.5819e-05 | 61738.3579 | 0 | 61738.3579
810 | double | U33+DG8 | 不操作（U33 基本策略） + 打开开关 S25 | 339000 | 0 | 339000 | - | 1.5819e-05 | 61743.7203 | 0 | 61743.7203
810 | double | U34+S1 | 不操作（U34 基本策略） + 操作：开S13-1 | 203400 | 0 | 203400 | - | 6.3084e-06 | 61745.0034 | 0 | 61745.0034
810 | double | U34+S2 | 不操作（U34 基本策略） + 操作：开S13-1 | 203400 | 0 | 203400 | - | 6.3084e-06 | 61746.2866 | 0 | 61746.2866
810 | double | U34+S3 | 不操作（U34 基本策略） + 操作：开S13-1 | 203400 | 0 | 203400 | - | 6.3084e-06 | 61747.5697 | 0 | 61747.5697
810 | double | U34+S4 | 不操作（U34 基本策略） + 操作：开S13-1 | 203400 | 0 | 203400 | - | 6.3084e-06 | 61748.8528 | 0 | 61748.8528
810 | double | U34+S5 | 不操作（U34 基本策略） + 操作：开S13-1 | 203400 | 0 | 203400 | - | 6.3084e-06 | 61750.1359 | 0 | 61750.1359
810 | double | U34+S6 | 不操作（U34 基本策略） + 不操作（S6 基本策略） | 203400 | 0 | 203400 | - | 6.3084e-06 | 61751.4191 | 0 | 61751.4191
810 | double | S14+DG6 | 打开开关 S13 + 打开开关 S21 | 0 | 0 | 0 | - | 6.3084e-06 | 61751.4191 | 0 | 61751.4191
810 | double | S14+DG7 | 打开开关 S13 + 打开开关 S24 | 0 | 0 | 0 | - | 6.3084e-06 | 61751.4191 | 0 | 61751.4191
810 | double | S14+DG8 | 打开开关 S13 + 打开开关 S25 | 0 | 0 | 0 | - | 6.3084e-06 | 61751.4191 | 0 | 61751.4191
810 | double | S15+DG1 | 不操作（S15 基本策略） + 打开开关 S6 | 0 | 0 | 0 | - | 6.3084e-06 | 61751.4191 | 0 | 61751.4191
810 | double | S15+DG2 | 不操作（S15 基本策略） + 打开开关 S9 | 0 | 0 | 0 | - | 6.3084e-06 | 61751.4191 | 0 | 61751.4191
810 | double | S15+DG3 | 不操作（S15 基本策略） + 打开开关 S13 | 0 | 0 | 0 | - | 6.3084e-06 | 61751.4191 | 0 | 61751.4191
810 | double | S15+DG4 | 不操作（S15 基本策略） + 不操作（DG4 基本策略） | 569200 | 0 | 569200 | - | 6.3084e-06 | 61755.0098 | 0 | 61755.0098
810 | double | S15+DG5 | 不操作（S15 基本策略） + 打开开关 S17 | 0 | 0 | 0 | - | 6.3084e-06 | 61755.0098 | 0 | 61755.0098
810 | double | S15+DG6 | 不操作（S15 基本策略） + 打开开关 S21 | 0 | 0 | 0 | - | 6.3084e-06 | 61755.0098 | 0 | 61755.0098
810 | double | S15+DG7 | 不操作（S15 基本策略） + 打开开关 S24 | 0 | 0 | 0 | - | 6.3084e-06 | 61755.0098 | 0 | 61755.0098
810 | double | S15+DG8 | 不操作（S15 基本策略） + 打开开关 S25 | 0 | 0 | 0 | - | 6.3084e-06 | 61755.0098 | 0 | 61755.0098
810 | double | S16+DG1 | 打开开关 S15 + 打开开关 S6 | 0 | 0 | 0 | - | 6.3084e-06 | 61755.0098 | 0 | 61755.0098
810 | double | S16+DG2 | 打开开关 S15 + 打开开关 S9 | 0 | 0 | 0 | - | 6.3084e-06 | 61755.0098 | 0 | 61755.0098
810 | double | S16+DG3 | 打开开关 S15 + 打开开关 S13 | 0 | 0 | 0 | - | 6.3084e-06 | 61755.0098 | 0 | 61755.0098
810 | double | S16+DG4 | 不操作（S16 基本策略） + 打开开关 S15 | 230200 | 0 | 230200 | - | 6.3084e-06 | 61756.462 | 0 | 61756.462
810 | double | S16+DG5 | 打开开关 S15 + 打开开关 S17 | 0 | 0 | 0 | - | 6.3084e-06 | 61756.462 | 0 | 61756.462
810 | double | S16+DG6 | 打开开关 S15 + 打开开关 S21 | 0 | 0 | 0 | - | 6.3084e-06 | 61756.462 | 0 | 61756.462
810 | double | S16+DG7 | 打开开关 S15 + 打开开关 S24 | 0 | 0 | 0 | - | 6.3084e-06 | 61756.462 | 0 | 61756.462
810 | double | S16+DG8 | 打开开关 S15 + 打开开关 S25 | 0 | 0 | 0 | - | 6.3084e-06 | 61756.462 | 0 | 61756.462
810 | double | S17+DG1 | 不操作（S17 基本策略） + 打开开关 S6 | 0 | 0 | 0 | - | 6.3084e-06 | 61756.462 | 0 | 61756.462
810 | double | S17+DG2 | 不操作（S17 基本策略） + 打开开关 S9 | 0 | 0 | 0 | - | 6.3084e-06 | 61756.462 | 0 | 61756.462
810 | double | S17+DG3 | 不操作（S17 基本策略） + 打开开关 S13 | 0 | 0 | 0 | - | 6.3084e-06 | 61756.462 | 0 | 61756.462
810 | double | S17+DG4 | 不操作（S17 基本策略） + 打开开关 S15 | 0 | 0 | 0 | - | 6.3084e-06 | 61756.462 | 0 | 61756.462
810 | double | S17+DG5 | 不操作（S17 基本策略） + 不操作（DG5 基本策略） | 949200 | 0 | 949200 | - | 6.3084e-06 | 61762.4499 | 0 | 61762.4499
810 | double | S17+DG6 | 不操作（S17 基本策略） + 打开开关 S21 | 0 | 0 | 0 | - | 6.3084e-06 | 61762.4499 | 0 | 61762.4499
810 | double | S17+DG7 | 不操作（S17 基本策略） + 打开开关 S24 | 0 | 0 | 0 | - | 6.3084e-06 | 61762.4499 | 0 | 61762.4499
810 | double | S17+DG8 | 不操作（S17 基本策略） + 打开开关 S25 | 0 | 0 | 0 | - | 6.3084e-06 | 61762.4499 | 0 | 61762.4499
810 | double | S18+DG1 | 打开开关 S17 + 打开开关 S6 | 0 | 0 | 0 | - | 6.3084e-06 | 61762.4499 | 0 | 61762.4499
810 | double | S18+DG2 | 打开开关 S17 + 打开开关 S9 | 0 | 0 | 0 | - | 6.3084e-06 | 61762.4499 | 0 | 61762.4499
810 | double | S18+DG3 | 打开开关 S17 + 打开开关 S13 | 0 | 0 | 0 | - | 6.3084e-06 | 61762.4499 | 0 | 61762.4499
810 | double | S18+DG4 | 打开开关 S17 + 打开开关 S15 | 0 | 0 | 0 | - | 6.3084e-06 | 61762.4499 | 0 | 61762.4499
810 | double | S18+DG5 | 不操作（S18 基本策略） + 打开开关 S17 | 534900 | 0 | 534900 | - | 6.3084e-06 | 61765.8243 | 0 | 61765.8243
810 | double | S18+DG6 | 打开开关 S17 + 打开开关 S21 | 0 | 0 | 0 | - | 6.3084e-06 | 61765.8243 | 0 | 61765.8243
810 | double | S18+DG7 | 打开开关 S17 + 打开开关 S24 | 0 | 0 | 0 | - | 6.3084e-06 | 61765.8243 | 0 | 61765.8243
810 | double | S18+DG8 | 打开开关 S17 + 打开开关 S25 | 0 | 0 | 0 | - | 6.3084e-06 | 61765.8243 | 0 | 61765.8243
810 | double | S19+DG1 | 不操作（S19 基本策略） + 打开开关 S6 | 691000 | 0 | 691000 | - | 6.3084e-06 | 61770.1834 | 0 | 61770.1834
810 | double | S19+DG2 | 不操作（S19 基本策略） + 打开开关 S9 | 691000 | 0 | 691000 | - | 6.3084e-06 | 61774.5424 | 0 | 61774.5424
810 | double | S19+DG3 | 不操作（S19 基本策略） + 打开开关 S13 | 691000 | 0 | 691000 | - | 6.3084e-06 | 61778.9015 | 0 | 61778.9015
810 | double | S19+DG4 | 不操作（S19 基本策略） + 打开开关 S15 | 691000 | 0 | 691000 | - | 6.3084e-06 | 61783.2606 | 0 | 61783.2606
810 | double | S19+DG5 | 不操作（S19 基本策略） + 打开开关 S17 | 691000 | 0 | 691000 | - | 6.3084e-06 | 61787.6197 | 0 | 61787.6197
810 | double | S19+DG6 | 不操作（S19 基本策略） + 打开开关 S21 | 691000 | 0 | 691000 | - | 6.3084e-06 | 61791.9788 | 0 | 61791.9788
810 | double | S19+DG7 | 不操作（S19 基本策略） + 打开开关 S24 | 691000 | 0 | 691000 | - | 6.3084e-06 | 61796.3379 | 0 | 61796.3379
810 | double | S19+DG8 | 不操作（S19 基本策略） + 打开开关 S25 | 691000 | 0 | 691000 | - | 6.3084e-06 | 61800.697 | 0 | 61800.697
810 | double | S20+DG1 | 不操作（S20 基本策略） + 打开开关 S6 | 266200 | 0 | 266200 | - | 6.3084e-06 | 61802.3763 | 0 | 61802.3763
810 | double | S20+DG2 | 不操作（S20 基本策略） + 打开开关 S9 | 266200 | 0 | 266200 | - | 6.3084e-06 | 61804.0556 | 0 | 61804.0556
810 | double | S20+DG3 | 不操作（S20 基本策略） + 打开开关 S13 | 266200 | 0 | 266200 | - | 6.3084e-06 | 61805.7349 | 0 | 61805.7349
810 | double | S20+DG4 | 不操作（S20 基本策略） + 打开开关 S15 | 266200 | 0 | 266200 | - | 6.3084e-06 | 61807.4142 | 0 | 61807.4142
810 | double | S20+DG5 | 不操作（S20 基本策略） + 打开开关 S17 | 266200 | 0 | 266200 | - | 6.3084e-06 | 61809.0934 | 0 | 61809.0934
810 | double | S20+DG6 | 不操作（S20 基本策略） + 打开开关 S21 | 266200 | 0 | 266200 | - | 6.3084e-06 | 61810.7727 | 0 | 61810.7727
810 | double | S20+DG7 | 不操作（S20 基本策略） + 打开开关 S24 | 266200 | 0 | 266200 | - | 6.3084e-06 | 61812.452 | 0 | 61812.452
810 | double | S20+DG8 | 不操作（S20 基本策略） + 打开开关 S25 | 266200 | 0 | 266200 | - | 6.3084e-06 | 61814.1313 | 0 | 61814.1313
810 | double | S21+DG1 | 不操作（S21 基本策略） + 打开开关 S6 | 0 | 0 | 0 | - | 6.3084e-06 | 61814.1313 | 0 | 61814.1313
810 | double | S21+DG2 | 不操作（S21 基本策略） + 打开开关 S9 | 0 | 0 | 0 | - | 6.3084e-06 | 61814.1313 | 0 | 61814.1313
810 | double | S21+DG3 | 不操作（S21 基本策略） + 打开开关 S13 | 0 | 0 | 0 | - | 6.3084e-06 | 61814.1313 | 0 | 61814.1313
810 | double | S21+DG4 | 不操作（S21 基本策略） + 打开开关 S15 | 0 | 0 | 0 | - | 6.3084e-06 | 61814.1313 | 0 | 61814.1313
810 | double | S21+DG5 | 不操作（S21 基本策略） + 打开开关 S17 | 0 | 0 | 0 | - | 6.3084e-06 | 61814.1313 | 0 | 61814.1313
810 | double | S21+DG6 | 不操作（S21 基本策略） + 不操作（DG6 基本策略） | 1089900 | 0 | 1089900 | - | 6.3084e-06 | 61821.0068 | 0 | 61821.0068
810 | double | S21+DG7 | 不操作（S21 基本策略） + 打开开关 S24 | 0 | 0 | 0 | - | 6.3084e-06 | 61821.0068 | 0 | 61821.0068
810 | double | S21+DG8 | 不操作（S21 基本策略） + 打开开关 S25 | 0 | 0 | 0 | - | 6.3084e-06 | 61821.0068 | 0 | 61821.0068
810 | double | S22+DG1 | 打开开关 S21 + 打开开关 S6 | 0 | 0 | 0 | - | 6.3084e-06 | 61821.0068 | 0 | 61821.0068
810 | double | S22+DG2 | 打开开关 S21 + 打开开关 S9 | 0 | 0 | 0 | - | 6.3084e-06 | 61821.0068 | 0 | 61821.0068
810 | double | S22+DG3 | 打开开关 S21 + 打开开关 S13 | 0 | 0 | 0 | - | 6.3084e-06 | 61821.0068 | 0 | 61821.0068
810 | double | S22+DG4 | 打开开关 S21 + 打开开关 S15 | 0 | 0 | 0 | - | 6.3084e-06 | 61821.0068 | 0 | 61821.0068
810 | double | S22+DG5 | 打开开关 S21 + 打开开关 S17 | 0 | 0 | 0 | - | 6.3084e-06 | 61821.0068 | 0 | 61821.0068
810 | double | S22+DG6 | 不操作（S22 基本策略） + 打开开关 S21 | 281400 | 0 | 281400 | - | 6.3084e-06 | 61822.782 | 0 | 61822.782
810 | double | S22+DG7 | 打开开关 S21 + 打开开关 S24 | 0 | 0 | 0 | - | 6.3084e-06 | 61822.782 | 0 | 61822.782
810 | double | S22+DG8 | 打开开关 S21 + 打开开关 S25 | 0 | 0 | 0 | - | 6.3084e-06 | 61822.782 | 0 | 61822.782
810 | double | S23+DG1 | 不操作（S23 基本策略） + 打开开关 S6 | 989400 | 0 | 989400 | - | 6.3084e-06 | 61829.0235 | 0 | 61829.0235
810 | double | S23+DG2 | 不操作（S23 基本策略） + 打开开关 S9 | 989400 | 0 | 989400 | - | 6.3084e-06 | 61835.265 | 0 | 61835.265
810 | double | S23+DG3 | 不操作（S23 基本策略） + 打开开关 S13 | 989400 | 0 | 989400 | - | 6.3084e-06 | 61841.5065 | 0 | 61841.5065
810 | double | S23+DG4 | 不操作（S23 基本策略） + 打开开关 S15 | 989400 | 0 | 989400 | - | 6.3084e-06 | 61847.7481 | 0 | 61847.7481
810 | double | S23+DG5 | 不操作（S23 基本策略） + 打开开关 S17 | 989400 | 0 | 989400 | - | 6.3084e-06 | 61853.9896 | 0 | 61853.9896
810 | double | S23+DG6 | 不操作（S23 基本策略） + 打开开关 S21 | 989400 | 0 | 989400 | - | 6.3084e-06 | 61860.2311 | 0 | 61860.2311
810 | double | S23+DG7 | 不操作（S23 基本策略） + 不操作（DG7 基本策略） | 1404800 | 0 | 1404800 | - | 6.3084e-06 | 61869.0931 | 0 | 61869.0931
810 | double | S23+DG8 | 不操作（S23 基本策略） + 打开开关 S25 | 989400 | 0 | 989400 | - | 6.3084e-06 | 61875.3346 | 0 | 61875.3346
810 | double | S24+DG1 | 不操作（S24 基本策略） + 打开开关 S6 | 0 | 0 | 0 | - | 6.3084e-06 | 61875.3346 | 0 | 61875.3346
810 | double | S24+DG2 | 不操作（S24 基本策略） + 打开开关 S9 | 0 | 0 | 0 | - | 6.3084e-06 | 61875.3346 | 0 | 61875.3346
810 | double | S24+DG3 | 不操作（S24 基本策略） + 打开开关 S13 | 0 | 0 | 0 | - | 6.3084e-06 | 61875.3346 | 0 | 61875.3346
810 | double | S24+DG4 | 不操作（S24 基本策略） + 打开开关 S15 | 0 | 0 | 0 | - | 6.3084e-06 | 61875.3346 | 0 | 61875.3346
810 | double | S24+DG5 | 不操作（S24 基本策略） + 打开开关 S17 | 0 | 0 | 0 | - | 6.3084e-06 | 61875.3346 | 0 | 61875.3346
810 | double | S24+DG6 | 不操作（S24 基本策略） + 打开开关 S21 | 0 | 0 | 0 | - | 6.3084e-06 | 61875.3346 | 0 | 61875.3346
810 | double | S24+DG7 | 不操作（S24 基本策略） + 不操作（DG7 基本策略） | 415400 | 0 | 415400 | - | 6.3084e-06 | 61877.9551 | 0 | 61877.9551
810 | double | S24+DG8 | 不操作（S24 基本策略） + 打开开关 S25 | 0 | 0 | 0 | - | 6.3084e-06 | 61877.9551 | 0 | 61877.9551
810 | double | S25+DG1 | 不操作（S25 基本策略） + 打开开关 S6 | 0 | 0 | 0 | - | 6.3084e-06 | 61877.9551 | 0 | 61877.9551
810 | double | S25+DG2 | 不操作（S25 基本策略） + 打开开关 S9 | 0 | 0 | 0 | - | 6.3084e-06 | 61877.9551 | 0 | 61877.9551
810 | double | S25+DG3 | 不操作（S25 基本策略） + 打开开关 S13 | 0 | 0 | 0 | - | 6.3084e-06 | 61877.9551 | 0 | 61877.9551
810 | double | S25+DG4 | 不操作（S25 基本策略） + 打开开关 S15 | 0 | 0 | 0 | - | 6.3084e-06 | 61877.9551 | 0 | 61877.9551
810 | double | S25+DG5 | 不操作（S25 基本策略） + 打开开关 S17 | 0 | 0 | 0 | - | 6.3084e-06 | 61877.9551 | 0 | 61877.9551
810 | double | S25+DG6 | 不操作（S25 基本策略） + 打开开关 S21 | 0 | 0 | 0 | - | 6.3084e-06 | 61877.9551 | 0 | 61877.9551
810 | double | S25+DG7 | 不操作（S25 基本策略） + 打开开关 S24 | 0 | 0 | 0 | - | 6.3084e-06 | 61877.9551 | 0 | 61877.9551
810 | double | U39+S2 | 不操作（U39 基本策略） + 操作：开S13-1 | 60300 | 0 | 60300 | - | 6.3084e-06 | 61878.3355 | 0 | 61878.3355
810 | double | U39+S3 | 不操作（U39 基本策略） + 操作：开S13-1 | 60300 | 0 | 60300 | - | 6.3084e-06 | 61878.7159 | 0 | 61878.7159
810 | double | U39+S4 | 不操作（U39 基本策略） + 操作：开S13-1 | 60300 | 0 | 60300 | - | 6.3084e-06 | 61879.0963 | 0 | 61879.0963
810 | double | U39+S5 | 不操作（U39 基本策略） + 操作：开S13-1 | 60300 | 0 | 60300 | - | 6.3084e-06 | 61879.4767 | 0 | 61879.4767
810 | double | U39+S6 | 不操作（U39 基本策略） + 不操作（S6 基本策略） | 60300 | 0 | 60300 | - | 6.3084e-06 | 61879.8571 | 0 | 61879.8571
810 | double | U39+S7 | 不操作（U39 基本策略） + 打开开关 S6 | 60300 | 0 | 60300 | - | 6.3084e-06 | 61880.2375 | 0 | 61880.2375
810 | double | U39+S8 | 不操作（U39 基本策略） + 操作：开S29-2 | 60300 | 0 | 60300 | - | 6.3084e-06 | 61880.6179 | 0 | 61880.6179
810 | double | U39+S9 | 不操作（U39 基本策略） + 不操作（S9 基本策略） | 60300 | 0 | 60300 | - | 6.3084e-06 | 61880.9983 | 0 | 61880.9983
810 | double | U39+S10 | 不操作（U39 基本策略） + 打开开关 S9 | 60300 | 0 | 60300 | - | 6.3084e-06 | 61881.3787 | 0 | 61881.3787
810 | double | U39+S11 | 不操作（U39 基本策略） + 操作：开S29-2 | 60300 | 0 | 60300 | - | 6.3084e-06 | 61881.7591 | 0 | 61881.7591
810 | double | U39+S12 | 不操作（U39 基本策略） + 操作：开S29-2 | 60300 | 0 | 60300 | - | 6.3084e-06 | 61882.1395 | 0 | 61882.1395
810 | double | U39+S13 | 不操作（U39 基本策略） + 不操作（S13 基本策略） | 60300 | 0 | 60300 | - | 6.3084e-06 | 61882.5199 | 0 | 61882.5199
810 | double | U39+S14 | 不操作（U39 基本策略） + 打开开关 S13 | 60300 | 0 | 60300 | - | 6.3084e-06 | 61882.9003 | 0 | 61882.9003
810 | double | U39+S15 | 不操作（U39 基本策略） + 不操作（S15 基本策略） | 60300 | 0 | 60300 | - | 6.3084e-06 | 61883.2806 | 0 | 61883.2806
810 | double | U39+S16 | 不操作（U39 基本策略） + 打开开关 S15 | 60300 | 0 | 60300 | - | 6.3084e-06 | 61883.661 | 0 | 61883.661
810 | double | U39+S17 | 不操作（U39 基本策略） + 不操作（S17 基本策略） | 60300 | 0 | 60300 | - | 6.3084e-06 | 61884.0414 | 0 | 61884.0414
810 | double | U39+S18 | 不操作（U39 基本策略） + 打开开关 S17 | 60300 | 0 | 60300 | - | 6.3084e-06 | 61884.4218 | 0 | 61884.4218
810 | double | U39+S19 | 不操作（U39 基本策略） + 不操作（S19 基本策略） | 751300 | 0 | 751300 | - | 6.3084e-06 | 61889.1613 | 0 | 61889.1613
810 | double | U39+S20 | 不操作（U39 基本策略） + 不操作（S20 基本策略） | 326500 | 0 | 326500 | - | 6.3084e-06 | 61891.221 | 0 | 61891.221
810 | double | U39+S21 | 不操作（U39 基本策略） + 不操作（S21 基本策略） | 60300 | 0 | 60300 | - | 6.3084e-06 | 61891.6014 | 0 | 61891.6014
810 | double | U39+S22 | 不操作（U39 基本策略） + 打开开关 S21 | 60300 | 0 | 60300 | - | 6.3084e-06 | 61891.9818 | 0 | 61891.9818
810 | double | U39+S23 | 不操作（U39 基本策略） + 不操作（S23 基本策略） | 1049700 | 0 | 1049700 | - | 6.3084e-06 | 61898.6037 | 0 | 61898.6037
810 | double | U39+S24 | 不操作（U39 基本策略） + 不操作（S24 基本策略） | 60300 | 0 | 60300 | - | 6.3084e-06 | 61898.9841 | 0 | 61898.9841
810 | double | U39+S25 | 不操作（U39 基本策略） + 不操作（S25 基本策略） | 60300 | 0 | 60300 | - | 6.3084e-06 | 61899.3645 | 0 | 61899.3645
810 | double | U39+S26 | 不操作（U39 基本策略） + 打开开关 S25 | 60300 | 0 | 60300 | - | 6.3084e-06 | 61899.7449 | 0 | 61899.7449
810 | double | U39+S27 | 不操作（U39 基本策略） + 操作：开S62-3 | 60300 | 0 | 60300 | - | 6.3084e-06 | 61900.1253 | 0 | 61900.1253
810 | double | U39+S28 | 不操作（U39 基本策略） + 不操作（S28 基本策略） | 302850 | 0 | 302850 | - | 6.3084e-06 | 61902.0358 | 0 | 61902.0358
810 | double | U39+S29 | 不操作（U39 基本策略） + 操作：开S62-3 | 60300 | 0 | 60300 | - | 6.3084e-06 | 61902.4162 | 0 | 61902.4162
810 | double | U39+S13-1 | 不操作（U39 基本策略） + 不操作（S13-1 基本策略） | 60300 | 0 | 60300 | - | 6.3084e-06 | 61902.7966 | 0 | 61902.7966
810 | double | U39+S29-2 | 不操作（U39 基本策略） + 不操作（S29-2 基本策略） | 60300 | 0 | 60300 | - | 6.3084e-06 | 61903.177 | 0 | 61903.177
810 | double | U30+S29 | 不操作（U30 基本策略） + 操作：开S62-3 | 67000 | 0 | 67000 | - | 6.3084e-06 | 61903.5996 | 0 | 61903.5996
810 | double | U30+S13-1 | 不操作（U30 基本策略） + 不操作（S13-1 基本策略） | 67000 | 0 | 67000 | - | 6.3084e-06 | 61904.0223 | 0 | 61904.0223
810 | double | U30+S29-2 | 不操作（U30 基本策略） + 不操作（S29-2 基本策略） | 67000 | 0 | 67000 | - | 6.3084e-06 | 61904.4449 | 0 | 61904.4449
810 | double | U30+S62-3 | 不操作（U30 基本策略） + 不操作（S62-3 基本策略） | 67000 | 0 | 67000 | - | 6.3084e-06 | 61904.8676 | 0 | 61904.8676
810 | double | U30+CB1 | 不操作（U30 基本策略） + 操作：开S13-1 | 67000 | 0 | 67000 | - | 6.3084e-06 | 61905.2903 | 0 | 61905.2903
810 | double | U30+CB2 | 不操作（U30 基本策略） + 操作：开S62-3 | 67000 | 0 | 67000 | - | 6.3084e-06 | 61905.7129 | 0 | 61905.7129
810 | double | U30+CB3 | 不操作（U30 基本策略） + 操作：开S62-3 | 67000 | 0 | 67000 | - | 6.3084e-06 | 61906.1356 | 0 | 61906.1356
810 | double | U30+DG1 | 不操作（U30 基本策略） + 打开开关 S6 | 67000 | 0 | 67000 | - | 1.5819e-05 | 61907.1954 | 0 | 61907.1954
810 | double | U30+DG2 | 不操作（U30 基本策略） + 打开开关 S9 | 67000 | 0 | 67000 | - | 1.5819e-05 | 61908.2553 | 0 | 61908.2553
810 | double | U30+DG3 | 不操作（U30 基本策略） + 打开开关 S13 | 67000 | 0 | 67000 | - | 1.5819e-05 | 61909.3151 | 0 | 61909.3151
810 | double | U30+DG4 | 不操作（U30 基本策略） + 打开开关 S15 | 67000 | 0 | 67000 | - | 1.5819e-05 | 61910.375 | 0 | 61910.375
810 | double | U30+DG5 | 不操作（U30 基本策略） + 打开开关 S17 | 67000 | 0 | 67000 | - | 1.5819e-05 | 61911.4348 | 0 | 61911.4348
810 | double | U30+DG6 | 不操作（U30 基本策略） + 打开开关 S21 | 67000 | 0 | 67000 | - | 1.5819e-05 | 61912.4946 | 0 | 61912.4946
810 | double | U30+DG7 | 不操作（U30 基本策略） + 打开开关 S24 | 67000 | 0 | 67000 | - | 1.5819e-05 | 61913.5545 | 0 | 61913.5545
810 | double | U30+DG8 | 不操作（U30 基本策略） + 打开开关 S25 | 67000 | 0 | 67000 | - | 1.5819e-05 | 61914.6143 | 0 | 61914.6143
810 | double | U31+S1 | 不操作（U31 基本策略） + 操作：开S13-1 | 271200 | 0 | 271200 | - | 6.3084e-06 | 61916.3251 | 0 | 61916.3251
810 | double | U31+S2 | 不操作（U31 基本策略） + 操作：开S13-1 | 271200 | 0 | 271200 | - | 6.3084e-06 | 61918.036 | 0 | 61918.036
810 | double | U31+S3 | 不操作（U31 基本策略） + 操作：开S13-1 | 271200 | 0 | 271200 | - | 6.3084e-06 | 61919.7468 | 0 | 61919.7468
810 | double | U31+S4 | 不操作（U31 基本策略） + 操作：开S13-1 | 271200 | 0 | 271200 | - | 6.3084e-06 | 61921.4576 | 0 | 61921.4576
810 | double | U31+S5 | 不操作（U31 基本策略） + 操作：开S13-1 | 271200 | 0 | 271200 | - | 6.3084e-06 | 61923.1685 | 0 | 61923.1685
810 | double | U31+S6 | 不操作（U31 基本策略） + 不操作（S6 基本策略） | 271200 | 0 | 271200 | - | 6.3084e-06 | 61924.8793 | 0 | 61924.8793
810 | double | U31+S7 | 不操作（U31 基本策略） + 打开开关 S6 | 271200 | 0 | 271200 | - | 6.3084e-06 | 61926.5901 | 0 | 61926.5901
810 | double | U31+S8 | 不操作（U31 基本策略） + 操作：开S29-2 | 271200 | 0 | 271200 | - | 6.3084e-06 | 61928.301 | 0 | 61928.301
810 | double | U31+S9 | 不操作（U31 基本策略） + 不操作（S9 基本策略） | 271200 | 0 | 271200 | - | 6.3084e-06 | 61930.0118 | 0 | 61930.0118
810 | double | U31+S10 | 不操作（U31 基本策略） + 打开开关 S9 | 271200 | 0 | 271200 | - | 6.3084e-06 | 61931.7226 | 0 | 61931.7226
810 | double | U31+S11 | 不操作（U31 基本策略） + 操作：开S29-2 | 271200 | 0 | 271200 | - | 6.3084e-06 | 61933.4335 | 0 | 61933.4335
810 | double | U31+S12 | 不操作（U31 基本策略） + 操作：开S29-2 | 271200 | 0 | 271200 | - | 6.3084e-06 | 61935.1443 | 0 | 61935.1443
810 | double | U31+S13 | 不操作（U31 基本策略） + 不操作（S13 基本策略） | 271200 | 0 | 271200 | - | 6.3084e-06 | 61936.8551 | 0 | 61936.8551
810 | double | U31+S14 | 不操作（U31 基本策略） + 打开开关 S13 | 271200 | 0 | 271200 | - | 6.3084e-06 | 61938.566 | 0 | 61938.566
810 | double | U31+S15 | 不操作（U31 基本策略） + 不操作（S15 基本策略） | 271200 | 0 | 271200 | - | 6.3084e-06 | 61940.2768 | 0 | 61940.2768
810 | double | U49+S22 | 不操作（U49 基本策略） + 打开开关 S21 | 949200 | 0 | 949200 | - | 6.3084e-06 | 61946.2647 | 0 | 61946.2647
810 | double | U49+S23 | 不操作（U49 基本策略） + 不操作（S23 基本策略） | 1938600 | 0 | 1938600 | - | 6.3084e-06 | 61958.4942 | 0 | 61958.4942
810 | double | U49+S24 | 不操作（U49 基本策略） + 不操作（S24 基本策略） | 949200 | 0 | 949200 | - | 6.3084e-06 | 61964.4821 | 0 | 61964.4821
810 | double | U49+S25 | 不操作（U49 基本策略） + 不操作（S25 基本策略） | 949200 | 0 | 949200 | - | 6.3084e-06 | 61970.47 | 0 | 61970.47
810 | double | U49+S26 | 不操作（U49 基本策略） + 打开开关 S25 | 949200 | 0 | 949200 | - | 6.3084e-06 | 61976.4579 | 0 | 61976.4579
810 | double | U49+S27 | 不操作（U49 基本策略） + 操作：开S62-3 | 949200 | 0 | 949200 | - | 6.3084e-06 | 61982.4458 | 0 | 61982.4458
810 | double | U49+S28 | 不操作（U49 基本策略） + 不操作（S28 基本策略） | 1191750 | 0 | 1191750 | - | 6.3084e-06 | 61989.9638 | 0 | 61989.9638
810 | double | U49+S29 | 不操作（U49 基本策略） + 操作：开S62-3 | 949200 | 0 | 949200 | - | 6.3084e-06 | 61995.9517 | 0 | 61995.9517
810 | double | U49+S13-1 | 不操作（U49 基本策略） + 不操作（S13-1 基本策略） | 949200 | 0 | 949200 | - | 6.3084e-06 | 62001.9397 | 0 | 62001.9397
810 | double | U49+S29-2 | 不操作（U49 基本策略） + 不操作（S29-2 基本策略） | 949200 | 0 | 949200 | - | 6.3084e-06 | 62007.9276 | 0 | 62007.9276
810 | double | U49+S62-3 | 不操作（U49 基本策略） + 不操作（S62-3 基本策略） | 949200 | 0 | 949200 | - | 6.3084e-06 | 62013.9155 | 0 | 62013.9155
810 | double | U49+CB1 | 不操作（U49 基本策略） + 操作：开S13-1 | 949200 | 0 | 949200 | - | 6.3084e-06 | 62019.9034 | 0 | 62019.9034
810 | double | U49+CB2 | 不操作（U49 基本策略） + 操作：开S62-3 | 949200 | 0 | 949200 | - | 6.3084e-06 | 62025.8913 | 0 | 62025.8913
810 | double | U49+CB3 | 不操作（U49 基本策略） + 操作：开S62-3 | 949200 | 0 | 949200 | - | 6.3084e-06 | 62031.8792 | 0 | 62031.8792
810 | double | U49+DG1 | 不操作（U49 基本策略） + 打开开关 S6 | 949200 | 0 | 949200 | - | 1.5819e-05 | 62046.8942 | 0 | 62046.8942
810 | double | U49+DG2 | 不操作（U49 基本策略） + 打开开关 S9 | 949200 | 0 | 949200 | - | 1.5819e-05 | 62061.9091 | 0 | 62061.9091
810 | double | U49+DG3 | 不操作（U49 基本策略） + 打开开关 S13 | 949200 | 0 | 949200 | - | 1.5819e-05 | 62076.924 | 0 | 62076.924
810 | double | U49+DG4 | 不操作（U49 基本策略） + 打开开关 S15 | 949200 | 0 | 949200 | - | 1.5819e-05 | 62091.9389 | 0 | 62091.9389
810 | double | U49+DG5 | 不操作（U49 基本策略） + 打开开关 S17 | 949200 | 0 | 949200 | - | 1.5819e-05 | 62106.9539 | 0 | 62106.9539
810 | double | U49+DG6 | 不操作（U49 基本策略） + 打开开关 S21 | 949200 | 0 | 949200 | - | 1.5819e-05 | 62121.9688 | 0 | 62121.9688
810 | double | U49+DG7 | 不操作（U49 基本策略） + 打开开关 S24 | 949200 | 0 | 949200 | - | 1.5819e-05 | 62136.9837 | 0 | 62136.9837
810 | double | U49+DG8 | 不操作（U49 基本策略） + 打开开关 S25 | 949200 | 0 | 949200 | - | 1.5819e-05 | 62151.9986 | 0 | 62151.9986
810 | double | U50+S1 | 不操作（U50 基本策略） + 操作：开S13-1 | 40200 | 0 | 40200 | - | 6.3084e-06 | 62152.2522 | 0 | 62152.2522
810 | double | U50+S2 | 不操作（U50 基本策略） + 操作：开S13-1 | 40200 | 0 | 40200 | - | 6.3084e-06 | 62152.5058 | 0 | 62152.5058
810 | double | U50+S3 | 不操作（U50 基本策略） + 操作：开S13-1 | 40200 | 0 | 40200 | - | 6.3084e-06 | 62152.7594 | 0 | 62152.7594
810 | double | U50+S4 | 不操作（U50 基本策略） + 操作：开S13-1 | 40200 | 0 | 40200 | - | 6.3084e-06 | 62153.013 | 0 | 62153.013
810 | double | U50+S5 | 不操作（U50 基本策略） + 操作：开S13-1 | 40200 | 0 | 40200 | - | 6.3084e-06 | 62153.2666 | 0 | 62153.2666
810 | double | U50+S6 | 不操作（U50 基本策略） + 不操作（S6 基本策略） | 40200 | 0 | 40200 | - | 6.3084e-06 | 62153.5202 | 0 | 62153.5202
810 | double | U50+S7 | 不操作（U50 基本策略） + 打开开关 S6 | 40200 | 0 | 40200 | - | 6.3084e-06 | 62153.7738 | 0 | 62153.7738
810 | double | U50+S8 | 不操作（U50 基本策略） + 操作：开S29-2 | 40200 | 0 | 40200 | - | 6.3084e-06 | 62154.0274 | 0 | 62154.0274
810 | double | U35+S24 | 不操作（U35 基本策略） + 不操作（S24 基本策略） | 26800 | 0 | 26800 | - | 6.3084e-06 | 62154.1965 | 0 | 62154.1965
810 | double | U35+S25 | 不操作（U35 基本策略） + 不操作（S25 基本策略） | 26800 | 0 | 26800 | - | 6.3084e-06 | 62154.3655 | 0 | 62154.3655
810 | double | U35+S26 | 不操作（U35 基本策略） + 打开开关 S25 | 26800 | 0 | 26800 | - | 6.3084e-06 | 62154.5346 | 0 | 62154.5346
810 | double | U35+S27 | 不操作（U35 基本策略） + 操作：开S62-3 | 26800 | 0 | 26800 | - | 6.3084e-06 | 62154.7037 | 0 | 62154.7037
810 | double | U35+S28 | 不操作（U35 基本策略） + 不操作（S28 基本策略） | 269350 | 0 | 269350 | - | 6.3084e-06 | 62156.4028 | 0 | 62156.4028
810 | double | U35+S29 | 不操作（U35 基本策略） + 操作：开S62-3 | 26800 | 0 | 26800 | - | 6.3084e-06 | 62156.5719 | 0 | 62156.5719
810 | double | U35+S13-1 | 不操作（U35 基本策略） + 不操作（S13-1 基本策略） | 26800 | 0 | 26800 | - | 6.3084e-06 | 62156.741 | 0 | 62156.741
810 | double | U35+S29-2 | 不操作（U35 基本策略） + 不操作（S29-2 基本策略） | 26800 | 0 | 26800 | - | 6.3084e-06 | 62156.91 | 0 | 62156.91
810 | double | U35+S62-3 | 不操作（U35 基本策略） + 不操作（S62-3 基本策略） | 26800 | 0 | 26800 | - | 6.3084e-06 | 62157.0791 | 0 | 62157.0791
810 | double | U35+CB1 | 不操作（U35 基本策略） + 操作：开S13-1 | 26800 | 0 | 26800 | - | 6.3084e-06 | 62157.2482 | 0 | 62157.2482
810 | double | U35+CB2 | 不操作（U35 基本策略） + 操作：开S62-3 | 26800 | 0 | 26800 | - | 6.3084e-06 | 62157.4172 | 0 | 62157.4172
810 | double | U35+CB3 | 不操作（U35 基本策略） + 操作：开S62-3 | 26800 | 0 | 26800 | - | 6.3084e-06 | 62157.5863 | 0 | 62157.5863
810 | double | U35+DG1 | 不操作（U35 基本策略） + 打开开关 S6 | 26800 | 0 | 26800 | - | 1.5819e-05 | 62158.0102 | 0 | 62158.0102
810 | double | U35+DG2 | 不操作（U35 基本策略） + 打开开关 S9 | 26800 | 0 | 26800 | - | 1.5819e-05 | 62158.4342 | 0 | 62158.4342
810 | double | U35+DG3 | 不操作（U35 基本策略） + 打开开关 S13 | 26800 | 0 | 26800 | - | 1.5819e-05 | 62158.8581 | 0 | 62158.8581
810 | double | U35+DG4 | 不操作（U35 基本策略） + 打开开关 S15 | 26800 | 0 | 26800 | - | 1.5819e-05 | 62159.282 | 0 | 62159.282
810 | double | U35+DG5 | 不操作（U35 基本策略） + 打开开关 S17 | 26800 | 0 | 26800 | - | 1.5819e-05 | 62159.706 | 0 | 62159.706
810 | double | U35+DG6 | 不操作（U35 基本策略） + 打开开关 S21 | 26800 | 0 | 26800 | - | 1.5819e-05 | 62160.1299 | 0 | 62160.1299
810 | double | U35+DG7 | 不操作（U35 基本策略） + 打开开关 S24 | 26800 | 0 | 26800 | - | 1.5819e-05 | 62160.5538 | 0 | 62160.5538
810 | double | U35+DG8 | 不操作（U35 基本策略） + 打开开关 S25 | 26800 | 0 | 26800 | - | 1.5819e-05 | 62160.9778 | 0 | 62160.9778
810 | double | U36+S1 | 不操作（U36 基本策略） + 操作：开S13-1 | 354000 | 0 | 354000 | - | 6.3084e-06 | 62163.2109 | 0 | 62163.2109
810 | double | U36+S2 | 不操作（U36 基本策略） + 操作：开S13-1 | 354000 | 0 | 354000 | - | 6.3084e-06 | 62165.4441 | 0 | 62165.4441
810 | double | U36+S3 | 不操作（U36 基本策略） + 操作：开S13-1 | 354000 | 0 | 354000 | - | 6.3084e-06 | 62167.6773 | 0 | 62167.6773
810 | double | U36+S4 | 不操作（U36 基本策略） + 操作：开S13-1 | 354000 | 0 | 354000 | - | 6.3084e-06 | 62169.9104 | 0 | 62169.9104
810 | double | U36+S5 | 不操作（U36 基本策略） + 操作：开S13-1 | 354000 | 0 | 354000 | - | 6.3084e-06 | 62172.1436 | 0 | 62172.1436
810 | double | U36+S6 | 不操作（U36 基本策略） + 不操作（S6 基本策略） | 354000 | 0 | 354000 | - | 6.3084e-06 | 62174.3768 | 0 | 62174.3768
810 | double | U36+S7 | 不操作（U36 基本策略） + 打开开关 S6 | 354000 | 0 | 354000 | - | 6.3084e-06 | 62176.6099 | 0 | 62176.6099
810 | double | U36+S8 | 不操作（U36 基本策略） + 操作：开S29-2 | 354000 | 0 | 354000 | - | 6.3084e-06 | 62178.8431 | 0 | 62178.8431
810 | double | U36+S9 | 不操作（U36 基本策略） + 不操作（S9 基本策略） | 354000 | 0 | 354000 | - | 6.3084e-06 | 62181.0763 | 0 | 62181.0763
810 | double | U36+S10 | 不操作（U36 基本策略） + 打开开关 S9 | 354000 | 0 | 354000 | - | 6.3084e-06 | 62183.3094 | 0 | 62183.3094
810 | double | U57+DG3 | 不操作（U57 基本策略） + 打开开关 S13 | 80400 | 0 | 80400 | - | 1.5819e-05 | 62184.5812 | 0 | 62184.5812
810 | double | U57+DG4 | 不操作（U57 基本策略） + 打开开关 S15 | 80400 | 0 | 80400 | - | 1.5819e-05 | 62185.8531 | 0 | 62185.8531
810 | double | U57+DG5 | 不操作（U57 基本策略） + 打开开关 S17 | 80400 | 0 | 80400 | - | 1.5819e-05 | 62187.1249 | 0 | 62187.1249
810 | double | U57+DG6 | 不操作（U57 基本策略） + 打开开关 S21 | 80400 | 0 | 80400 | - | 1.5819e-05 | 62188.3967 | 0 | 62188.3967
810 | double | U57+DG7 | 不操作（U57 基本策略） + 打开开关 S24 | 80400 | 0 | 80400 | - | 1.5819e-05 | 62189.6685 | 0 | 62189.6685
810 | double | U57+DG8 | 不操作（U57 基本策略） + 打开开关 S25 | 80400 | 0 | 80400 | - | 1.5819e-05 | 62190.9403 | 0 | 62190.9403
810 | double | U58+S1 | 不操作（U58 基本策略） + 操作：开S13-1 | 212400 | 0 | 212400 | - | 6.3084e-06 | 62192.2802 | 0 | 62192.2802
810 | double | U58+S2 | 不操作（U58 基本策略） + 操作：开S13-1 | 212400 | 0 | 212400 | - | 6.3084e-06 | 62193.6201 | 0 | 62193.6201
810 | double | U58+S3 | 不操作（U58 基本策略） + 操作：开S13-1 | 212400 | 0 | 212400 | - | 6.3084e-06 | 62194.96 | 0 | 62194.96
810 | double | U58+S4 | 不操作（U58 基本策略） + 操作：开S13-1 | 212400 | 0 | 212400 | - | 6.3084e-06 | 62196.2999 | 0 | 62196.2999
810 | double | U58+S5 | 不操作（U58 基本策略） + 操作：开S13-1 | 212400 | 0 | 212400 | - | 6.3084e-06 | 62197.6398 | 0 | 62197.6398
810 | double | U58+S6 | 不操作（U58 基本策略） + 不操作（S6 基本策略） | 212400 | 0 | 212400 | - | 6.3084e-06 | 62198.9797 | 0 | 62198.9797
810 | double | U58+S7 | 不操作（U58 基本策略） + 打开开关 S6 | 212400 | 0 | 212400 | - | 6.3084e-06 | 62200.3196 | 0 | 62200.3196
810 | double | U58+S8 | 不操作（U58 基本策略） + 操作：开S29-2 | 212400 | 0 | 212400 | - | 6.3084e-06 | 62201.6595 | 0 | 62201.6595
810 | double | U58+S9 | 不操作（U58 基本策略） + 不操作（S9 基本策略） | 212400 | 0 | 212400 | - | 6.3084e-06 | 62202.9994 | 0 | 62202.9994
810 | double | U58+S10 | 不操作（U58 基本策略） + 打开开关 S9 | 212400 | 0 | 212400 | - | 6.3084e-06 | 62204.3393 | 0 | 62204.3393
810 | double | U58+S11 | 不操作（U58 基本策略） + 操作：开S29-2 | 212400 | 0 | 212400 | - | 6.3084e-06 | 62205.6792 | 0 | 62205.6792
810 | double | U58+S12 | 不操作（U58 基本策略） + 操作：开S29-2 | 212400 | 0 | 212400 | - | 6.3084e-06 | 62207.0191 | 0 | 62207.0191
810 | double | U58+S13 | 不操作（U58 基本策略） + 不操作（S13 基本策略） | 212400 | 0 | 212400 | - | 6.3084e-06 | 62208.359 | 0 | 62208.359
810 | double | U58+S14 | 不操作（U58 基本策略） + 打开开关 S13 | 212400 | 0 | 212400 | - | 6.3084e-06 | 62209.6989 | 0 | 62209.6989
810 | double | U58+S15 | 不操作（U58 基本策略） + 不操作（S15 基本策略） | 212400 | 0 | 212400 | - | 6.3084e-06 | 62211.0388 | 0 | 62211.0388
810 | double | U58+S16 | 不操作（U58 基本策略） + 打开开关 S15 | 212400 | 0 | 212400 | - | 6.3084e-06 | 62212.3787 | 0 | 62212.3787
810 | double | U58+S17 | 不操作（U58 基本策略） + 不操作（S17 基本策略） | 212400 | 0 | 212400 | - | 6.3084e-06 | 62213.7186 | 0 | 62213.7186
810 | double | U58+S18 | 不操作（U58 基本策略） + 打开开关 S17 | 212400 | 0 | 212400 | - | 6.3084e-06 | 62215.0585 | 0 | 62215.0585
810 | double | U58+S19 | 不操作（U58 基本策略） + 不操作（S19 基本策略） | 903400 | 0 | 903400 | - | 6.3084e-06 | 62220.7575 | 0 | 62220.7575
810 | double | U58+S20 | 不操作（U58 基本策略） + 不操作（S20 基本策略） | 478600 | 0 | 478600 | - | 6.3084e-06 | 62223.7767 | 0 | 62223.7767
810 | double | U58+S21 | 不操作（U58 基本策略） + 不操作（S21 基本策略） | 212400 | 0 | 212400 | - | 6.3084e-06 | 62225.1166 | 0 | 62225.1166
810 | double | U58+S22 | 不操作（U58 基本策略） + 打开开关 S21 | 212400 | 0 | 212400 | - | 6.3084e-06 | 62226.4565 | 0 | 62226.4565
810 | double | U58+S23 | 不操作（U58 基本策略） + 不操作（S23 基本策略） | 1201800 | 0 | 1201800 | - | 6.3084e-06 | 62234.0379 | 0 | 62234.0379
810 | double | U58+S24 | 不操作（U58 基本策略） + 不操作（S24 基本策略） | 212400 | 0 | 212400 | - | 6.3084e-06 | 62235.3778 | 0 | 62235.3778
810 | double | U46+S1 | 不操作（U46 基本策略） + 操作：开S13-1 | 100500 | 0 | 100500 | - | 6.3084e-06 | 62236.0118 | 0 | 62236.0118
810 | double | U46+S2 | 不操作（U46 基本策略） + 操作：开S13-1 | 100500 | 0 | 100500 | - | 6.3084e-06 | 62236.6458 | 0 | 62236.6458
810 | double | U46+S3 | 不操作（U46 基本策略） + 操作：开S13-1 | 100500 | 0 | 100500 | - | 6.3084e-06 | 62237.2798 | 0 | 62237.2798
810 | double | U46+S4 | 不操作（U46 基本策略） + 操作：开S13-1 | 100500 | 0 | 100500 | - | 6.3084e-06 | 62237.9138 | 0 | 62237.9138
810 | double | U46+S5 | 不操作（U46 基本策略） + 操作：开S13-1 | 100500 | 0 | 100500 | - | 6.3084e-06 | 62238.5477 | 0 | 62238.5477
810 | double | U46+S6 | 不操作（U46 基本策略） + 不操作（S6 基本策略） | 100500 | 0 | 100500 | - | 6.3084e-06 | 62239.1817 | 0 | 62239.1817
810 | double | U46+S7 | 不操作（U46 基本策略） + 打开开关 S6 | 100500 | 0 | 100500 | - | 6.3084e-06 | 62239.8157 | 0 | 62239.8157
810 | double | U46+S8 | 不操作（U46 基本策略） + 操作：开S29-2 | 100500 | 0 | 100500 | - | 6.3084e-06 | 62240.4497 | 0 | 62240.4497
810 | double | U46+S9 | 不操作（U46 基本策略） + 不操作（S9 基本策略） | 100500 | 0 | 100500 | - | 6.3084e-06 | 62241.0837 | 0 | 62241.0837
810 | double | U46+S10 | 不操作（U46 基本策略） + 打开开关 S9 | 100500 | 0 | 100500 | - | 6.3084e-06 | 62241.7177 | 0 | 62241.7177
810 | double | U46+S11 | 不操作（U46 基本策略） + 操作：开S29-2 | 100500 | 0 | 100500 | - | 6.3084e-06 | 62242.3517 | 0 | 62242.3517
810 | double | U46+S12 | 不操作（U46 基本策略） + 操作：开S29-2 | 100500 | 0 | 100500 | - | 6.3084e-06 | 62242.9857 | 0 | 62242.9857
810 | double | U46+S13 | 不操作（U46 基本策略） + 不操作（S13 基本策略） | 100500 | 0 | 100500 | - | 6.3084e-06 | 62243.6197 | 0 | 62243.6197
810 | double | U46+S14 | 不操作（U46 基本策略） + 打开开关 S13 | 100500 | 0 | 100500 | - | 6.3084e-06 | 62244.2537 | 0 | 62244.2537
810 | double | U46+S15 | 不操作（U46 基本策略） + 不操作（S15 基本策略） | 100500 | 0 | 100500 | - | 6.3084e-06 | 62244.8877 | 0 | 62244.8877
810 | double | U46+S16 | 不操作（U46 基本策略） + 打开开关 S15 | 100500 | 0 | 100500 | - | 6.3084e-06 | 62245.5217 | 0 | 62245.5217
810 | double | U46+S17 | 不操作（U46 基本策略） + 不操作（S17 基本策略） | 100500 | 0 | 100500 | - | 6.3084e-06 | 62246.1557 | 0 | 62246.1557
810 | double | U46+S18 | 不操作（U46 基本策略） + 打开开关 S17 | 100500 | 0 | 100500 | - | 6.3084e-06 | 62246.7896 | 0 | 62246.7896
810 | double | U46+S19 | 不操作（U46 基本策略） + 不操作（S19 基本策略） | 791500 | 0 | 791500 | - | 6.3084e-06 | 62251.7827 | 0 | 62251.7827
810 | double | U46+S20 | 不操作（U46 基本策略） + 不操作（S20 基本策略） | 366700 | 0 | 366700 | - | 6.3084e-06 | 62254.096 | 0 | 62254.096
810 | double | U46+S21 | 不操作（U46 基本策略） + 不操作（S21 基本策略） | 100500 | 0 | 100500 | - | 6.3084e-06 | 62254.73 | 0 | 62254.73
810 | double | U46+S22 | 不操作（U46 基本策略） + 打开开关 S21 | 100500 | 0 | 100500 | - | 6.3084e-06 | 62255.364 | 0 | 62255.364
810 | double | U46+S23 | 不操作（U46 基本策略） + 不操作（S23 基本策略） | 1089900 | 0 | 1089900 | - | 6.3084e-06 | 62262.2395 | 0 | 62262.2395
810 | double | U46+S24 | 不操作（U46 基本策略） + 不操作（S24 基本策略） | 100500 | 0 | 100500 | - | 6.3084e-06 | 62262.8735 | 0 | 62262.8735
810 | double | U46+S25 | 不操作（U46 基本策略） + 不操作（S25 基本策略） | 100500 | 0 | 100500 | - | 6.3084e-06 | 62263.5075 | 0 | 62263.5075
810 | double | U46+S26 | 不操作（U46 基本策略） + 打开开关 S25 | 100500 | 0 | 100500 | - | 6.3084e-06 | 62264.1415 | 0 | 62264.1415
810 | double | U46+S27 | 不操作（U46 基本策略） + 操作：开S62-3 | 100500 | 0 | 100500 | - | 6.3084e-06 | 62264.7755 | 0 | 62264.7755
810 | double | U46+S28 | 不操作（U46 基本策略） + 不操作（S28 基本策略） | 343050 | 0 | 343050 | - | 6.3084e-06 | 62266.9396 | 0 | 62266.9396
810 | double | U46+S29 | 不操作（U46 基本策略） + 操作：开S62-3 | 100500 | 0 | 100500 | - | 6.3084e-06 | 62267.5736 | 0 | 62267.5736
810 | double | U46+S13-1 | 不操作（U46 基本策略） + 不操作（S13-1 基本策略） | 100500 | 0 | 100500 | - | 6.3084e-06 | 62268.2075 | 0 | 62268.2075
810 | double | U48+S5 | 不操作（U48 基本策略） + 操作：开S13-1 | 281400 | 0 | 281400 | - | 6.3084e-06 | 62269.9827 | 0 | 62269.9827
810 | double | U48+S6 | 不操作（U48 基本策略） + 不操作（S6 基本策略） | 281400 | 0 | 281400 | - | 6.3084e-06 | 62271.7579 | 0 | 62271.7579
810 | double | U48+S7 | 不操作（U48 基本策略） + 打开开关 S6 | 281400 | 0 | 281400 | - | 6.3084e-06 | 62273.5331 | 0 | 62273.5331
810 | double | U48+S8 | 不操作（U48 基本策略） + 操作：开S29-2 | 281400 | 0 | 281400 | - | 6.3084e-06 | 62275.3083 | 0 | 62275.3083
810 | double | U48+S9 | 不操作（U48 基本策略） + 不操作（S9 基本策略） | 281400 | 0 | 281400 | - | 6.3084e-06 | 62277.0834 | 0 | 62277.0834
810 | double | U48+S10 | 不操作（U48 基本策略） + 打开开关 S9 | 281400 | 0 | 281400 | - | 6.3084e-06 | 62278.8586 | 0 | 62278.8586
810 | double | U48+S11 | 不操作（U48 基本策略） + 操作：开S29-2 | 281400 | 0 | 281400 | - | 6.3084e-06 | 62280.6338 | 0 | 62280.6338
810 | double | U48+S12 | 不操作（U48 基本策略） + 操作：开S29-2 | 281400 | 0 | 281400 | - | 6.3084e-06 | 62282.409 | 0 | 62282.409
810 | double | U48+S13 | 不操作（U48 基本策略） + 不操作（S13 基本策略） | 281400 | 0 | 281400 | - | 6.3084e-06 | 62284.1842 | 0 | 62284.1842
810 | double | U48+S14 | 不操作（U48 基本策略） + 打开开关 S13 | 281400 | 0 | 281400 | - | 6.3084e-06 | 62285.9593 | 0 | 62285.9593
810 | double | U48+S15 | 不操作（U48 基本策略） + 不操作（S15 基本策略） | 281400 | 0 | 281400 | - | 6.3084e-06 | 62287.7345 | 0 | 62287.7345
810 | double | U48+S16 | 不操作（U48 基本策略） + 打开开关 S15 | 281400 | 0 | 281400 | - | 6.3084e-06 | 62289.5097 | 0 | 62289.5097
810 | double | U48+S17 | 不操作（U48 基本策略） + 不操作（S17 基本策略） | 281400 | 0 | 281400 | - | 6.3084e-06 | 62291.2849 | 0 | 62291.2849
810 | double | U48+S18 | 不操作（U48 基本策略） + 打开开关 S17 | 281400 | 0 | 281400 | - | 6.3084e-06 | 62293.06 | 0 | 62293.06
810 | double | U48+S19 | 不操作（U48 基本策略） + 不操作（S19 基本策略） | 972400 | 0 | 972400 | - | 6.3084e-06 | 62299.1943 | 0 | 62299.1943
810 | double | U48+S20 | 不操作（U48 基本策略） + 不操作（S20 基本策略） | 547600 | 0 | 547600 | - | 6.3084e-06 | 62302.6488 | 0 | 62302.6488
810 | double | U48+S21 | 不操作（U48 基本策略） + 不操作（S21 基本策略） | 281400 | 0 | 281400 | - | 6.3084e-06 | 62304.424 | 0 | 62304.424
810 | double | U48+S22 | 不操作（U48 基本策略） + 打开开关 S21 | 281400 | 0 | 281400 | - | 6.3084e-06 | 62306.1991 | 0 | 62306.1991
810 | double | U48+S23 | 不操作（U48 基本策略） + 不操作（S23 基本策略） | 1270800 | 0 | 1270800 | - | 6.3084e-06 | 62314.2158 | 0 | 62314.2158
810 | double | U48+S24 | 不操作（U48 基本策略） + 不操作（S24 基本策略） | 281400 | 0 | 281400 | - | 6.3084e-06 | 62315.991 | 0 | 62315.991
810 | double | U48+S25 | 不操作（U48 基本策略） + 不操作（S25 基本策略） | 281400 | 0 | 281400 | - | 6.3084e-06 | 62317.7662 | 0 | 62317.7662
810 | double | U48+S26 | 不操作（U48 基本策略） + 打开开关 S25 | 281400 | 0 | 281400 | - | 6.3084e-06 | 62319.5414 | 0 | 62319.5414
810 | double | U48+S27 | 不操作（U48 基本策略） + 操作：开S62-3 | 281400 | 0 | 281400 | - | 6.3084e-06 | 62321.3165 | 0 | 62321.3165
810 | double | U48+S28 | 不操作（U48 基本策略） + 不操作（S28 基本策略） | 523950 | 0 | 523950 | - | 6.3084e-06 | 62324.6218 | 0 | 62324.6218
810 | double | U48+S29 | 不操作（U48 基本策略） + 操作：开S62-3 | 281400 | 0 | 281400 | - | 6.3084e-06 | 62326.397 | 0 | 62326.397
810 | double | U48+S13-1 | 不操作（U48 基本策略） + 不操作（S13-1 基本策略） | 281400 | 0 | 281400 | - | 6.3084e-06 | 62328.1722 | 0 | 62328.1722
810 | double | U48+S29-2 | 不操作（U48 基本策略） + 不操作（S29-2 基本策略） | 281400 | 0 | 281400 | - | 6.3084e-06 | 62329.9474 | 0 | 62329.9474
810 | double | U48+S62-3 | 不操作（U48 基本策略） + 不操作（S62-3 基本策略） | 281400 | 0 | 281400 | - | 6.3084e-06 | 62331.7225 | 0 | 62331.7225
810 | double | U48+CB1 | 不操作（U48 基本策略） + 操作：开S13-1 | 281400 | 0 | 281400 | - | 6.3084e-06 | 62333.4977 | 0 | 62333.4977
810 | double | U48+CB2 | 不操作（U48 基本策略） + 操作：开S62-3 | 281400 | 0 | 281400 | - | 6.3084e-06 | 62335.2729 | 0 | 62335.2729
810 | double | U50+DG4 | 不操作（U50 基本策略） + 打开开关 S15 | 40200 | 0 | 40200 | - | 1.5819e-05 | 62335.9088 | 0 | 62335.9088
810 | double | U50+DG5 | 不操作（U50 基本策略） + 打开开关 S17 | 40200 | 0 | 40200 | - | 1.5819e-05 | 62336.5447 | 0 | 62336.5447
810 | double | U50+DG6 | 不操作（U50 基本策略） + 打开开关 S21 | 40200 | 0 | 40200 | - | 1.5819e-05 | 62337.1806 | 0 | 62337.1806
810 | double | U50+DG7 | 不操作（U50 基本策略） + 打开开关 S24 | 40200 | 0 | 40200 | - | 1.5819e-05 | 62337.8165 | 0 | 62337.8165
810 | double | U50+DG8 | 不操作（U50 基本策略） + 打开开关 S25 | 40200 | 0 | 40200 | - | 1.5819e-05 | 62338.4524 | 0 | 62338.4524
810 | double | U51+S1 | 不操作（U51 基本策略） + 操作：开S13-1 | 281400 | 0 | 281400 | - | 6.3084e-06 | 62340.2276 | 0 | 62340.2276
810 | double | U51+S2 | 不操作（U51 基本策略） + 操作：开S13-1 | 281400 | 0 | 281400 | - | 6.3084e-06 | 62342.0028 | 0 | 62342.0028
810 | double | U51+S3 | 不操作（U51 基本策略） + 操作：开S13-1 | 281400 | 0 | 281400 | - | 6.3084e-06 | 62343.778 | 0 | 62343.778
810 | double | U51+S4 | 不操作（U51 基本策略） + 操作：开S13-1 | 281400 | 0 | 281400 | - | 6.3084e-06 | 62345.5531 | 0 | 62345.5531
810 | double | U51+S5 | 不操作（U51 基本策略） + 操作：开S13-1 | 281400 | 0 | 281400 | - | 6.3084e-06 | 62347.3283 | 0 | 62347.3283
810 | double | U51+S6 | 不操作（U51 基本策略） + 不操作（S6 基本策略） | 281400 | 0 | 281400 | - | 6.3084e-06 | 62349.1035 | 0 | 62349.1035
810 | double | U51+S7 | 不操作（U51 基本策略） + 打开开关 S6 | 281400 | 0 | 281400 | - | 6.3084e-06 | 62350.8787 | 0 | 62350.8787
810 | double | U51+S8 | 不操作（U51 基本策略） + 操作：开S29-2 | 281400 | 0 | 281400 | - | 6.3084e-06 | 62352.6538 | 0 | 62352.6538
810 | double | U51+S9 | 不操作（U51 基本策略） + 不操作（S9 基本策略） | 281400 | 0 | 281400 | - | 6.3084e-06 | 62354.429 | 0 | 62354.429
810 | double | U51+S10 | 不操作（U51 基本策略） + 打开开关 S9 | 281400 | 0 | 281400 | - | 6.3084e-06 | 62356.2042 | 0 | 62356.2042
810 | double | U51+S11 | 不操作（U51 基本策略） + 操作：开S29-2 | 281400 | 0 | 281400 | - | 6.3084e-06 | 62357.9794 | 0 | 62357.9794
810 | double | U51+S12 | 不操作（U51 基本策略） + 操作：开S29-2 | 281400 | 0 | 281400 | - | 6.3084e-06 | 62359.7546 | 0 | 62359.7546
810 | double | U51+S13 | 不操作（U51 基本策略） + 不操作（S13 基本策略） | 281400 | 0 | 281400 | - | 6.3084e-06 | 62361.5297 | 0 | 62361.5297
810 | double | U51+S14 | 不操作（U51 基本策略） + 打开开关 S13 | 281400 | 0 | 281400 | - | 6.3084e-06 | 62363.3049 | 0 | 62363.3049
810 | double | U51+S15 | 不操作（U51 基本策略） + 不操作（S15 基本策略） | 281400 | 0 | 281400 | - | 6.3084e-06 | 62365.0801 | 0 | 62365.0801
810 | double | U51+S16 | 不操作（U51 基本策略） + 打开开关 S15 | 281400 | 0 | 281400 | - | 6.3084e-06 | 62366.8553 | 0 | 62366.8553
810 | double | U51+S17 | 不操作（U51 基本策略） + 不操作（S17 基本策略） | 281400 | 0 | 281400 | - | 6.3084e-06 | 62368.6304 | 0 | 62368.6304
810 | double | U51+S18 | 不操作（U51 基本策略） + 打开开关 S17 | 281400 | 0 | 281400 | - | 6.3084e-06 | 62370.4056 | 0 | 62370.4056
810 | double | U51+S19 | 不操作（U51 基本策略） + 不操作（S19 基本策略） | 972400 | 0 | 972400 | - | 6.3084e-06 | 62376.5399 | 0 | 62376.5399
810 | double | U51+S20 | 不操作（U51 基本策略） + 不操作（S20 基本策略） | 547600 | 0 | 547600 | - | 6.3084e-06 | 62379.9944 | 0 | 62379.9944
810 | double | U51+S21 | 不操作（U51 基本策略） + 不操作（S21 基本策略） | 281400 | 0 | 281400 | - | 6.3084e-06 | 62381.7695 | 0 | 62381.7695
810 | double | U51+S22 | 不操作（U51 基本策略） + 打开开关 S21 | 281400 | 0 | 281400 | - | 6.3084e-06 | 62383.5447 | 0 | 62383.5447
810 | double | U51+S23 | 不操作（U51 基本策略） + 不操作（S23 基本策略） | 1270800 | 0 | 1270800 | - | 6.3084e-06 | 62391.5614 | 0 | 62391.5614
810 | double | U51+S24 | 不操作（U51 基本策略） + 不操作（S24 基本策略） | 281400 | 0 | 281400 | - | 6.3084e-06 | 62393.3366 | 0 | 62393.3366
810 | double | U51+S25 | 不操作（U51 基本策略） + 不操作（S25 基本策略） | 281400 | 0 | 281400 | - | 6.3084e-06 | 62395.1118 | 0 | 62395.1118
810 | double | U59+S12 | 不操作（U59 基本策略） + 操作：开S29-2 | 30150 | 0 | 30150 | - | 6.3084e-06 | 62395.302 | 0 | 62395.302
810 | double | U59+S13 | 不操作（U59 基本策略） + 不操作（S13 基本策略） | 30150 | 0 | 30150 | - | 6.3084e-06 | 62395.4922 | 0 | 62395.4922
810 | double | U59+S14 | 不操作（U59 基本策略） + 打开开关 S13 | 30150 | 0 | 30150 | - | 6.3084e-06 | 62395.6824 | 0 | 62395.6824
810 | double | U59+S15 | 不操作（U59 基本策略） + 不操作（S15 基本策略） | 30150 | 0 | 30150 | - | 6.3084e-06 | 62395.8726 | 0 | 62395.8726
810 | double | U59+S16 | 不操作（U59 基本策略） + 打开开关 S15 | 30150 | 0 | 30150 | - | 6.3084e-06 | 62396.0628 | 0 | 62396.0628
810 | double | U59+S17 | 不操作（U59 基本策略） + 不操作（S17 基本策略） | 30150 | 0 | 30150 | - | 6.3084e-06 | 62396.253 | 0 | 62396.253
810 | double | U59+S18 | 不操作（U59 基本策略） + 打开开关 S17 | 30150 | 0 | 30150 | - | 6.3084e-06 | 62396.4432 | 0 | 62396.4432
810 | double | U59+S19 | 不操作（U59 基本策略） + 不操作（S19 基本策略） | 721150 | 0 | 721150 | - | 6.3084e-06 | 62400.9924 | 0 | 62400.9924
810 | double | U59+S20 | 不操作（U59 基本策略） + 不操作（S20 基本策略） | 296350 | 0 | 296350 | - | 6.3084e-06 | 62402.8619 | 0 | 62402.8619
810 | double | U59+S21 | 不操作（U59 基本策略） + 不操作（S21 基本策略） | 30150 | 0 | 30150 | - | 6.3084e-06 | 62403.0521 | 0 | 62403.0521
810 | double | U59+S22 | 不操作（U59 基本策略） + 打开开关 S21 | 30150 | 0 | 30150 | - | 6.3084e-06 | 62403.2423 | 0 | 62403.2423
810 | double | U59+S23 | 不操作（U59 基本策略） + 不操作（S23 基本策略） | 1019550 | 0 | 1019550 | - | 6.3084e-06 | 62409.674 | 0 | 62409.674
810 | double | U59+S24 | 不操作（U59 基本策略） + 不操作（S24 基本策略） | 30150 | 0 | 30150 | - | 6.3084e-06 | 62409.8642 | 0 | 62409.8642
810 | double | U59+S25 | 不操作（U59 基本策略） + 不操作（S25 基本策略） | 30150 | 0 | 30150 | - | 6.3084e-06 | 62410.0544 | 0 | 62410.0544
810 | double | U59+S26 | 不操作（U59 基本策略） + 打开开关 S25 | 30150 | 0 | 30150 | - | 6.3084e-06 | 62410.2446 | 0 | 62410.2446
810 | double | U59+S27 | 不操作（U59 基本策略） + 操作：开S62-3 | 30150 | 0 | 30150 | - | 6.3084e-06 | 62410.4348 | 0 | 62410.4348
810 | double | U59+S28 | 不操作（U59 基本策略） + 不操作（S28 基本策略） | 272700 | 0 | 272700 | - | 6.3084e-06 | 62412.1551 | 0 | 62412.1551
810 | double | U59+S29 | 不操作（U59 基本策略） + 操作：开S62-3 | 30150 | 0 | 30150 | - | 6.3084e-06 | 62412.3453 | 0 | 62412.3453
810 | double | U59+S13-1 | 不操作（U59 基本策略） + 不操作（S13-1 基本策略） | 30150 | 0 | 30150 | - | 6.3084e-06 | 62412.5355 | 0 | 62412.5355
810 | double | U59+S29-2 | 不操作（U59 基本策略） + 不操作（S29-2 基本策略） | 30150 | 0 | 30150 | - | 6.3084e-06 | 62412.7257 | 0 | 62412.7257
810 | double | U59+S62-3 | 不操作（U59 基本策略） + 不操作（S62-3 基本策略） | 30150 | 0 | 30150 | - | 6.3084e-06 | 62412.9159 | 0 | 62412.9159
810 | double | U59+CB1 | 不操作（U59 基本策略） + 操作：开S13-1 | 30150 | 0 | 30150 | - | 6.3084e-06 | 62413.1061 | 0 | 62413.1061
810 | double | U59+CB2 | 不操作（U59 基本策略） + 操作：开S62-3 | 30150 | 0 | 30150 | - | 6.3084e-06 | 62413.2963 | 0 | 62413.2963
810 | double | U59+CB3 | 不操作（U59 基本策略） + 操作：开S62-3 | 30150 | 0 | 30150 | - | 6.3084e-06 | 62413.4865 | 0 | 62413.4865
810 | double | U59+DG1 | 不操作（U59 基本策略） + 打开开关 S6 | 30150 | 0 | 30150 | - | 1.5819e-05 | 62413.9634 | 0 | 62413.9634
810 | double | U59+DG2 | 不操作（U59 基本策略） + 打开开关 S9 | 30150 | 0 | 30150 | - | 1.5819e-05 | 62414.4404 | 0 | 62414.4404
810 | double | U59+DG3 | 不操作（U59 基本策略） + 打开开关 S13 | 30150 | 0 | 30150 | - | 1.5819e-05 | 62414.9173 | 0 | 62414.9173
810 | double | U59+DG4 | 不操作（U59 基本策略） + 打开开关 S15 | 30150 | 0 | 30150 | - | 1.5819e-05 | 62415.3942 | 0 | 62415.3942
810 | double | U59+DG5 | 不操作（U59 基本策略） + 打开开关 S17 | 30150 | 0 | 30150 | - | 1.5819e-05 | 62415.8712 | 0 | 62415.8712
810 | double | U59+DG6 | 不操作（U59 基本策略） + 打开开关 S21 | 30150 | 0 | 30150 | - | 1.5819e-05 | 62416.3481 | 0 | 62416.3481
810 | double | U59+DG7 | 不操作（U59 基本策略） + 打开开关 S24 | 30150 | 0 | 30150 | - | 1.5819e-05 | 62416.825 | 0 | 62416.825
810 | double | U59+DG8 | 不操作（U59 基本策略） + 打开开关 S25 | 30150 | 0 | 30150 | - | 1.5819e-05 | 62417.3019 | 0 | 62417.3019
810 | double | U60+S1 | 不操作（U60 基本策略） + 操作：开S13-1 | 40200 | 0 | 40200 | - | 6.3084e-06 | 62417.5555 | 0 | 62417.5555
810 | double | U60+S2 | 不操作（U60 基本策略） + 操作：开S13-1 | 40200 | 0 | 40200 | - | 6.3084e-06 | 62417.8091 | 0 | 62417.8091
810 | double | U60+S3 | 不操作（U60 基本策略） + 操作：开S13-1 | 40200 | 0 | 40200 | - | 6.3084e-06 | 62418.0627 | 0 | 62418.0627
810 | double | U60+S4 | 不操作（U60 基本策略） + 操作：开S13-1 | 40200 | 0 | 40200 | - | 6.3084e-06 | 62418.3163 | 0 | 62418.3163
810 | double | U60+S5 | 不操作（U60 基本策略） + 操作：开S13-1 | 40200 | 0 | 40200 | - | 6.3084e-06 | 62418.5699 | 0 | 62418.5699
810 | double | U60+S6 | 不操作（U60 基本策略） + 不操作（S6 基本策略） | 40200 | 0 | 40200 | - | 6.3084e-06 | 62418.8235 | 0 | 62418.8235
810 | double | U60+S7 | 不操作（U60 基本策略） + 打开开关 S6 | 40200 | 0 | 40200 | - | 6.3084e-06 | 62419.0771 | 0 | 62419.0771
810 | double | U60+S8 | 不操作（U60 基本策略） + 操作：开S29-2 | 40200 | 0 | 40200 | - | 6.3084e-06 | 62419.3307 | 0 | 62419.3307
810 | double | U60+S9 | 不操作（U60 基本策略） + 不操作（S9 基本策略） | 40200 | 0 | 40200 | - | 6.3084e-06 | 62419.5843 | 0 | 62419.5843
810 | double | U60+S10 | 不操作（U60 基本策略） + 打开开关 S9 | 40200 | 0 | 40200 | - | 6.3084e-06 | 62419.8379 | 0 | 62419.8379
810 | double | U60+S11 | 不操作（U60 基本策略） + 操作：开S29-2 | 40200 | 0 | 40200 | - | 6.3084e-06 | 62420.0915 | 0 | 62420.0915
810 | double | U60+S12 | 不操作（U60 基本策略） + 操作：开S29-2 | 40200 | 0 | 40200 | - | 6.3084e-06 | 62420.3451 | 0 | 62420.3451
810 | double | U60+S13 | 不操作（U60 基本策略） + 不操作（S13 基本策略） | 40200 | 0 | 40200 | - | 6.3084e-06 | 62420.5987 | 0 | 62420.5987
810 | double | U60+S14 | 不操作（U60 基本策略） + 打开开关 S13 | 40200 | 0 | 40200 | - | 6.3084e-06 | 62420.8523 | 0 | 62420.8523
810 | double | U60+S15 | 不操作（U60 基本策略） + 不操作（S15 基本策略） | 40200 | 0 | 40200 | - | 6.3084e-06 | 62421.1059 | 0 | 62421.1059
810 | double | U60+S16 | 不操作（U60 基本策略） + 打开开关 S15 | 40200 | 0 | 40200 | - | 6.3084e-06 | 62421.3595 | 0 | 62421.3595
810 | double | U60+S17 | 不操作（U60 基本策略） + 不操作（S17 基本策略） | 40200 | 0 | 40200 | - | 6.3084e-06 | 62421.6131 | 0 | 62421.6131
810 | double | U60+S18 | 不操作（U60 基本策略） + 打开开关 S17 | 40200 | 0 | 40200 | - | 6.3084e-06 | 62421.8667 | 0 | 62421.8667
810 | double | U60+S19 | 不操作（U60 基本策略） + 不操作（S19 基本策略） | 731200 | 0 | 731200 | - | 6.3084e-06 | 62426.4794 | 0 | 62426.4794
810 | double | U60+S20 | 不操作（U60 基本策略） + 不操作（S20 基本策略） | 306400 | 0 | 306400 | - | 6.3084e-06 | 62428.4123 | 0 | 62428.4123
810 | double | U60+S21 | 不操作（U60 基本策略） + 不操作（S21 基本策略） | 40200 | 0 | 40200 | - | 6.3084e-06 | 62428.6659 | 0 | 62428.6659
810 | double | U60+S22 | 不操作（U60 基本策略） + 打开开关 S21 | 40200 | 0 | 40200 | - | 6.3084e-06 | 62428.9194 | 0 | 62428.9194
810 | double | U60+S23 | 不操作（U60 基本策略） + 不操作（S23 基本策略） | 1029600 | 0 | 1029600 | - | 6.3084e-06 | 62435.4146 | 0 | 62435.4146
810 | double | U60+S24 | 不操作（U60 基本策略） + 不操作（S24 基本策略） | 40200 | 0 | 40200 | - | 6.3084e-06 | 62435.6682 | 0 | 62435.6682
810 | double | U60+S25 | 不操作（U60 基本策略） + 不操作（S25 基本策略） | 40200 | 0 | 40200 | - | 6.3084e-06 | 62435.9218 | 0 | 62435.9218
810 | double | U60+S26 | 不操作（U60 基本策略） + 打开开关 S25 | 40200 | 0 | 40200 | - | 6.3084e-06 | 62436.1753 | 0 | 62436.1753
810 | double | U60+S27 | 不操作（U60 基本策略） + 操作：开S62-3 | 40200 | 0 | 40200 | - | 6.3084e-06 | 62436.4289 | 0 | 62436.4289
810 | double | U60+S28 | 不操作（U60 基本策略） + 不操作（S28 基本策略） | 282750 | 0 | 282750 | - | 6.3084e-06 | 62438.2126 | 0 | 62438.2126
810 | double | U55+CB2 | 不操作（U55 基本策略） + 操作：开S62-3 | 134000 | 0 | 134000 | - | 6.3084e-06 | 62439.058 | 0 | 62439.058
810 | double | U55+CB3 | 不操作（U55 基本策略） + 操作：开S62-3 | 134000 | 0 | 134000 | - | 6.3084e-06 | 62439.9033 | 0 | 62439.9033
810 | double | U55+DG1 | 不操作（U55 基本策略） + 打开开关 S6 | 134000 | 0 | 134000 | - | 1.5819e-05 | 62442.023 | 0 | 62442.023
810 | double | U55+DG2 | 不操作（U55 基本策略） + 打开开关 S9 | 134000 | 0 | 134000 | - | 1.5819e-05 | 62444.1426 | 0 | 62444.1426
810 | double | U55+DG3 | 不操作（U55 基本策略） + 打开开关 S13 | 134000 | 0 | 134000 | - | 1.5819e-05 | 62446.2623 | 0 | 62446.2623
810 | double | U55+DG4 | 不操作（U55 基本策略） + 打开开关 S15 | 134000 | 0 | 134000 | - | 1.5819e-05 | 62448.382 | 0 | 62448.382
810 | double | U55+DG5 | 不操作（U55 基本策略） + 打开开关 S17 | 134000 | 0 | 134000 | - | 1.5819e-05 | 62450.5017 | 0 | 62450.5017
810 | double | U55+DG6 | 不操作（U55 基本策略） + 打开开关 S21 | 134000 | 0 | 134000 | - | 1.5819e-05 | 62452.6214 | 0 | 62452.6214
810 | double | U55+DG7 | 不操作（U55 基本策略） + 打开开关 S24 | 134000 | 0 | 134000 | - | 1.5819e-05 | 62454.741 | 0 | 62454.741
810 | double | U55+DG8 | 不操作（U55 基本策略） + 打开开关 S25 | 134000 | 0 | 134000 | - | 1.5819e-05 | 62456.8607 | 0 | 62456.8607
810 | double | U56+S1 | 不操作（U56 基本策略） + 操作：开S13-1 | 90400 | 0 | 90400 | - | 6.3084e-06 | 62457.431 | 0 | 62457.431
810 | double | U56+S2 | 不操作（U56 基本策略） + 操作：开S13-1 | 90400 | 0 | 90400 | - | 6.3084e-06 | 62458.0013 | 0 | 62458.0013
810 | double | U56+S3 | 不操作（U56 基本策略） + 操作：开S13-1 | 90400 | 0 | 90400 | - | 6.3084e-06 | 62458.5716 | 0 | 62458.5716
810 | double | U56+S4 | 不操作（U56 基本策略） + 操作：开S13-1 | 90400 | 0 | 90400 | - | 6.3084e-06 | 62459.1418 | 0 | 62459.1418
810 | double | U56+S5 | 不操作（U56 基本策略） + 操作：开S13-1 | 90400 | 0 | 90400 | - | 6.3084e-06 | 62459.7121 | 0 | 62459.7121
810 | double | U56+S6 | 不操作（U56 基本策略） + 不操作（S6 基本策略） | 90400 | 0 | 90400 | - | 6.3084e-06 | 62460.2824 | 0 | 62460.2824
810 | double | U56+S7 | 不操作（U56 基本策略） + 打开开关 S6 | 90400 | 0 | 90400 | - | 6.3084e-06 | 62460.8527 | 0 | 62460.8527
810 | double | U56+S8 | 不操作（U56 基本策略） + 操作：开S29-2 | 90400 | 0 | 90400 | - | 6.3084e-06 | 62461.4229 | 0 | 62461.4229
810 | double | U56+S9 | 不操作（U56 基本策略） + 不操作（S9 基本策略） | 90400 | 0 | 90400 | - | 6.3084e-06 | 62461.9932 | 0 | 62461.9932
810 | double | U56+S10 | 不操作（U56 基本策略） + 打开开关 S9 | 90400 | 0 | 90400 | - | 6.3084e-06 | 62462.5635 | 0 | 62462.5635
810 | double | U56+S11 | 不操作（U56 基本策略） + 操作：开S29-2 | 90400 | 0 | 90400 | - | 6.3084e-06 | 62463.1338 | 0 | 62463.1338
810 | double | U56+S12 | 不操作（U56 基本策略） + 操作：开S29-2 | 90400 | 0 | 90400 | - | 6.3084e-06 | 62463.7041 | 0 | 62463.7041
810 | double | U56+S13 | 不操作（U56 基本策略） + 不操作（S13 基本策略） | 90400 | 0 | 90400 | - | 6.3084e-06 | 62464.2743 | 0 | 62464.2743
810 | double | U56+S14 | 不操作（U56 基本策略） + 打开开关 S13 | 90400 | 0 | 90400 | - | 6.3084e-06 | 62464.8446 | 0 | 62464.8446
810 | double | U56+S15 | 不操作（U56 基本策略） + 不操作（S15 基本策略） | 90400 | 0 | 90400 | - | 6.3084e-06 | 62465.4149 | 0 | 62465.4149
810 | double | U56+S16 | 不操作（U56 基本策略） + 打开开关 S15 | 90400 | 0 | 90400 | - | 6.3084e-06 | 62465.9852 | 0 | 62465.9852
810 | double | U56+S17 | 不操作（U56 基本策略） + 不操作（S17 基本策略） | 90400 | 0 | 90400 | - | 6.3084e-06 | 62466.5554 | 0 | 62466.5554
810 | double | U56+S18 | 不操作（U56 基本策略） + 打开开关 S17 | 90400 | 0 | 90400 | - | 6.3084e-06 | 62467.1257 | 0 | 62467.1257
810 | double | U56+S19 | 不操作（U56 基本策略） + 不操作（S19 基本策略） | 781400 | 0 | 781400 | - | 6.3084e-06 | 62472.0551 | 0 | 62472.0551
810 | double | U56+S20 | 不操作（U56 基本策略） + 不操作（S20 基本策略） | 356600 | 0 | 356600 | - | 6.3084e-06 | 62474.3047 | 0 | 62474.3047
810 | double | U47+S18 | 不操作（U47 基本策略） + 打开开关 S17 | 708000 | 0 | 708000 | - | 6.3084e-06 | 62478.771 | 0 | 62478.771
810 | double | U47+S19 | 不操作（U47 基本策略） + 不操作（S19 基本策略） | 1399000 | 0 | 1399000 | - | 6.3084e-06 | 62487.5964 | 0 | 62487.5964
810 | double | U47+S20 | 不操作（U47 基本策略） + 不操作（S20 基本策略） | 974200 | 0 | 974200 | - | 6.3084e-06 | 62493.742 | 0 | 62493.742
810 | double | U47+S21 | 不操作（U47 基本策略） + 不操作（S21 基本策略） | 708000 | 0 | 708000 | - | 6.3084e-06 | 62498.2084 | 0 | 62498.2084
810 | double | U47+S22 | 不操作（U47 基本策略） + 打开开关 S21 | 708000 | 0 | 708000 | - | 6.3084e-06 | 62502.6747 | 0 | 62502.6747
810 | double | U47+S23 | 不操作（U47 基本策略） + 不操作（S23 基本策略） | 1697400 | 0 | 1697400 | - | 6.3084e-06 | 62513.3826 | 0 | 62513.3826
810 | double | U47+S24 | 不操作（U47 基本策略） + 不操作（S24 基本策略） | 708000 | 0 | 708000 | - | 6.3084e-06 | 62517.8489 | 0 | 62517.8489
810 | double | U47+S25 | 不操作（U47 基本策略） + 不操作（S25 基本策略） | 708000 | 0 | 708000 | - | 6.3084e-06 | 62522.3152 | 0 | 62522.3152
810 | double | U47+S26 | 不操作（U47 基本策略） + 打开开关 S25 | 708000 | 0 | 708000 | - | 6.3084e-06 | 62526.7816 | 0 | 62526.7816
810 | double | U47+S27 | 不操作（U47 基本策略） + 操作：开S62-3 | 708000 | 0 | 708000 | - | 6.3084e-06 | 62531.2479 | 0 | 62531.2479
810 | double | U47+S28 | 不操作（U47 基本策略） + 不操作（S28 基本策略） | 950550 | 0 | 950550 | - | 6.3084e-06 | 62537.2443 | 0 | 62537.2443
810 | double | U47+S29 | 不操作（U47 基本策略） + 操作：开S62-3 | 708000 | 0 | 708000 | - | 6.3084e-06 | 62541.7107 | 0 | 62541.7107
810 | double | U47+S13-1 | 不操作（U47 基本策略） + 不操作（S13-1 基本策略） | 708000 | 0 | 708000 | - | 6.3084e-06 | 62546.177 | 0 | 62546.177
810 | double | U47+S29-2 | 不操作（U47 基本策略） + 不操作（S29-2 基本策略） | 708000 | 0 | 708000 | - | 6.3084e-06 | 62550.6433 | 0 | 62550.6433
810 | double | U47+S62-3 | 不操作（U47 基本策略） + 不操作（S62-3 基本策略） | 708000 | 0 | 708000 | - | 6.3084e-06 | 62555.1097 | 0 | 62555.1097
810 | double | U47+CB1 | 不操作（U47 基本策略） + 操作：开S13-1 | 708000 | 0 | 708000 | - | 6.3084e-06 | 62559.576 | 0 | 62559.576
810 | double | U47+CB2 | 不操作（U47 基本策略） + 操作：开S62-3 | 708000 | 0 | 708000 | - | 6.3084e-06 | 62564.0423 | 0 | 62564.0423
810 | double | U47+CB3 | 不操作（U47 基本策略） + 操作：开S62-3 | 708000 | 0 | 708000 | - | 6.3084e-06 | 62568.5087 | 0 | 62568.5087
810 | double | U47+DG1 | 不操作（U47 基本策略） + 打开开关 S6 | 708000 | 0 | 708000 | - | 1.5819e-05 | 62579.7082 | 0 | 62579.7082
810 | double | U47+DG2 | 不操作（U47 基本策略） + 打开开关 S9 | 708000 | 0 | 708000 | - | 1.5819e-05 | 62590.9077 | 0 | 62590.9077
810 | double | U47+DG3 | 不操作（U47 基本策略） + 打开开关 S13 | 708000 | 0 | 708000 | - | 1.5819e-05 | 62602.1072 | 0 | 62602.1072
810 | double | U47+DG4 | 不操作（U47 基本策略） + 打开开关 S15 | 708000 | 0 | 708000 | - | 1.5819e-05 | 62613.3067 | 0 | 62613.3067
810 | double | U47+DG5 | 不操作（U47 基本策略） + 打开开关 S17 | 708000 | 0 | 708000 | - | 1.5819e-05 | 62624.5062 | 0 | 62624.5062
810 | double | U47+DG6 | 不操作（U47 基本策略） + 打开开关 S21 | 708000 | 0 | 708000 | - | 1.5819e-05 | 62635.7057 | 0 | 62635.7057
810 | double | U47+DG7 | 不操作（U47 基本策略） + 打开开关 S24 | 708000 | 0 | 708000 | - | 1.5819e-05 | 62646.9052 | 0 | 62646.9052
810 | double | U47+DG8 | 不操作（U47 基本策略） + 打开开关 S25 | 708000 | 0 | 708000 | - | 1.5819e-05 | 62658.1047 | 0 | 62658.1047
810 | double | U48+S1 | 不操作（U48 基本策略） + 操作：开S13-1 | 281400 | 0 | 281400 | - | 6.3084e-06 | 62659.8799 | 0 | 62659.8799
810 | double | U48+S2 | 不操作（U48 基本策略） + 操作：开S13-1 | 281400 | 0 | 281400 | - | 6.3084e-06 | 62661.655 | 0 | 62661.655
810 | double | U48+S3 | 不操作（U48 基本策略） + 操作：开S13-1 | 281400 | 0 | 281400 | - | 6.3084e-06 | 62663.4302 | 0 | 62663.4302
810 | double | U48+S4 | 不操作（U48 基本策略） + 操作：开S13-1 | 281400 | 0 | 281400 | - | 6.3084e-06 | 62665.2054 | 0 | 62665.2054
810 | double | U37+S28 | 不操作（U37 基本策略） + 不操作（S28 基本策略） | 302850 | 0 | 302850 | - | 6.3084e-06 | 62667.1159 | 0 | 62667.1159
810 | double | U37+S29 | 不操作（U37 基本策略） + 操作：开S62-3 | 60300 | 0 | 60300 | - | 6.3084e-06 | 62667.4963 | 0 | 62667.4963
810 | double | U37+S13-1 | 不操作（U37 基本策略） + 不操作（S13-1 基本策略） | 60300 | 0 | 60300 | - | 6.3084e-06 | 62667.8767 | 0 | 62667.8767
810 | double | U37+S29-2 | 不操作（U37 基本策略） + 不操作（S29-2 基本策略） | 60300 | 0 | 60300 | - | 6.3084e-06 | 62668.2571 | 0 | 62668.2571
810 | double | U37+S62-3 | 不操作（U37 基本策略） + 不操作（S62-3 基本策略） | 60300 | 0 | 60300 | - | 6.3084e-06 | 62668.6375 | 0 | 62668.6375
810 | double | U37+CB1 | 不操作（U37 基本策略） + 操作：开S13-1 | 60300 | 0 | 60300 | - | 6.3084e-06 | 62669.0179 | 0 | 62669.0179
810 | double | U37+CB2 | 不操作（U37 基本策略） + 操作：开S62-3 | 60300 | 0 | 60300 | - | 6.3084e-06 | 62669.3983 | 0 | 62669.3983
810 | double | U37+CB3 | 不操作（U37 基本策略） + 操作：开S62-3 | 60300 | 0 | 60300 | - | 6.3084e-06 | 62669.7786 | 0 | 62669.7786
810 | double | U37+DG1 | 不操作（U37 基本策略） + 打开开关 S6 | 60300 | 0 | 60300 | - | 1.5819e-05 | 62670.7325 | 0 | 62670.7325
810 | double | U37+DG2 | 不操作（U37 基本策略） + 打开开关 S9 | 60300 | 0 | 60300 | - | 1.5819e-05 | 62671.6864 | 0 | 62671.6864
810 | double | U37+DG3 | 不操作（U37 基本策略） + 打开开关 S13 | 60300 | 0 | 60300 | - | 1.5819e-05 | 62672.6402 | 0 | 62672.6402
810 | double | U37+DG4 | 不操作（U37 基本策略） + 打开开关 S15 | 60300 | 0 | 60300 | - | 1.5819e-05 | 62673.5941 | 0 | 62673.5941
810 | double | U37+DG5 | 不操作（U37 基本策略） + 打开开关 S17 | 60300 | 0 | 60300 | - | 1.5819e-05 | 62674.5479 | 0 | 62674.5479
810 | double | U37+DG6 | 不操作（U37 基本策略） + 打开开关 S21 | 60300 | 0 | 60300 | - | 1.5819e-05 | 62675.5018 | 0 | 62675.5018
810 | double | U37+DG7 | 不操作（U37 基本策略） + 打开开关 S24 | 60300 | 0 | 60300 | - | 1.5819e-05 | 62676.4556 | 0 | 62676.4556
810 | double | U37+DG8 | 不操作（U37 基本策略） + 打开开关 S25 | 60300 | 0 | 60300 | - | 1.5819e-05 | 62677.4095 | 0 | 62677.4095
810 | double | U38+S1 | 不操作（U38 基本策略） + 操作：开S13-1 | 474600 | 0 | 474600 | - | 6.3084e-06 | 62680.4035 | 0 | 62680.4035
810 | double | U38+S2 | 不操作（U38 基本策略） + 操作：开S13-1 | 474600 | 0 | 474600 | - | 6.3084e-06 | 62683.3974 | 0 | 62683.3974
810 | double | U38+S3 | 不操作（U38 基本策略） + 操作：开S13-1 | 474600 | 0 | 474600 | - | 6.3084e-06 | 62686.3914 | 0 | 62686.3914
810 | double | U38+S4 | 不操作（U38 基本策略） + 操作：开S13-1 | 474600 | 0 | 474600 | - | 6.3084e-06 | 62689.3853 | 0 | 62689.3853
810 | double | U38+S5 | 不操作（U38 基本策略） + 操作：开S13-1 | 474600 | 0 | 474600 | - | 6.3084e-06 | 62692.3793 | 0 | 62692.3793
810 | double | U38+S6 | 不操作（U38 基本策略） + 不操作（S6 基本策略） | 474600 | 0 | 474600 | - | 6.3084e-06 | 62695.3732 | 0 | 62695.3732
810 | double | U38+S7 | 不操作（U38 基本策略） + 打开开关 S6 | 474600 | 0 | 474600 | - | 6.3084e-06 | 62698.3672 | 0 | 62698.3672
810 | double | U38+S8 | 不操作（U38 基本策略） + 操作：开S29-2 | 474600 | 0 | 474600 | - | 6.3084e-06 | 62701.3612 | 0 | 62701.3612
810 | double | U38+S9 | 不操作（U38 基本策略） + 不操作（S9 基本策略） | 474600 | 0 | 474600 | - | 6.3084e-06 | 62704.3551 | 0 | 62704.3551
810 | double | U38+S10 | 不操作（U38 基本策略） + 打开开关 S9 | 474600 | 0 | 474600 | - | 6.3084e-06 | 62707.3491 | 0 | 62707.3491
810 | double | U38+S11 | 不操作（U38 基本策略） + 操作：开S29-2 | 474600 | 0 | 474600 | - | 6.3084e-06 | 62710.343 | 0 | 62710.343
810 | double | U38+S12 | 不操作（U38 基本策略） + 操作：开S29-2 | 474600 | 0 | 474600 | - | 6.3084e-06 | 62713.337 | 0 | 62713.337
810 | double | U38+S13 | 不操作（U38 基本策略） + 不操作（S13 基本策略） | 474600 | 0 | 474600 | - | 6.3084e-06 | 62716.3309 | 0 | 62716.3309
810 | double | U38+S14 | 不操作（U38 基本策略） + 打开开关 S13 | 474600 | 0 | 474600 | - | 6.3084e-06 | 62719.3249 | 0 | 62719.3249
810 | double | U52+S13 | 不操作（U52 基本策略） + 不操作（S13 基本策略） | 134000 | 0 | 134000 | - | 6.3084e-06 | 62720.1702 | 0 | 62720.1702
810 | double | U52+S14 | 不操作（U52 基本策略） + 打开开关 S13 | 134000 | 0 | 134000 | - | 6.3084e-06 | 62721.0155 | 0 | 62721.0155
810 | double | U52+S15 | 不操作（U52 基本策略） + 不操作（S15 基本策略） | 134000 | 0 | 134000 | - | 6.3084e-06 | 62721.8609 | 0 | 62721.8609
810 | double | U52+S16 | 不操作（U52 基本策略） + 打开开关 S15 | 134000 | 0 | 134000 | - | 6.3084e-06 | 62722.7062 | 0 | 62722.7062
810 | double | U52+S17 | 不操作（U52 基本策略） + 不操作（S17 基本策略） | 134000 | 0 | 134000 | - | 6.3084e-06 | 62723.5515 | 0 | 62723.5515
810 | double | U52+S18 | 不操作（U52 基本策略） + 打开开关 S17 | 134000 | 0 | 134000 | - | 6.3084e-06 | 62724.3968 | 0 | 62724.3968
810 | double | U52+S19 | 不操作（U52 基本策略） + 不操作（S19 基本策略） | 825000 | 0 | 825000 | - | 6.3084e-06 | 62729.6013 | 0 | 62729.6013
810 | double | U52+S20 | 不操作（U52 基本策略） + 不操作（S20 基本策略） | 400200 | 0 | 400200 | - | 6.3084e-06 | 62732.1259 | 0 | 62732.1259
810 | double | U52+S21 | 不操作（U52 基本策略） + 不操作（S21 基本策略） | 134000 | 0 | 134000 | - | 6.3084e-06 | 62732.9712 | 0 | 62732.9712
810 | double | U52+S22 | 不操作（U52 基本策略） + 打开开关 S21 | 134000 | 0 | 134000 | - | 6.3084e-06 | 62733.8165 | 0 | 62733.8165
810 | double | U52+S23 | 不操作（U52 基本策略） + 不操作（S23 基本策略） | 1123400 | 0 | 1123400 | - | 6.3084e-06 | 62740.9034 | 0 | 62740.9034
810 | double | U52+S24 | 不操作（U52 基本策略） + 不操作（S24 基本策略） | 134000 | 0 | 134000 | - | 6.3084e-06 | 62741.7487 | 0 | 62741.7487
810 | double | U52+S25 | 不操作（U52 基本策略） + 不操作（S25 基本策略） | 134000 | 0 | 134000 | - | 6.3084e-06 | 62742.594 | 0 | 62742.594
810 | double | U52+S26 | 不操作（U52 基本策略） + 打开开关 S25 | 134000 | 0 | 134000 | - | 6.3084e-06 | 62743.4393 | 0 | 62743.4393
810 | double | U52+S27 | 不操作（U52 基本策略） + 操作：开S62-3 | 134000 | 0 | 134000 | - | 6.3084e-06 | 62744.2846 | 0 | 62744.2846
810 | double | U52+S28 | 不操作（U52 基本策略） + 不操作（S28 基本策略） | 376550 | 0 | 376550 | - | 6.3084e-06 | 62746.6601 | 0 | 62746.6601
810 | double | U52+S29 | 不操作（U52 基本策略） + 操作：开S62-3 | 134000 | 0 | 134000 | - | 6.3084e-06 | 62747.5054 | 0 | 62747.5054
810 | double | U52+S13-1 | 不操作（U52 基本策略） + 不操作（S13-1 基本策略） | 134000 | 0 | 134000 | - | 6.3084e-06 | 62748.3507 | 0 | 62748.3507
810 | double | U52+S29-2 | 不操作（U52 基本策略） + 不操作（S29-2 基本策略） | 134000 | 0 | 134000 | - | 6.3084e-06 | 62749.196 | 0 | 62749.196
810 | double | U52+S62-3 | 不操作（U52 基本策略） + 不操作（S62-3 基本策略） | 134000 | 0 | 134000 | - | 6.3084e-06 | 62750.0414 | 0 | 62750.0414
810 | double | U52+CB1 | 不操作（U52 基本策略） + 操作：开S13-1 | 134000 | 0 | 134000 | - | 6.3084e-06 | 62750.8867 | 0 | 62750.8867
810 | double | U52+CB2 | 不操作（U52 基本策略） + 操作：开S62-3 | 134000 | 0 | 134000 | - | 6.3084e-06 | 62751.732 | 0 | 62751.732
810 | double | U52+CB3 | 不操作（U52 基本策略） + 操作：开S62-3 | 134000 | 0 | 134000 | - | 6.3084e-06 | 62752.5773 | 0 | 62752.5773
810 | double | U52+DG1 | 不操作（U52 基本策略） + 打开开关 S6 | 134000 | 0 | 134000 | - | 1.5819e-05 | 62754.697 | 0 | 62754.697
810 | double | U52+DG2 | 不操作（U52 基本策略） + 打开开关 S9 | 134000 | 0 | 134000 | - | 1.5819e-05 | 62756.8167 | 0 | 62756.8167
810 | double | U52+DG3 | 不操作（U52 基本策略） + 打开开关 S13 | 134000 | 0 | 134000 | - | 1.5819e-05 | 62758.9364 | 0 | 62758.9364
810 | double | U52+DG4 | 不操作（U52 基本策略） + 打开开关 S15 | 134000 | 0 | 134000 | - | 1.5819e-05 | 62761.056 | 0 | 62761.056
810 | double | U52+DG5 | 不操作（U52 基本策略） + 打开开关 S17 | 134000 | 0 | 134000 | - | 1.5819e-05 | 62763.1757 | 0 | 62763.1757
810 | double | U52+DG6 | 不操作（U52 基本策略） + 打开开关 S21 | 134000 | 0 | 134000 | - | 1.5819e-05 | 62765.2954 | 0 | 62765.2954
810 | double | U52+DG7 | 不操作（U52 基本策略） + 打开开关 S24 | 134000 | 0 | 134000 | - | 1.5819e-05 | 62767.4151 | 0 | 62767.4151
810 | double | U57+S8 | 不操作（U57 基本策略） + 操作：开S29-2 | 80400 | 0 | 80400 | - | 6.3084e-06 | 62767.9223 | 0 | 62767.9223
810 | double | U57+S9 | 不操作（U57 基本策略） + 不操作（S9 基本策略） | 80400 | 0 | 80400 | - | 6.3084e-06 | 62768.4295 | 0 | 62768.4295
810 | double | U57+S10 | 不操作（U57 基本策略） + 打开开关 S9 | 80400 | 0 | 80400 | - | 6.3084e-06 | 62768.9367 | 0 | 62768.9367
810 | double | U57+S11 | 不操作（U57 基本策略） + 操作：开S29-2 | 80400 | 0 | 80400 | - | 6.3084e-06 | 62769.4439 | 0 | 62769.4439
810 | double | U57+S12 | 不操作（U57 基本策略） + 操作：开S29-2 | 80400 | 0 | 80400 | - | 6.3084e-06 | 62769.9511 | 0 | 62769.9511
810 | double | U57+S13 | 不操作（U57 基本策略） + 不操作（S13 基本策略） | 80400 | 0 | 80400 | - | 6.3084e-06 | 62770.4582 | 0 | 62770.4582
810 | double | U57+S14 | 不操作（U57 基本策略） + 打开开关 S13 | 80400 | 0 | 80400 | - | 6.3084e-06 | 62770.9654 | 0 | 62770.9654
810 | double | U57+S15 | 不操作（U57 基本策略） + 不操作（S15 基本策略） | 80400 | 0 | 80400 | - | 6.3084e-06 | 62771.4726 | 0 | 62771.4726
810 | double | U57+S16 | 不操作（U57 基本策略） + 打开开关 S15 | 80400 | 0 | 80400 | - | 6.3084e-06 | 62771.9798 | 0 | 62771.9798
810 | double | U57+S17 | 不操作（U57 基本策略） + 不操作（S17 基本策略） | 80400 | 0 | 80400 | - | 6.3084e-06 | 62772.487 | 0 | 62772.487
810 | double | U57+S18 | 不操作（U57 基本策略） + 打开开关 S17 | 80400 | 0 | 80400 | - | 6.3084e-06 | 62772.9942 | 0 | 62772.9942
810 | double | U57+S19 | 不操作（U57 基本策略） + 不操作（S19 基本策略） | 771400 | 0 | 771400 | - | 6.3084e-06 | 62777.8605 | 0 | 62777.8605
810 | double | U57+S20 | 不操作（U57 基本策略） + 不操作（S20 基本策略） | 346600 | 0 | 346600 | - | 6.3084e-06 | 62780.047 | 0 | 62780.047
810 | double | U57+S21 | 不操作（U57 基本策略） + 不操作（S21 基本策略） | 80400 | 0 | 80400 | - | 6.3084e-06 | 62780.5542 | 0 | 62780.5542
810 | double | U57+S22 | 不操作（U57 基本策略） + 打开开关 S21 | 80400 | 0 | 80400 | - | 6.3084e-06 | 62781.0614 | 0 | 62781.0614
810 | double | U57+S23 | 不操作（U57 基本策略） + 不操作（S23 基本策略） | 1069800 | 0 | 1069800 | - | 6.3084e-06 | 62787.8101 | 0 | 62787.8101
810 | double | U57+S24 | 不操作（U57 基本策略） + 不操作（S24 基本策略） | 80400 | 0 | 80400 | - | 6.3084e-06 | 62788.3173 | 0 | 62788.3173
810 | double | U57+S25 | 不操作（U57 基本策略） + 不操作（S25 基本策略） | 80400 | 0 | 80400 | - | 6.3084e-06 | 62788.8245 | 0 | 62788.8245
810 | double | U57+S26 | 不操作（U57 基本策略） + 打开开关 S25 | 80400 | 0 | 80400 | - | 6.3084e-06 | 62789.3317 | 0 | 62789.3317
810 | double | U57+S27 | 不操作（U57 基本策略） + 操作：开S62-3 | 80400 | 0 | 80400 | - | 6.3084e-06 | 62789.8389 | 0 | 62789.8389
810 | double | U57+S28 | 不操作（U57 基本策略） + 不操作（S28 基本策略） | 322950 | 0 | 322950 | - | 6.3084e-06 | 62791.8761 | 0 | 62791.8761
810 | double | U57+S29 | 不操作（U57 基本策略） + 操作：开S62-3 | 80400 | 0 | 80400 | - | 6.3084e-06 | 62792.3833 | 0 | 62792.3833
810 | double | U57+S13-1 | 不操作（U57 基本策略） + 不操作（S13-1 基本策略） | 80400 | 0 | 80400 | - | 6.3084e-06 | 62792.8905 | 0 | 62792.8905
810 | double | U57+S29-2 | 不操作（U57 基本策略） + 不操作（S29-2 基本策略） | 80400 | 0 | 80400 | - | 6.3084e-06 | 62793.3977 | 0 | 62793.3977
810 | double | U57+S62-3 | 不操作（U57 基本策略） + 不操作（S62-3 基本策略） | 80400 | 0 | 80400 | - | 6.3084e-06 | 62793.9049 | 0 | 62793.9049
810 | double | U57+CB1 | 不操作（U57 基本策略） + 操作：开S13-1 | 80400 | 0 | 80400 | - | 6.3084e-06 | 62794.4121 | 0 | 62794.4121
810 | double | U57+CB2 | 不操作（U57 基本策略） + 操作：开S62-3 | 80400 | 0 | 80400 | - | 6.3084e-06 | 62794.9193 | 0 | 62794.9193
810 | double | U57+CB3 | 不操作（U57 基本策略） + 操作：开S62-3 | 80400 | 0 | 80400 | - | 6.3084e-06 | 62795.4265 | 0 | 62795.4265
810 | double | U57+DG1 | 不操作（U57 基本策略） + 打开开关 S6 | 80400 | 0 | 80400 | - | 1.5819e-05 | 62796.6983 | 0 | 62796.6983
810 | double | U57+DG2 | 不操作（U57 基本策略） + 打开开关 S9 | 80400 | 0 | 80400 | - | 1.5819e-05 | 62797.9701 | 0 | 62797.9701
810 | double | U61+S16 | 不操作（U61 基本策略） + 打开开关 S15 | 318600 | 0 | 318600 | - | 6.3084e-06 | 62799.98 | 0 | 62799.98
810 | double | U61+S17 | 不操作（U61 基本策略） + 不操作（S17 基本策略） | 318600 | 0 | 318600 | - | 6.3084e-06 | 62801.9898 | 0 | 62801.9898
810 | double | U61+S18 | 不操作（U61 基本策略） + 打开开关 S17 | 318600 | 0 | 318600 | - | 6.3084e-06 | 62803.9997 | 0 | 62803.9997
810 | double | U61+S19 | 不操作（U61 基本策略） + 不操作（S19 基本策略） | 1009600 | 0 | 1009600 | - | 6.3084e-06 | 62810.3686 | 0 | 62810.3686
810 | double | U61+S20 | 不操作（U61 基本策略） + 不操作（S20 基本策略） | 584800 | 0 | 584800 | - | 6.3084e-06 | 62814.0578 | 0 | 62814.0578
810 | double | U61+S21 | 不操作（U61 基本策略） + 不操作（S21 基本策略） | 318600 | 0 | 318600 | - | 6.3084e-06 | 62816.0676 | 0 | 62816.0676
810 | double | U61+S22 | 不操作（U61 基本策略） + 打开开关 S21 | 318600 | 0 | 318600 | - | 6.3084e-06 | 62818.0775 | 0 | 62818.0775
810 | double | U61+S23 | 不操作（U61 基本策略） + 不操作（S23 基本策略） | 1308000 | 0 | 1308000 | - | 6.3084e-06 | 62826.3288 | 0 | 62826.3288
810 | double | U61+S24 | 不操作（U61 基本策略） + 不操作（S24 基本策略） | 318600 | 0 | 318600 | - | 6.3084e-06 | 62828.3387 | 0 | 62828.3387
810 | double | U61+S25 | 不操作（U61 基本策略） + 不操作（S25 基本策略） | 318600 | 0 | 318600 | - | 6.3084e-06 | 62830.3485 | 0 | 62830.3485
810 | double | U61+S26 | 不操作（U61 基本策略） + 打开开关 S25 | 318600 | 0 | 318600 | - | 6.3084e-06 | 62832.3584 | 0 | 62832.3584
810 | double | U61+S27 | 不操作（U61 基本策略） + 操作：开S62-3 | 318600 | 0 | 318600 | - | 6.3084e-06 | 62834.3682 | 0 | 62834.3682
810 | double | U61+S28 | 不操作（U61 基本策略） + 不操作（S28 基本策略） | 561150 | 0 | 561150 | - | 6.3084e-06 | 62837.9082 | 0 | 62837.9082
810 | double | U61+S29 | 不操作（U61 基本策略） + 操作：开S62-3 | 318600 | 0 | 318600 | - | 6.3084e-06 | 62839.918 | 0 | 62839.918
810 | double | U61+S13-1 | 不操作（U61 基本策略） + 不操作（S13-1 基本策略） | 318600 | 0 | 318600 | - | 6.3084e-06 | 62841.9279 | 0 | 62841.9279
810 | double | U61+S29-2 | 不操作（U61 基本策略） + 不操作（S29-2 基本策略） | 318600 | 0 | 318600 | - | 6.3084e-06 | 62843.9377 | 0 | 62843.9377
810 | double | U61+S62-3 | 不操作（U61 基本策略） + 不操作（S62-3 基本策略） | 318600 | 0 | 318600 | - | 6.3084e-06 | 62845.9476 | 0 | 62845.9476
810 | double | U61+CB1 | 不操作（U61 基本策略） + 操作：开S13-1 | 318600 | 0 | 318600 | - | 6.3084e-06 | 62847.9574 | 0 | 62847.9574
810 | double | U61+CB2 | 不操作（U61 基本策略） + 操作：开S62-3 | 318600 | 0 | 318600 | - | 6.3084e-06 | 62849.9673 | 0 | 62849.9673
810 | double | U61+CB3 | 不操作（U61 基本策略） + 操作：开S62-3 | 318600 | 0 | 318600 | - | 6.3084e-06 | 62851.9771 | 0 | 62851.9771
810 | double | U61+DG1 | 不操作（U61 基本策略） + 打开开关 S6 | 318600 | 0 | 318600 | - | 1.5819e-05 | 62857.0169 | 0 | 62857.0169
810 | double | U61+DG2 | 不操作（U61 基本策略） + 打开开关 S9 | 318600 | 0 | 318600 | - | 1.5819e-05 | 62862.0567 | 0 | 62862.0567
810 | double | U61+DG3 | 不操作（U61 基本策略） + 打开开关 S13 | 318600 | 0 | 318600 | - | 1.5819e-05 | 62867.0964 | 0 | 62867.0964
810 | double | U61+DG4 | 不操作（U61 基本策略） + 打开开关 S15 | 318600 | 0 | 318600 | - | 1.5819e-05 | 62872.1362 | 0 | 62872.1362
810 | double | U61+DG5 | 不操作（U61 基本策略） + 打开开关 S17 | 318600 | 0 | 318600 | - | 1.5819e-05 | 62877.176 | 0 | 62877.176
810 | double | U61+DG6 | 不操作（U61 基本策略） + 打开开关 S21 | 318600 | 0 | 318600 | - | 1.5819e-05 | 62882.2158 | 0 | 62882.2158
810 | double | U61+DG7 | 不操作（U61 基本策略） + 打开开关 S24 | 318600 | 0 | 318600 | - | 1.5819e-05 | 62887.2555 | 0 | 62887.2555
810 | double | U61+DG8 | 不操作（U61 基本策略） + 打开开关 S25 | 318600 | 0 | 318600 | - | 1.5819e-05 | 62892.2953 | 0 | 62892.2953
810 | double | U62+S1 | 不操作（U62 基本策略） + 操作：开S13-1 | 80400 | 0 | 80400 | - | 6.3084e-06 | 62892.8025 | 0 | 62892.8025
810 | double | U62+S2 | 不操作（U62 基本策略） + 操作：开S13-1 | 80400 | 0 | 80400 | - | 6.3084e-06 | 62893.3097 | 0 | 62893.3097
810 | double | U46+S29-2 | 不操作（U46 基本策略） + 不操作（S29-2 基本策略） | 100500 | 0 | 100500 | - | 6.3084e-06 | 62893.9437 | 0 | 62893.9437
810 | double | U46+S62-3 | 不操作（U46 基本策略） + 不操作（S62-3 基本策略） | 100500 | 0 | 100500 | - | 6.3084e-06 | 62894.5777 | 0 | 62894.5777
810 | double | U46+CB1 | 不操作（U46 基本策略） + 操作：开S13-1 | 100500 | 0 | 100500 | - | 6.3084e-06 | 62895.2117 | 0 | 62895.2117
810 | double | U46+CB2 | 不操作（U46 基本策略） + 操作：开S62-3 | 100500 | 0 | 100500 | - | 6.3084e-06 | 62895.8457 | 0 | 62895.8457
810 | double | U46+CB3 | 不操作（U46 基本策略） + 操作：开S62-3 | 100500 | 0 | 100500 | - | 6.3084e-06 | 62896.4797 | 0 | 62896.4797
810 | double | U46+DG1 | 不操作（U46 基本策略） + 打开开关 S6 | 100500 | 0 | 100500 | - | 1.5819e-05 | 62898.0694 | 0 | 62898.0694
810 | double | U46+DG2 | 不操作（U46 基本策略） + 打开开关 S9 | 100500 | 0 | 100500 | - | 1.5819e-05 | 62899.6592 | 0 | 62899.6592
810 | double | U46+DG3 | 不操作（U46 基本策略） + 打开开关 S13 | 100500 | 0 | 100500 | - | 1.5819e-05 | 62901.249 | 0 | 62901.249
810 | double | U46+DG4 | 不操作（U46 基本策略） + 打开开关 S15 | 100500 | 0 | 100500 | - | 1.5819e-05 | 62902.8387 | 0 | 62902.8387
810 | double | U46+DG5 | 不操作（U46 基本策略） + 打开开关 S17 | 100500 | 0 | 100500 | - | 1.5819e-05 | 62904.4285 | 0 | 62904.4285
810 | double | U46+DG6 | 不操作（U46 基本策略） + 打开开关 S21 | 100500 | 0 | 100500 | - | 1.5819e-05 | 62906.0182 | 0 | 62906.0182
810 | double | U46+DG7 | 不操作（U46 基本策略） + 打开开关 S24 | 100500 | 0 | 100500 | - | 1.5819e-05 | 62907.608 | 0 | 62907.608
810 | double | U46+DG8 | 不操作（U46 基本策略） + 打开开关 S25 | 100500 | 0 | 100500 | - | 1.5819e-05 | 62909.1978 | 0 | 62909.1978
810 | double | U47+S1 | 不操作（U47 基本策略） + 操作：开S13-1 | 708000 | 0 | 708000 | - | 6.3084e-06 | 62913.6641 | 0 | 62913.6641
810 | double | U47+S2 | 不操作（U47 基本策略） + 操作：开S13-1 | 708000 | 0 | 708000 | - | 6.3084e-06 | 62918.1304 | 0 | 62918.1304
810 | double | U47+S3 | 不操作（U47 基本策略） + 操作：开S13-1 | 708000 | 0 | 708000 | - | 6.3084e-06 | 62922.5968 | 0 | 62922.5968
810 | double | U47+S4 | 不操作（U47 基本策略） + 操作：开S13-1 | 708000 | 0 | 708000 | - | 6.3084e-06 | 62927.0631 | 0 | 62927.0631
810 | double | U47+S5 | 不操作（U47 基本策略） + 操作：开S13-1 | 708000 | 0 | 708000 | - | 6.3084e-06 | 62931.5294 | 0 | 62931.5294
810 | double | U47+S6 | 不操作（U47 基本策略） + 不操作（S6 基本策略） | 708000 | 0 | 708000 | - | 6.3084e-06 | 62935.9958 | 0 | 62935.9958
810 | double | U47+S7 | 不操作（U47 基本策略） + 打开开关 S6 | 708000 | 0 | 708000 | - | 6.3084e-06 | 62940.4621 | 0 | 62940.4621
810 | double | U47+S8 | 不操作（U47 基本策略） + 操作：开S29-2 | 708000 | 0 | 708000 | - | 6.3084e-06 | 62944.9284 | 0 | 62944.9284
810 | double | U47+S9 | 不操作（U47 基本策略） + 不操作（S9 基本策略） | 708000 | 0 | 708000 | - | 6.3084e-06 | 62949.3948 | 0 | 62949.3948
810 | double | U47+S10 | 不操作（U47 基本策略） + 打开开关 S9 | 708000 | 0 | 708000 | - | 6.3084e-06 | 62953.8611 | 0 | 62953.8611
810 | double | U47+S11 | 不操作（U47 基本策略） + 操作：开S29-2 | 708000 | 0 | 708000 | - | 6.3084e-06 | 62958.3274 | 0 | 62958.3274
810 | double | U47+S12 | 不操作（U47 基本策略） + 操作：开S29-2 | 708000 | 0 | 708000 | - | 6.3084e-06 | 62962.7938 | 0 | 62962.7938
810 | double | U47+S13 | 不操作（U47 基本策略） + 不操作（S13 基本策略） | 708000 | 0 | 708000 | - | 6.3084e-06 | 62967.2601 | 0 | 62967.2601
810 | double | U47+S14 | 不操作（U47 基本策略） + 打开开关 S13 | 708000 | 0 | 708000 | - | 6.3084e-06 | 62971.7264 | 0 | 62971.7264
810 | double | U47+S15 | 不操作（U47 基本策略） + 不操作（S15 基本策略） | 708000 | 0 | 708000 | - | 6.3084e-06 | 62976.1928 | 0 | 62976.1928
810 | double | U47+S16 | 不操作（U47 基本策略） + 打开开关 S15 | 708000 | 0 | 708000 | - | 6.3084e-06 | 62980.6591 | 0 | 62980.6591
810 | double | U47+S17 | 不操作（U47 基本策略） + 不操作（S17 基本策略） | 708000 | 0 | 708000 | - | 6.3084e-06 | 62985.1254 | 0 | 62985.1254
810 | double | U62+S3 | 不操作（U62 基本策略） + 操作：开S13-1 | 80400 | 0 | 80400 | - | 6.3084e-06 | 62985.6326 | 0 | 62985.6326
810 | double | U62+S4 | 不操作（U62 基本策略） + 操作：开S13-1 | 80400 | 0 | 80400 | - | 6.3084e-06 | 62986.1398 | 0 | 62986.1398
810 | double | U62+S5 | 不操作（U62 基本策略） + 操作：开S13-1 | 80400 | 0 | 80400 | - | 6.3084e-06 | 62986.647 | 0 | 62986.647
810 | double | U62+S6 | 不操作（U62 基本策略） + 不操作（S6 基本策略） | 80400 | 0 | 80400 | - | 6.3084e-06 | 62987.1542 | 0 | 62987.1542
810 | double | U62+S7 | 不操作（U62 基本策略） + 打开开关 S6 | 80400 | 0 | 80400 | - | 6.3084e-06 | 62987.6614 | 0 | 62987.6614
810 | double | U62+S8 | 不操作（U62 基本策略） + 操作：开S29-2 | 80400 | 0 | 80400 | - | 6.3084e-06 | 62988.1686 | 0 | 62988.1686
810 | double | U62+S9 | 不操作（U62 基本策略） + 不操作（S9 基本策略） | 80400 | 0 | 80400 | - | 6.3084e-06 | 62988.6758 | 0 | 62988.6758
810 | double | U62+S10 | 不操作（U62 基本策略） + 打开开关 S9 | 80400 | 0 | 80400 | - | 6.3084e-06 | 62989.183 | 0 | 62989.183
810 | double | U62+S11 | 不操作（U62 基本策略） + 操作：开S29-2 | 80400 | 0 | 80400 | - | 6.3084e-06 | 62989.6902 | 0 | 62989.6902
810 | double | U62+S12 | 不操作（U62 基本策略） + 操作：开S29-2 | 80400 | 0 | 80400 | - | 6.3084e-06 | 62990.1974 | 0 | 62990.1974
810 | double | U62+S13 | 不操作（U62 基本策略） + 不操作（S13 基本策略） | 80400 | 0 | 80400 | - | 6.3084e-06 | 62990.7046 | 0 | 62990.7046
810 | double | U62+S14 | 不操作（U62 基本策略） + 打开开关 S13 | 80400 | 0 | 80400 | - | 6.3084e-06 | 62991.2118 | 0 | 62991.2118
810 | double | U62+S15 | 不操作（U62 基本策略） + 不操作（S15 基本策略） | 80400 | 0 | 80400 | - | 6.3084e-06 | 62991.7189 | 0 | 62991.7189
810 | double | U62+S16 | 不操作（U62 基本策略） + 打开开关 S15 | 80400 | 0 | 80400 | - | 6.3084e-06 | 62992.2261 | 0 | 62992.2261
810 | double | U62+S17 | 不操作（U62 基本策略） + 不操作（S17 基本策略） | 80400 | 0 | 80400 | - | 6.3084e-06 | 62992.7333 | 0 | 62992.7333
810 | double | U62+S18 | 不操作（U62 基本策略） + 打开开关 S17 | 80400 | 0 | 80400 | - | 6.3084e-06 | 62993.2405 | 0 | 62993.2405
810 | double | U62+S19 | 不操作（U62 基本策略） + 不操作（S19 基本策略） | 771400 | 0 | 771400 | - | 6.3084e-06 | 62998.1068 | 0 | 62998.1068
810 | double | U62+S20 | 不操作（U62 基本策略） + 不操作（S20 基本策略） | 346600 | 0 | 346600 | - | 6.3084e-06 | 63000.2933 | 0 | 63000.2933
810 | double | U62+S21 | 不操作（U62 基本策略） + 不操作（S21 基本策略） | 80400 | 0 | 80400 | - | 6.3084e-06 | 63000.8005 | 0 | 63000.8005
810 | double | U62+S22 | 不操作（U62 基本策略） + 打开开关 S21 | 80400 | 0 | 80400 | - | 6.3084e-06 | 63001.3077 | 0 | 63001.3077
810 | double | U62+S23 | 不操作（U62 基本策略） + 不操作（S23 基本策略） | 1069800 | 0 | 1069800 | - | 6.3084e-06 | 63008.0564 | 0 | 63008.0564
810 | double | U62+S24 | 不操作（U62 基本策略） + 不操作（S24 基本策略） | 80400 | 0 | 80400 | - | 6.3084e-06 | 63008.5636 | 0 | 63008.5636
810 | double | U62+S25 | 不操作（U62 基本策略） + 不操作（S25 基本策略） | 80400 | 0 | 80400 | - | 6.3084e-06 | 63009.0708 | 0 | 63009.0708
810 | double | U62+S26 | 不操作（U62 基本策略） + 打开开关 S25 | 80400 | 0 | 80400 | - | 6.3084e-06 | 63009.578 | 0 | 63009.578
810 | double | U62+S27 | 不操作（U62 基本策略） + 操作：开S62-3 | 80400 | 0 | 80400 | - | 6.3084e-06 | 63010.0852 | 0 | 63010.0852
810 | double | U62+S28 | 不操作（U62 基本策略） + 不操作（S28 基本策略） | 322950 | 0 | 322950 | - | 6.3084e-06 | 63012.1225 | 0 | 63012.1225
810 | double | U62+S29 | 不操作（U62 基本策略） + 操作：开S62-3 | 80400 | 0 | 80400 | - | 6.3084e-06 | 63012.6297 | 0 | 63012.6297
810 | double | U62+S13-1 | 不操作（U62 基本策略） + 不操作（S13-1 基本策略） | 80400 | 0 | 80400 | - | 6.3084e-06 | 63013.1369 | 0 | 63013.1369
810 | double | U62+S29-2 | 不操作（U62 基本策略） + 不操作（S29-2 基本策略） | 80400 | 0 | 80400 | - | 6.3084e-06 | 63013.644 | 0 | 63013.644
810 | double | U62+S62-3 | 不操作（U62 基本策略） + 不操作（S62-3 基本策略） | 80400 | 0 | 80400 | - | 6.3084e-06 | 63014.1512 | 0 | 63014.1512
810 | double | U56+S21 | 不操作（U56 基本策略） + 不操作（S21 基本策略） | 90400 | 0 | 90400 | - | 6.3084e-06 | 63014.7215 | 0 | 63014.7215
810 | double | U56+S22 | 不操作（U56 基本策略） + 打开开关 S21 | 90400 | 0 | 90400 | - | 6.3084e-06 | 63015.2918 | 0 | 63015.2918
810 | double | U56+S23 | 不操作（U56 基本策略） + 不操作（S23 基本策略） | 1079800 | 0 | 1079800 | - | 6.3084e-06 | 63022.1036 | 0 | 63022.1036
810 | double | U56+S24 | 不操作（U56 基本策略） + 不操作（S24 基本策略） | 90400 | 0 | 90400 | - | 6.3084e-06 | 63022.6739 | 0 | 63022.6739
810 | double | U56+S25 | 不操作（U56 基本策略） + 不操作（S25 基本策略） | 90400 | 0 | 90400 | - | 6.3084e-06 | 63023.2441 | 0 | 63023.2441
810 | double | U56+S26 | 不操作（U56 基本策略） + 打开开关 S25 | 90400 | 0 | 90400 | - | 6.3084e-06 | 63023.8144 | 0 | 63023.8144
810 | double | U56+S27 | 不操作（U56 基本策略） + 操作：开S62-3 | 90400 | 0 | 90400 | - | 6.3084e-06 | 63024.3847 | 0 | 63024.3847
810 | double | U56+S28 | 不操作（U56 基本策略） + 不操作（S28 基本策略） | 332950 | 0 | 332950 | - | 6.3084e-06 | 63026.4851 | 0 | 63026.4851
810 | double | U56+S29 | 不操作（U56 基本策略） + 操作：开S62-3 | 90400 | 0 | 90400 | - | 6.3084e-06 | 63027.0553 | 0 | 63027.0553
810 | double | U56+S13-1 | 不操作（U56 基本策略） + 不操作（S13-1 基本策略） | 90400 | 0 | 90400 | - | 6.3084e-06 | 63027.6256 | 0 | 63027.6256
810 | double | U56+S29-2 | 不操作（U56 基本策略） + 不操作（S29-2 基本策略） | 90400 | 0 | 90400 | - | 6.3084e-06 | 63028.1959 | 0 | 63028.1959
810 | double | U56+S62-3 | 不操作（U56 基本策略） + 不操作（S62-3 基本策略） | 90400 | 0 | 90400 | - | 6.3084e-06 | 63028.7662 | 0 | 63028.7662
810 | double | U56+CB1 | 不操作（U56 基本策略） + 操作：开S13-1 | 90400 | 0 | 90400 | - | 6.3084e-06 | 63029.3365 | 0 | 63029.3365
810 | double | U56+CB2 | 不操作（U56 基本策略） + 操作：开S62-3 | 90400 | 0 | 90400 | - | 6.3084e-06 | 63029.9067 | 0 | 63029.9067
810 | double | U56+CB3 | 不操作（U56 基本策略） + 操作：开S62-3 | 90400 | 0 | 90400 | - | 6.3084e-06 | 63030.477 | 0 | 63030.477
810 | double | U56+DG1 | 不操作（U56 基本策略） + 打开开关 S6 | 90400 | 0 | 90400 | - | 1.5819e-05 | 63031.907 | 0 | 63031.907
810 | double | U56+DG2 | 不操作（U56 基本策略） + 打开开关 S9 | 90400 | 0 | 90400 | - | 1.5819e-05 | 63033.337 | 0 | 63033.337
810 | double | U56+DG3 | 不操作（U56 基本策略） + 打开开关 S13 | 90400 | 0 | 90400 | - | 1.5819e-05 | 63034.767 | 0 | 63034.767
810 | double | U56+DG4 | 不操作（U56 基本策略） + 打开开关 S15 | 90400 | 0 | 90400 | - | 1.5819e-05 | 63036.197 | 0 | 63036.197
810 | double | U56+DG5 | 不操作（U56 基本策略） + 打开开关 S17 | 90400 | 0 | 90400 | - | 1.5819e-05 | 63037.627 | 0 | 63037.627
810 | double | U56+DG6 | 不操作（U56 基本策略） + 打开开关 S21 | 90400 | 0 | 90400 | - | 1.5819e-05 | 63039.057 | 0 | 63039.057
810 | double | U56+DG7 | 不操作（U56 基本策略） + 打开开关 S24 | 90400 | 0 | 90400 | - | 1.5819e-05 | 63040.487 | 0 | 63040.487
810 | double | U56+DG8 | 不操作（U56 基本策略） + 打开开关 S25 | 90400 | 0 | 90400 | - | 1.5819e-05 | 63041.917 | 0 | 63041.917
810 | double | U57+S1 | 不操作（U57 基本策略） + 操作：开S13-1 | 80400 | 0 | 80400 | - | 6.3084e-06 | 63042.4241 | 0 | 63042.4241
810 | double | U57+S2 | 不操作（U57 基本策略） + 操作：开S13-1 | 80400 | 0 | 80400 | - | 6.3084e-06 | 63042.9313 | 0 | 63042.9313
810 | double | U57+S3 | 不操作（U57 基本策略） + 操作：开S13-1 | 80400 | 0 | 80400 | - | 6.3084e-06 | 63043.4385 | 0 | 63043.4385
810 | double | U57+S4 | 不操作（U57 基本策略） + 操作：开S13-1 | 80400 | 0 | 80400 | - | 6.3084e-06 | 63043.9457 | 0 | 63043.9457
810 | double | U57+S5 | 不操作（U57 基本策略） + 操作：开S13-1 | 80400 | 0 | 80400 | - | 6.3084e-06 | 63044.4529 | 0 | 63044.4529
810 | double | U57+S6 | 不操作（U57 基本策略） + 不操作（S6 基本策略） | 80400 | 0 | 80400 | - | 6.3084e-06 | 63044.9601 | 0 | 63044.9601
810 | double | U57+S7 | 不操作（U57 基本策略） + 打开开关 S6 | 80400 | 0 | 80400 | - | 6.3084e-06 | 63045.4673 | 0 | 63045.4673
810 | double | U52+DG8 | 不操作（U52 基本策略） + 打开开关 S25 | 134000 | 0 | 134000 | - | 1.5819e-05 | 63047.587 | 0 | 63047.587
810 | double | U53+S1 | 不操作（U53 基本策略） + 操作：开S13-1 | 452000 | 0 | 452000 | - | 6.3084e-06 | 63050.4384 | 0 | 63050.4384
810 | double | U53+S2 | 不操作（U53 基本策略） + 操作：开S13-1 | 452000 | 0 | 452000 | - | 6.3084e-06 | 63053.2898 | 0 | 63053.2898
810 | double | U53+S3 | 不操作（U53 基本策略） + 操作：开S13-1 | 452000 | 0 | 452000 | - | 6.3084e-06 | 63056.1412 | 0 | 63056.1412
810 | double | U53+S4 | 不操作（U53 基本策略） + 操作：开S13-1 | 452000 | 0 | 452000 | - | 6.3084e-06 | 63058.9925 | 0 | 63058.9925
810 | double | U53+S5 | 不操作（U53 基本策略） + 操作：开S13-1 | 452000 | 0 | 452000 | - | 6.3084e-06 | 63061.8439 | 0 | 63061.8439
810 | double | U53+S6 | 不操作（U53 基本策略） + 不操作（S6 基本策略） | 452000 | 0 | 452000 | - | 6.3084e-06 | 63064.6953 | 0 | 63064.6953
810 | double | U53+S7 | 不操作（U53 基本策略） + 打开开关 S6 | 452000 | 0 | 452000 | - | 6.3084e-06 | 63067.5467 | 0 | 63067.5467
810 | double | U53+S8 | 不操作（U53 基本策略） + 操作：开S29-2 | 452000 | 0 | 452000 | - | 6.3084e-06 | 63070.3981 | 0 | 63070.3981
810 | double | U53+S9 | 不操作（U53 基本策略） + 不操作（S9 基本策略） | 452000 | 0 | 452000 | - | 6.3084e-06 | 63073.2495 | 0 | 63073.2495
810 | double | U53+S10 | 不操作（U53 基本策略） + 打开开关 S9 | 452000 | 0 | 452000 | - | 6.3084e-06 | 63076.1009 | 0 | 63076.1009
810 | double | U53+S11 | 不操作（U53 基本策略） + 操作：开S29-2 | 452000 | 0 | 452000 | - | 6.3084e-06 | 63078.9523 | 0 | 63078.9523
810 | double | U53+S12 | 不操作（U53 基本策略） + 操作：开S29-2 | 452000 | 0 | 452000 | - | 6.3084e-06 | 63081.8037 | 0 | 63081.8037
810 | double | U53+S13 | 不操作（U53 基本策略） + 不操作（S13 基本策略） | 452000 | 0 | 452000 | - | 6.3084e-06 | 63084.655 | 0 | 63084.655
810 | double | U53+S14 | 不操作（U53 基本策略） + 打开开关 S13 | 452000 | 0 | 452000 | - | 6.3084e-06 | 63087.5064 | 0 | 63087.5064
810 | double | U53+S15 | 不操作（U53 基本策略） + 不操作（S15 基本策略） | 452000 | 0 | 452000 | - | 6.3084e-06 | 63090.3578 | 0 | 63090.3578
810 | double | U53+S16 | 不操作（U53 基本策略） + 打开开关 S15 | 452000 | 0 | 452000 | - | 6.3084e-06 | 63093.2092 | 0 | 63093.2092
810 | double | U53+S17 | 不操作（U53 基本策略） + 不操作（S17 基本策略） | 452000 | 0 | 452000 | - | 6.3084e-06 | 63096.0606 | 0 | 63096.0606
810 | double | U53+S18 | 不操作（U53 基本策略） + 打开开关 S17 | 452000 | 0 | 452000 | - | 6.3084e-06 | 63098.912 | 0 | 63098.912
810 | double | U53+S19 | 不操作（U53 基本策略） + 不操作（S19 基本策略） | 1143000 | 0 | 1143000 | - | 6.3084e-06 | 63106.1225 | 0 | 63106.1225
810 | double | U53+S20 | 不操作（U53 基本策略） + 不操作（S20 基本策略） | 718200 | 0 | 718200 | - | 6.3084e-06 | 63110.6531 | 0 | 63110.6531
810 | double | U53+S21 | 不操作（U53 基本策略） + 不操作（S21 基本策略） | 452000 | 0 | 452000 | - | 6.3084e-06 | 63113.5045 | 0 | 63113.5045
810 | double | U53+S22 | 不操作（U53 基本策略） + 打开开关 S21 | 452000 | 0 | 452000 | - | 6.3084e-06 | 63116.3559 | 0 | 63116.3559
810 | double | U53+S23 | 不操作（U53 基本策略） + 不操作（S23 基本策略） | 1441400 | 0 | 1441400 | - | 6.3084e-06 | 63125.4488 | 0 | 63125.4488
810 | double | U53+S24 | 不操作（U53 基本策略） + 不操作（S24 基本策略） | 452000 | 0 | 452000 | - | 6.3084e-06 | 63128.3002 | 0 | 63128.3002
810 | double | U53+S25 | 不操作（U53 基本策略） + 不操作（S25 基本策略） | 452000 | 0 | 452000 | - | 6.3084e-06 | 63131.1516 | 0 | 63131.1516
810 | double | U53+S26 | 不操作（U53 基本策略） + 打开开关 S25 | 452000 | 0 | 452000 | - | 6.3084e-06 | 63134.003 | 0 | 63134.003
810 | double | U53+S27 | 不操作（U53 基本策略） + 操作：开S62-3 | 452000 | 0 | 452000 | - | 6.3084e-06 | 63136.8544 | 0 | 63136.8544
810 | double | U53+S28 | 不操作（U53 基本策略） + 不操作（S28 基本策略） | 694550 | 0 | 694550 | - | 6.3084e-06 | 63141.2359 | 0 | 63141.2359
810 | double | U53+S29 | 不操作（U53 基本策略） + 操作：开S62-3 | 452000 | 0 | 452000 | - | 6.3084e-06 | 63144.0872 | 0 | 63144.0872
810 | double | U58+S25 | 不操作（U58 基本策略） + 不操作（S25 基本策略） | 212400 | 0 | 212400 | - | 6.3084e-06 | 63145.4271 | 0 | 63145.4271
810 | double | U58+S26 | 不操作（U58 基本策略） + 打开开关 S25 | 212400 | 0 | 212400 | - | 6.3084e-06 | 63146.767 | 0 | 63146.767
810 | double | U58+S27 | 不操作（U58 基本策略） + 操作：开S62-3 | 212400 | 0 | 212400 | - | 6.3084e-06 | 63148.1069 | 0 | 63148.1069
810 | double | U58+S28 | 不操作（U58 基本策略） + 不操作（S28 基本策略） | 454950 | 0 | 454950 | - | 6.3084e-06 | 63150.9769 | 0 | 63150.9769
810 | double | U58+S29 | 不操作（U58 基本策略） + 操作：开S62-3 | 212400 | 0 | 212400 | - | 6.3084e-06 | 63152.3168 | 0 | 63152.3168
810 | double | U58+S13-1 | 不操作（U58 基本策略） + 不操作（S13-1 基本策略） | 212400 | 0 | 212400 | - | 6.3084e-06 | 63153.6567 | 0 | 63153.6567
810 | double | U58+S29-2 | 不操作（U58 基本策略） + 不操作（S29-2 基本策略） | 212400 | 0 | 212400 | - | 6.3084e-06 | 63154.9966 | 0 | 63154.9966
810 | double | U58+S62-3 | 不操作（U58 基本策略） + 不操作（S62-3 基本策略） | 212400 | 0 | 212400 | - | 6.3084e-06 | 63156.3365 | 0 | 63156.3365
810 | double | U58+CB1 | 不操作（U58 基本策略） + 操作：开S13-1 | 212400 | 0 | 212400 | - | 6.3084e-06 | 63157.6764 | 0 | 63157.6764
810 | double | U58+CB2 | 不操作（U58 基本策略） + 操作：开S62-3 | 212400 | 0 | 212400 | - | 6.3084e-06 | 63159.0163 | 0 | 63159.0163
810 | double | U58+CB3 | 不操作（U58 基本策略） + 操作：开S62-3 | 212400 | 0 | 212400 | - | 6.3084e-06 | 63160.3562 | 0 | 63160.3562
810 | double | U58+DG1 | 不操作（U58 基本策略） + 打开开关 S6 | 212400 | 0 | 212400 | - | 1.5819e-05 | 63163.7161 | 0 | 63163.7161
810 | double | U58+DG2 | 不操作（U58 基本策略） + 打开开关 S9 | 212400 | 0 | 212400 | - | 1.5819e-05 | 63167.0759 | 0 | 63167.0759
810 | double | U58+DG3 | 不操作（U58 基本策略） + 打开开关 S13 | 212400 | 0 | 212400 | - | 1.5819e-05 | 63170.4358 | 0 | 63170.4358
810 | double | U58+DG4 | 不操作（U58 基本策略） + 打开开关 S15 | 212400 | 0 | 212400 | - | 1.5819e-05 | 63173.7957 | 0 | 63173.7957
810 | double | U58+DG5 | 不操作（U58 基本策略） + 打开开关 S17 | 212400 | 0 | 212400 | - | 1.5819e-05 | 63177.1555 | 0 | 63177.1555
810 | double | U58+DG6 | 不操作（U58 基本策略） + 打开开关 S21 | 212400 | 0 | 212400 | - | 1.5819e-05 | 63180.5154 | 0 | 63180.5154
810 | double | U58+DG7 | 不操作（U58 基本策略） + 打开开关 S24 | 212400 | 0 | 212400 | - | 1.5819e-05 | 63183.8752 | 0 | 63183.8752
810 | double | U58+DG8 | 不操作（U58 基本策略） + 打开开关 S25 | 212400 | 0 | 212400 | - | 1.5819e-05 | 63187.2351 | 0 | 63187.2351
810 | double | U59+S1 | 不操作（U59 基本策略） + 操作：开S13-1 | 30150 | 0 | 30150 | - | 6.3084e-06 | 63187.4252 | 0 | 63187.4252
810 | double | U59+S2 | 不操作（U59 基本策略） + 操作：开S13-1 | 30150 | 0 | 30150 | - | 6.3084e-06 | 63187.6154 | 0 | 63187.6154
810 | double | U59+S3 | 不操作（U59 基本策略） + 操作：开S13-1 | 30150 | 0 | 30150 | - | 6.3084e-06 | 63187.8056 | 0 | 63187.8056
810 | double | U59+S4 | 不操作（U59 基本策略） + 操作：开S13-1 | 30150 | 0 | 30150 | - | 6.3084e-06 | 63187.9958 | 0 | 63187.9958
810 | double | U59+S5 | 不操作（U59 基本策略） + 操作：开S13-1 | 30150 | 0 | 30150 | - | 6.3084e-06 | 63188.186 | 0 | 63188.186
810 | double | U59+S6 | 不操作（U59 基本策略） + 不操作（S6 基本策略） | 30150 | 0 | 30150 | - | 6.3084e-06 | 63188.3762 | 0 | 63188.3762
810 | double | U59+S7 | 不操作（U59 基本策略） + 打开开关 S6 | 30150 | 0 | 30150 | - | 6.3084e-06 | 63188.5664 | 0 | 63188.5664
810 | double | U59+S8 | 不操作（U59 基本策略） + 操作：开S29-2 | 30150 | 0 | 30150 | - | 6.3084e-06 | 63188.7566 | 0 | 63188.7566
810 | double | U59+S9 | 不操作（U59 基本策略） + 不操作（S9 基本策略） | 30150 | 0 | 30150 | - | 6.3084e-06 | 63188.9468 | 0 | 63188.9468
810 | double | U59+S10 | 不操作（U59 基本策略） + 打开开关 S9 | 30150 | 0 | 30150 | - | 6.3084e-06 | 63189.137 | 0 | 63189.137
810 | double | U59+S11 | 不操作（U59 基本策略） + 操作：开S29-2 | 30150 | 0 | 30150 | - | 6.3084e-06 | 63189.3272 | 0 | 63189.3272
810 | double | U60+S29 | 不操作（U60 基本策略） + 操作：开S62-3 | 40200 | 0 | 40200 | - | 6.3084e-06 | 63189.5808 | 0 | 63189.5808
810 | double | U60+S13-1 | 不操作（U60 基本策略） + 不操作（S13-1 基本策略） | 40200 | 0 | 40200 | - | 6.3084e-06 | 63189.8344 | 0 | 63189.8344
810 | double | U60+S29-2 | 不操作（U60 基本策略） + 不操作（S29-2 基本策略） | 40200 | 0 | 40200 | - | 6.3084e-06 | 63190.088 | 0 | 63190.088
810 | double | U60+S62-3 | 不操作（U60 基本策略） + 不操作（S62-3 基本策略） | 40200 | 0 | 40200 | - | 6.3084e-06 | 63190.3416 | 0 | 63190.3416
810 | double | U60+CB1 | 不操作（U60 基本策略） + 操作：开S13-1 | 40200 | 0 | 40200 | - | 6.3084e-06 | 63190.5952 | 0 | 63190.5952
810 | double | U60+CB2 | 不操作（U60 基本策略） + 操作：开S62-3 | 40200 | 0 | 40200 | - | 6.3084e-06 | 63190.8488 | 0 | 63190.8488
810 | double | U60+CB3 | 不操作（U60 基本策略） + 操作：开S62-3 | 40200 | 0 | 40200 | - | 6.3084e-06 | 63191.1024 | 0 | 63191.1024
810 | double | U60+DG1 | 不操作（U60 基本策略） + 打开开关 S6 | 40200 | 0 | 40200 | - | 1.5819e-05 | 63191.7383 | 0 | 63191.7383
810 | double | U60+DG2 | 不操作（U60 基本策略） + 打开开关 S9 | 40200 | 0 | 40200 | - | 1.5819e-05 | 63192.3742 | 0 | 63192.3742
810 | double | U60+DG3 | 不操作（U60 基本策略） + 打开开关 S13 | 40200 | 0 | 40200 | - | 1.5819e-05 | 63193.0101 | 0 | 63193.0101
810 | double | U60+DG4 | 不操作（U60 基本策略） + 打开开关 S15 | 40200 | 0 | 40200 | - | 1.5819e-05 | 63193.646 | 0 | 63193.646
810 | double | U60+DG5 | 不操作（U60 基本策略） + 打开开关 S17 | 40200 | 0 | 40200 | - | 1.5819e-05 | 63194.2819 | 0 | 63194.2819
810 | double | U60+DG6 | 不操作（U60 基本策略） + 打开开关 S21 | 40200 | 0 | 40200 | - | 1.5819e-05 | 63194.9178 | 0 | 63194.9178
810 | double | U60+DG7 | 不操作（U60 基本策略） + 打开开关 S24 | 40200 | 0 | 40200 | - | 1.5819e-05 | 63195.5537 | 0 | 63195.5537
810 | double | U60+DG8 | 不操作（U60 基本策略） + 打开开关 S25 | 40200 | 0 | 40200 | - | 1.5819e-05 | 63196.1896 | 0 | 63196.1896
810 | double | U61+S1 | 不操作（U61 基本策略） + 操作：开S13-1 | 318600 | 0 | 318600 | - | 6.3084e-06 | 63198.1995 | 0 | 63198.1995
810 | double | U61+S2 | 不操作（U61 基本策略） + 操作：开S13-1 | 318600 | 0 | 318600 | - | 6.3084e-06 | 63200.2093 | 0 | 63200.2093
810 | double | U61+S3 | 不操作（U61 基本策略） + 操作：开S13-1 | 318600 | 0 | 318600 | - | 6.3084e-06 | 63202.2192 | 0 | 63202.2192
810 | double | U61+S4 | 不操作（U61 基本策略） + 操作：开S13-1 | 318600 | 0 | 318600 | - | 6.3084e-06 | 63204.229 | 0 | 63204.229
810 | double | U61+S5 | 不操作（U61 基本策略） + 操作：开S13-1 | 318600 | 0 | 318600 | - | 6.3084e-06 | 63206.2389 | 0 | 63206.2389
810 | double | U61+S6 | 不操作（U61 基本策略） + 不操作（S6 基本策略） | 318600 | 0 | 318600 | - | 6.3084e-06 | 63208.2487 | 0 | 63208.2487
810 | double | U61+S7 | 不操作（U61 基本策略） + 打开开关 S6 | 318600 | 0 | 318600 | - | 6.3084e-06 | 63210.2586 | 0 | 63210.2586
810 | double | U61+S8 | 不操作（U61 基本策略） + 操作：开S29-2 | 318600 | 0 | 318600 | - | 6.3084e-06 | 63212.2684 | 0 | 63212.2684
810 | double | U61+S9 | 不操作（U61 基本策略） + 不操作（S9 基本策略） | 318600 | 0 | 318600 | - | 6.3084e-06 | 63214.2783 | 0 | 63214.2783
810 | double | U61+S10 | 不操作（U61 基本策略） + 打开开关 S9 | 318600 | 0 | 318600 | - | 6.3084e-06 | 63216.2881 | 0 | 63216.2881
810 | double | U61+S11 | 不操作（U61 基本策略） + 操作：开S29-2 | 318600 | 0 | 318600 | - | 6.3084e-06 | 63218.298 | 0 | 63218.298
810 | double | U61+S12 | 不操作（U61 基本策略） + 操作：开S29-2 | 318600 | 0 | 318600 | - | 6.3084e-06 | 63220.3078 | 0 | 63220.3078
810 | double | U61+S13 | 不操作（U61 基本策略） + 不操作（S13 基本策略） | 318600 | 0 | 318600 | - | 6.3084e-06 | 63222.3177 | 0 | 63222.3177
810 | double | U61+S14 | 不操作（U61 基本策略） + 打开开关 S13 | 318600 | 0 | 318600 | - | 6.3084e-06 | 63224.3275 | 0 | 63224.3275
810 | double | U61+S15 | 不操作（U61 基本策略） + 不操作（S15 基本策略） | 318600 | 0 | 318600 | - | 6.3084e-06 | 63226.3374 | 0 | 63226.3374
810 | double | U54+S17 | 不操作（U54 基本策略） + 不操作（S17 基本策略） | 100500 | 0 | 100500 | - | 6.3084e-06 | 63226.9714 | 0 | 63226.9714
810 | double | U54+S18 | 不操作（U54 基本策略） + 打开开关 S17 | 100500 | 0 | 100500 | - | 6.3084e-06 | 63227.6054 | 0 | 63227.6054
810 | double | U54+S19 | 不操作（U54 基本策略） + 不操作（S19 基本策略） | 791500 | 0 | 791500 | - | 6.3084e-06 | 63232.5985 | 0 | 63232.5985
810 | double | U54+S20 | 不操作（U54 基本策略） + 不操作（S20 基本策略） | 366700 | 0 | 366700 | - | 6.3084e-06 | 63234.9117 | 0 | 63234.9117
810 | double | U54+S21 | 不操作（U54 基本策略） + 不操作（S21 基本策略） | 100500 | 0 | 100500 | - | 6.3084e-06 | 63235.5457 | 0 | 63235.5457
810 | double | U54+S22 | 不操作（U54 基本策略） + 打开开关 S21 | 100500 | 0 | 100500 | - | 6.3084e-06 | 63236.1797 | 0 | 63236.1797
810 | double | U54+S23 | 不操作（U54 基本策略） + 不操作（S23 基本策略） | 1089900 | 0 | 1089900 | - | 6.3084e-06 | 63243.0552 | 0 | 63243.0552
810 | double | U54+S24 | 不操作（U54 基本策略） + 不操作（S24 基本策略） | 100500 | 0 | 100500 | - | 6.3084e-06 | 63243.6892 | 0 | 63243.6892
810 | double | U54+S25 | 不操作（U54 基本策略） + 不操作（S25 基本策略） | 100500 | 0 | 100500 | - | 6.3084e-06 | 63244.3232 | 0 | 63244.3232
810 | double | U54+S26 | 不操作（U54 基本策略） + 打开开关 S25 | 100500 | 0 | 100500 | - | 6.3084e-06 | 63244.9572 | 0 | 63244.9572
810 | double | U54+S27 | 不操作（U54 基本策略） + 操作：开S62-3 | 100500 | 0 | 100500 | - | 6.3084e-06 | 63245.5912 | 0 | 63245.5912
810 | double | U54+S28 | 不操作（U54 基本策略） + 不操作（S28 基本策略） | 343050 | 0 | 343050 | - | 6.3084e-06 | 63247.7553 | 0 | 63247.7553
810 | double | U54+S29 | 不操作（U54 基本策略） + 操作：开S62-3 | 100500 | 0 | 100500 | - | 6.3084e-06 | 63248.3893 | 0 | 63248.3893
810 | double | U54+S13-1 | 不操作（U54 基本策略） + 不操作（S13-1 基本策略） | 100500 | 0 | 100500 | - | 6.3084e-06 | 63249.0233 | 0 | 63249.0233
810 | double | U54+S29-2 | 不操作（U54 基本策略） + 不操作（S29-2 基本策略） | 100500 | 0 | 100500 | - | 6.3084e-06 | 63249.6573 | 0 | 63249.6573
810 | double | U54+S62-3 | 不操作（U54 基本策略） + 不操作（S62-3 基本策略） | 100500 | 0 | 100500 | - | 6.3084e-06 | 63250.2913 | 0 | 63250.2913
810 | double | U54+CB1 | 不操作（U54 基本策略） + 操作：开S13-1 | 100500 | 0 | 100500 | - | 6.3084e-06 | 63250.9253 | 0 | 63250.9253
810 | double | U54+CB2 | 不操作（U54 基本策略） + 操作：开S62-3 | 100500 | 0 | 100500 | - | 6.3084e-06 | 63251.5592 | 0 | 63251.5592
810 | double | U54+CB3 | 不操作（U54 基本策略） + 操作：开S62-3 | 100500 | 0 | 100500 | - | 6.3084e-06 | 63252.1932 | 0 | 63252.1932
810 | double | U54+DG1 | 不操作（U54 基本策略） + 打开开关 S6 | 100500 | 0 | 100500 | - | 1.5819e-05 | 63253.783 | 0 | 63253.783
810 | double | U54+DG2 | 不操作（U54 基本策略） + 打开开关 S9 | 100500 | 0 | 100500 | - | 1.5819e-05 | 63255.3728 | 0 | 63255.3728
810 | double | U54+DG3 | 不操作（U54 基本策略） + 打开开关 S13 | 100500 | 0 | 100500 | - | 1.5819e-05 | 63256.9625 | 0 | 63256.9625
810 | double | U54+DG4 | 不操作（U54 基本策略） + 打开开关 S15 | 100500 | 0 | 100500 | - | 1.5819e-05 | 63258.5523 | 0 | 63258.5523
810 | double | U54+DG5 | 不操作（U54 基本策略） + 打开开关 S17 | 100500 | 0 | 100500 | - | 1.5819e-05 | 63260.142 | 0 | 63260.142
810 | double | U54+DG6 | 不操作（U54 基本策略） + 打开开关 S21 | 100500 | 0 | 100500 | - | 1.5819e-05 | 63261.7318 | 0 | 63261.7318
810 | double | U54+DG7 | 不操作（U54 基本策略） + 打开开关 S24 | 100500 | 0 | 100500 | - | 1.5819e-05 | 63263.3216 | 0 | 63263.3216
810 | double | U54+DG8 | 不操作（U54 基本策略） + 打开开关 S25 | 100500 | 0 | 100500 | - | 1.5819e-05 | 63264.9113 | 0 | 63264.9113
810 | double | U55+S1 | 不操作（U55 基本策略） + 操作：开S13-1 | 134000 | 0 | 134000 | - | 6.3084e-06 | 63265.7566 | 0 | 63265.7566
810 | double | U55+S2 | 不操作（U55 基本策略） + 操作：开S13-1 | 134000 | 0 | 134000 | - | 6.3084e-06 | 63266.602 | 0 | 63266.602
810 | double | U55+S3 | 不操作（U55 基本策略） + 操作：开S13-1 | 134000 | 0 | 134000 | - | 6.3084e-06 | 63267.4473 | 0 | 63267.4473
810 | double | U55+S4 | 不操作（U55 基本策略） + 操作：开S13-1 | 134000 | 0 | 134000 | - | 6.3084e-06 | 63268.2926 | 0 | 63268.2926
810 | double | U55+S5 | 不操作（U55 基本策略） + 操作：开S13-1 | 134000 | 0 | 134000 | - | 6.3084e-06 | 63269.1379 | 0 | 63269.1379
810 | double | U55+S6 | 不操作（U55 基本策略） + 不操作（S6 基本策略） | 134000 | 0 | 134000 | - | 6.3084e-06 | 63269.9833 | 0 | 63269.9833
810 | double | U55+S7 | 不操作（U55 基本策略） + 打开开关 S6 | 134000 | 0 | 134000 | - | 6.3084e-06 | 63270.8286 | 0 | 63270.8286
810 | double | U55+S8 | 不操作（U55 基本策略） + 操作：开S29-2 | 134000 | 0 | 134000 | - | 6.3084e-06 | 63271.6739 | 0 | 63271.6739
810 | double | U55+S9 | 不操作（U55 基本策略） + 不操作（S9 基本策略） | 134000 | 0 | 134000 | - | 6.3084e-06 | 63272.5192 | 0 | 63272.5192
810 | double | U55+S10 | 不操作（U55 基本策略） + 打开开关 S9 | 134000 | 0 | 134000 | - | 6.3084e-06 | 63273.3645 | 0 | 63273.3645
810 | double | U55+S11 | 不操作（U55 基本策略） + 操作：开S29-2 | 134000 | 0 | 134000 | - | 6.3084e-06 | 63274.2099 | 0 | 63274.2099
810 | double | U55+S12 | 不操作（U55 基本策略） + 操作：开S29-2 | 134000 | 0 | 134000 | - | 6.3084e-06 | 63275.0552 | 0 | 63275.0552
810 | double | U55+S13 | 不操作（U55 基本策略） + 不操作（S13 基本策略） | 134000 | 0 | 134000 | - | 6.3084e-06 | 63275.9005 | 0 | 63275.9005
810 | double | U55+S14 | 不操作（U55 基本策略） + 打开开关 S13 | 134000 | 0 | 134000 | - | 6.3084e-06 | 63276.7458 | 0 | 63276.7458
810 | double | U55+S15 | 不操作（U55 基本策略） + 不操作（S15 基本策略） | 134000 | 0 | 134000 | - | 6.3084e-06 | 63277.5912 | 0 | 63277.5912
810 | double | U55+S16 | 不操作（U55 基本策略） + 打开开关 S15 | 134000 | 0 | 134000 | - | 6.3084e-06 | 63278.4365 | 0 | 63278.4365
810 | double | U55+S17 | 不操作（U55 基本策略） + 不操作（S17 基本策略） | 134000 | 0 | 134000 | - | 6.3084e-06 | 63279.2818 | 0 | 63279.2818
810 | double | U55+S18 | 不操作（U55 基本策略） + 打开开关 S17 | 134000 | 0 | 134000 | - | 6.3084e-06 | 63280.1271 | 0 | 63280.1271
810 | double | U55+S19 | 不操作（U55 基本策略） + 不操作（S19 基本策略） | 825000 | 0 | 825000 | - | 6.3084e-06 | 63285.3315 | 0 | 63285.3315
810 | double | U55+S20 | 不操作（U55 基本策略） + 不操作（S20 基本策略） | 400200 | 0 | 400200 | - | 6.3084e-06 | 63287.8562 | 0 | 63287.8562
810 | double | U55+S21 | 不操作（U55 基本策略） + 不操作（S21 基本策略） | 134000 | 0 | 134000 | - | 6.3084e-06 | 63288.7015 | 0 | 63288.7015
810 | double | U55+S22 | 不操作（U55 基本策略） + 打开开关 S21 | 134000 | 0 | 134000 | - | 6.3084e-06 | 63289.5468 | 0 | 63289.5468
810 | double | U55+S23 | 不操作（U55 基本策略） + 不操作（S23 基本策略） | 1123400 | 0 | 1123400 | - | 6.3084e-06 | 63296.6336 | 0 | 63296.6336
810 | double | U55+S24 | 不操作（U55 基本策略） + 不操作（S24 基本策略） | 134000 | 0 | 134000 | - | 6.3084e-06 | 63297.479 | 0 | 63297.479
810 | double | U55+S25 | 不操作（U55 基本策略） + 不操作（S25 基本策略） | 134000 | 0 | 134000 | - | 6.3084e-06 | 63298.3243 | 0 | 63298.3243
810 | double | U55+S26 | 不操作（U55 基本策略） + 打开开关 S25 | 134000 | 0 | 134000 | - | 6.3084e-06 | 63299.1696 | 0 | 63299.1696
810 | double | U55+S27 | 不操作（U55 基本策略） + 操作：开S62-3 | 134000 | 0 | 134000 | - | 6.3084e-06 | 63300.0149 | 0 | 63300.0149
810 | double | U55+S28 | 不操作（U55 基本策略） + 不操作（S28 基本策略） | 376550 | 0 | 376550 | - | 6.3084e-06 | 63302.3904 | 0 | 63302.3904
810 | double | U55+S29 | 不操作（U55 基本策略） + 操作：开S62-3 | 134000 | 0 | 134000 | - | 6.3084e-06 | 63303.2357 | 0 | 63303.2357
810 | double | U55+S13-1 | 不操作（U55 基本策略） + 不操作（S13-1 基本策略） | 134000 | 0 | 134000 | - | 6.3084e-06 | 63304.081 | 0 | 63304.081
810 | double | U55+S29-2 | 不操作（U55 基本策略） + 不操作（S29-2 基本策略） | 134000 | 0 | 134000 | - | 6.3084e-06 | 63304.9263 | 0 | 63304.9263
810 | double | U55+S62-3 | 不操作（U55 基本策略） + 不操作（S62-3 基本策略） | 134000 | 0 | 134000 | - | 6.3084e-06 | 63305.7716 | 0 | 63305.7716
810 | double | U55+CB1 | 不操作（U55 基本策略） + 操作：开S13-1 | 134000 | 0 | 134000 | - | 6.3084e-06 | 63306.617 | 0 | 63306.617
810 | double | S7+DG2 | 打开开关 S6 + 打开开关 S9 | 0 | 0 | 0 | - | 6.3084e-06 | 63306.617 | 0 | 63306.617
810 | double | S7+DG3 | 打开开关 S6 + 打开开关 S13 | 0 | 0 | 0 | - | 6.3084e-06 | 63306.617 | 0 | 63306.617
810 | double | S7+DG4 | 打开开关 S6 + 打开开关 S15 | 0 | 0 | 0 | - | 6.3084e-06 | 63306.617 | 0 | 63306.617
810 | double | S7+DG5 | 打开开关 S6 + 打开开关 S17 | 0 | 0 | 0 | - | 6.3084e-06 | 63306.617 | 0 | 63306.617
810 | double | S7+DG6 | 打开开关 S6 + 打开开关 S21 | 0 | 0 | 0 | - | 6.3084e-06 | 63306.617 | 0 | 63306.617
810 | double | S7+DG7 | 打开开关 S6 + 打开开关 S24 | 0 | 0 | 0 | - | 6.3084e-06 | 63306.617 | 0 | 63306.617
810 | double | S7+DG8 | 打开开关 S6 + 打开开关 S25 | 0 | 0 | 0 | - | 6.3084e-06 | 63306.617 | 0 | 63306.617
810 | double | S8+DG1 | 操作：开S29-2 + 打开开关 S6 | 0 | 0 | 0 | - | 6.3084e-06 | 63306.617 | 0 | 63306.617
810 | double | S8+DG2 | 操作：开S29-2 + 打开开关 S9 | 0 | 0 | 0 | - | 6.3084e-06 | 63306.617 | 0 | 63306.617
810 | double | S8+DG3 | 操作：开S29-2 + 打开开关 S13 | 0 | 0 | 0 | - | 6.3084e-06 | 63306.617 | 0 | 63306.617
810 | double | S8+DG4 | 操作：开S29-2 + 打开开关 S15 | 0 | 0 | 0 | - | 6.3084e-06 | 63306.617 | 0 | 63306.617
810 | double | S8+DG5 | 操作：开S29-2 + 打开开关 S17 | 0 | 0 | 0 | - | 6.3084e-06 | 63306.617 | 0 | 63306.617
810 | double | S8+DG6 | 操作：开S29-2 + 打开开关 S21 | 0 | 0 | 0 | - | 6.3084e-06 | 63306.617 | 0 | 63306.617
810 | double | S8+DG7 | 操作：开S29-2 + 打开开关 S24 | 0 | 0 | 0 | - | 6.3084e-06 | 63306.617 | 0 | 63306.617
810 | double | S8+DG8 | 操作：开S29-2 + 打开开关 S25 | 0 | 0 | 0 | - | 6.3084e-06 | 63306.617 | 0 | 63306.617
810 | double | S9+DG1 | 不操作（S9 基本策略） + 打开开关 S6 | 0 | 0 | 0 | - | 6.3084e-06 | 63306.617 | 0 | 63306.617
810 | double | S9+DG2 | 不操作（S9 基本策略） + 不操作（DG2 基本策略） | 292800 | 0 | 292800 | - | 6.3084e-06 | 63308.4641 | 0 | 63308.4641
810 | double | S9+DG3 | 不操作（S9 基本策略） + 打开开关 S13 | 0 | 0 | 0 | - | 6.3084e-06 | 63308.4641 | 0 | 63308.4641
810 | double | S9+DG4 | 不操作（S9 基本策略） + 打开开关 S15 | 0 | 0 | 0 | - | 6.3084e-06 | 63308.4641 | 0 | 63308.4641
810 | double | S9+DG5 | 不操作（S9 基本策略） + 打开开关 S17 | 0 | 0 | 0 | - | 6.3084e-06 | 63308.4641 | 0 | 63308.4641
810 | double | S9+DG6 | 不操作（S9 基本策略） + 打开开关 S21 | 0 | 0 | 0 | - | 6.3084e-06 | 63308.4641 | 0 | 63308.4641
810 | double | S9+DG7 | 不操作（S9 基本策略） + 打开开关 S24 | 0 | 0 | 0 | - | 6.3084e-06 | 63308.4641 | 0 | 63308.4641
810 | double | S9+DG8 | 不操作（S9 基本策略） + 打开开关 S25 | 0 | 0 | 0 | - | 6.3084e-06 | 63308.4641 | 0 | 63308.4641
810 | double | S10+DG1 | 打开开关 S9 + 打开开关 S6 | 0 | 0 | 0 | - | 6.3084e-06 | 63308.4641 | 0 | 63308.4641
810 | double | S10+DG2 | 不操作（S10 基本策略） + 打开开关 S9 | 252600 | 0 | 252600 | - | 6.3084e-06 | 63310.0576 | 0 | 63310.0576
810 | double | S10+DG3 | 打开开关 S9 + 打开开关 S13 | 0 | 0 | 0 | - | 6.3084e-06 | 63310.0576 | 0 | 63310.0576
810 | double | S10+DG4 | 打开开关 S9 + 打开开关 S15 | 0 | 0 | 0 | - | 6.3084e-06 | 63310.0576 | 0 | 63310.0576
810 | double | S10+DG5 | 打开开关 S9 + 打开开关 S17 | 0 | 0 | 0 | - | 6.3084e-06 | 63310.0576 | 0 | 63310.0576
810 | double | S10+DG6 | 打开开关 S9 + 打开开关 S21 | 0 | 0 | 0 | - | 6.3084e-06 | 63310.0576 | 0 | 63310.0576
810 | double | S10+DG7 | 打开开关 S9 + 打开开关 S24 | 0 | 0 | 0 | - | 6.3084e-06 | 63310.0576 | 0 | 63310.0576
810 | double | U53+S13-1 | 不操作（U53 基本策略） + 不操作（S13-1 基本策略） | 452000 | 0 | 452000 | - | 6.3084e-06 | 63312.9089 | 0 | 63312.9089
810 | double | U53+S29-2 | 不操作（U53 基本策略） + 不操作（S29-2 基本策略） | 452000 | 0 | 452000 | - | 6.3084e-06 | 63315.7603 | 0 | 63315.7603
810 | double | U53+S62-3 | 不操作（U53 基本策略） + 不操作（S62-3 基本策略） | 452000 | 0 | 452000 | - | 6.3084e-06 | 63318.6117 | 0 | 63318.6117
810 | double | U53+CB1 | 不操作（U53 基本策略） + 操作：开S13-1 | 452000 | 0 | 452000 | - | 6.3084e-06 | 63321.4631 | 0 | 63321.4631
810 | double | U53+CB2 | 不操作（U53 基本策略） + 操作：开S62-3 | 452000 | 0 | 452000 | - | 6.3084e-06 | 63324.3145 | 0 | 63324.3145
810 | double | U53+CB3 | 不操作（U53 基本策略） + 操作：开S62-3 | 452000 | 0 | 452000 | - | 6.3084e-06 | 63327.1659 | 0 | 63327.1659
810 | double | U53+DG1 | 不操作（U53 基本策略） + 打开开关 S6 | 452000 | 0 | 452000 | - | 1.5819e-05 | 63334.3159 | 0 | 63334.3159
810 | double | U53+DG2 | 不操作（U53 基本策略） + 打开开关 S9 | 452000 | 0 | 452000 | - | 1.5819e-05 | 63341.4658 | 0 | 63341.4658
810 | double | U53+DG3 | 不操作（U53 基本策略） + 打开开关 S13 | 452000 | 0 | 452000 | - | 1.5819e-05 | 63348.6158 | 0 | 63348.6158
810 | double | U53+DG4 | 不操作（U53 基本策略） + 打开开关 S15 | 452000 | 0 | 452000 | - | 1.5819e-05 | 63355.7657 | 0 | 63355.7657
810 | double | U53+DG5 | 不操作（U53 基本策略） + 打开开关 S17 | 452000 | 0 | 452000 | - | 1.5819e-05 | 63362.9157 | 0 | 63362.9157
810 | double | U53+DG6 | 不操作（U53 基本策略） + 打开开关 S21 | 452000 | 0 | 452000 | - | 1.5819e-05 | 63370.0657 | 0 | 63370.0657
810 | double | U53+DG7 | 不操作（U53 基本策略） + 打开开关 S24 | 452000 | 0 | 452000 | - | 1.5819e-05 | 63377.2156 | 0 | 63377.2156
810 | double | U53+DG8 | 不操作（U53 基本策略） + 打开开关 S25 | 452000 | 0 | 452000 | - | 1.5819e-05 | 63384.3656 | 0 | 63384.3656
810 | double | U54+S1 | 不操作（U54 基本策略） + 操作：开S13-1 | 100500 | 0 | 100500 | - | 6.3084e-06 | 63384.9996 | 0 | 63384.9996
810 | double | U54+S2 | 不操作（U54 基本策略） + 操作：开S13-1 | 100500 | 0 | 100500 | - | 6.3084e-06 | 63385.6336 | 0 | 63385.6336
810 | double | U54+S3 | 不操作（U54 基本策略） + 操作：开S13-1 | 100500 | 0 | 100500 | - | 6.3084e-06 | 63386.2676 | 0 | 63386.2676
810 | double | U54+S4 | 不操作（U54 基本策略） + 操作：开S13-1 | 100500 | 0 | 100500 | - | 6.3084e-06 | 63386.9016 | 0 | 63386.9016
810 | double | U54+S5 | 不操作（U54 基本策略） + 操作：开S13-1 | 100500 | 0 | 100500 | - | 6.3084e-06 | 63387.5356 | 0 | 63387.5356
810 | double | U54+S6 | 不操作（U54 基本策略） + 不操作（S6 基本策略） | 100500 | 0 | 100500 | - | 6.3084e-06 | 63388.1696 | 0 | 63388.1696
810 | double | U54+S7 | 不操作（U54 基本策略） + 打开开关 S6 | 100500 | 0 | 100500 | - | 6.3084e-06 | 63388.8035 | 0 | 63388.8035
810 | double | U54+S8 | 不操作（U54 基本策略） + 操作：开S29-2 | 100500 | 0 | 100500 | - | 6.3084e-06 | 63389.4375 | 0 | 63389.4375
810 | double | U54+S9 | 不操作（U54 基本策略） + 不操作（S9 基本策略） | 100500 | 0 | 100500 | - | 6.3084e-06 | 63390.0715 | 0 | 63390.0715
810 | double | U54+S10 | 不操作（U54 基本策略） + 打开开关 S9 | 100500 | 0 | 100500 | - | 6.3084e-06 | 63390.7055 | 0 | 63390.7055
810 | double | U54+S11 | 不操作（U54 基本策略） + 操作：开S29-2 | 100500 | 0 | 100500 | - | 6.3084e-06 | 63391.3395 | 0 | 63391.3395
810 | double | U54+S12 | 不操作（U54 基本策略） + 操作：开S29-2 | 100500 | 0 | 100500 | - | 6.3084e-06 | 63391.9735 | 0 | 63391.9735
810 | double | U54+S13 | 不操作（U54 基本策略） + 不操作（S13 基本策略） | 100500 | 0 | 100500 | - | 6.3084e-06 | 63392.6075 | 0 | 63392.6075
810 | double | U54+S14 | 不操作（U54 基本策略） + 打开开关 S13 | 100500 | 0 | 100500 | - | 6.3084e-06 | 63393.2415 | 0 | 63393.2415
810 | double | U54+S15 | 不操作（U54 基本策略） + 不操作（S15 基本策略） | 100500 | 0 | 100500 | - | 6.3084e-06 | 63393.8755 | 0 | 63393.8755
810 | double | U54+S16 | 不操作（U54 基本策略） + 打开开关 S15 | 100500 | 0 | 100500 | - | 6.3084e-06 | 63394.5095 | 0 | 63394.5095
810 | double | U51+S26 | 不操作（U51 基本策略） + 打开开关 S25 | 281400 | 0 | 281400 | - | 6.3084e-06 | 63396.2847 | 0 | 63396.2847
810 | double | U51+S27 | 不操作（U51 基本策略） + 操作：开S62-3 | 281400 | 0 | 281400 | - | 6.3084e-06 | 63398.0598 | 0 | 63398.0598
810 | double | U51+S28 | 不操作（U51 基本策略） + 不操作（S28 基本策略） | 523950 | 0 | 523950 | - | 6.3084e-06 | 63401.3651 | 0 | 63401.3651
810 | double | U51+S29 | 不操作（U51 基本策略） + 操作：开S62-3 | 281400 | 0 | 281400 | - | 6.3084e-06 | 63403.1403 | 0 | 63403.1403
810 | double | U51+S13-1 | 不操作（U51 基本策略） + 不操作（S13-1 基本策略） | 281400 | 0 | 281400 | - | 6.3084e-06 | 63404.9155 | 0 | 63404.9155
810 | double | U51+S29-2 | 不操作（U51 基本策略） + 不操作（S29-2 基本策略） | 281400 | 0 | 281400 | - | 6.3084e-06 | 63406.6906 | 0 | 63406.6906
810 | double | U51+S62-3 | 不操作（U51 基本策略） + 不操作（S62-3 基本策略） | 281400 | 0 | 281400 | - | 6.3084e-06 | 63408.4658 | 0 | 63408.4658
810 | double | U51+CB1 | 不操作（U51 基本策略） + 操作：开S13-1 | 281400 | 0 | 281400 | - | 6.3084e-06 | 63410.241 | 0 | 63410.241
810 | double | U51+CB2 | 不操作（U51 基本策略） + 操作：开S62-3 | 281400 | 0 | 281400 | - | 6.3084e-06 | 63412.0162 | 0 | 63412.0162
810 | double | U51+CB3 | 不操作（U51 基本策略） + 操作：开S62-3 | 281400 | 0 | 281400 | - | 6.3084e-06 | 63413.7914 | 0 | 63413.7914
810 | double | U51+DG1 | 不操作（U51 基本策略） + 打开开关 S6 | 281400 | 0 | 281400 | - | 1.5819e-05 | 63418.2427 | 0 | 63418.2427
810 | double | U51+DG2 | 不操作（U51 基本策略） + 打开开关 S9 | 281400 | 0 | 281400 | - | 1.5819e-05 | 63422.694 | 0 | 63422.694
810 | double | U51+DG3 | 不操作（U51 基本策略） + 打开开关 S13 | 281400 | 0 | 281400 | - | 1.5819e-05 | 63427.1453 | 0 | 63427.1453
810 | double | U51+DG4 | 不操作（U51 基本策略） + 打开开关 S15 | 281400 | 0 | 281400 | - | 1.5819e-05 | 63431.5967 | 0 | 63431.5967
810 | double | U51+DG5 | 不操作（U51 基本策略） + 打开开关 S17 | 281400 | 0 | 281400 | - | 1.5819e-05 | 63436.048 | 0 | 63436.048
810 | double | U51+DG6 | 不操作（U51 基本策略） + 打开开关 S21 | 281400 | 0 | 281400 | - | 1.5819e-05 | 63440.4993 | 0 | 63440.4993
810 | double | U51+DG7 | 不操作（U51 基本策略） + 打开开关 S24 | 281400 | 0 | 281400 | - | 1.5819e-05 | 63444.9507 | 0 | 63444.9507
810 | double | U51+DG8 | 不操作（U51 基本策略） + 打开开关 S25 | 281400 | 0 | 281400 | - | 1.5819e-05 | 63449.402 | 0 | 63449.402
810 | double | U52+S1 | 不操作（U52 基本策略） + 操作：开S13-1 | 134000 | 0 | 134000 | - | 6.3084e-06 | 63450.2473 | 0 | 63450.2473
810 | double | U52+S2 | 不操作（U52 基本策略） + 操作：开S13-1 | 134000 | 0 | 134000 | - | 6.3084e-06 | 63451.0926 | 0 | 63451.0926
810 | double | U52+S3 | 不操作（U52 基本策略） + 操作：开S13-1 | 134000 | 0 | 134000 | - | 6.3084e-06 | 63451.9379 | 0 | 63451.9379
810 | double | U52+S4 | 不操作（U52 基本策略） + 操作：开S13-1 | 134000 | 0 | 134000 | - | 6.3084e-06 | 63452.7833 | 0 | 63452.7833
810 | double | U52+S5 | 不操作（U52 基本策略） + 操作：开S13-1 | 134000 | 0 | 134000 | - | 6.3084e-06 | 63453.6286 | 0 | 63453.6286
810 | double | U52+S6 | 不操作（U52 基本策略） + 不操作（S6 基本策略） | 134000 | 0 | 134000 | - | 6.3084e-06 | 63454.4739 | 0 | 63454.4739
810 | double | U52+S7 | 不操作（U52 基本策略） + 打开开关 S6 | 134000 | 0 | 134000 | - | 6.3084e-06 | 63455.3192 | 0 | 63455.3192
810 | double | U52+S8 | 不操作（U52 基本策略） + 操作：开S29-2 | 134000 | 0 | 134000 | - | 6.3084e-06 | 63456.1646 | 0 | 63456.1646
810 | double | U52+S9 | 不操作（U52 基本策略） + 不操作（S9 基本策略） | 134000 | 0 | 134000 | - | 6.3084e-06 | 63457.0099 | 0 | 63457.0099
810 | double | U52+S10 | 不操作（U52 基本策略） + 打开开关 S9 | 134000 | 0 | 134000 | - | 6.3084e-06 | 63457.8552 | 0 | 63457.8552
810 | double | U52+S11 | 不操作（U52 基本策略） + 操作：开S29-2 | 134000 | 0 | 134000 | - | 6.3084e-06 | 63458.7005 | 0 | 63458.7005
810 | double | U52+S12 | 不操作（U52 基本策略） + 操作：开S29-2 | 134000 | 0 | 134000 | - | 6.3084e-06 | 63459.5459 | 0 | 63459.5459
810 | double | S25+DG8 | 不操作（S25 基本策略） + 不操作（DG8 基本策略） | 686500 | 0 | 686500 | - | 6.3084e-06 | 63463.8766 | 0 | 63463.8766
810 | double | S26+DG1 | 打开开关 S25 + 打开开关 S6 | 0 | 0 | 0 | - | 6.3084e-06 | 63463.8766 | 0 | 63463.8766
810 | double | S26+DG2 | 打开开关 S25 + 打开开关 S9 | 0 | 0 | 0 | - | 6.3084e-06 | 63463.8766 | 0 | 63463.8766
810 | double | S26+DG3 | 打开开关 S25 + 打开开关 S13 | 0 | 0 | 0 | - | 6.3084e-06 | 63463.8766 | 0 | 63463.8766
810 | double | S26+DG4 | 打开开关 S25 + 打开开关 S15 | 0 | 0 | 0 | - | 6.3084e-06 | 63463.8766 | 0 | 63463.8766
810 | double | S26+DG5 | 打开开关 S25 + 打开开关 S17 | 0 | 0 | 0 | - | 6.3084e-06 | 63463.8766 | 0 | 63463.8766
810 | double | S26+DG6 | 打开开关 S25 + 打开开关 S21 | 0 | 0 | 0 | - | 6.3084e-06 | 63463.8766 | 0 | 63463.8766
810 | double | S26+DG7 | 打开开关 S25 + 打开开关 S24 | 0 | 0 | 0 | - | 6.3084e-06 | 63463.8766 | 0 | 63463.8766
810 | double | S26+DG8 | 不操作（S26 基本策略） + 打开开关 S25 | 234500 | 0 | 234500 | - | 6.3084e-06 | 63465.3559 | 0 | 63465.3559
810 | double | S27+DG1 | 操作：开S62-3 + 打开开关 S6 | 0 | 0 | 0 | - | 6.3084e-06 | 63465.3559 | 0 | 63465.3559
810 | double | S27+DG2 | 操作：开S62-3 + 打开开关 S9 | 0 | 0 | 0 | - | 6.3084e-06 | 63465.3559 | 0 | 63465.3559
810 | double | S27+DG3 | 操作：开S62-3 + 打开开关 S13 | 0 | 0 | 0 | - | 6.3084e-06 | 63465.3559 | 0 | 63465.3559
810 | double | S27+DG4 | 操作：开S62-3 + 打开开关 S15 | 0 | 0 | 0 | - | 6.3084e-06 | 63465.3559 | 0 | 63465.3559
810 | double | S27+DG5 | 操作：开S62-3 + 打开开关 S17 | 0 | 0 | 0 | - | 6.3084e-06 | 63465.3559 | 0 | 63465.3559
810 | double | S27+DG6 | 操作：开S62-3 + 打开开关 S21 | 0 | 0 | 0 | - | 6.3084e-06 | 63465.3559 | 0 | 63465.3559
810 | double | S27+DG7 | 操作：开S62-3 + 打开开关 S24 | 0 | 0 | 0 | - | 6.3084e-06 | 63465.3559 | 0 | 63465.3559
810 | double | S27+DG8 | 操作：开S62-3 + 打开开关 S25 | 0 | 0 | 0 | - | 6.3084e-06 | 63465.3559 | 0 | 63465.3559
810 | double | S28+DG1 | 不操作（S28 基本策略） + 打开开关 S6 | 242550 | 0 | 242550 | - | 6.3084e-06 | 63466.886 | 0 | 63466.886
810 | double | S28+DG2 | 不操作（S28 基本策略） + 打开开关 S9 | 242550 | 0 | 242550 | - | 6.3084e-06 | 63468.4161 | 0 | 63468.4161
810 | double | S28+DG3 | 不操作（S28 基本策略） + 打开开关 S13 | 242550 | 0 | 242550 | - | 6.3084e-06 | 63469.9462 | 0 | 63469.9462
810 | double | S28+DG4 | 不操作（S28 基本策略） + 打开开关 S15 | 242550 | 0 | 242550 | - | 6.3084e-06 | 63471.4763 | 0 | 63471.4763
810 | double | S28+DG5 | 不操作（S28 基本策略） + 打开开关 S17 | 242550 | 0 | 242550 | - | 6.3084e-06 | 63473.0064 | 0 | 63473.0064
810 | double | S28+DG6 | 不操作（S28 基本策略） + 打开开关 S21 | 242550 | 0 | 242550 | - | 6.3084e-06 | 63474.5365 | 0 | 63474.5365
810 | double | S28+DG7 | 不操作（S28 基本策略） + 打开开关 S24 | 242550 | 0 | 242550 | - | 6.3084e-06 | 63476.0666 | 0 | 63476.0666
810 | double | S28+DG8 | 不操作（S28 基本策略） + 打开开关 S25 | 242550 | 0 | 242550 | - | 6.3084e-06 | 63477.5967 | 0 | 63477.5967
810 | double | S29+DG1 | 操作：开S62-3 + 打开开关 S6 | 0 | 0 | 0 | - | 6.3084e-06 | 63477.5967 | 0 | 63477.5967
810 | double | S29+DG2 | 操作：开S62-3 + 打开开关 S9 | 0 | 0 | 0 | - | 6.3084e-06 | 63477.5967 | 0 | 63477.5967
810 | double | S29+DG3 | 操作：开S62-3 + 打开开关 S13 | 0 | 0 | 0 | - | 6.3084e-06 | 63477.5967 | 0 | 63477.5967
810 | double | S29+DG4 | 操作：开S62-3 + 打开开关 S15 | 0 | 0 | 0 | - | 6.3084e-06 | 63477.5967 | 0 | 63477.5967
810 | double | S29+DG5 | 操作：开S62-3 + 打开开关 S17 | 0 | 0 | 0 | - | 6.3084e-06 | 63477.5967 | 0 | 63477.5967
810 | double | S10+DG8 | 打开开关 S9 + 打开开关 S25 | 0 | 0 | 0 | - | 6.3084e-06 | 63477.5967 | 0 | 63477.5967
810 | double | S11+DG1 | 操作：开S29-2 + 打开开关 S6 | 0 | 0 | 0 | - | 6.3084e-06 | 63477.5967 | 0 | 63477.5967
810 | double | S11+DG2 | 操作：开S29-2 + 打开开关 S9 | 0 | 0 | 0 | - | 6.3084e-06 | 63477.5967 | 0 | 63477.5967
810 | double | S11+DG3 | 操作：开S29-2 + 打开开关 S13 | 0 | 0 | 0 | - | 6.3084e-06 | 63477.5967 | 0 | 63477.5967
810 | double | S11+DG4 | 操作：开S29-2 + 打开开关 S15 | 0 | 0 | 0 | - | 6.3084e-06 | 63477.5967 | 0 | 63477.5967
810 | double | S11+DG5 | 操作：开S29-2 + 打开开关 S17 | 0 | 0 | 0 | - | 6.3084e-06 | 63477.5967 | 0 | 63477.5967
810 | double | S11+DG6 | 操作：开S29-2 + 打开开关 S21 | 0 | 0 | 0 | - | 6.3084e-06 | 63477.5967 | 0 | 63477.5967
810 | double | S11+DG7 | 操作：开S29-2 + 打开开关 S24 | 0 | 0 | 0 | - | 6.3084e-06 | 63477.5967 | 0 | 63477.5967
810 | double | S11+DG8 | 操作：开S29-2 + 打开开关 S25 | 0 | 0 | 0 | - | 6.3084e-06 | 63477.5967 | 0 | 63477.5967
810 | double | S12+DG1 | 操作：开S29-2 + 打开开关 S6 | 0 | 0 | 0 | - | 6.3084e-06 | 63477.5967 | 0 | 63477.5967
810 | double | S12+DG2 | 操作：开S29-2 + 打开开关 S9 | 0 | 0 | 0 | - | 6.3084e-06 | 63477.5967 | 0 | 63477.5967
810 | double | S12+DG3 | 操作：开S29-2 + 打开开关 S13 | 0 | 0 | 0 | - | 6.3084e-06 | 63477.5967 | 0 | 63477.5967
810 | double | S12+DG4 | 操作：开S29-2 + 打开开关 S15 | 0 | 0 | 0 | - | 6.3084e-06 | 63477.5967 | 0 | 63477.5967
810 | double | S12+DG5 | 操作：开S29-2 + 打开开关 S17 | 0 | 0 | 0 | - | 6.3084e-06 | 63477.5967 | 0 | 63477.5967
810 | double | S12+DG6 | 操作：开S29-2 + 打开开关 S21 | 0 | 0 | 0 | - | 6.3084e-06 | 63477.5967 | 0 | 63477.5967
810 | double | S12+DG7 | 操作：开S29-2 + 打开开关 S24 | 0 | 0 | 0 | - | 6.3084e-06 | 63477.5967 | 0 | 63477.5967
810 | double | S12+DG8 | 操作：开S29-2 + 打开开关 S25 | 0 | 0 | 0 | - | 6.3084e-06 | 63477.5967 | 0 | 63477.5967
810 | double | S13+DG1 | 不操作（S13 基本策略） + 打开开关 S6 | 0 | 0 | 0 | - | 6.3084e-06 | 63477.5967 | 0 | 63477.5967
810 | double | S13+DG2 | 不操作（S13 基本策略） + 打开开关 S9 | 0 | 0 | 0 | - | 6.3084e-06 | 63477.5967 | 0 | 63477.5967
810 | double | S13+DG3 | 不操作（S13 基本策略） + 不操作（DG3 基本策略） | 1046200 | 0 | 1046200 | - | 6.3084e-06 | 63484.1965 | 0 | 63484.1965
810 | double | S13+DG4 | 不操作（S13 基本策略） + 打开开关 S15 | 0 | 0 | 0 | - | 6.3084e-06 | 63484.1965 | 0 | 63484.1965
810 | double | S13+DG5 | 不操作（S13 基本策略） + 打开开关 S17 | 0 | 0 | 0 | - | 6.3084e-06 | 63484.1965 | 0 | 63484.1965
810 | double | S13+DG6 | 不操作（S13 基本策略） + 打开开关 S21 | 0 | 0 | 0 | - | 6.3084e-06 | 63484.1965 | 0 | 63484.1965
810 | double | S13+DG7 | 不操作（S13 基本策略） + 打开开关 S24 | 0 | 0 | 0 | - | 6.3084e-06 | 63484.1965 | 0 | 63484.1965
810 | double | S13+DG8 | 不操作（S13 基本策略） + 打开开关 S25 | 0 | 0 | 0 | - | 6.3084e-06 | 63484.1965 | 0 | 63484.1965
810 | double | S14+DG1 | 打开开关 S13 + 打开开关 S6 | 0 | 0 | 0 | - | 6.3084e-06 | 63484.1965 | 0 | 63484.1965
810 | double | S14+DG2 | 打开开关 S13 + 打开开关 S9 | 0 | 0 | 0 | - | 6.3084e-06 | 63484.1965 | 0 | 63484.1965
810 | double | S14+DG3 | 不操作（S14 基本策略） + 打开开关 S13 | 979200 | 0 | 979200 | - | 6.3084e-06 | 63490.3737 | 0 | 63490.3737
810 | double | S14+DG4 | 打开开关 S13 + 打开开关 S15 | 0 | 0 | 0 | - | 6.3084e-06 | 63490.3737 | 0 | 63490.3737
810 | double | S14+DG5 | 打开开关 S13 + 打开开关 S17 | 0 | 0 | 0 | - | 6.3084e-06 | 63490.3737 | 0 | 63490.3737
810 | double | U62+CB1 | 不操作（U62 基本策略） + 操作：开S13-1 | 80400 | 0 | 80400 | - | 6.3084e-06 | 63490.8808 | 0 | 63490.8808
810 | double | U62+CB2 | 不操作（U62 基本策略） + 操作：开S62-3 | 80400 | 0 | 80400 | - | 6.3084e-06 | 63491.388 | 0 | 63491.388
810 | double | U62+CB3 | 不操作（U62 基本策略） + 操作：开S62-3 | 80400 | 0 | 80400 | - | 6.3084e-06 | 63491.8952 | 0 | 63491.8952
810 | double | U62+DG1 | 不操作（U62 基本策略） + 打开开关 S6 | 80400 | 0 | 80400 | - | 1.5819e-05 | 63493.167 | 0 | 63493.167
810 | double | U62+DG2 | 不操作（U62 基本策略） + 打开开关 S9 | 80400 | 0 | 80400 | - | 1.5819e-05 | 63494.4389 | 0 | 63494.4389
810 | double | U62+DG3 | 不操作（U62 基本策略） + 打开开关 S13 | 80400 | 0 | 80400 | - | 1.5819e-05 | 63495.7107 | 0 | 63495.7107
810 | double | U62+DG4 | 不操作（U62 基本策略） + 打开开关 S15 | 80400 | 0 | 80400 | - | 1.5819e-05 | 63496.9825 | 0 | 63496.9825
810 | double | U62+DG5 | 不操作（U62 基本策略） + 打开开关 S17 | 80400 | 0 | 80400 | - | 1.5819e-05 | 63498.2543 | 0 | 63498.2543
810 | double | U62+DG6 | 不操作（U62 基本策略） + 打开开关 S21 | 80400 | 0 | 80400 | - | 1.5819e-05 | 63499.5261 | 0 | 63499.5261
810 | double | U62+DG7 | 不操作（U62 基本策略） + 打开开关 S24 | 80400 | 0 | 80400 | - | 1.5819e-05 | 63500.7979 | 0 | 63500.7979
810 | double | U62+DG8 | 不操作（U62 基本策略） + 打开开关 S25 | 80400 | 0 | 80400 | - | 1.5819e-05 | 63502.0697 | 0 | 63502.0697
810 | double | S1+DG1 | 操作：开S13-1 + 打开开关 S6 | 0 | 0 | 0 | - | 6.3084e-06 | 63502.0697 | 0 | 63502.0697
810 | double | S1+DG2 | 操作：开S13-1 + 打开开关 S9 | 0 | 0 | 0 | - | 6.3084e-06 | 63502.0697 | 0 | 63502.0697
810 | double | S1+DG3 | 操作：开S13-1 + 打开开关 S13 | 0 | 0 | 0 | - | 6.3084e-06 | 63502.0697 | 0 | 63502.0697
810 | double | S1+DG4 | 操作：开S13-1 + 打开开关 S15 | 0 | 0 | 0 | - | 6.3084e-06 | 63502.0697 | 0 | 63502.0697
810 | double | S1+DG5 | 操作：开S13-1 + 打开开关 S17 | 0 | 0 | 0 | - | 6.3084e-06 | 63502.0697 | 0 | 63502.0697
810 | double | S1+DG6 | 操作：开S13-1 + 打开开关 S21 | 0 | 0 | 0 | - | 6.3084e-06 | 63502.0697 | 0 | 63502.0697
810 | double | S1+DG7 | 操作：开S13-1 + 打开开关 S24 | 0 | 0 | 0 | - | 6.3084e-06 | 63502.0697 | 0 | 63502.0697
810 | double | S1+DG8 | 操作：开S13-1 + 打开开关 S25 | 0 | 0 | 0 | - | 6.3084e-06 | 63502.0697 | 0 | 63502.0697
810 | double | S2+DG1 | 操作：开S13-1 + 打开开关 S6 | 0 | 0 | 0 | - | 6.3084e-06 | 63502.0697 | 0 | 63502.0697
810 | double | S2+DG2 | 操作：开S13-1 + 打开开关 S9 | 0 | 0 | 0 | - | 6.3084e-06 | 63502.0697 | 0 | 63502.0697
810 | double | S2+DG3 | 操作：开S13-1 + 打开开关 S13 | 0 | 0 | 0 | - | 6.3084e-06 | 63502.0697 | 0 | 63502.0697
810 | double | S2+DG4 | 操作：开S13-1 + 打开开关 S15 | 0 | 0 | 0 | - | 6.3084e-06 | 63502.0697 | 0 | 63502.0697
810 | double | S2+DG5 | 操作：开S13-1 + 打开开关 S17 | 0 | 0 | 0 | - | 6.3084e-06 | 63502.0697 | 0 | 63502.0697
810 | double | S2+DG6 | 操作：开S13-1 + 打开开关 S21 | 0 | 0 | 0 | - | 6.3084e-06 | 63502.0697 | 0 | 63502.0697
810 | double | S2+DG7 | 操作：开S13-1 + 打开开关 S24 | 0 | 0 | 0 | - | 6.3084e-06 | 63502.0697 | 0 | 63502.0697
810 | double | S2+DG8 | 操作：开S13-1 + 打开开关 S25 | 0 | 0 | 0 | - | 6.3084e-06 | 63502.0697 | 0 | 63502.0697
810 | double | S3+DG1 | 操作：开S13-1 + 打开开关 S6 | 0 | 0 | 0 | - | 6.3084e-06 | 63502.0697 | 0 | 63502.0697
810 | double | S3+DG2 | 操作：开S13-1 + 打开开关 S9 | 0 | 0 | 0 | - | 6.3084e-06 | 63502.0697 | 0 | 63502.0697
810 | double | S3+DG3 | 操作：开S13-1 + 打开开关 S13 | 0 | 0 | 0 | - | 6.3084e-06 | 63502.0697 | 0 | 63502.0697
810 | double | S3+DG4 | 操作：开S13-1 + 打开开关 S15 | 0 | 0 | 0 | - | 6.3084e-06 | 63502.0697 | 0 | 63502.0697
810 | double | S3+DG5 | 操作：开S13-1 + 打开开关 S17 | 0 | 0 | 0 | - | 6.3084e-06 | 63502.0697 | 0 | 63502.0697
810 | double | S3+DG6 | 操作：开S13-1 + 打开开关 S21 | 0 | 0 | 0 | - | 6.3084e-06 | 63502.0697 | 0 | 63502.0697
810 | double | S3+DG7 | 操作：开S13-1 + 打开开关 S24 | 0 | 0 | 0 | - | 6.3084e-06 | 63502.0697 | 0 | 63502.0697
810 | double | S3+DG8 | 操作：开S13-1 + 打开开关 S25 | 0 | 0 | 0 | - | 6.3084e-06 | 63502.0697 | 0 | 63502.0697
810 | double | S4+DG1 | 操作：开S13-1 + 打开开关 S6 | 0 | 0 | 0 | - | 6.3084e-06 | 63502.0697 | 0 | 63502.0697
810 | double | S4+DG2 | 操作：开S13-1 + 打开开关 S9 | 0 | 0 | 0 | - | 6.3084e-06 | 63502.0697 | 0 | 63502.0697
810 | double | S4+DG3 | 操作：开S13-1 + 打开开关 S13 | 0 | 0 | 0 | - | 6.3084e-06 | 63502.0697 | 0 | 63502.0697
810 | double | S4+DG4 | 操作：开S13-1 + 打开开关 S15 | 0 | 0 | 0 | - | 6.3084e-06 | 63502.0697 | 0 | 63502.0697
810 | double | S4+DG5 | 操作：开S13-1 + 打开开关 S17 | 0 | 0 | 0 | - | 6.3084e-06 | 63502.0697 | 0 | 63502.0697
810 | double | S4+DG6 | 操作：开S13-1 + 打开开关 S21 | 0 | 0 | 0 | - | 6.3084e-06 | 63502.0697 | 0 | 63502.0697
810 | double | S4+DG7 | 操作：开S13-1 + 打开开关 S24 | 0 | 0 | 0 | - | 6.3084e-06 | 63502.0697 | 0 | 63502.0697
810 | double | S4+DG8 | 操作：开S13-1 + 打开开关 S25 | 0 | 0 | 0 | - | 6.3084e-06 | 63502.0697 | 0 | 63502.0697
810 | double | S5+DG1 | 操作：开S13-1 + 打开开关 S6 | 0 | 0 | 0 | - | 6.3084e-06 | 63502.0697 | 0 | 63502.0697
810 | double | S5+DG2 | 操作：开S13-1 + 打开开关 S9 | 0 | 0 | 0 | - | 6.3084e-06 | 63502.0697 | 0 | 63502.0697
810 | double | S5+DG3 | 操作：开S13-1 + 打开开关 S13 | 0 | 0 | 0 | - | 6.3084e-06 | 63502.0697 | 0 | 63502.0697
810 | double | S5+DG4 | 操作：开S13-1 + 打开开关 S15 | 0 | 0 | 0 | - | 6.3084e-06 | 63502.0697 | 0 | 63502.0697
810 | double | S5+DG5 | 操作：开S13-1 + 打开开关 S17 | 0 | 0 | 0 | - | 6.3084e-06 | 63502.0697 | 0 | 63502.0697
810 | double | S5+DG6 | 操作：开S13-1 + 打开开关 S21 | 0 | 0 | 0 | - | 6.3084e-06 | 63502.0697 | 0 | 63502.0697
810 | double | S5+DG7 | 操作：开S13-1 + 打开开关 S24 | 0 | 0 | 0 | - | 6.3084e-06 | 63502.0697 | 0 | 63502.0697
810 | double | S5+DG8 | 操作：开S13-1 + 打开开关 S25 | 0 | 0 | 0 | - | 6.3084e-06 | 63502.0697 | 0 | 63502.0697
810 | double | S6+DG1 | 不操作（S6 基本策略） + 不操作（DG1 基本策略） | 1898700 | 0 | 1898700 | - | 6.3084e-06 | 63514.0474 | 0 | 63514.0474
810 | double | S6+DG2 | 不操作（S6 基本策略） + 打开开关 S9 | 0 | 0 | 0 | - | 6.3084e-06 | 63514.0474 | 0 | 63514.0474
810 | double | S6+DG3 | 不操作（S6 基本策略） + 打开开关 S13 | 0 | 0 | 0 | - | 6.3084e-06 | 63514.0474 | 0 | 63514.0474
810 | double | S6+DG4 | 不操作（S6 基本策略） + 打开开关 S15 | 0 | 0 | 0 | - | 6.3084e-06 | 63514.0474 | 0 | 63514.0474
810 | double | S6+DG5 | 不操作（S6 基本策略） + 打开开关 S17 | 0 | 0 | 0 | - | 6.3084e-06 | 63514.0474 | 0 | 63514.0474
810 | double | S6+DG6 | 不操作（S6 基本策略） + 打开开关 S21 | 0 | 0 | 0 | - | 6.3084e-06 | 63514.0474 | 0 | 63514.0474
810 | double | S6+DG7 | 不操作（S6 基本策略） + 打开开关 S24 | 0 | 0 | 0 | - | 6.3084e-06 | 63514.0474 | 0 | 63514.0474
810 | double | S6+DG8 | 不操作（S6 基本策略） + 打开开关 S25 | 0 | 0 | 0 | - | 6.3084e-06 | 63514.0474 | 0 | 63514.0474
810 | double | S7+DG1 | 不操作（S7 基本策略） + 打开开关 S6 | 271200 | 0 | 271200 | - | 6.3084e-06 | 63515.7583 | 0 | 63515.7583
810 | double | CB1+DG4 | 操作：开S13-1 + 打开开关 S15 | 0 | 0 | 0 | - | 6.3084e-06 | 63515.7583 | 0 | 63515.7583
810 | double | CB1+DG5 | 操作：开S13-1 + 打开开关 S17 | 0 | 0 | 0 | - | 6.3084e-06 | 63515.7583 | 0 | 63515.7583
810 | double | CB1+DG6 | 操作：开S13-1 + 打开开关 S21 | 0 | 0 | 0 | - | 6.3084e-06 | 63515.7583 | 0 | 63515.7583
810 | double | CB1+DG7 | 操作：开S13-1 + 打开开关 S24 | 0 | 0 | 0 | - | 6.3084e-06 | 63515.7583 | 0 | 63515.7583
810 | double | CB1+DG8 | 操作：开S13-1 + 打开开关 S25 | 0 | 0 | 0 | - | 6.3084e-06 | 63515.7583 | 0 | 63515.7583
810 | double | CB2+DG1 | 操作：开S62-3 + 打开开关 S6 | 0 | 0 | 0 | - | 6.3084e-06 | 63515.7583 | 0 | 63515.7583
810 | double | CB2+DG2 | 操作：开S62-3 + 打开开关 S9 | 0 | 0 | 0 | - | 6.3084e-06 | 63515.7583 | 0 | 63515.7583
810 | double | CB2+DG3 | 操作：开S62-3 + 打开开关 S13 | 0 | 0 | 0 | - | 6.3084e-06 | 63515.7583 | 0 | 63515.7583
810 | double | CB2+DG4 | 操作：开S62-3 + 打开开关 S15 | 0 | 0 | 0 | - | 6.3084e-06 | 63515.7583 | 0 | 63515.7583
810 | double | CB2+DG5 | 操作：开S62-3 + 打开开关 S17 | 0 | 0 | 0 | - | 6.3084e-06 | 63515.7583 | 0 | 63515.7583
810 | double | CB2+DG6 | 操作：开S62-3 + 打开开关 S21 | 0 | 0 | 0 | - | 6.3084e-06 | 63515.7583 | 0 | 63515.7583
810 | double | CB2+DG7 | 操作：开S62-3 + 打开开关 S24 | 0 | 0 | 0 | - | 6.3084e-06 | 63515.7583 | 0 | 63515.7583
810 | double | CB2+DG8 | 操作：开S62-3 + 打开开关 S25 | 0 | 0 | 0 | - | 6.3084e-06 | 63515.7583 | 0 | 63515.7583
810 | double | CB3+DG1 | 操作：开S62-3 + 打开开关 S6 | 0 | 0 | 0 | - | 6.3084e-06 | 63515.7583 | 0 | 63515.7583
810 | double | CB3+DG2 | 操作：开S62-3 + 打开开关 S9 | 0 | 0 | 0 | - | 6.3084e-06 | 63515.7583 | 0 | 63515.7583
810 | double | CB3+DG3 | 操作：开S62-3 + 打开开关 S13 | 0 | 0 | 0 | - | 6.3084e-06 | 63515.7583 | 0 | 63515.7583
810 | double | CB3+DG4 | 操作：开S62-3 + 打开开关 S15 | 0 | 0 | 0 | - | 6.3084e-06 | 63515.7583 | 0 | 63515.7583
810 | double | CB3+DG5 | 操作：开S62-3 + 打开开关 S17 | 0 | 0 | 0 | - | 6.3084e-06 | 63515.7583 | 0 | 63515.7583
810 | double | CB3+DG6 | 操作：开S62-3 + 打开开关 S21 | 0 | 0 | 0 | - | 6.3084e-06 | 63515.7583 | 0 | 63515.7583
810 | double | CB3+DG7 | 操作：开S62-3 + 打开开关 S24 | 0 | 0 | 0 | - | 6.3084e-06 | 63515.7583 | 0 | 63515.7583
810 | double | CB3+DG8 | 操作：开S62-3 + 打开开关 S25 | 0 | 0 | 0 | - | 6.3084e-06 | 63515.7583 | 0 | 63515.7583
810 | double | S29+DG6 | 操作：开S62-3 + 打开开关 S21 | 0 | 0 | 0 | - | 6.3084e-06 | 63515.7583 | 0 | 63515.7583
810 | double | S29+DG7 | 操作：开S62-3 + 打开开关 S24 | 0 | 0 | 0 | - | 6.3084e-06 | 63515.7583 | 0 | 63515.7583
810 | double | S29+DG8 | 操作：开S62-3 + 打开开关 S25 | 0 | 0 | 0 | - | 6.3084e-06 | 63515.7583 | 0 | 63515.7583
810 | double | S13-1+DG1 | 不操作（S13-1 基本策略） + 打开开关 S6 | 0 | 0 | 0 | - | 6.3084e-06 | 63515.7583 | 0 | 63515.7583
810 | double | S13-1+DG2 | 不操作（S13-1 基本策略） + 打开开关 S9 | 0 | 0 | 0 | - | 6.3084e-06 | 63515.7583 | 0 | 63515.7583
810 | double | S13-1+DG3 | 不操作（S13-1 基本策略） + 打开开关 S13 | 0 | 0 | 0 | - | 6.3084e-06 | 63515.7583 | 0 | 63515.7583
810 | double | S13-1+DG4 | 不操作（S13-1 基本策略） + 打开开关 S15 | 0 | 0 | 0 | - | 6.3084e-06 | 63515.7583 | 0 | 63515.7583
810 | double | S13-1+DG5 | 不操作（S13-1 基本策略） + 打开开关 S17 | 0 | 0 | 0 | - | 6.3084e-06 | 63515.7583 | 0 | 63515.7583
810 | double | S13-1+DG6 | 不操作（S13-1 基本策略） + 打开开关 S21 | 0 | 0 | 0 | - | 6.3084e-06 | 63515.7583 | 0 | 63515.7583
810 | double | S13-1+DG7 | 不操作（S13-1 基本策略） + 打开开关 S24 | 0 | 0 | 0 | - | 6.3084e-06 | 63515.7583 | 0 | 63515.7583
810 | double | S13-1+DG8 | 不操作（S13-1 基本策略） + 打开开关 S25 | 0 | 0 | 0 | - | 6.3084e-06 | 63515.7583 | 0 | 63515.7583
810 | double | S29-2+DG1 | 不操作（S29-2 基本策略） + 打开开关 S6 | 0 | 0 | 0 | - | 6.3084e-06 | 63515.7583 | 0 | 63515.7583
810 | double | S29-2+DG2 | 不操作（S29-2 基本策略） + 打开开关 S9 | 0 | 0 | 0 | - | 6.3084e-06 | 63515.7583 | 0 | 63515.7583
810 | double | S29-2+DG3 | 不操作（S29-2 基本策略） + 打开开关 S13 | 0 | 0 | 0 | - | 6.3084e-06 | 63515.7583 | 0 | 63515.7583
810 | double | S29-2+DG4 | 不操作（S29-2 基本策略） + 打开开关 S15 | 0 | 0 | 0 | - | 6.3084e-06 | 63515.7583 | 0 | 63515.7583
810 | double | S29-2+DG5 | 不操作（S29-2 基本策略） + 打开开关 S17 | 0 | 0 | 0 | - | 6.3084e-06 | 63515.7583 | 0 | 63515.7583
810 | double | S29-2+DG6 | 不操作（S29-2 基本策略） + 打开开关 S21 | 0 | 0 | 0 | - | 6.3084e-06 | 63515.7583 | 0 | 63515.7583
810 | double | S29-2+DG7 | 不操作（S29-2 基本策略） + 打开开关 S24 | 0 | 0 | 0 | - | 6.3084e-06 | 63515.7583 | 0 | 63515.7583
810 | double | S29-2+DG8 | 不操作（S29-2 基本策略） + 打开开关 S25 | 0 | 0 | 0 | - | 6.3084e-06 | 63515.7583 | 0 | 63515.7583
810 | double | S62-3+DG1 | 不操作（S62-3 基本策略） + 打开开关 S6 | 0 | 0 | 0 | - | 6.3084e-06 | 63515.7583 | 0 | 63515.7583
810 | double | S62-3+DG2 | 不操作（S62-3 基本策略） + 打开开关 S9 | 0 | 0 | 0 | - | 6.3084e-06 | 63515.7583 | 0 | 63515.7583
810 | double | S62-3+DG3 | 不操作（S62-3 基本策略） + 打开开关 S13 | 0 | 0 | 0 | - | 6.3084e-06 | 63515.7583 | 0 | 63515.7583
810 | double | S62-3+DG4 | 不操作（S62-3 基本策略） + 打开开关 S15 | 0 | 0 | 0 | - | 6.3084e-06 | 63515.7583 | 0 | 63515.7583
810 | double | S62-3+DG5 | 不操作（S62-3 基本策略） + 打开开关 S17 | 0 | 0 | 0 | - | 6.3084e-06 | 63515.7583 | 0 | 63515.7583
810 | double | S62-3+DG6 | 不操作（S62-3 基本策略） + 打开开关 S21 | 0 | 0 | 0 | - | 6.3084e-06 | 63515.7583 | 0 | 63515.7583
810 | double | S62-3+DG7 | 不操作（S62-3 基本策略） + 打开开关 S24 | 0 | 0 | 0 | - | 6.3084e-06 | 63515.7583 | 0 | 63515.7583
810 | double | S62-3+DG8 | 不操作（S62-3 基本策略） + 打开开关 S25 | 0 | 0 | 0 | - | 6.3084e-06 | 63515.7583 | 0 | 63515.7583
810 | double | CB1+DG1 | 操作：开S13-1 + 打开开关 S6 | 0 | 0 | 0 | - | 6.3084e-06 | 63515.7583 | 0 | 63515.7583
810 | double | CB1+DG2 | 操作：开S13-1 + 打开开关 S9 | 0 | 0 | 0 | - | 6.3084e-06 | 63515.7583 | 0 | 63515.7583
810 | double | CB1+DG3 | 操作：开S13-1 + 打开开关 S13 | 0 | 0 | 0 | - | 6.3084e-06 | 63515.7583 | 0 | 63515.7583