## cap840
capacity | type | loc | best_strategy | lost | over_penalty | tot | overload_lines | w | expected_loss | expected_over | expected_risk
840 | single | L51 | 打开开关 S25 | 0 | 0 | 0 |  | 0.00040117 | 0 | 0 | 0
840 | single | L52 | 打开开关 S25 | 0 | 0 | 0 |  | 0.00021306 | 0 | 0 | 0
840 | single | L53 | 操作：开S62-3 | 0 | 0 | 0 |  | 6.2649e-05 | 0 | 0 | 0
840 | single | L54 | 操作：开S62-3 | 0 | 0 | 0 |  | 0.0029581 | 0 | 0 | 0
840 | single | L55 | 断路线路 L55 | 242550 | 0 | 242550 |  | 0.0038447 | 932.5239 | 0 | 932.5239
840 | single | L56 | 断路线路 L56 | 30150 | 0 | 30150 |  | 0.0018219 | 987.455 | 0 | 987.455
840 | single | L57 | 操作：开S62-3 | 0 | 0 | 0 |  | 0.0032998 | 987.455 | 0 | 987.455
840 | single | L58 | 操作：开S62-3 | 0 | 0 | 0 |  | 0.0020741 | 987.455 | 0 | 987.455
840 | single | L59 | 操作：开S62-3 | 0 | 0 | 0 |  | 0.00012531 | 987.455 | 0 | 987.455
840 | single | U1 | 短路用户 U1 | 26800 | 0 | 26800 |  | 0.0031479 | 1071.8183 | 0 | 1071.8183
840 | single | U2 | 短路用户 U2 | 40200 | 0 | 40200 |  | 0.0031479 | 1198.3631 | 0 | 1198.3631
840 | single | U3 | 短路用户 U3 | 40200 | 0 | 40200 |  | 0.0031479 | 1324.908 | 0 | 1324.908
840 | single | U4 | 短路用户 U4 | 40200 | 0 | 40200 |  | 0.0031479 | 1451.4529 | 0 | 1451.4529
840 | single | U5 | 短路用户 U5 | 67000 | 0 | 67000 |  | 0.0031479 | 1662.361 | 0 | 1662.361
840 | single | U6 | 短路用户 U6 | 40200 | 0 | 40200 |  | 0.0031479 | 1788.9059 | 0 | 1788.9059
840 | single | U7 | 短路用户 U7 | 212400 | 0 | 212400 |  | 0.0031479 | 2457.5161 | 0 | 2457.5161
840 | single | U8 | 短路用户 U8 | 40200 | 0 | 40200 |  | 0.0031479 | 2584.0609 | 0 | 2584.0609
840 | single | U9 | 短路用户 U9 | 424800 | 0 | 424800 |  | 0.0031479 | 3921.2813 | 0 | 3921.2813
840 | single | U10 | 短路用户 U10 | 134000 | 0 | 134000 |  | 0.0031479 | 4343.0976 | 0 | 4343.0976
840 | single | U11 | 短路用户 U11 | 339000 | 0 | 339000 |  | 0.0031479 | 5410.2297 | 0 | 5410.2297
840 | single | U12 | 短路用户 U12 | 708000 | 0 | 708000 |  | 0.0031479 | 7638.9303 | 0 | 7638.9303
840 | single | U13 | 短路用户 U13 | 40200 | 0 | 40200 |  | 0.0031479 | 7765.4752 | 0 | 7765.4752
840 | single | U14 | 短路用户 U14 | 1486800 | 0 | 1486800 |  | 0.0031479 | 12445.7466 | 0 | 12445.7466
840 | single | U15 | 短路用户 U15 | 140700 | 0 | 140700 |  | 0.0031479 | 12888.6537 | 0 | 12888.6537
840 | single | U16 | 短路用户 U16 | 271200 | 0 | 271200 |  | 0.0031479 | 13742.3594 | 0 | 13742.3594
840 | single | U17 | 短路用户 U17 | 26800 | 0 | 26800 |  | 0.0031479 | 13826.7226 | 0 | 13826.7226
840 | single | U18 | 短路用户 U18 | 354000 | 0 | 354000 |  | 0.0031479 | 14941.0729 | 0 | 14941.0729
840 | single | U19 | 短路用户 U19 | 16080 | 0 | 16080 |  | 0.0031479 | 14991.6909 | 0 | 14991.6909
840 | single | U20 | 短路用户 U20 | 40200 | 0 | 40200 |  | 0.0031479 | 15118.2358 | 0 | 15118.2358
840 | single | U21 | 短路用户 U21 | 212400 | 0 | 212400 |  | 0.0031479 | 15786.846 | 0 | 15786.846
840 | single | U22 | 短路用户 U22 | 40200 | 0 | 40200 |  | 0.0031479 | 15913.3908 | 0 | 15913.3908
840 | single | U23 | 短路用户 U23 | 40200 | 0 | 40200 |  | 0.0031479 | 16039.9357 | 0 | 16039.9357
840 | single | U24 | 短路用户 U24 | 26800 | 0 | 26800 |  | 0.0031479 | 16124.2989 | 0 | 16124.2989
840 | single | U25 | 短路用户 U25 | 40200 | 0 | 40200 |  | 0.0031479 | 16250.8438 | 0 | 16250.8438
840 | single | U26 | 短路用户 U26 | 26800 | 0 | 26800 |  | 0.0031479 | 16335.2071 | 0 | 16335.2071
840 | single | U27 | 短路用户 U27 | 135600 | 0 | 135600 |  | 0.0031479 | 16762.0599 | 0 | 16762.0599
840 | single | U28 | 短路用户 U28 | 67000 | 0 | 67000 |  | 0.0031479 | 16972.968 | 0 | 16972.968
840 | single | U29 | 短路用户 U29 | 212400 | 0 | 212400 |  | 0.0031479 | 17641.5782 | 0 | 17641.5782
840 | single | U30 | 短路用户 U30 | 67000 | 0 | 67000 |  | 0.0031479 | 17852.4863 | 0 | 17852.4863
840 | single | U31 | 短路用户 U31 | 271200 | 0 | 271200 |  | 0.0031479 | 18706.192 | 0 | 18706.192
840 | single | U32 | 短路用户 U32 | 708000 | 0 | 708000 |  | 0.0031479 | 20934.8927 | 0 | 20934.8927
840 | single | U33 | 短路用户 U33 | 339000 | 0 | 339000 |  | 0.0031479 | 22002.0248 | 0 | 22002.0248
840 | single | U34 | 短路用户 U34 | 203400 | 0 | 203400 |  | 0.0031479 | 22642.3041 | 0 | 22642.3041
840 | single | U35 | 短路用户 U35 | 26800 | 0 | 26800 |  | 0.0031479 | 22726.6673 | 0 | 22726.6673
840 | single | U36 | 短路用户 U36 | 354000 | 0 | 354000 |  | 0.0031479 | 23841.0176 | 0 | 23841.0176
840 | single | U37 | 短路用户 U37 | 60300 | 0 | 60300 |  | 0.0031479 | 24030.8349 | 0 | 24030.8349
840 | single | U38 | 短路用户 U38 | 474600 | 0 | 474600 |  | 0.0031479 | 25524.8199 | 0 | 25524.8199
840 | single | U39 | 短路用户 U39 | 60300 | 0 | 60300 |  | 0.0031479 | 25714.6372 | 0 | 25714.6372
840 | single | U40 | 短路用户 U40 | 424800 | 0 | 424800 |  | 0.0031479 | 27051.8576 | 0 | 27051.8576
840 | single | U41 | 短路用户 U41 | 40200 | 0 | 40200 |  | 0.0031479 | 27178.4025 | 0 | 27178.4025
840 | single | S13-1 | 跳闸 S13-1 | 0 | 0 | 0 |  | 0.0012554 | 27178.4025 | 0 | 27178.4025
840 | single | S29-2 | 跳闸 S29-2 | 0 | 0 | 0 |  | 0.0012554 | 27178.4025 | 0 | 27178.4025
840 | single | S62-3 | 跳闸 S62-3 | 0 | 0 | 0 |  | 0.0012554 | 27178.4025 | 0 | 27178.4025
840 | single | CB1 | 操作：开S13-1 | 0 | 0 | 0 |  | 0.0012554 | 27178.4025 | 0 | 27178.4025
840 | single | CB2 | 操作：开S62-3 | 0 | 0 | 0 |  | 0.0012554 | 27178.4025 | 0 | 27178.4025
840 | single | CB3 | 操作：开S62-3 | 0 | 0 | 0 |  | 0.0012554 | 27178.4025 | 0 | 27178.4025
840 | single | DG1 | 打开开关 S6 | 0 | 0 | 0 |  | 0.0031479 | 27178.4025 | 0 | 27178.4025
840 | single | DG2 | 打开开关 S9 | 0 | 0 | 0 |  | 0.0031479 | 27178.4025 | 0 | 27178.4025
840 | single | DG3 | 打开开关 S13 | 0 | 0 | 0 |  | 0.0031479 | 27178.4025 | 0 | 27178.4025
840 | single | DG4 | 打开开关 S15 | 0 | 0 | 0 |  | 0.0031479 | 27178.4025 | 0 | 27178.4025
840 | single | DG5 | 打开开关 S17 | 0 | 0 | 0 |  | 0.0031479 | 27178.4025 | 0 | 27178.4025
840 | single | DG6 | 打开开关 S21 | 0 | 0 | 0 |  | 0.0031479 | 27178.4025 | 0 | 27178.4025
840 | single | DG7 | 打开开关 S24 | 0 | 0 | 0 |  | 0.0031479 | 27178.4025 | 0 | 27178.4025
840 | single | DG8 | 打开开关 S25 | 0 | 0 | 0 |  | 0.0031479 | 27178.4025 | 0 | 27178.4025
840 | single | U42 | 短路用户 U42 | 226000 | 0 | 226000 |  | 0.0031479 | 27889.8239 | 0 | 27889.8239
840 | single | U43 | 短路用户 U43 | 26800 | 0 | 26800 |  | 0.0031479 | 27974.1871 | 0 | 27974.1871
840 | single | U44 | 短路用户 U44 | 40200 | 0 | 40200 |  | 0.0031479 | 28100.732 | 0 | 28100.732
840 | single | U45 | 短路用户 U45 | 424800 | 0 | 424800 |  | 0.0031479 | 29437.9524 | 0 | 29437.9524
840 | single | U46 | 短路用户 U46 | 100500 | 0 | 100500 |  | 0.0031479 | 29754.3146 | 0 | 29754.3146
840 | single | U47 | 短路用户 U47 | 708000 | 0 | 708000 |  | 0.0031479 | 31983.0152 | 0 | 31983.0152
840 | single | U48 | 短路用户 U48 | 281400 | 0 | 281400 |  | 0.0031479 | 32868.8293 | 0 | 32868.8293
840 | single | U49 | 短路用户 U49 | 949200 | 0 | 949200 |  | 0.0031479 | 35856.7992 | 0 | 35856.7992
840 | single | U50 | 短路用户 U50 | 40200 | 0 | 40200 |  | 0.0031479 | 35983.3441 | 0 | 35983.3441
840 | single | U51 | 短路用户 U51 | 281400 | 0 | 281400 |  | 0.0031479 | 36869.1582 | 0 | 36869.1582
840 | single | U52 | 短路用户 U52 | 134000 | 0 | 134000 |  | 0.0031479 | 37290.9744 | 0 | 37290.9744
840 | single | U53 | 短路用户 U53 | 452000 | 0 | 452000 |  | 0.0031479 | 38713.8172 | 0 | 38713.8172
840 | single | U54 | 短路用户 U54 | 100500 | 0 | 100500 |  | 0.0031479 | 39030.1794 | 0 | 39030.1794
840 | single | U55 | 短路用户 U55 | 134000 | 0 | 134000 |  | 0.0031479 | 39451.9956 | 0 | 39451.9956
840 | single | U56 | 短路用户 U56 | 90400 | 0 | 90400 |  | 0.0031479 | 39736.5642 | 0 | 39736.5642
840 | single | U57 | 短路用户 U57 | 80400 | 0 | 80400 |  | 0.0031479 | 39989.6539 | 0 | 39989.6539
840 | single | U58 | 短路用户 U58 | 212400 | 0 | 212400 |  | 0.0031479 | 40658.2641 | 0 | 40658.2641
840 | single | U59 | 短路用户 U59 | 30150 | 0 | 30150 |  | 0.0031479 | 40753.1728 | 0 | 40753.1728
840 | single | U60 | 短路用户 U60 | 40200 | 0 | 40200 |  | 0.0031479 | 40879.7176 | 0 | 40879.7176
840 | single | U61 | 短路用户 U61 | 318600 | 0 | 318600 |  | 0.0031479 | 41882.6329 | 0 | 41882.6329
840 | single | U62 | 短路用户 U62 | 80400 | 0 | 80400 |  | 0.0031479 | 42135.7227 | 0 | 42135.7227
840 | single | S1 | 操作：开S13-1 | 0 | 0 | 0 |  | 0.0012554 | 42135.7227 | 0 | 42135.7227
840 | single | S2 | 操作：开S13-1 | 0 | 0 | 0 |  | 0.0012554 | 42135.7227 | 0 | 42135.7227
840 | single | S3 | 操作：开S13-1 | 0 | 0 | 0 |  | 0.0012554 | 42135.7227 | 0 | 42135.7227
840 | single | S4 | 操作：开S13-1 | 0 | 0 | 0 |  | 0.0012554 | 42135.7227 | 0 | 42135.7227
840 | single | S5 | 操作：开S13-1 | 0 | 0 | 0 |  | 0.0012554 | 42135.7227 | 0 | 42135.7227
840 | single | S6 | 跳闸 S6 | 0 | 0 | 0 |  | 0.0012554 | 42135.7227 | 0 | 42135.7227
840 | single | S7 | 跳闸 S7 | 1627500 | 0 | 1627500 |  | 0.0012554 | 44178.8339 | 0 | 44178.8339
840 | single | S8 | 操作：开S29-2 | 0 | 0 | 0 |  | 0.0012554 | 44178.8339 | 0 | 44178.8339
840 | single | S9 | 跳闸 S9 | 0 | 0 | 0 |  | 0.0012554 | 44178.8339 | 0 | 44178.8339
840 | single | S10 | 跳闸 S10 | 40200 | 0 | 40200 |  | 0.0012554 | 44229.2997 | 0 | 44229.2997
840 | single | S11 | 操作：开S29-2 | 0 | 0 | 0 |  | 0.0012554 | 44229.2997 | 0 | 44229.2997
840 | single | S12 | 操作：开S29-2 | 0 | 0 | 0 |  | 0.0012554 | 44229.2997 | 0 | 44229.2997
840 | single | S13 | 跳闸 S13 | 0 | 0 | 0 |  | 0.0012554 | 44229.2997 | 0 | 44229.2997
840 | single | S14 | 跳闸 S14 | 67000 | 0 | 67000 |  | 0.0012554 | 44313.4093 | 0 | 44313.4093
840 | single | S15 | 跳闸 S15 | 0 | 0 | 0 |  | 0.0012554 | 44313.4093 | 0 | 44313.4093
840 | single | S16 | 跳闸 S16 | 339000 | 0 | 339000 |  | 0.0012554 | 44738.9791 | 0 | 44738.9791
840 | single | S17 | 跳闸 S17 | 0 | 0 | 0 |  | 0.0012554 | 44738.9791 | 0 | 44738.9791
840 | single | S18 | 跳闸 S18 | 414300 | 0 | 414300 |  | 0.0012554 | 45259.078 | 0 | 45259.078
840 | single | S19 | 跳闸 S19 | 691000 | 0 | 691000 |  | 0.0012554 | 46126.5372 | 0 | 46126.5372
840 | single | S20 | 跳闸 S20 | 266200 | 0 | 266200 |  | 0.0012554 | 46460.7161 | 0 | 46460.7161
840 | single | S21 | 跳闸 S21 | 0 | 0 | 0 |  | 0.0012554 | 46460.7161 | 0 | 46460.7161
840 | single | S22 | 跳闸 S22 | 808500 | 0 | 808500 |  | 0.0012554 | 47475.6811 | 0 | 47475.6811
840 | single | S23 | 跳闸 S23 | 989400 | 0 | 989400 |  | 0.0012554 | 48717.7421 | 0 | 48717.7421
840 | single | S24 | 跳闸 S24 | 0 | 0 | 0 |  | 0.0012554 | 48717.7421 | 0 | 48717.7421
840 | single | S25 | 跳闸 S25 | 0 | 0 | 0 |  | 0.0012554 | 48717.7421 | 0 | 48717.7421
840 | single | S26 | 跳闸 S26 | 452000 | 0 | 452000 |  | 0.0012554 | 49285.1684 | 0 | 49285.1684
840 | single | S27 | 操作：开S62-3 | 0 | 0 | 0 |  | 0.0012554 | 49285.1684 | 0 | 49285.1684
840 | single | S28 | 跳闸 S28 | 242550 | 0 | 242550 |  | 0.0012554 | 49589.6578 | 0 | 49589.6578
840 | single | S29 | 操作：开S62-3 | 0 | 0 | 0 |  | 0.0012554 | 49589.6578 | 0 | 49589.6578
840 | single | L1 | 操作：开S13-1 | 0 | 0 | 0 |  | 3.1323e-05 | 49589.6578 | 0 | 49589.6578
840 | single | L2 | 操作：开S13-1 | 0 | 0 | 0 |  | 6.2649e-05 | 49589.6578 | 0 | 49589.6578
840 | single | L3 | 操作：开S13-1 | 0 | 0 | 0 |  | 0.00012531 | 49589.6578 | 0 | 49589.6578
840 | single | L4 | 操作：开S13-1 | 0 | 0 | 0 |  | 0.00012531 | 49589.6578 | 0 | 49589.6578
840 | single | L5 | 操作：开S13-1 | 0 | 0 | 0 |  | 0.0015196 | 49589.6578 | 0 | 49589.6578
840 | single | L6 | 操作：开S13-1 | 0 | 0 | 0 |  | 0.0021371 | 49589.6578 | 0 | 49589.6578
840 | single | L7 | 操作：开S13-1 | 0 | 0 | 0 |  | 0.0053703 | 49589.6578 | 0 | 49589.6578
840 | single | L8 | 操作：开S13-1 | 0 | 0 | 0 |  | 0.0015196 | 49589.6578 | 0 | 49589.6578
840 | single | L9 | 操作：开S13-1 | 0 | 0 | 0 |  | 0.003832 | 49589.6578 | 0 | 49589.6578
840 | single | L10 | 操作：开S13-1 | 0 | 0 | 0 |  | 0.003832 | 49589.6578 | 0 | 49589.6578
840 | single | L11 | 操作：开S13-1 | 0 | 0 | 0 |  | 0.00095362 | 49589.6578 | 0 | 49589.6578
840 | single | L12 | 操作：开S13-1 | 0 | 0 | 0 |  | 0.0023138 | 49589.6578 | 0 | 49589.6578
840 | single | L13 | 断路线路 L13 | 0 | 0 | 0 |  | 0.00095362 | 49589.6578 | 0 | 49589.6578
840 | single | L14 | 打开开关 S9 | 0 | 0 | 0 |  | 0.0015196 | 49589.6578 | 0 | 49589.6578
840 | single | L15 | 打开开关 S9 | 0 | 0 | 0 |  | 0.00068983 | 49589.6578 | 0 | 49589.6578
840 | single | L16 | 操作：开S29-2 | 0 | 0 | 0 |  | 0.00056429 | 49589.6578 | 0 | 49589.6578
840 | single | L17 | 操作：开S29-2 | 0 | 0 | 0 |  | 0.00030083 | 49589.6578 | 0 | 49589.6578
840 | single | L18 | 操作：开S29-2 | 0 | 0 | 0 |  | 0.00023813 | 49589.6578 | 0 | 49589.6578
840 | single | L19 | 断路线路 L19 | 0 | 0 | 0 |  | 0.00071494 | 49589.6578 | 0 | 49589.6578
840 | single | L20 | 打开开关 S6 | 0 | 0 | 0 |  | 0.000489 | 49589.6578 | 0 | 49589.6578
840 | single | L21 | 打开开关 S6 | 0 | 0 | 0 |  | 0.000489 | 49589.6578 | 0 | 49589.6578
840 | single | L22 | 操作：开S29-2 | 0 | 0 | 0 |  | 3.1323e-05 | 49589.6578 | 0 | 49589.6578
840 | single | L23 | 操作：开S29-2 | 0 | 0 | 0 |  | 6.2649e-05 | 49589.6578 | 0 | 49589.6578
840 | single | L24 | 操作：开S29-2 | 0 | 0 | 0 |  | 0.0011673 | 49589.6578 | 0 | 49589.6578
840 | single | L25 | 操作：开S29-2 | 0 | 0 | 0 |  | 0.00017545 | 49589.6578 | 0 | 49589.6578
840 | single | L26 | 操作：开S29-2 | 0 | 0 | 0 |  | 0.00027575 | 49589.6578 | 0 | 49589.6578
840 | single | L27 | 操作：开S29-2 | 0 | 0 | 0 |  | 0.00036354 | 49589.6578 | 0 | 49589.6578
840 | single | L28 | 断路线路 L28 | 0 | 0 | 0 |  | 0.0018219 | 49589.6578 | 0 | 49589.6578
840 | single | L29 | 打开开关 S13 | 0 | 0 | 0 |  | 0.00020052 | 49589.6578 | 0 | 49589.6578
840 | single | L30 | 打开开关 S13 | 0 | 0 | 0 |  | 0.00026321 | 49589.6578 | 0 | 49589.6578
840 | single | L31 | 断路线路 L31 | 0 | 0 | 0 |  | 0.0010165 | 49589.6578 | 0 | 49589.6578
840 | single | L32 | 打开开关 S15 | 0 | 0 | 0 |  | 0.000351 | 49589.6578 | 0 | 49589.6578
840 | single | L33 | 打开开关 S15 | 0 | 0 | 0 |  | 0.00037608 | 49589.6578 | 0 | 49589.6578
840 | single | L34 | 断路线路 L34 | 691000 | 0 | 691000 |  | 0.00060195 | 50005.6048 | 0 | 50005.6048
840 | single | L35 | 断路线路 L35 | 266200 | 0 | 266200 |  | 0.00043881 | 50122.4153 | 0 | 50122.4153
840 | single | L36 | 断路线路 L36 | 226000 | 0 | 226000 |  | 0.00053919 | 50244.2727 | 0 | 50244.2727
840 | single | L37 | 断路线路 L37 | 0 | 0 | 0 |  | 6.2649e-05 | 50244.2727 | 0 | 50244.2727
840 | single | L38 | 打开开关 S17 | 0 | 0 | 0 |  | 0.00068983 | 50244.2727 | 0 | 50244.2727
840 | single | L39 | 打开开关 S17 | 0 | 0 | 0 |  | 0.00050154 | 50244.2727 | 0 | 50244.2727
840 | single | L40 | 打开开关 S17 | 0 | 0 | 0 |  | 0.00037608 | 50244.2727 | 0 | 50244.2727
840 | single | L41 | 断路线路 L41 | 1454400 | 0 | 1454400 |  | 6.2649e-05 | 50335.3896 | 0 | 50335.3896
840 | single | L42 | 断路线路 L42 | 424800 | 0 | 424800 |  | 6.2649e-05 | 50362.003 | 0 | 50362.003
840 | single | L43 | 断路线路 L43 | 0 | 0 | 0 |  | 0.0019732 | 50362.003 | 0 | 50362.003
840 | single | L44 | 打开开关 S21 | 0 | 0 | 0 |  | 0.00057684 | 50362.003 | 0 | 50362.003
840 | single | L45 | 打开开关 S21 | 0 | 0 | 0 |  | 0.00030083 | 50362.003 | 0 | 50362.003
840 | single | L46 | 断路线路 L46 | 989400 | 0 | 989400 |  | 0.0017589 | 52102.2834 | 0 | 52102.2834
840 | single | L47 | 断路线路 L47 | 40200 | 0 | 40200 |  | 0.000351 | 52116.3934 | 0 | 52116.3934
840 | single | L48 | 断路线路 L48 | 0 | 0 | 0 |  | 0.00020052 | 52116.3934 | 0 | 52116.3934
840 | single | L49 | 打开开关 S24 | 0 | 0 | 0 |  | 0.00020052 | 52116.3934 | 0 | 52116.3934
840 | single | L50 | 断路线路 L50 | 0 | 0 | 0 |  | 0.0011296 | 52116.3934 | 0 | 52116.3934
840 | double | L5+U1 | 操作：开S13-1 + 不操作（U1 基本策略） | 26800 | 0 | 26800 | - | 7.6364e-06 | 52116.5981 | 0 | 52116.5981
840 | double | L5+U2 | 操作：开S13-1 + 不操作（U2 基本策略） | 40200 | 0 | 40200 | - | 7.6364e-06 | 52116.9051 | 0 | 52116.9051
840 | double | L5+U3 | 操作：开S13-1 + 不操作（U3 基本策略） | 40200 | 0 | 40200 | - | 7.6364e-06 | 52117.2121 | 0 | 52117.2121
840 | double | L5+U4 | 操作：开S13-1 + 不操作（U4 基本策略） | 40200 | 0 | 40200 | - | 7.6364e-06 | 52117.519 | 0 | 52117.519
840 | double | L5+U5 | 操作：开S13-1 + 不操作（U5 基本策略） | 67000 | 0 | 67000 | - | 7.6364e-06 | 52118.0307 | 0 | 52118.0307
840 | double | L5+U6 | 操作：开S13-1 + 不操作（U6 基本策略） | 40200 | 0 | 40200 | - | 7.6364e-06 | 52118.3377 | 0 | 52118.3377
840 | double | L5+U7 | 操作：开S13-1 + 不操作（U7 基本策略） | 212400 | 0 | 212400 | - | 7.6364e-06 | 52119.9596 | 0 | 52119.9596
840 | double | L5+U8 | 操作：开S13-1 + 不操作（U8 基本策略） | 40200 | 0 | 40200 | - | 7.6364e-06 | 52120.2666 | 0 | 52120.2666
840 | double | L5+U9 | 操作：开S13-1 + 不操作（U9 基本策略） | 424800 | 0 | 424800 | - | 7.6364e-06 | 52123.5105 | 0 | 52123.5105
840 | double | L5+U10 | 操作：开S13-1 + 不操作（U10 基本策略） | 134000 | 0 | 134000 | - | 7.6364e-06 | 52124.5338 | 0 | 52124.5338
840 | double | L5+U11 | 操作：开S13-1 + 不操作（U11 基本策略） | 339000 | 0 | 339000 | - | 7.6364e-06 | 52127.1225 | 0 | 52127.1225
840 | double | L5+U12 | 操作：开S13-1 + 不操作（U12 基本策略） | 708000 | 0 | 708000 | - | 7.6364e-06 | 52132.5291 | 0 | 52132.5291
840 | double | L5+U13 | 操作：开S13-1 + 不操作（U13 基本策略） | 40200 | 0 | 40200 | - | 7.6364e-06 | 52132.836 | 0 | 52132.836
840 | double | L5+U14 | 操作：开S13-1 + 不操作（U14 基本策略） | 1486800 | 0 | 1486800 | - | 7.6364e-06 | 52144.1898 | 0 | 52144.1898
840 | double | L5+U15 | 操作：开S13-1 + 不操作（U15 基本策略） | 140700 | 0 | 140700 | - | 7.6364e-06 | 52145.2642 | 0 | 52145.2642
840 | double | L5+U16 | 操作：开S13-1 + 不操作（U16 基本策略） | 271200 | 0 | 271200 | - | 7.6364e-06 | 52147.3352 | 0 | 52147.3352
840 | double | L5+U17 | 操作：开S13-1 + 不操作（U17 基本策略） | 26800 | 0 | 26800 | - | 7.6364e-06 | 52147.5398 | 0 | 52147.5398
840 | double | L5+U18 | 操作：开S13-1 + 不操作（U18 基本策略） | 354000 | 0 | 354000 | - | 7.6364e-06 | 52150.2431 | 0 | 52150.2431
840 | double | L5+U19 | 操作：开S13-1 + 不操作（U19 基本策略） | 16080 | 0 | 16080 | - | 7.6364e-06 | 52150.3659 | 0 | 52150.3659
840 | double | L5+U20 | 操作：开S13-1 + 不操作（U20 基本策略） | 40200 | 0 | 40200 | - | 7.6364e-06 | 52150.6729 | 0 | 52150.6729
840 | double | L5+U21 | 操作：开S13-1 + 不操作（U21 基本策略） | 212400 | 0 | 212400 | - | 7.6364e-06 | 52152.2949 | 0 | 52152.2949
840 | double | L5+U22 | 操作：开S13-1 + 不操作（U22 基本策略） | 40200 | 0 | 40200 | - | 7.6364e-06 | 52152.6018 | 0 | 52152.6018
840 | double | L5+U23 | 操作：开S13-1 + 不操作（U23 基本策略） | 40200 | 0 | 40200 | - | 7.6364e-06 | 52152.9088 | 0 | 52152.9088
840 | double | L5+U24 | 操作：开S13-1 + 不操作（U24 基本策略） | 26800 | 0 | 26800 | - | 7.6364e-06 | 52153.1135 | 0 | 52153.1135
840 | double | L5+U25 | 操作：开S13-1 + 不操作（U25 基本策略） | 40200 | 0 | 40200 | - | 7.6364e-06 | 52153.4205 | 0 | 52153.4205
840 | double | L5+U26 | 操作：开S13-1 + 不操作（U26 基本策略） | 26800 | 0 | 26800 | - | 7.6364e-06 | 52153.6251 | 0 | 52153.6251
840 | double | L5+U27 | 操作：开S13-1 + 不操作（U27 基本策略） | 135600 | 0 | 135600 | - | 7.6364e-06 | 52154.6606 | 0 | 52154.6606
840 | double | L5+U28 | 操作：开S13-1 + 不操作（U28 基本策略） | 67000 | 0 | 67000 | - | 7.6364e-06 | 52155.1722 | 0 | 52155.1722
840 | double | L5+U29 | 操作：开S13-1 + 不操作（U29 基本策略） | 212400 | 0 | 212400 | - | 7.6364e-06 | 52156.7942 | 0 | 52156.7942
840 | double | L5+U30 | 操作：开S13-1 + 不操作（U30 基本策略） | 67000 | 0 | 67000 | - | 7.6364e-06 | 52157.3058 | 0 | 52157.3058
840 | double | L7+U1 | 操作：开S13-1 + 不操作（U1 基本策略） | 26800 | 0 | 26800 | - | 2.6986e-05 | 52158.0291 | 0 | 52158.0291
840 | double | L7+U2 | 操作：开S13-1 + 不操作（U2 基本策略） | 40200 | 0 | 40200 | - | 2.6986e-05 | 52159.1139 | 0 | 52159.1139
840 | double | L7+U3 | 操作：开S13-1 + 不操作（U3 基本策略） | 40200 | 0 | 40200 | - | 2.6986e-05 | 52160.1988 | 0 | 52160.1988
840 | double | L7+U4 | 操作：开S13-1 + 不操作（U4 基本策略） | 40200 | 0 | 40200 | - | 2.6986e-05 | 52161.2836 | 0 | 52161.2836
840 | double | L7+U5 | 操作：开S13-1 + 不操作（U5 基本策略） | 67000 | 0 | 67000 | - | 2.6986e-05 | 52163.0917 | 0 | 52163.0917
840 | double | L7+U6 | 操作：开S13-1 + 不操作（U6 基本策略） | 40200 | 0 | 40200 | - | 2.6986e-05 | 52164.1766 | 0 | 52164.1766
840 | double | L7+U7 | 操作：开S13-1 + 不操作（U7 基本策略） | 212400 | 0 | 212400 | - | 2.6986e-05 | 52169.9085 | 0 | 52169.9085
840 | double | L7+U8 | 操作：开S13-1 + 不操作（U8 基本策略） | 40200 | 0 | 40200 | - | 2.6986e-05 | 52170.9933 | 0 | 52170.9933
840 | double | L7+U9 | 操作：开S13-1 + 不操作（U9 基本策略） | 424800 | 0 | 424800 | - | 2.6986e-05 | 52182.4571 | 0 | 52182.4571
840 | double | L7+U10 | 操作：开S13-1 + 不操作（U10 基本策略） | 134000 | 0 | 134000 | - | 2.6986e-05 | 52186.0733 | 0 | 52186.0733
840 | double | L7+U11 | 操作：开S13-1 + 不操作（U11 基本策略） | 339000 | 0 | 339000 | - | 2.6986e-05 | 52195.2217 | 0 | 52195.2217
840 | double | L7+U12 | 操作：开S13-1 + 不操作（U12 基本策略） | 708000 | 0 | 708000 | - | 2.6986e-05 | 52214.3281 | 0 | 52214.3281
840 | double | L7+U13 | 操作：开S13-1 + 不操作（U13 基本策略） | 40200 | 0 | 40200 | - | 2.6986e-05 | 52215.4129 | 0 | 52215.4129
840 | double | L7+U14 | 操作：开S13-1 + 不操作（U14 基本策略） | 1486800 | 0 | 1486800 | - | 2.6986e-05 | 52255.5363 | 0 | 52255.5363
840 | double | L7+U15 | 操作：开S13-1 + 不操作（U15 基本策略） | 140700 | 0 | 140700 | - | 2.6986e-05 | 52259.3333 | 0 | 52259.3333
840 | double | L7+U16 | 操作：开S13-1 + 不操作（U16 基本策略） | 271200 | 0 | 271200 | - | 2.6986e-05 | 52266.652 | 0 | 52266.652
840 | double | L7+U17 | 操作：开S13-1 + 不操作（U17 基本策略） | 26800 | 0 | 26800 | - | 2.6986e-05 | 52267.3752 | 0 | 52267.3752
840 | double | L7+U18 | 操作：开S13-1 + 不操作（U18 基本策略） | 354000 | 0 | 354000 | - | 2.6986e-05 | 52276.9284 | 0 | 52276.9284
840 | double | L7+U19 | 操作：开S13-1 + 不操作（U19 基本策略） | 16080 | 0 | 16080 | - | 2.6986e-05 | 52277.3623 | 0 | 52277.3623
840 | double | L7+U20 | 操作：开S13-1 + 不操作（U20 基本策略） | 40200 | 0 | 40200 | - | 2.6986e-05 | 52278.4472 | 0 | 52278.4472
840 | double | L7+U21 | 操作：开S13-1 + 不操作（U21 基本策略） | 212400 | 0 | 212400 | - | 2.6986e-05 | 52284.1791 | 0 | 52284.1791
840 | double | L7+U22 | 操作：开S13-1 + 不操作（U22 基本策略） | 40200 | 0 | 40200 | - | 2.6986e-05 | 52285.2639 | 0 | 52285.2639
840 | double | L7+U23 | 操作：开S13-1 + 不操作（U23 基本策略） | 40200 | 0 | 40200 | - | 2.6986e-05 | 52286.3488 | 0 | 52286.3488
840 | double | L7+U24 | 操作：开S13-1 + 不操作（U24 基本策略） | 26800 | 0 | 26800 | - | 2.6986e-05 | 52287.072 | 0 | 52287.072
840 | double | L7+U25 | 操作：开S13-1 + 不操作（U25 基本策略） | 40200 | 0 | 40200 | - | 2.6986e-05 | 52288.1569 | 0 | 52288.1569
840 | double | L7+U26 | 操作：开S13-1 + 不操作（U26 基本策略） | 26800 | 0 | 26800 | - | 2.6986e-05 | 52288.8801 | 0 | 52288.8801
840 | double | L7+U27 | 操作：开S13-1 + 不操作（U27 基本策略） | 135600 | 0 | 135600 | - | 2.6986e-05 | 52292.5395 | 0 | 52292.5395
840 | double | L7+U28 | 操作：开S13-1 + 不操作（U28 基本策略） | 67000 | 0 | 67000 | - | 2.6986e-05 | 52294.3475 | 0 | 52294.3475
840 | double | L7+U29 | 操作：开S13-1 + 不操作（U29 基本策略） | 212400 | 0 | 212400 | - | 2.6986e-05 | 52300.0795 | 0 | 52300.0795
840 | double | L7+U30 | 操作：开S13-1 + 不操作（U30 基本策略） | 67000 | 0 | 67000 | - | 2.6986e-05 | 52301.8875 | 0 | 52301.8875
840 | double | L9+U1 | 操作：开S13-1 + 不操作（U1 基本策略） | 26800 | 0 | 26800 | - | 1.9256e-05 | 52302.4036 | 0 | 52302.4036
840 | double | L9+U2 | 操作：开S13-1 + 不操作（U2 基本策略） | 40200 | 0 | 40200 | - | 1.9256e-05 | 52303.1777 | 0 | 52303.1777
840 | double | L9+U3 | 操作：开S13-1 + 不操作（U3 基本策略） | 40200 | 0 | 40200 | - | 1.9256e-05 | 52303.9518 | 0 | 52303.9518
840 | double | L9+U4 | 操作：开S13-1 + 不操作（U4 基本策略） | 40200 | 0 | 40200 | - | 1.9256e-05 | 52304.7259 | 0 | 52304.7259
840 | double | L9+U5 | 操作：开S13-1 + 不操作（U5 基本策略） | 67000 | 0 | 67000 | - | 1.9256e-05 | 52306.0161 | 0 | 52306.0161
840 | double | L9+U6 | 操作：开S13-1 + 不操作（U6 基本策略） | 40200 | 0 | 40200 | - | 1.9256e-05 | 52306.7902 | 0 | 52306.7902
840 | double | L9+U7 | 操作：开S13-1 + 不操作（U7 基本策略） | 212400 | 0 | 212400 | - | 1.9256e-05 | 52310.8802 | 0 | 52310.8802
840 | double | L9+U8 | 操作：开S13-1 + 不操作（U8 基本策略） | 40200 | 0 | 40200 | - | 1.9256e-05 | 52311.6543 | 0 | 52311.6543
840 | double | L9+U9 | 操作：开S13-1 + 不操作（U9 基本策略） | 424800 | 0 | 424800 | - | 1.9256e-05 | 52319.8343 | 0 | 52319.8343
840 | double | L9+U10 | 操作：开S13-1 + 不操作（U10 基本策略） | 134000 | 0 | 134000 | - | 1.9256e-05 | 52322.4147 | 0 | 52322.4147
840 | double | L9+U11 | 操作：开S13-1 + 不操作（U11 基本策略） | 339000 | 0 | 339000 | - | 1.9256e-05 | 52328.9425 | 0 | 52328.9425
840 | double | L9+U12 | 操作：开S13-1 + 不操作（U12 基本策略） | 708000 | 0 | 708000 | - | 1.9256e-05 | 52342.5759 | 0 | 52342.5759
840 | double | L9+U13 | 操作：开S13-1 + 不操作（U13 基本策略） | 40200 | 0 | 40200 | - | 1.9256e-05 | 52343.35 | 0 | 52343.35
840 | double | L9+U14 | 操作：开S13-1 + 不操作（U14 基本策略） | 1486800 | 0 | 1486800 | - | 1.9256e-05 | 52371.9801 | 0 | 52371.9801
840 | double | L9+U15 | 操作：开S13-1 + 不操作（U15 基本策略） | 140700 | 0 | 140700 | - | 1.9256e-05 | 52374.6895 | 0 | 52374.6895
840 | double | L9+U16 | 操作：开S13-1 + 不操作（U16 基本策略） | 271200 | 0 | 271200 | - | 1.9256e-05 | 52379.9117 | 0 | 52379.9117
840 | double | L9+U17 | 操作：开S13-1 + 不操作（U17 基本策略） | 26800 | 0 | 26800 | - | 1.9256e-05 | 52380.4278 | 0 | 52380.4278
840 | double | L9+U18 | 操作：开S13-1 + 不操作（U18 基本策略） | 354000 | 0 | 354000 | - | 1.9256e-05 | 52387.2445 | 0 | 52387.2445
840 | double | L9+U19 | 操作：开S13-1 + 不操作（U19 基本策略） | 16080 | 0 | 16080 | - | 1.9256e-05 | 52387.5541 | 0 | 52387.5541
840 | double | L9+U20 | 操作：开S13-1 + 不操作（U20 基本策略） | 40200 | 0 | 40200 | - | 1.9256e-05 | 52388.3282 | 0 | 52388.3282
840 | double | L9+U21 | 操作：开S13-1 + 不操作（U21 基本策略） | 212400 | 0 | 212400 | - | 1.9256e-05 | 52392.4183 | 0 | 52392.4183
840 | double | L9+U22 | 操作：开S13-1 + 不操作（U22 基本策略） | 40200 | 0 | 40200 | - | 1.9256e-05 | 52393.1924 | 0 | 52393.1924
840 | double | L9+U23 | 操作：开S13-1 + 不操作（U23 基本策略） | 40200 | 0 | 40200 | - | 1.9256e-05 | 52393.9665 | 0 | 52393.9665
840 | double | L9+U24 | 操作：开S13-1 + 不操作（U24 基本策略） | 26800 | 0 | 26800 | - | 1.9256e-05 | 52394.4825 | 0 | 52394.4825
840 | double | L9+U25 | 操作：开S13-1 + 不操作（U25 基本策略） | 40200 | 0 | 40200 | - | 1.9256e-05 | 52395.2566 | 0 | 52395.2566
840 | double | L9+U26 | 操作：开S13-1 + 不操作（U26 基本策略） | 26800 | 0 | 26800 | - | 1.9256e-05 | 52395.7727 | 0 | 52395.7727
840 | double | L9+U27 | 操作：开S13-1 + 不操作（U27 基本策略） | 135600 | 0 | 135600 | - | 1.9256e-05 | 52398.3838 | 0 | 52398.3838
840 | double | L9+U28 | 操作：开S13-1 + 不操作（U28 基本策略） | 67000 | 0 | 67000 | - | 1.9256e-05 | 52399.674 | 0 | 52399.674
840 | double | L9+U29 | 操作：开S13-1 + 不操作（U29 基本策略） | 212400 | 0 | 212400 | - | 1.9256e-05 | 52403.764 | 0 | 52403.764
840 | double | L9+U30 | 操作：开S13-1 + 不操作（U30 基本策略） | 67000 | 0 | 67000 | - | 1.9256e-05 | 52405.0542 | 0 | 52405.0542
840 | double | L3+U1 | 操作：开S13-1 + 不操作（U1 基本策略） | 26800 | 0 | 26800 | - | 6.297e-07 | 52405.0711 | 0 | 52405.0711
840 | double | L3+U2 | 操作：开S13-1 + 不操作（U2 基本策略） | 40200 | 0 | 40200 | - | 6.297e-07 | 52405.0964 | 0 | 52405.0964
840 | double | L3+U3 | 操作：开S13-1 + 不操作（U3 基本策略） | 40200 | 0 | 40200 | - | 6.297e-07 | 52405.1217 | 0 | 52405.1217
840 | double | L3+U4 | 操作：开S13-1 + 不操作（U4 基本策略） | 40200 | 0 | 40200 | - | 6.297e-07 | 52405.147 | 0 | 52405.147
840 | double | L3+U5 | 操作：开S13-1 + 不操作（U5 基本策略） | 67000 | 0 | 67000 | - | 6.297e-07 | 52405.1892 | 0 | 52405.1892
840 | double | L3+U6 | 操作：开S13-1 + 不操作（U6 基本策略） | 40200 | 0 | 40200 | - | 6.297e-07 | 52405.2145 | 0 | 52405.2145
840 | double | L3+U7 | 操作：开S13-1 + 不操作（U7 基本策略） | 212400 | 0 | 212400 | - | 6.297e-07 | 52405.3483 | 0 | 52405.3483
840 | double | L3+U8 | 操作：开S13-1 + 不操作（U8 基本策略） | 40200 | 0 | 40200 | - | 6.297e-07 | 52405.3736 | 0 | 52405.3736
840 | double | L3+U9 | 操作：开S13-1 + 不操作（U9 基本策略） | 424800 | 0 | 424800 | - | 6.297e-07 | 52405.6411 | 0 | 52405.6411
840 | double | L3+U10 | 操作：开S13-1 + 不操作（U10 基本策略） | 134000 | 0 | 134000 | - | 6.297e-07 | 52405.7254 | 0 | 52405.7254
840 | double | L3+U11 | 操作：开S13-1 + 不操作（U11 基本策略） | 339000 | 0 | 339000 | - | 6.297e-07 | 52405.9389 | 0 | 52405.9389
840 | double | L3+U12 | 操作：开S13-1 + 不操作（U12 基本策略） | 708000 | 0 | 708000 | - | 6.297e-07 | 52406.3847 | 0 | 52406.3847
840 | double | L3+U13 | 操作：开S13-1 + 不操作（U13 基本策略） | 40200 | 0 | 40200 | - | 6.297e-07 | 52406.4101 | 0 | 52406.4101
840 | double | L3+U14 | 操作：开S13-1 + 不操作（U14 基本策略） | 1486800 | 0 | 1486800 | - | 6.297e-07 | 52407.3463 | 0 | 52407.3463
840 | double | L3+U15 | 操作：开S13-1 + 不操作（U15 基本策略） | 140700 | 0 | 140700 | - | 6.297e-07 | 52407.4349 | 0 | 52407.4349
840 | double | L3+U16 | 操作：开S13-1 + 不操作（U16 基本策略） | 271200 | 0 | 271200 | - | 6.297e-07 | 52407.6057 | 0 | 52407.6057
840 | double | L3+U17 | 操作：开S13-1 + 不操作（U17 基本策略） | 26800 | 0 | 26800 | - | 6.297e-07 | 52407.6226 | 0 | 52407.6226
840 | double | L3+U18 | 操作：开S13-1 + 不操作（U18 基本策略） | 354000 | 0 | 354000 | - | 6.297e-07 | 52407.8455 | 0 | 52407.8455
840 | double | L3+U19 | 操作：开S13-1 + 不操作（U19 基本策略） | 16080 | 0 | 16080 | - | 6.297e-07 | 52407.8556 | 0 | 52407.8556
840 | double | L3+U20 | 操作：开S13-1 + 不操作（U20 基本策略） | 40200 | 0 | 40200 | - | 6.297e-07 | 52407.8809 | 0 | 52407.8809
840 | double | L3+U21 | 操作：开S13-1 + 不操作（U21 基本策略） | 212400 | 0 | 212400 | - | 6.297e-07 | 52408.0147 | 0 | 52408.0147
840 | double | L3+U22 | 操作：开S13-1 + 不操作（U22 基本策略） | 40200 | 0 | 40200 | - | 6.297e-07 | 52408.04 | 0 | 52408.04
840 | double | L3+U23 | 操作：开S13-1 + 不操作（U23 基本策略） | 40200 | 0 | 40200 | - | 6.297e-07 | 52408.0653 | 0 | 52408.0653
840 | double | L3+U24 | 操作：开S13-1 + 不操作（U24 基本策略） | 26800 | 0 | 26800 | - | 6.297e-07 | 52408.0822 | 0 | 52408.0822
840 | double | L3+U25 | 操作：开S13-1 + 不操作（U25 基本策略） | 40200 | 0 | 40200 | - | 6.297e-07 | 52408.1075 | 0 | 52408.1075
840 | double | L3+U26 | 操作：开S13-1 + 不操作（U26 基本策略） | 26800 | 0 | 26800 | - | 6.297e-07 | 52408.1243 | 0 | 52408.1243
840 | double | L3+U27 | 操作：开S13-1 + 不操作（U27 基本策略） | 135600 | 0 | 135600 | - | 6.297e-07 | 52408.2097 | 0 | 52408.2097
840 | double | L3+U28 | 操作：开S13-1 + 不操作（U28 基本策略） | 67000 | 0 | 67000 | - | 6.297e-07 | 52408.2519 | 0 | 52408.2519
840 | double | L3+U29 | 操作：开S13-1 + 不操作（U29 基本策略） | 212400 | 0 | 212400 | - | 6.297e-07 | 52408.3857 | 0 | 52408.3857
840 | double | L3+U30 | 操作：开S13-1 + 不操作（U30 基本策略） | 67000 | 0 | 67000 | - | 6.297e-07 | 52408.4279 | 0 | 52408.4279
840 | double | L1+U1 | 操作：开S13-1 + 不操作（U1 基本策略） | 26800 | 0 | 26800 | - | 1.574e-07 | 52408.4321 | 0 | 52408.4321
840 | double | L1+U2 | 操作：开S13-1 + 不操作（U2 基本策略） | 40200 | 0 | 40200 | - | 1.574e-07 | 52408.4384 | 0 | 52408.4384
840 | double | L1+U3 | 操作：开S13-1 + 不操作（U3 基本策略） | 40200 | 0 | 40200 | - | 1.574e-07 | 52408.4447 | 0 | 52408.4447
840 | double | L1+U4 | 操作：开S13-1 + 不操作（U4 基本策略） | 40200 | 0 | 40200 | - | 1.574e-07 | 52408.4511 | 0 | 52408.4511
840 | double | L1+U5 | 操作：开S13-1 + 不操作（U5 基本策略） | 67000 | 0 | 67000 | - | 1.574e-07 | 52408.4616 | 0 | 52408.4616
840 | double | L1+U6 | 操作：开S13-1 + 不操作（U6 基本策略） | 40200 | 0 | 40200 | - | 1.574e-07 | 52408.4679 | 0 | 52408.4679
840 | double | L1+U7 | 操作：开S13-1 + 不操作（U7 基本策略） | 212400 | 0 | 212400 | - | 1.574e-07 | 52408.5014 | 0 | 52408.5014
840 | double | L1+U8 | 操作：开S13-1 + 不操作（U8 基本策略） | 40200 | 0 | 40200 | - | 1.574e-07 | 52408.5077 | 0 | 52408.5077
840 | double | L1+U9 | 操作：开S13-1 + 不操作（U9 基本策略） | 424800 | 0 | 424800 | - | 1.574e-07 | 52408.5746 | 0 | 52408.5746
840 | double | L1+U10 | 操作：开S13-1 + 不操作（U10 基本策略） | 134000 | 0 | 134000 | - | 1.574e-07 | 52408.5957 | 0 | 52408.5957
840 | double | L1+U11 | 操作：开S13-1 + 不操作（U11 基本策略） | 339000 | 0 | 339000 | - | 1.574e-07 | 52408.649 | 0 | 52408.649
840 | double | L1+U12 | 操作：开S13-1 + 不操作（U12 基本策略） | 708000 | 0 | 708000 | - | 1.574e-07 | 52408.7605 | 0 | 52408.7605
840 | double | L1+U13 | 操作：开S13-1 + 不操作（U13 基本策略） | 40200 | 0 | 40200 | - | 1.574e-07 | 52408.7668 | 0 | 52408.7668
840 | double | L1+U14 | 操作：开S13-1 + 不操作（U14 基本策略） | 1486800 | 0 | 1486800 | - | 1.574e-07 | 52409.0008 | 0 | 52409.0008
840 | double | L1+U15 | 操作：开S13-1 + 不操作（U15 基本策略） | 140700 | 0 | 140700 | - | 1.574e-07 | 52409.023 | 0 | 52409.023
840 | double | L1+U16 | 操作：开S13-1 + 不操作（U16 基本策略） | 271200 | 0 | 271200 | - | 1.574e-07 | 52409.0656 | 0 | 52409.0656
840 | double | L1+U17 | 操作：开S13-1 + 不操作（U17 基本策略） | 26800 | 0 | 26800 | - | 1.574e-07 | 52409.0699 | 0 | 52409.0699
840 | double | L1+U18 | 操作：开S13-1 + 不操作（U18 基本策略） | 354000 | 0 | 354000 | - | 1.574e-07 | 52409.1256 | 0 | 52409.1256
840 | double | L1+U19 | 操作：开S13-1 + 不操作（U19 基本策略） | 16080 | 0 | 16080 | - | 1.574e-07 | 52409.1281 | 0 | 52409.1281
840 | double | L1+U20 | 操作：开S13-1 + 不操作（U20 基本策略） | 40200 | 0 | 40200 | - | 1.574e-07 | 52409.1344 | 0 | 52409.1344
840 | double | L1+U21 | 操作：开S13-1 + 不操作（U21 基本策略） | 212400 | 0 | 212400 | - | 1.574e-07 | 52409.1679 | 0 | 52409.1679
840 | double | L1+U22 | 操作：开S13-1 + 不操作（U22 基本策略） | 40200 | 0 | 40200 | - | 1.574e-07 | 52409.1742 | 0 | 52409.1742
840 | double | L1+U23 | 操作：开S13-1 + 不操作（U23 基本策略） | 40200 | 0 | 40200 | - | 1.574e-07 | 52409.1805 | 0 | 52409.1805
840 | double | L1+U24 | 操作：开S13-1 + 不操作（U24 基本策略） | 26800 | 0 | 26800 | - | 1.574e-07 | 52409.1847 | 0 | 52409.1847
840 | double | L1+U25 | 操作：开S13-1 + 不操作（U25 基本策略） | 40200 | 0 | 40200 | - | 1.574e-07 | 52409.1911 | 0 | 52409.1911
840 | double | L1+U26 | 操作：开S13-1 + 不操作（U26 基本策略） | 26800 | 0 | 26800 | - | 1.574e-07 | 52409.1953 | 0 | 52409.1953
840 | double | L1+U27 | 操作：开S13-1 + 不操作（U27 基本策略） | 135600 | 0 | 135600 | - | 1.574e-07 | 52409.2166 | 0 | 52409.2166
840 | double | L1+U28 | 操作：开S13-1 + 不操作（U28 基本策略） | 67000 | 0 | 67000 | - | 1.574e-07 | 52409.2272 | 0 | 52409.2272
840 | double | L1+U29 | 操作：开S13-1 + 不操作（U29 基本策略） | 212400 | 0 | 212400 | - | 1.574e-07 | 52409.2606 | 0 | 52409.2606
840 | double | L1+U30 | 操作：开S13-1 + 不操作（U30 基本策略） | 67000 | 0 | 67000 | - | 1.574e-07 | 52409.2712 | 0 | 52409.2712
840 | double | L5+U61 | 操作：开S13-1 + 不操作（U61 基本策略） | 318600 | 0 | 318600 | - | 7.6364e-06 | 52411.7041 | 0 | 52411.7041
840 | double | L5+U62 | 操作：开S13-1 + 不操作（U62 基本策略） | 80400 | 0 | 80400 | - | 7.6364e-06 | 52412.3181 | 0 | 52412.3181
840 | double | L5+S1 | 操作：开S13-1+开S29-2(源:L5) | 0 | 0 | 0 | - | 3.0454e-06 | 52412.3181 | 0 | 52412.3181
840 | double | L5+S2 | 操作：开S13-1(源:L5) | 0 | 0 | 0 | - | 3.0454e-06 | 52412.3181 | 0 | 52412.3181
840 | double | L5+S3 | 操作：开S13-1(源:L5) | 252600 | 0 | 252600 | - | 3.0454e-06 | 52413.0873 | 0 | 52413.0873
840 | double | L5+S4 | 操作：关S3+开S13-1(源:L5) | 717600 | 0 | 717600 | - | 3.0454e-06 | 52415.2727 | 0 | 52415.2727
840 | double | L5+S5 | 操作：关S3+开S13-1(源:L5) | 1190600 | 0 | 1190600 | - | 3.0454e-06 | 52418.8985 | 0 | 52418.8985
840 | double | L5+S6 | 操作：开S13-1 + 不操作（S6 基本策略） | 0 | 0 | 0 | - | 3.0454e-06 | 52418.8985 | 0 | 52418.8985
840 | double | L5+S7 | 操作：开S13-1 + 打开开关 S6 | 0 | 0 | 0 | - | 3.0454e-06 | 52418.8985 | 0 | 52418.8985
840 | double | L5+S8 | 操作：开S13-1+开S29-2(源:L5) | 0 | 0 | 0 | - | 3.0454e-06 | 52418.8985 | 0 | 52418.8985
840 | double | L5+S9 | 操作：开S13-1 + 不操作（S9 基本策略） | 0 | 0 | 0 | - | 3.0454e-06 | 52418.8985 | 0 | 52418.8985
840 | double | L5+S10 | 操作：开S13-1 + 打开开关 S9 | 0 | 0 | 0 | - | 3.0454e-06 | 52418.8985 | 0 | 52418.8985
840 | double | L5+S11 | 操作：开S13-1+开S29-2(源:L5) | 0 | 0 | 0 | - | 3.0454e-06 | 52418.8985 | 0 | 52418.8985
840 | double | L5+S12 | 操作：开S13-1+开S29-2(源:L5) | 0 | 0 | 0 | - | 3.0454e-06 | 52418.8985 | 0 | 52418.8985
840 | double | L5+S13 | 操作：开S13-1 + 不操作（S13 基本策略） | 0 | 0 | 0 | - | 3.0454e-06 | 52418.8985 | 0 | 52418.8985
840 | double | L5+S14 | 操作：开S13-1 + 打开开关 S13 | 0 | 0 | 0 | - | 3.0454e-06 | 52418.8985 | 0 | 52418.8985
840 | double | L5+S15 | 操作：开S13-1 + 不操作（S15 基本策略） | 0 | 0 | 0 | - | 3.0454e-06 | 52418.8985 | 0 | 52418.8985
840 | double | L5+S16 | 操作：开S13-1 + 打开开关 S15 | 0 | 0 | 0 | - | 3.0454e-06 | 52418.8985 | 0 | 52418.8985
840 | double | L5+S17 | 操作：开S13-1 + 不操作（S17 基本策略） | 0 | 0 | 0 | - | 3.0454e-06 | 52418.8985 | 0 | 52418.8985
840 | double | L5+S18 | 操作：开S13-1 + 打开开关 S17 | 0 | 0 | 0 | - | 3.0454e-06 | 52418.8985 | 0 | 52418.8985
840 | double | L5+S19 | 操作：开S13-1 + 不操作（S19 基本策略） | 691000 | 0 | 691000 | - | 3.0454e-06 | 52421.0028 | 0 | 52421.0028
840 | double | L5+S20 | 操作：开S13-1 + 不操作（S20 基本策略） | 266200 | 0 | 266200 | - | 3.0454e-06 | 52421.8135 | 0 | 52421.8135
840 | double | L5+S21 | 操作：开S13-1 + 不操作（S21 基本策略） | 0 | 0 | 0 | - | 3.0454e-06 | 52421.8135 | 0 | 52421.8135
840 | double | L5+S22 | 操作：开S13-1 + 打开开关 S21 | 0 | 0 | 0 | - | 3.0454e-06 | 52421.8135 | 0 | 52421.8135
840 | double | L5+S23 | 操作：开S13-1 + 不操作（S23 基本策略） | 989400 | 0 | 989400 | - | 3.0454e-06 | 52424.8266 | 0 | 52424.8266
840 | double | L5+S24 | 操作：开S13-1 + 不操作（S24 基本策略） | 0 | 0 | 0 | - | 3.0454e-06 | 52424.8266 | 0 | 52424.8266
840 | double | L5+S25 | 操作：开S13-1 + 不操作（S25 基本策略） | 0 | 0 | 0 | - | 3.0454e-06 | 52424.8266 | 0 | 52424.8266
840 | double | L5+S26 | 操作：开S13-1 + 打开开关 S25 | 0 | 0 | 0 | - | 3.0454e-06 | 52424.8266 | 0 | 52424.8266
840 | double | L5+S27 | 操作：开S62-3+开S13-1(源:L5) | 0 | 0 | 0 | - | 3.0454e-06 | 52424.8266 | 0 | 52424.8266
840 | double | L5+S28 | 操作：开S13-1 + 不操作（S28 基本策略） | 242550 | 0 | 242550 | - | 3.0454e-06 | 52425.5652 | 0 | 52425.5652
840 | double | L1+U61 | 操作：开S13-1 + 不操作（U61 基本策略） | 318600 | 0 | 318600 | - | 1.574e-07 | 52425.6154 | 0 | 52425.6154
840 | double | L1+U62 | 操作：开S13-1 + 不操作（U62 基本策略） | 80400 | 0 | 80400 | - | 1.574e-07 | 52425.628 | 0 | 52425.628
840 | double | L1+S1 | 操作：开S13-1(源:L1) | 80400 | 0 | 80400 | - | 6.2772e-08 | 52425.6331 | 0 | 52425.6331
840 | double | L1+S2 | 操作：开S13-1+开S29-2(源:L1) | 0 | 0 | 0 | - | 6.2772e-08 | 52425.6331 | 0 | 52425.6331
840 | double | L1+S3 | 操作：开S13-1+开S29-2(源:L1) | 0 | 0 | 0 | - | 6.2772e-08 | 52425.6331 | 0 | 52425.6331
840 | double | L1+S4 | 操作：开S13-1+开S29-2(源:L1) | 0 | 0 | 0 | - | 6.2772e-08 | 52425.6331 | 0 | 52425.6331
840 | double | L1+S5 | 操作：开S13-1+开S29-2(源:L1) | 0 | 0 | 0 | - | 6.2772e-08 | 52425.6331 | 0 | 52425.6331
840 | double | L1+S6 | 操作：开S13-1 + 不操作（S6 基本策略） | 0 | 0 | 0 | - | 6.2772e-08 | 52425.6331 | 0 | 52425.6331
840 | double | L1+S7 | 操作：开S13-1 + 打开开关 S6 | 0 | 0 | 0 | - | 6.2772e-08 | 52425.6331 | 0 | 52425.6331
840 | double | L1+S8 | 操作：开S13-1+开S29-2(源:L1) | 0 | 0 | 0 | - | 6.2772e-08 | 52425.6331 | 0 | 52425.6331
840 | double | L1+S9 | 操作：开S13-1 + 不操作（S9 基本策略） | 0 | 0 | 0 | - | 6.2772e-08 | 52425.6331 | 0 | 52425.6331
840 | double | L1+S10 | 操作：开S13-1 + 打开开关 S9 | 0 | 0 | 0 | - | 6.2772e-08 | 52425.6331 | 0 | 52425.6331
840 | double | L1+S11 | 操作：开S13-1+开S29-2(源:L1) | 0 | 0 | 0 | - | 6.2772e-08 | 52425.6331 | 0 | 52425.6331
840 | double | L1+S12 | 操作：开S13-1+开S29-2(源:L1) | 0 | 0 | 0 | - | 6.2772e-08 | 52425.6331 | 0 | 52425.6331
840 | double | L1+S13 | 操作：开S13-1 + 不操作（S13 基本策略） | 0 | 0 | 0 | - | 6.2772e-08 | 52425.6331 | 0 | 52425.6331
840 | double | L1+S14 | 操作：开S13-1 + 打开开关 S13 | 0 | 0 | 0 | - | 6.2772e-08 | 52425.6331 | 0 | 52425.6331
840 | double | L1+S15 | 操作：开S13-1 + 不操作（S15 基本策略） | 0 | 0 | 0 | - | 6.2772e-08 | 52425.6331 | 0 | 52425.6331
840 | double | L1+S16 | 操作：开S13-1 + 打开开关 S15 | 0 | 0 | 0 | - | 6.2772e-08 | 52425.6331 | 0 | 52425.6331
840 | double | L1+S17 | 操作：开S13-1 + 不操作（S17 基本策略） | 0 | 0 | 0 | - | 6.2772e-08 | 52425.6331 | 0 | 52425.6331
840 | double | L1+S18 | 操作：开S13-1 + 打开开关 S17 | 0 | 0 | 0 | - | 6.2772e-08 | 52425.6331 | 0 | 52425.6331
840 | double | L1+S19 | 操作：开S13-1 + 不操作（S19 基本策略） | 691000 | 0 | 691000 | - | 6.2772e-08 | 52425.6765 | 0 | 52425.6765
840 | double | L1+S20 | 操作：开S13-1 + 不操作（S20 基本策略） | 266200 | 0 | 266200 | - | 6.2772e-08 | 52425.6932 | 0 | 52425.6932
840 | double | L1+S21 | 操作：开S13-1 + 不操作（S21 基本策略） | 0 | 0 | 0 | - | 6.2772e-08 | 52425.6932 | 0 | 52425.6932
840 | double | L1+S22 | 操作：开S13-1 + 打开开关 S21 | 0 | 0 | 0 | - | 6.2772e-08 | 52425.6932 | 0 | 52425.6932
840 | double | L1+S23 | 操作：开S13-1 + 不操作（S23 基本策略） | 989400 | 0 | 989400 | - | 6.2772e-08 | 52425.7553 | 0 | 52425.7553
840 | double | L1+S24 | 操作：开S13-1 + 不操作（S24 基本策略） | 0 | 0 | 0 | - | 6.2772e-08 | 52425.7553 | 0 | 52425.7553
840 | double | L1+S25 | 操作：开S13-1 + 不操作（S25 基本策略） | 0 | 0 | 0 | - | 6.2772e-08 | 52425.7553 | 0 | 52425.7553
840 | double | L1+S26 | 操作：开S13-1 + 打开开关 S25 | 0 | 0 | 0 | - | 6.2772e-08 | 52425.7553 | 0 | 52425.7553
840 | double | L1+S27 | 操作：开S62-3+开S13-1(源:L1) | 0 | 0 | 0 | - | 6.2772e-08 | 52425.7553 | 0 | 52425.7553
840 | double | L1+S28 | 操作：开S13-1 + 不操作（S28 基本策略） | 242550 | 0 | 242550 | - | 6.2772e-08 | 52425.7705 | 0 | 52425.7705
840 | double | L7+U61 | 操作：开S13-1 + 不操作（U61 基本策略） | 318600 | 0 | 318600 | - | 2.6986e-05 | 52434.3684 | 0 | 52434.3684
840 | double | L7+U62 | 操作：开S13-1 + 不操作（U62 基本策略） | 80400 | 0 | 80400 | - | 2.6986e-05 | 52436.5381 | 0 | 52436.5381
840 | double | L7+S1 | 操作：开S13-1+开S29-2(源:L7) | 0 | 0 | 0 | - | 1.0762e-05 | 52436.5381 | 0 | 52436.5381
840 | double | L7+S2 | 操作：开S13-1(源:L7) | 252600 | 0 | 252600 | - | 1.0762e-05 | 52439.2566 | 0 | 52439.2566
840 | double | L7+S3 | 操作：开S13-1(源:L7) | 0 | 0 | 0 | - | 1.0762e-05 | 52439.2566 | 0 | 52439.2566
840 | double | L7+S4 | 操作：开S13-1(源:L7) | 465000 | 0 | 465000 | - | 1.0762e-05 | 52444.2609 | 0 | 52444.2609
840 | double | L7+S5 | 操作：开S13-1(源:L7) | 938000 | 0 | 938000 | - | 1.0762e-05 | 52454.3558 | 0 | 52454.3558
840 | double | L7+S6 | 操作：开S13-1 + 不操作（S6 基本策略） | 0 | 0 | 0 | - | 1.0762e-05 | 52454.3558 | 0 | 52454.3558
840 | double | L7+S7 | 操作：开S13-1 + 打开开关 S6 | 0 | 0 | 0 | - | 1.0762e-05 | 52454.3558 | 0 | 52454.3558
840 | double | L7+S8 | 操作：开S13-1+开S29-2(源:L7) | 0 | 0 | 0 | - | 1.0762e-05 | 52454.3558 | 0 | 52454.3558
840 | double | L7+S9 | 操作：开S13-1 + 不操作（S9 基本策略） | 0 | 0 | 0 | - | 1.0762e-05 | 52454.3558 | 0 | 52454.3558
840 | double | L7+S10 | 操作：开S13-1 + 打开开关 S9 | 0 | 0 | 0 | - | 1.0762e-05 | 52454.3558 | 0 | 52454.3558
840 | double | L7+S11 | 操作：开S13-1+开S29-2(源:L7) | 0 | 0 | 0 | - | 1.0762e-05 | 52454.3558 | 0 | 52454.3558
840 | double | L7+S12 | 操作：开S13-1+开S29-2(源:L7) | 0 | 0 | 0 | - | 1.0762e-05 | 52454.3558 | 0 | 52454.3558
840 | double | L7+S13 | 操作：开S13-1 + 不操作（S13 基本策略） | 0 | 0 | 0 | - | 1.0762e-05 | 52454.3558 | 0 | 52454.3558
840 | double | L7+S14 | 操作：开S13-1 + 打开开关 S13 | 0 | 0 | 0 | - | 1.0762e-05 | 52454.3558 | 0 | 52454.3558
840 | double | L7+S15 | 操作：开S13-1 + 不操作（S15 基本策略） | 0 | 0 | 0 | - | 1.0762e-05 | 52454.3558 | 0 | 52454.3558
840 | double | L7+S16 | 操作：开S13-1 + 打开开关 S15 | 0 | 0 | 0 | - | 1.0762e-05 | 52454.3558 | 0 | 52454.3558
840 | double | L7+S17 | 操作：开S13-1 + 不操作（S17 基本策略） | 0 | 0 | 0 | - | 1.0762e-05 | 52454.3558 | 0 | 52454.3558
840 | double | L7+S18 | 操作：开S13-1 + 打开开关 S17 | 0 | 0 | 0 | - | 1.0762e-05 | 52454.3558 | 0 | 52454.3558
840 | double | L7+S19 | 操作：开S13-1 + 不操作（S19 基本策略） | 691000 | 0 | 691000 | - | 1.0762e-05 | 52461.7924 | 0 | 52461.7924
840 | double | L7+S20 | 操作：开S13-1 + 不操作（S20 基本策略） | 266200 | 0 | 266200 | - | 1.0762e-05 | 52464.6573 | 0 | 52464.6573
840 | double | L7+S21 | 操作：开S13-1 + 不操作（S21 基本策略） | 0 | 0 | 0 | - | 1.0762e-05 | 52464.6573 | 0 | 52464.6573
840 | double | L7+S22 | 操作：开S13-1 + 打开开关 S21 | 0 | 0 | 0 | - | 1.0762e-05 | 52464.6573 | 0 | 52464.6573
840 | double | L7+S23 | 操作：开S13-1 + 不操作（S23 基本策略） | 989400 | 0 | 989400 | - | 1.0762e-05 | 52475.3053 | 0 | 52475.3053
840 | double | L7+S24 | 操作：开S13-1 + 不操作（S24 基本策略） | 0 | 0 | 0 | - | 1.0762e-05 | 52475.3053 | 0 | 52475.3053
840 | double | L7+S25 | 操作：开S13-1 + 不操作（S25 基本策略） | 0 | 0 | 0 | - | 1.0762e-05 | 52475.3053 | 0 | 52475.3053
840 | double | L7+S26 | 操作：开S13-1 + 打开开关 S25 | 0 | 0 | 0 | - | 1.0762e-05 | 52475.3053 | 0 | 52475.3053
840 | double | L7+S27 | 操作：开S62-3+开S13-1(源:L7) | 0 | 0 | 0 | - | 1.0762e-05 | 52475.3053 | 0 | 52475.3053
840 | double | L7+S28 | 操作：开S13-1 + 不操作（S28 基本策略） | 242550 | 0 | 242550 | - | 1.0762e-05 | 52477.9157 | 0 | 52477.9157
840 | double | L8+U16 | 操作：开S13-1 + 不操作（U16 基本策略） | 271200 | 0 | 271200 | - | 7.6364e-06 | 52479.9866 | 0 | 52479.9866
840 | double | L8+U17 | 操作：开S13-1 + 不操作（U17 基本策略） | 26800 | 0 | 26800 | - | 7.6364e-06 | 52480.1913 | 0 | 52480.1913
840 | double | L8+U18 | 操作：开S13-1 + 不操作（U18 基本策略） | 354000 | 0 | 354000 | - | 7.6364e-06 | 52482.8946 | 0 | 52482.8946
840 | double | L8+U19 | 操作：开S13-1 + 不操作（U19 基本策略） | 16080 | 0 | 16080 | - | 7.6364e-06 | 52483.0174 | 0 | 52483.0174
840 | double | L8+U20 | 操作：开S13-1 + 不操作（U20 基本策略） | 40200 | 0 | 40200 | - | 7.6364e-06 | 52483.3243 | 0 | 52483.3243
840 | double | L8+U21 | 操作：开S13-1 + 不操作（U21 基本策略） | 212400 | 0 | 212400 | - | 7.6364e-06 | 52484.9463 | 0 | 52484.9463
840 | double | L8+U22 | 操作：开S13-1 + 不操作（U22 基本策略） | 40200 | 0 | 40200 | - | 7.6364e-06 | 52485.2533 | 0 | 52485.2533
840 | double | L8+U23 | 操作：开S13-1 + 不操作（U23 基本策略） | 40200 | 0 | 40200 | - | 7.6364e-06 | 52485.5603 | 0 | 52485.5603
840 | double | L8+U24 | 操作：开S13-1 + 不操作（U24 基本策略） | 26800 | 0 | 26800 | - | 7.6364e-06 | 52485.7649 | 0 | 52485.7649
840 | double | L8+U25 | 操作：开S13-1 + 不操作（U25 基本策略） | 40200 | 0 | 40200 | - | 7.6364e-06 | 52486.0719 | 0 | 52486.0719
840 | double | L8+U26 | 操作：开S13-1 + 不操作（U26 基本策略） | 26800 | 0 | 26800 | - | 7.6364e-06 | 52486.2766 | 0 | 52486.2766
840 | double | L8+U27 | 操作：开S13-1 + 不操作（U27 基本策略） | 135600 | 0 | 135600 | - | 7.6364e-06 | 52487.312 | 0 | 52487.312
840 | double | L8+U28 | 操作：开S13-1 + 不操作（U28 基本策略） | 67000 | 0 | 67000 | - | 7.6364e-06 | 52487.8237 | 0 | 52487.8237
840 | double | L8+U29 | 操作：开S13-1 + 不操作（U29 基本策略） | 212400 | 0 | 212400 | - | 7.6364e-06 | 52489.4456 | 0 | 52489.4456
840 | double | L8+U30 | 操作：开S13-1 + 不操作（U30 基本策略） | 67000 | 0 | 67000 | - | 7.6364e-06 | 52489.9573 | 0 | 52489.9573
840 | double | L8+U31 | 操作：开S13-1 + 不操作（U31 基本策略） | 271200 | 0 | 271200 | - | 7.6364e-06 | 52492.0283 | 0 | 52492.0283
840 | double | L8+U32 | 操作：开S13-1 + 不操作（U32 基本策略） | 708000 | 0 | 708000 | - | 7.6364e-06 | 52497.4348 | 0 | 52497.4348
840 | double | L8+U33 | 操作：开S13-1 + 不操作（U33 基本策略） | 339000 | 0 | 339000 | - | 7.6364e-06 | 52500.0235 | 0 | 52500.0235
840 | double | L8+U34 | 操作：开S13-1 + 不操作（U34 基本策略） | 203400 | 0 | 203400 | - | 7.6364e-06 | 52501.5768 | 0 | 52501.5768
840 | double | L8+U35 | 操作：开S13-1 + 不操作（U35 基本策略） | 26800 | 0 | 26800 | - | 7.6364e-06 | 52501.7814 | 0 | 52501.7814
840 | double | L8+U36 | 操作：开S13-1 + 不操作（U36 基本策略） | 354000 | 0 | 354000 | - | 7.6364e-06 | 52504.4847 | 0 | 52504.4847
840 | double | L8+U37 | 操作：开S13-1 + 不操作（U37 基本策略） | 60300 | 0 | 60300 | - | 7.6364e-06 | 52504.9452 | 0 | 52504.9452
840 | double | L8+U38 | 操作：开S13-1 + 不操作（U38 基本策略） | 474600 | 0 | 474600 | - | 7.6364e-06 | 52508.5694 | 0 | 52508.5694
840 | double | L8+U39 | 操作：开S13-1 + 不操作（U39 基本策略） | 60300 | 0 | 60300 | - | 7.6364e-06 | 52509.0298 | 0 | 52509.0298
840 | double | L8+U40 | 操作：开S13-1 + 不操作（U40 基本策略） | 424800 | 0 | 424800 | - | 7.6364e-06 | 52512.2738 | 0 | 52512.2738
840 | double | L8+U41 | 操作：开S13-1 + 不操作（U41 基本策略） | 40200 | 0 | 40200 | - | 7.6364e-06 | 52512.5807 | 0 | 52512.5807
840 | double | L8+U42 | 操作：开S13-1 + 不操作（U42 基本策略） | 226000 | 0 | 226000 | - | 7.6364e-06 | 52514.3066 | 0 | 52514.3066
840 | double | L8+U43 | 操作：开S13-1 + 不操作（U43 基本策略） | 26800 | 0 | 26800 | - | 7.6364e-06 | 52514.5112 | 0 | 52514.5112
840 | double | L8+U44 | 操作：开S13-1 + 不操作（U44 基本策略） | 40200 | 0 | 40200 | - | 7.6364e-06 | 52514.8182 | 0 | 52514.8182
840 | double | L8+U45 | 操作：开S13-1 + 不操作（U45 基本策略） | 424800 | 0 | 424800 | - | 7.6364e-06 | 52518.0621 | 0 | 52518.0621
840 | double | L6+U16 | 操作：开S13-1 + 不操作（U16 基本策略） | 271200 | 0 | 271200 | - | 1.0739e-05 | 52520.9746 | 0 | 52520.9746
840 | double | L6+U17 | 操作：开S13-1 + 不操作（U17 基本策略） | 26800 | 0 | 26800 | - | 1.0739e-05 | 52521.2624 | 0 | 52521.2624
840 | double | L6+U18 | 操作：开S13-1 + 不操作（U18 基本策略） | 354000 | 0 | 354000 | - | 1.0739e-05 | 52525.0642 | 0 | 52525.0642
840 | double | L6+U19 | 操作：开S13-1 + 不操作（U19 基本策略） | 16080 | 0 | 16080 | - | 1.0739e-05 | 52525.2368 | 0 | 52525.2368
840 | double | L6+U20 | 操作：开S13-1 + 不操作（U20 基本策略） | 40200 | 0 | 40200 | - | 1.0739e-05 | 52525.6686 | 0 | 52525.6686
840 | double | L6+U21 | 操作：开S13-1 + 不操作（U21 基本策略） | 212400 | 0 | 212400 | - | 1.0739e-05 | 52527.9496 | 0 | 52527.9496
840 | double | L6+U22 | 操作：开S13-1 + 不操作（U22 基本策略） | 40200 | 0 | 40200 | - | 1.0739e-05 | 52528.3813 | 0 | 52528.3813
840 | double | L6+U23 | 操作：开S13-1 + 不操作（U23 基本策略） | 40200 | 0 | 40200 | - | 1.0739e-05 | 52528.813 | 0 | 52528.813
840 | double | L6+U24 | 操作：开S13-1 + 不操作（U24 基本策略） | 26800 | 0 | 26800 | - | 1.0739e-05 | 52529.1008 | 0 | 52529.1008
840 | double | L6+U25 | 操作：开S13-1 + 不操作（U25 基本策略） | 40200 | 0 | 40200 | - | 1.0739e-05 | 52529.5326 | 0 | 52529.5326
840 | double | L6+U26 | 操作：开S13-1 + 不操作（U26 基本策略） | 26800 | 0 | 26800 | - | 1.0739e-05 | 52529.8204 | 0 | 52529.8204
840 | double | L6+U27 | 操作：开S13-1 + 不操作（U27 基本策略） | 135600 | 0 | 135600 | - | 1.0739e-05 | 52531.2766 | 0 | 52531.2766
840 | double | L6+U28 | 操作：开S13-1 + 不操作（U28 基本策略） | 67000 | 0 | 67000 | - | 1.0739e-05 | 52531.9962 | 0 | 52531.9962
840 | double | L6+U29 | 操作：开S13-1 + 不操作（U29 基本策略） | 212400 | 0 | 212400 | - | 1.0739e-05 | 52534.2772 | 0 | 52534.2772
840 | double | L6+U30 | 操作：开S13-1 + 不操作（U30 基本策略） | 67000 | 0 | 67000 | - | 1.0739e-05 | 52534.9967 | 0 | 52534.9967
840 | double | L6+U31 | 操作：开S13-1 + 不操作（U31 基本策略） | 271200 | 0 | 271200 | - | 1.0739e-05 | 52537.9092 | 0 | 52537.9092
840 | double | L6+U32 | 操作：开S13-1 + 不操作（U32 基本策略） | 708000 | 0 | 708000 | - | 1.0739e-05 | 52545.5127 | 0 | 52545.5127
840 | double | L6+U33 | 操作：开S13-1 + 不操作（U33 基本策略） | 339000 | 0 | 339000 | - | 1.0739e-05 | 52549.1533 | 0 | 52549.1533
840 | double | L6+U34 | 操作：开S13-1 + 不操作（U34 基本策略） | 203400 | 0 | 203400 | - | 1.0739e-05 | 52551.3377 | 0 | 52551.3377
840 | double | L6+U35 | 操作：开S13-1 + 不操作（U35 基本策略） | 26800 | 0 | 26800 | - | 1.0739e-05 | 52551.6255 | 0 | 52551.6255
840 | double | L6+U36 | 操作：开S13-1 + 不操作（U36 基本策略） | 354000 | 0 | 354000 | - | 1.0739e-05 | 52555.4272 | 0 | 52555.4272
840 | double | L6+U37 | 操作：开S13-1 + 不操作（U37 基本策略） | 60300 | 0 | 60300 | - | 1.0739e-05 | 52556.0748 | 0 | 52556.0748
840 | double | L6+U38 | 操作：开S13-1 + 不操作（U38 基本策略） | 474600 | 0 | 474600 | - | 1.0739e-05 | 52561.1717 | 0 | 52561.1717
840 | double | L6+U39 | 操作：开S13-1 + 不操作（U39 基本策略） | 60300 | 0 | 60300 | - | 1.0739e-05 | 52561.8192 | 0 | 52561.8192
840 | double | L6+U40 | 操作：开S13-1 + 不操作（U40 基本策略） | 424800 | 0 | 424800 | - | 1.0739e-05 | 52566.3813 | 0 | 52566.3813
840 | double | L6+U41 | 操作：开S13-1 + 不操作（U41 基本策略） | 40200 | 0 | 40200 | - | 1.0739e-05 | 52566.813 | 0 | 52566.813
840 | double | L6+U42 | 操作：开S13-1 + 不操作（U42 基本策略） | 226000 | 0 | 226000 | - | 1.0739e-05 | 52569.2401 | 0 | 52569.2401
840 | double | L6+U43 | 操作：开S13-1 + 不操作（U43 基本策略） | 26800 | 0 | 26800 | - | 1.0739e-05 | 52569.5279 | 0 | 52569.5279
840 | double | L6+U44 | 操作：开S13-1 + 不操作（U44 基本策略） | 40200 | 0 | 40200 | - | 1.0739e-05 | 52569.9596 | 0 | 52569.9596
840 | double | L6+U45 | 操作：开S13-1 + 不操作（U45 基本策略） | 424800 | 0 | 424800 | - | 1.0739e-05 | 52574.5217 | 0 | 52574.5217
840 | double | L3+U61 | 操作：开S13-1 + 不操作（U61 基本策略） | 318600 | 0 | 318600 | - | 6.297e-07 | 52574.7223 | 0 | 52574.7223
840 | double | L3+U62 | 操作：开S13-1 + 不操作（U62 基本策略） | 80400 | 0 | 80400 | - | 6.297e-07 | 52574.773 | 0 | 52574.773
840 | double | L3+S1 | 操作：开S13-1(源:L3) | 0 | 0 | 0 | - | 2.5112e-07 | 52574.773 | 0 | 52574.773
840 | double | L3+S2 | 操作：开S13-1+开S29-2(源:L3) | 0 | 0 | 0 | - | 2.5112e-07 | 52574.773 | 0 | 52574.773
840 | double | L3+S3 | 操作：开S13-1+开S29-2(源:L3) | 0 | 0 | 0 | - | 2.5112e-07 | 52574.773 | 0 | 52574.773
840 | double | L3+S4 | 操作：开S13-1+开S29-2(源:L3) | 0 | 0 | 0 | - | 2.5112e-07 | 52574.773 | 0 | 52574.773
840 | double | L3+S5 | 操作：开S13-1+开S29-2(源:L3) | 0 | 0 | 0 | - | 2.5112e-07 | 52574.773 | 0 | 52574.773
840 | double | L3+S6 | 操作：开S13-1 + 不操作（S6 基本策略） | 0 | 0 | 0 | - | 2.5112e-07 | 52574.773 | 0 | 52574.773
840 | double | L3+S7 | 操作：开S13-1 + 打开开关 S6 | 0 | 0 | 0 | - | 2.5112e-07 | 52574.773 | 0 | 52574.773
840 | double | L3+S8 | 操作：开S13-1+开S29-2(源:L3) | 0 | 0 | 0 | - | 2.5112e-07 | 52574.773 | 0 | 52574.773
840 | double | L3+S9 | 操作：开S13-1 + 不操作（S9 基本策略） | 0 | 0 | 0 | - | 2.5112e-07 | 52574.773 | 0 | 52574.773
840 | double | L3+S10 | 操作：开S13-1 + 打开开关 S9 | 0 | 0 | 0 | - | 2.5112e-07 | 52574.773 | 0 | 52574.773
840 | double | L3+S11 | 操作：开S13-1+开S29-2(源:L3) | 0 | 0 | 0 | - | 2.5112e-07 | 52574.773 | 0 | 52574.773
840 | double | L3+S12 | 操作：开S13-1+开S29-2(源:L3) | 0 | 0 | 0 | - | 2.5112e-07 | 52574.773 | 0 | 52574.773
840 | double | L3+S13 | 操作：开S13-1 + 不操作（S13 基本策略） | 0 | 0 | 0 | - | 2.5112e-07 | 52574.773 | 0 | 52574.773
840 | double | L3+S14 | 操作：开S13-1 + 打开开关 S13 | 0 | 0 | 0 | - | 2.5112e-07 | 52574.773 | 0 | 52574.773
840 | double | L3+S15 | 操作：开S13-1 + 不操作（S15 基本策略） | 0 | 0 | 0 | - | 2.5112e-07 | 52574.773 | 0 | 52574.773
840 | double | L3+S16 | 操作：开S13-1 + 打开开关 S15 | 0 | 0 | 0 | - | 2.5112e-07 | 52574.773 | 0 | 52574.773
840 | double | L3+S17 | 操作：开S13-1 + 不操作（S17 基本策略） | 0 | 0 | 0 | - | 2.5112e-07 | 52574.773 | 0 | 52574.773
840 | double | L3+S18 | 操作：开S13-1 + 打开开关 S17 | 0 | 0 | 0 | - | 2.5112e-07 | 52574.773 | 0 | 52574.773
840 | double | L3+S19 | 操作：开S13-1 + 不操作（S19 基本策略） | 691000 | 0 | 691000 | - | 2.5112e-07 | 52574.9465 | 0 | 52574.9465
840 | double | L3+S20 | 操作：开S13-1 + 不操作（S20 基本策略） | 266200 | 0 | 266200 | - | 2.5112e-07 | 52575.0133 | 0 | 52575.0133
840 | double | L3+S21 | 操作：开S13-1 + 不操作（S21 基本策略） | 0 | 0 | 0 | - | 2.5112e-07 | 52575.0133 | 0 | 52575.0133
840 | double | L3+S22 | 操作：开S13-1 + 打开开关 S21 | 0 | 0 | 0 | - | 2.5112e-07 | 52575.0133 | 0 | 52575.0133
840 | double | L3+S23 | 操作：开S13-1 + 不操作（S23 基本策略） | 989400 | 0 | 989400 | - | 2.5112e-07 | 52575.2618 | 0 | 52575.2618
840 | double | L3+S24 | 操作：开S13-1 + 不操作（S24 基本策略） | 0 | 0 | 0 | - | 2.5112e-07 | 52575.2618 | 0 | 52575.2618
840 | double | L3+S25 | 操作：开S13-1 + 不操作（S25 基本策略） | 0 | 0 | 0 | - | 2.5112e-07 | 52575.2618 | 0 | 52575.2618
840 | double | L3+S26 | 操作：开S13-1 + 打开开关 S25 | 0 | 0 | 0 | - | 2.5112e-07 | 52575.2618 | 0 | 52575.2618
840 | double | L3+S27 | 操作：开S62-3+开S13-1(源:L3) | 0 | 0 | 0 | - | 2.5112e-07 | 52575.2618 | 0 | 52575.2618
840 | double | L3+S28 | 操作：开S13-1 + 不操作（S28 基本策略） | 242550 | 0 | 242550 | - | 2.5112e-07 | 52575.3227 | 0 | 52575.3227
840 | double | L9+U61 | 操作：开S13-1 + 不操作（U61 基本策略） | 318600 | 0 | 318600 | - | 1.9256e-05 | 52581.4577 | 0 | 52581.4577
840 | double | L9+U62 | 操作：开S13-1 + 不操作（U62 基本策略） | 80400 | 0 | 80400 | - | 1.9256e-05 | 52583.0059 | 0 | 52583.0059
840 | double | L9+S1 | 操作：开S13-1+开S29-2(源:L9) | 0 | 0 | 0 | - | 7.6793e-06 | 52583.0059 | 0 | 52583.0059
840 | double | L9+S2 | 操作：开S13-1(源:L9) | 717600 | 0 | 717600 | - | 7.6793e-06 | 52588.5166 | 0 | 52588.5166
840 | double | L9+S3 | 操作：开S13-1(源:L9) | 465000 | 0 | 465000 | - | 7.6793e-06 | 52592.0875 | 0 | 52592.0875
840 | double | L9+S4 | 操作：开S13-1(源:L9) | 0 | 0 | 0 | - | 7.6793e-06 | 52592.0875 | 0 | 52592.0875
840 | double | L9+S5 | 操作：开S13-1(源:L9) | 473000 | 0 | 473000 | - | 7.6793e-06 | 52595.7198 | 0 | 52595.7198
840 | double | L9+S6 | 操作：开S13-1 + 不操作（S6 基本策略） | 0 | 0 | 0 | - | 7.6793e-06 | 52595.7198 | 0 | 52595.7198
840 | double | L9+S7 | 操作：开S13-1 + 打开开关 S6 | 0 | 0 | 0 | - | 7.6793e-06 | 52595.7198 | 0 | 52595.7198
840 | double | L9+S8 | 操作：开S13-1+开S29-2(源:L9) | 0 | 0 | 0 | - | 7.6793e-06 | 52595.7198 | 0 | 52595.7198
840 | double | L9+S9 | 操作：开S13-1 + 不操作（S9 基本策略） | 0 | 0 | 0 | - | 7.6793e-06 | 52595.7198 | 0 | 52595.7198
840 | double | L9+S10 | 操作：开S13-1 + 打开开关 S9 | 0 | 0 | 0 | - | 7.6793e-06 | 52595.7198 | 0 | 52595.7198
840 | double | L9+S11 | 操作：开S13-1+开S29-2(源:L9) | 0 | 0 | 0 | - | 7.6793e-06 | 52595.7198 | 0 | 52595.7198
840 | double | L9+S12 | 操作：开S13-1+开S29-2(源:L9) | 0 | 0 | 0 | - | 7.6793e-06 | 52595.7198 | 0 | 52595.7198
840 | double | L9+S13 | 操作：开S13-1 + 不操作（S13 基本策略） | 0 | 0 | 0 | - | 7.6793e-06 | 52595.7198 | 0 | 52595.7198
840 | double | L9+S14 | 操作：开S13-1 + 打开开关 S13 | 0 | 0 | 0 | - | 7.6793e-06 | 52595.7198 | 0 | 52595.7198
840 | double | L9+S15 | 操作：开S13-1 + 不操作（S15 基本策略） | 0 | 0 | 0 | - | 7.6793e-06 | 52595.7198 | 0 | 52595.7198
840 | double | L9+S16 | 操作：开S13-1 + 打开开关 S15 | 0 | 0 | 0 | - | 7.6793e-06 | 52595.7198 | 0 | 52595.7198
840 | double | L9+S17 | 操作：开S13-1 + 不操作（S17 基本策略） | 0 | 0 | 0 | - | 7.6793e-06 | 52595.7198 | 0 | 52595.7198
840 | double | L9+S18 | 操作：开S13-1 + 打开开关 S17 | 0 | 0 | 0 | - | 7.6793e-06 | 52595.7198 | 0 | 52595.7198
840 | double | L9+S19 | 操作：开S13-1 + 不操作（S19 基本策略） | 691000 | 0 | 691000 | - | 7.6793e-06 | 52601.0262 | 0 | 52601.0262
840 | double | L9+S20 | 操作：开S13-1 + 不操作（S20 基本策略） | 266200 | 0 | 266200 | - | 7.6793e-06 | 52603.0705 | 0 | 52603.0705
840 | double | L9+S21 | 操作：开S13-1 + 不操作（S21 基本策略） | 0 | 0 | 0 | - | 7.6793e-06 | 52603.0705 | 0 | 52603.0705
840 | double | L9+S22 | 操作：开S13-1 + 打开开关 S21 | 0 | 0 | 0 | - | 7.6793e-06 | 52603.0705 | 0 | 52603.0705
840 | double | L9+S23 | 操作：开S13-1 + 不操作（S23 基本策略） | 989400 | 0 | 989400 | - | 7.6793e-06 | 52610.6684 | 0 | 52610.6684
840 | double | L9+S24 | 操作：开S13-1 + 不操作（S24 基本策略） | 0 | 0 | 0 | - | 7.6793e-06 | 52610.6684 | 0 | 52610.6684
840 | double | L9+S25 | 操作：开S13-1 + 不操作（S25 基本策略） | 0 | 0 | 0 | - | 7.6793e-06 | 52610.6684 | 0 | 52610.6684
840 | double | L9+S26 | 操作：开S13-1 + 打开开关 S25 | 0 | 0 | 0 | - | 7.6793e-06 | 52610.6684 | 0 | 52610.6684
840 | double | L9+S27 | 操作：开S62-3+开S13-1(源:L9) | 0 | 0 | 0 | - | 7.6793e-06 | 52610.6684 | 0 | 52610.6684
840 | double | L9+S28 | 操作：开S13-1 + 不操作（S28 基本策略） | 242550 | 0 | 242550 | - | 7.6793e-06 | 52612.531 | 0 | 52612.531
840 | double | L4+U16 | 操作：开S13-1 + 不操作（U16 基本策略） | 271200 | 0 | 271200 | - | 6.297e-07 | 52612.7018 | 0 | 52612.7018
840 | double | L4+U17 | 操作：开S13-1 + 不操作（U17 基本策略） | 26800 | 0 | 26800 | - | 6.297e-07 | 52612.7187 | 0 | 52612.7187
840 | double | L4+U18 | 操作：开S13-1 + 不操作（U18 基本策略） | 354000 | 0 | 354000 | - | 6.297e-07 | 52612.9416 | 0 | 52612.9416
840 | double | L4+U19 | 操作：开S13-1 + 不操作（U19 基本策略） | 16080 | 0 | 16080 | - | 6.297e-07 | 52612.9517 | 0 | 52612.9517
840 | double | L4+U20 | 操作：开S13-1 + 不操作（U20 基本策略） | 40200 | 0 | 40200 | - | 6.297e-07 | 52612.977 | 0 | 52612.977
840 | double | L4+U21 | 操作：开S13-1 + 不操作（U21 基本策略） | 212400 | 0 | 212400 | - | 6.297e-07 | 52613.1108 | 0 | 52613.1108
840 | double | L4+U22 | 操作：开S13-1 + 不操作（U22 基本策略） | 40200 | 0 | 40200 | - | 6.297e-07 | 52613.1361 | 0 | 52613.1361
840 | double | L4+U23 | 操作：开S13-1 + 不操作（U23 基本策略） | 40200 | 0 | 40200 | - | 6.297e-07 | 52613.1614 | 0 | 52613.1614
840 | double | L4+U24 | 操作：开S13-1 + 不操作（U24 基本策略） | 26800 | 0 | 26800 | - | 6.297e-07 | 52613.1783 | 0 | 52613.1783
840 | double | L4+U25 | 操作：开S13-1 + 不操作（U25 基本策略） | 40200 | 0 | 40200 | - | 6.297e-07 | 52613.2036 | 0 | 52613.2036
840 | double | L4+U26 | 操作：开S13-1 + 不操作（U26 基本策略） | 26800 | 0 | 26800 | - | 6.297e-07 | 52613.2205 | 0 | 52613.2205
840 | double | L4+U27 | 操作：开S13-1 + 不操作（U27 基本策略） | 135600 | 0 | 135600 | - | 6.297e-07 | 52613.3059 | 0 | 52613.3059
840 | double | L4+U28 | 操作：开S13-1 + 不操作（U28 基本策略） | 67000 | 0 | 67000 | - | 6.297e-07 | 52613.348 | 0 | 52613.348
840 | double | L4+U29 | 操作：开S13-1 + 不操作（U29 基本策略） | 212400 | 0 | 212400 | - | 6.297e-07 | 52613.4818 | 0 | 52613.4818
840 | double | L4+U30 | 操作：开S13-1 + 不操作（U30 基本策略） | 67000 | 0 | 67000 | - | 6.297e-07 | 52613.524 | 0 | 52613.524
840 | double | L4+U31 | 操作：开S13-1 + 不操作（U31 基本策略） | 271200 | 0 | 271200 | - | 6.297e-07 | 52613.6948 | 0 | 52613.6948
840 | double | L4+U32 | 操作：开S13-1 + 不操作（U32 基本策略） | 708000 | 0 | 708000 | - | 6.297e-07 | 52614.1406 | 0 | 52614.1406
840 | double | L4+U33 | 操作：开S13-1 + 不操作（U33 基本策略） | 339000 | 0 | 339000 | - | 6.297e-07 | 52614.3541 | 0 | 52614.3541
840 | double | L4+U34 | 操作：开S13-1 + 不操作（U34 基本策略） | 203400 | 0 | 203400 | - | 6.297e-07 | 52614.4821 | 0 | 52614.4821
840 | double | L4+U35 | 操作：开S13-1 + 不操作（U35 基本策略） | 26800 | 0 | 26800 | - | 6.297e-07 | 52614.499 | 0 | 52614.499
840 | double | L4+U36 | 操作：开S13-1 + 不操作（U36 基本策略） | 354000 | 0 | 354000 | - | 6.297e-07 | 52614.7219 | 0 | 52614.7219
840 | double | L4+U37 | 操作：开S13-1 + 不操作（U37 基本策略） | 60300 | 0 | 60300 | - | 6.297e-07 | 52614.7599 | 0 | 52614.7599
840 | double | L4+U38 | 操作：开S13-1 + 不操作（U38 基本策略） | 474600 | 0 | 474600 | - | 6.297e-07 | 52615.0588 | 0 | 52615.0588
840 | double | L4+U39 | 操作：开S13-1 + 不操作（U39 基本策略） | 60300 | 0 | 60300 | - | 6.297e-07 | 52615.0967 | 0 | 52615.0967
840 | double | L4+U40 | 操作：开S13-1 + 不操作（U40 基本策略） | 424800 | 0 | 424800 | - | 6.297e-07 | 52615.3642 | 0 | 52615.3642
840 | double | L4+U41 | 操作：开S13-1 + 不操作（U41 基本策略） | 40200 | 0 | 40200 | - | 6.297e-07 | 52615.3895 | 0 | 52615.3895
840 | double | L4+U42 | 操作：开S13-1 + 不操作（U42 基本策略） | 226000 | 0 | 226000 | - | 6.297e-07 | 52615.5319 | 0 | 52615.5319
840 | double | L4+U43 | 操作：开S13-1 + 不操作（U43 基本策略） | 26800 | 0 | 26800 | - | 6.297e-07 | 52615.5487 | 0 | 52615.5487
840 | double | L4+U44 | 操作：开S13-1 + 不操作（U44 基本策略） | 40200 | 0 | 40200 | - | 6.297e-07 | 52615.574 | 0 | 52615.574
840 | double | L4+U45 | 操作：开S13-1 + 不操作（U45 基本策略） | 424800 | 0 | 424800 | - | 6.297e-07 | 52615.8415 | 0 | 52615.8415
840 | double | L2+U16 | 操作：开S13-1 + 不操作（U16 基本策略） | 271200 | 0 | 271200 | - | 3.1482e-07 | 52615.9269 | 0 | 52615.9269
840 | double | L2+U17 | 操作：开S13-1 + 不操作（U17 基本策略） | 26800 | 0 | 26800 | - | 3.1482e-07 | 52615.9354 | 0 | 52615.9354
840 | double | L2+U18 | 操作：开S13-1 + 不操作（U18 基本策略） | 354000 | 0 | 354000 | - | 3.1482e-07 | 52616.0468 | 0 | 52616.0468
840 | double | L2+U19 | 操作：开S13-1 + 不操作（U19 基本策略） | 16080 | 0 | 16080 | - | 3.1482e-07 | 52616.0519 | 0 | 52616.0519
840 | double | L2+U20 | 操作：开S13-1 + 不操作（U20 基本策略） | 40200 | 0 | 40200 | - | 3.1482e-07 | 52616.0645 | 0 | 52616.0645
840 | double | L2+U21 | 操作：开S13-1 + 不操作（U21 基本策略） | 212400 | 0 | 212400 | - | 3.1482e-07 | 52616.1314 | 0 | 52616.1314
840 | double | L2+U22 | 操作：开S13-1 + 不操作（U22 基本策略） | 40200 | 0 | 40200 | - | 3.1482e-07 | 52616.144 | 0 | 52616.144
840 | double | L2+U23 | 操作：开S13-1 + 不操作（U23 基本策略） | 40200 | 0 | 40200 | - | 3.1482e-07 | 52616.1567 | 0 | 52616.1567
840 | double | L2+U24 | 操作：开S13-1 + 不操作（U24 基本策略） | 26800 | 0 | 26800 | - | 3.1482e-07 | 52616.1651 | 0 | 52616.1651
840 | double | L2+U25 | 操作：开S13-1 + 不操作（U25 基本策略） | 40200 | 0 | 40200 | - | 3.1482e-07 | 52616.1778 | 0 | 52616.1778
840 | double | L2+U26 | 操作：开S13-1 + 不操作（U26 基本策略） | 26800 | 0 | 26800 | - | 3.1482e-07 | 52616.1862 | 0 | 52616.1862
840 | double | L2+U27 | 操作：开S13-1 + 不操作（U27 基本策略） | 135600 | 0 | 135600 | - | 3.1482e-07 | 52616.2289 | 0 | 52616.2289
840 | double | L2+U28 | 操作：开S13-1 + 不操作（U28 基本策略） | 67000 | 0 | 67000 | - | 3.1482e-07 | 52616.25 | 0 | 52616.25
840 | double | L2+U29 | 操作：开S13-1 + 不操作（U29 基本策略） | 212400 | 0 | 212400 | - | 3.1482e-07 | 52616.3169 | 0 | 52616.3169
840 | double | L2+U30 | 操作：开S13-1 + 不操作（U30 基本策略） | 67000 | 0 | 67000 | - | 3.1482e-07 | 52616.338 | 0 | 52616.338
840 | double | L2+U31 | 操作：开S13-1 + 不操作（U31 基本策略） | 271200 | 0 | 271200 | - | 3.1482e-07 | 52616.4234 | 0 | 52616.4234
840 | double | L2+U32 | 操作：开S13-1 + 不操作（U32 基本策略） | 708000 | 0 | 708000 | - | 3.1482e-07 | 52616.6462 | 0 | 52616.6462
840 | double | L2+U33 | 操作：开S13-1 + 不操作（U33 基本策略） | 339000 | 0 | 339000 | - | 3.1482e-07 | 52616.753 | 0 | 52616.753
840 | double | L2+U34 | 操作：开S13-1 + 不操作（U34 基本策略） | 203400 | 0 | 203400 | - | 3.1482e-07 | 52616.817 | 0 | 52616.817
840 | double | L2+U35 | 操作：开S13-1 + 不操作（U35 基本策略） | 26800 | 0 | 26800 | - | 3.1482e-07 | 52616.8254 | 0 | 52616.8254
840 | double | L2+U36 | 操作：开S13-1 + 不操作（U36 基本策略） | 354000 | 0 | 354000 | - | 3.1482e-07 | 52616.9369 | 0 | 52616.9369
840 | double | L2+U37 | 操作：开S13-1 + 不操作（U37 基本策略） | 60300 | 0 | 60300 | - | 3.1482e-07 | 52616.9559 | 0 | 52616.9559
840 | double | L2+U38 | 操作：开S13-1 + 不操作（U38 基本策略） | 474600 | 0 | 474600 | - | 3.1482e-07 | 52617.1053 | 0 | 52617.1053
840 | double | L2+U39 | 操作：开S13-1 + 不操作（U39 基本策略） | 60300 | 0 | 60300 | - | 3.1482e-07 | 52617.1243 | 0 | 52617.1243
840 | double | L2+U40 | 操作：开S13-1 + 不操作（U40 基本策略） | 424800 | 0 | 424800 | - | 3.1482e-07 | 52617.258 | 0 | 52617.258
840 | double | L2+U41 | 操作：开S13-1 + 不操作（U41 基本策略） | 40200 | 0 | 40200 | - | 3.1482e-07 | 52617.2707 | 0 | 52617.2707
840 | double | L2+U42 | 操作：开S13-1 + 不操作（U42 基本策略） | 226000 | 0 | 226000 | - | 3.1482e-07 | 52617.3418 | 0 | 52617.3418
840 | double | L2+U43 | 操作：开S13-1 + 不操作（U43 基本策略） | 26800 | 0 | 26800 | - | 3.1482e-07 | 52617.3502 | 0 | 52617.3502
840 | double | L2+U44 | 操作：开S13-1 + 不操作（U44 基本策略） | 40200 | 0 | 40200 | - | 3.1482e-07 | 52617.3629 | 0 | 52617.3629
840 | double | L2+U45 | 操作：开S13-1 + 不操作（U45 基本策略） | 424800 | 0 | 424800 | - | 3.1482e-07 | 52617.4966 | 0 | 52617.4966
840 | double | L13+U1 | 不操作（L13 基本策略） + 不操作（U1 基本策略） | 26800 | 0 | 26800 | - | 4.7921e-06 | 52617.6251 | 0 | 52617.6251
840 | double | L13+U2 | 不操作（L13 基本策略） + 不操作（U2 基本策略） | 40200 | 0 | 40200 | - | 4.7921e-06 | 52617.8177 | 0 | 52617.8177
840 | double | L13+U3 | 不操作（L13 基本策略） + 不操作（U3 基本策略） | 40200 | 0 | 40200 | - | 4.7921e-06 | 52618.0103 | 0 | 52618.0103
840 | double | L13+U4 | 不操作（L13 基本策略） + 不操作（U4 基本策略） | 40200 | 0 | 40200 | - | 4.7921e-06 | 52618.203 | 0 | 52618.203
840 | double | L13+U5 | 不操作（L13 基本策略） + 不操作（U5 基本策略） | 67000 | 0 | 67000 | - | 4.7921e-06 | 52618.5241 | 0 | 52618.5241
840 | double | L13+U6 | 不操作（L13 基本策略） + 不操作（U6 基本策略） | 40200 | 0 | 40200 | - | 4.7921e-06 | 52618.7167 | 0 | 52618.7167
840 | double | L13+U7 | 不操作（L13 基本策略） + 不操作（U7 基本策略） | 212400 | 0 | 212400 | - | 4.7921e-06 | 52619.7345 | 0 | 52619.7345
840 | double | L13+U8 | 不操作（L13 基本策略） + 不操作（U8 基本策略） | 40200 | 0 | 40200 | - | 4.7921e-06 | 52619.9272 | 0 | 52619.9272
840 | double | L13+U9 | 不操作（L13 基本策略） + 不操作（U9 基本策略） | 424800 | 0 | 424800 | - | 4.7921e-06 | 52621.9628 | 0 | 52621.9628
840 | double | L13+U10 | 不操作（L13 基本策略） + 不操作（U10 基本策略） | 134000 | 0 | 134000 | - | 4.7921e-06 | 52622.605 | 0 | 52622.605
840 | double | L13+U11 | 不操作（L13 基本策略） + 不操作（U11 基本策略） | 339000 | 0 | 339000 | - | 4.7921e-06 | 52624.2295 | 0 | 52624.2295
840 | double | L13+U12 | 不操作（L13 基本策略） + 不操作（U12 基本策略） | 708000 | 0 | 708000 | - | 4.7921e-06 | 52627.6223 | 0 | 52627.6223
840 | double | L13+U13 | 不操作（L13 基本策略） + 不操作（U13 基本策略） | 40200 | 0 | 40200 | - | 4.7921e-06 | 52627.8149 | 0 | 52627.8149
840 | double | L13+U14 | 不操作（L13 基本策略） + 不操作（U14 基本策略） | 1486800 | 0 | 1486800 | - | 4.7921e-06 | 52634.9398 | 0 | 52634.9398
840 | double | L13+U15 | 不操作（L13 基本策略） + 不操作（U15 基本策略） | 140700 | 0 | 140700 | - | 4.7921e-06 | 52635.614 | 0 | 52635.614
840 | double | L13+U16 | 不操作（L13 基本策略） + 不操作（U16 基本策略） | 271200 | 0 | 271200 | - | 4.7921e-06 | 52636.9136 | 0 | 52636.9136
840 | double | L13+U17 | 不操作（L13 基本策略） + 不操作（U17 基本策略） | 26800 | 0 | 26800 | - | 4.7921e-06 | 52637.042 | 0 | 52637.042
840 | double | L13+U18 | 不操作（L13 基本策略） + 不操作（U18 基本策略） | 354000 | 0 | 354000 | - | 4.7921e-06 | 52638.7384 | 0 | 52638.7384
840 | double | L13+U19 | 不操作（L13 基本策略） + 不操作（U19 基本策略） | 16080 | 0 | 16080 | - | 4.7921e-06 | 52638.8155 | 0 | 52638.8155
840 | double | L13+U20 | 不操作（L13 基本策略） + 不操作（U20 基本策略） | 40200 | 0 | 40200 | - | 4.7921e-06 | 52639.0081 | 0 | 52639.0081
840 | double | L13+U21 | 不操作（L13 基本策略） + 不操作（U21 基本策略） | 212400 | 0 | 212400 | - | 4.7921e-06 | 52640.026 | 0 | 52640.026
840 | double | L13+U22 | 不操作（L13 基本策略） + 不操作（U22 基本策略） | 40200 | 0 | 40200 | - | 4.7921e-06 | 52640.2186 | 0 | 52640.2186
840 | double | L13+U23 | 不操作（L13 基本策略） + 不操作（U23 基本策略） | 40200 | 0 | 40200 | - | 4.7921e-06 | 52640.4112 | 0 | 52640.4112
840 | double | L13+U24 | 不操作（L13 基本策略） + 不操作（U24 基本策略） | 26800 | 0 | 26800 | - | 4.7921e-06 | 52640.5397 | 0 | 52640.5397
840 | double | L13+U25 | 不操作（L13 基本策略） + 不操作（U25 基本策略） | 40200 | 0 | 40200 | - | 4.7921e-06 | 52640.7323 | 0 | 52640.7323
840 | double | L13+U26 | 不操作（L13 基本策略） + 不操作（U26 基本策略） | 26800 | 0 | 26800 | - | 4.7921e-06 | 52640.8607 | 0 | 52640.8607
840 | double | L13+U27 | 不操作（L13 基本策略） + 不操作（U27 基本策略） | 135600 | 0 | 135600 | - | 4.7921e-06 | 52641.5105 | 0 | 52641.5105
840 | double | L13+U28 | 不操作（L13 基本策略） + 不操作（U28 基本策略） | 67000 | 0 | 67000 | - | 4.7921e-06 | 52641.8316 | 0 | 52641.8316
840 | double | L13+U29 | 不操作（L13 基本策略） + 不操作（U29 基本策略） | 212400 | 0 | 212400 | - | 4.7921e-06 | 52642.8494 | 0 | 52642.8494
840 | double | L13+U30 | 不操作（L13 基本策略） + 不操作（U30 基本策略） | 67000 | 0 | 67000 | - | 4.7921e-06 | 52643.1705 | 0 | 52643.1705
840 | double | L13+U31 | 不操作（L13 基本策略） + 不操作（U31 基本策略） | 271200 | 0 | 271200 | - | 4.7921e-06 | 52644.4701 | 0 | 52644.4701
840 | double | L13+U32 | 不操作（L13 基本策略） + 不操作（U32 基本策略） | 708000 | 0 | 708000 | - | 4.7921e-06 | 52647.8629 | 0 | 52647.8629
840 | double | L13+U33 | 不操作（L13 基本策略） + 不操作（U33 基本策略） | 339000 | 0 | 339000 | - | 4.7921e-06 | 52649.4874 | 0 | 52649.4874
840 | double | L13+U34 | 不操作（L13 基本策略） + 不操作（U34 基本策略） | 203400 | 0 | 203400 | - | 4.7921e-06 | 52650.4621 | 0 | 52650.4621
840 | double | L13+U35 | 不操作（L13 基本策略） + 不操作（U35 基本策略） | 26800 | 0 | 26800 | - | 4.7921e-06 | 52650.5905 | 0 | 52650.5905
840 | double | L13+U36 | 不操作（L13 基本策略） + 不操作（U36 基本策略） | 354000 | 0 | 354000 | - | 4.7921e-06 | 52652.2869 | 0 | 52652.2869
840 | double | L13+U37 | 不操作（L13 基本策略） + 不操作（U37 基本策略） | 60300 | 0 | 60300 | - | 4.7921e-06 | 52652.5759 | 0 | 52652.5759
840 | double | L13+U38 | 不操作（L13 基本策略） + 不操作（U38 基本策略） | 474600 | 0 | 474600 | - | 4.7921e-06 | 52654.8502 | 0 | 52654.8502
840 | double | L13+U39 | 不操作（L13 基本策略） + 不操作（U39 基本策略） | 60300 | 0 | 60300 | - | 4.7921e-06 | 52655.1392 | 0 | 52655.1392
840 | double | L13+U40 | 不操作（L13 基本策略） + 不操作（U40 基本策略） | 424800 | 0 | 424800 | - | 4.7921e-06 | 52657.1748 | 0 | 52657.1748
840 | double | L13+U41 | 不操作（L13 基本策略） + 不操作（U41 基本策略） | 40200 | 0 | 40200 | - | 4.7921e-06 | 52657.3675 | 0 | 52657.3675
840 | double | L13+U42 | 不操作（L13 基本策略） + 不操作（U42 基本策略） | 226000 | 0 | 226000 | - | 4.7921e-06 | 52658.4505 | 0 | 52658.4505
840 | double | L13+U43 | 不操作（L13 基本策略） + 不操作（U43 基本策略） | 26800 | 0 | 26800 | - | 4.7921e-06 | 52658.5789 | 0 | 52658.5789
840 | double | L13+U44 | 不操作（L13 基本策略） + 不操作（U44 基本策略） | 40200 | 0 | 40200 | - | 4.7921e-06 | 52658.7716 | 0 | 52658.7716
840 | double | L13+U45 | 不操作（L13 基本策略） + 不操作（U45 基本策略） | 424800 | 0 | 424800 | - | 4.7921e-06 | 52660.8072 | 0 | 52660.8072
840 | double | L13+U46 | 不操作（L13 基本策略） + 不操作（U46 基本策略） | 100500 | 0 | 100500 | - | 4.7921e-06 | 52661.2888 | 0 | 52661.2888
840 | double | L13+U47 | 不操作（L13 基本策略） + 不操作（U47 基本策略） | 708000 | 0 | 708000 | - | 4.7921e-06 | 52664.6816 | 0 | 52664.6816
840 | double | L13+U48 | 不操作（L13 基本策略） + 不操作（U48 基本策略） | 281400 | 0 | 281400 | - | 4.7921e-06 | 52666.0301 | 0 | 52666.0301
840 | double | L13+U49 | 不操作（L13 基本策略） + 不操作（U49 基本策略） | 949200 | 0 | 949200 | - | 4.7921e-06 | 52670.5787 | 0 | 52670.5787
840 | double | L13+U50 | 不操作（L13 基本策略） + 不操作（U50 基本策略） | 40200 | 0 | 40200 | - | 4.7921e-06 | 52670.7714 | 0 | 52670.7714
840 | double | L13+U51 | 不操作（L13 基本策略） + 不操作（U51 基本策略） | 281400 | 0 | 281400 | - | 4.7921e-06 | 52672.1199 | 0 | 52672.1199
840 | double | L13+U52 | 不操作（L13 基本策略） + 不操作（U52 基本策略） | 134000 | 0 | 134000 | - | 4.7921e-06 | 52672.762 | 0 | 52672.762
840 | double | L13+U53 | 不操作（L13 基本策略） + 不操作（U53 基本策略） | 452000 | 0 | 452000 | - | 4.7921e-06 | 52674.928 | 0 | 52674.928
840 | double | L13+U54 | 不操作（L13 基本策略） + 不操作（U54 基本策略） | 100500 | 0 | 100500 | - | 4.7921e-06 | 52675.4096 | 0 | 52675.4096
840 | double | L13+U55 | 不操作（L13 基本策略） + 不操作（U55 基本策略） | 134000 | 0 | 134000 | - | 4.7921e-06 | 52676.0517 | 0 | 52676.0517
840 | double | L13+U56 | 不操作（L13 基本策略） + 不操作（U56 基本策略） | 90400 | 0 | 90400 | - | 4.7921e-06 | 52676.4849 | 0 | 52676.4849
840 | double | L13+U57 | 不操作（L13 基本策略） + 不操作（U57 基本策略） | 80400 | 0 | 80400 | - | 4.7921e-06 | 52676.8702 | 0 | 52676.8702
840 | double | L13+U58 | 不操作（L13 基本策略） + 不操作（U58 基本策略） | 212400 | 0 | 212400 | - | 4.7921e-06 | 52677.8881 | 0 | 52677.8881
840 | double | L13+U59 | 不操作（L13 基本策略） + 不操作（U59 基本策略） | 30150 | 0 | 30150 | - | 4.7921e-06 | 52678.0325 | 0 | 52678.0325
840 | double | L13+U60 | 不操作（L13 基本策略） + 不操作（U60 基本策略） | 40200 | 0 | 40200 | - | 4.7921e-06 | 52678.2252 | 0 | 52678.2252
840 | double | L7+S29 | 操作：开S62-3+开S13-1(源:L7) | 0 | 0 | 0 | - | 1.0762e-05 | 52678.2252 | 0 | 52678.2252
840 | double | L7+S13-1 | 不操作（L7 基本策略）(源:L7) | 1686200 | 0 | 1686200 | - | 1.0762e-05 | 52696.3722 | 0 | 52696.3722
840 | double | L7+S29-2 | 操作：开S13-1(源:L7) | 0 | 0 | 0 | - | 1.0762e-05 | 52696.3722 | 0 | 52696.3722
840 | double | L7+S62-3 | 操作：开S13-1(源:L7) | 0 | 0 | 0 | - | 1.0762e-05 | 52696.3722 | 0 | 52696.3722
840 | double | L7+CB1 | 操作：开S13-1+开S29-2(源:L7) | 0 | 0 | 0 | - | 1.0762e-05 | 52696.3722 | 0 | 52696.3722
840 | double | L7+CB2 | 操作：开S62-3+开S13-1(源:L7) | 0 | 0 | 0 | - | 1.0762e-05 | 52696.3722 | 0 | 52696.3722
840 | double | L7+CB3 | 操作：开S62-3+开S13-1(源:L7) | 0 | 0 | 0 | - | 1.0762e-05 | 52696.3722 | 0 | 52696.3722
840 | double | L7+DG1 | 操作：开S13-1 + 打开开关 S6 | 0 | 0 | 0 | - | 2.6986e-05 | 52696.3722 | 0 | 52696.3722
840 | double | L7+DG2 | 操作：开S13-1 + 打开开关 S9 | 0 | 0 | 0 | - | 2.6986e-05 | 52696.3722 | 0 | 52696.3722
840 | double | L7+DG3 | 操作：开S13-1 + 打开开关 S13 | 0 | 0 | 0 | - | 2.6986e-05 | 52696.3722 | 0 | 52696.3722
840 | double | L7+DG4 | 操作：开S13-1 + 打开开关 S15 | 0 | 0 | 0 | - | 2.6986e-05 | 52696.3722 | 0 | 52696.3722
840 | double | L7+DG5 | 操作：开S13-1 + 打开开关 S17 | 0 | 0 | 0 | - | 2.6986e-05 | 52696.3722 | 0 | 52696.3722
840 | double | L7+DG6 | 操作：开S13-1 + 打开开关 S21 | 0 | 0 | 0 | - | 2.6986e-05 | 52696.3722 | 0 | 52696.3722
840 | double | L7+DG7 | 操作：开S13-1 + 打开开关 S24 | 0 | 0 | 0 | - | 2.6986e-05 | 52696.3722 | 0 | 52696.3722
840 | double | L7+DG8 | 操作：开S13-1 + 打开开关 S25 | 0 | 0 | 0 | - | 2.6986e-05 | 52696.3722 | 0 | 52696.3722
840 | double | L8+U1 | 操作：开S13-1 + 不操作（U1 基本策略） | 26800 | 0 | 26800 | - | 7.6364e-06 | 52696.5769 | 0 | 52696.5769
840 | double | L8+U2 | 操作：开S13-1 + 不操作（U2 基本策略） | 40200 | 0 | 40200 | - | 7.6364e-06 | 52696.8839 | 0 | 52696.8839
840 | double | L8+U3 | 操作：开S13-1 + 不操作（U3 基本策略） | 40200 | 0 | 40200 | - | 7.6364e-06 | 52697.1909 | 0 | 52697.1909
840 | double | L8+U4 | 操作：开S13-1 + 不操作（U4 基本策略） | 40200 | 0 | 40200 | - | 7.6364e-06 | 52697.4978 | 0 | 52697.4978
840 | double | L8+U5 | 操作：开S13-1 + 不操作（U5 基本策略） | 67000 | 0 | 67000 | - | 7.6364e-06 | 52698.0095 | 0 | 52698.0095
840 | double | L8+U6 | 操作：开S13-1 + 不操作（U6 基本策略） | 40200 | 0 | 40200 | - | 7.6364e-06 | 52698.3165 | 0 | 52698.3165
840 | double | L8+U7 | 操作：开S13-1 + 不操作（U7 基本策略） | 212400 | 0 | 212400 | - | 7.6364e-06 | 52699.9384 | 0 | 52699.9384
840 | double | L8+U8 | 操作：开S13-1 + 不操作（U8 基本策略） | 40200 | 0 | 40200 | - | 7.6364e-06 | 52700.2454 | 0 | 52700.2454
840 | double | L8+U9 | 操作：开S13-1 + 不操作（U9 基本策略） | 424800 | 0 | 424800 | - | 7.6364e-06 | 52703.4893 | 0 | 52703.4893
840 | double | L8+U10 | 操作：开S13-1 + 不操作（U10 基本策略） | 134000 | 0 | 134000 | - | 7.6364e-06 | 52704.5126 | 0 | 52704.5126
840 | double | L8+U11 | 操作：开S13-1 + 不操作（U11 基本策略） | 339000 | 0 | 339000 | - | 7.6364e-06 | 52707.1013 | 0 | 52707.1013
840 | double | L8+U12 | 操作：开S13-1 + 不操作（U12 基本策略） | 708000 | 0 | 708000 | - | 7.6364e-06 | 52712.5079 | 0 | 52712.5079
840 | double | L8+U13 | 操作：开S13-1 + 不操作（U13 基本策略） | 40200 | 0 | 40200 | - | 7.6364e-06 | 52712.8148 | 0 | 52712.8148
840 | double | L8+U14 | 操作：开S13-1 + 不操作（U14 基本策略） | 1486800 | 0 | 1486800 | - | 7.6364e-06 | 52724.1686 | 0 | 52724.1686
840 | double | L8+U15 | 操作：开S13-1 + 不操作（U15 基本策略） | 140700 | 0 | 140700 | - | 7.6364e-06 | 52725.243 | 0 | 52725.243
840 | double | L14+U16 | 打开开关 S9 + 不操作（U16 基本策略） | 271200 | 0 | 271200 | - | 7.6364e-06 | 52727.314 | 0 | 52727.314
840 | double | L14+U17 | 打开开关 S9 + 不操作（U17 基本策略） | 26800 | 0 | 26800 | - | 7.6364e-06 | 52727.5186 | 0 | 52727.5186
840 | double | L14+U18 | 打开开关 S9 + 不操作（U18 基本策略） | 354000 | 0 | 354000 | - | 7.6364e-06 | 52730.2219 | 0 | 52730.2219
840 | double | L14+U19 | 打开开关 S9 + 不操作（U19 基本策略） | 16080 | 0 | 16080 | - | 7.6364e-06 | 52730.3447 | 0 | 52730.3447
840 | double | L14+U20 | 不操作（L14 基本策略） + 打开开关 S9 | 40200 | 0 | 40200 | - | 7.6364e-06 | 52730.6517 | 0 | 52730.6517
840 | double | L14+U21 | 不操作（L14 基本策略） + 打开开关 S9 | 212400 | 0 | 212400 | - | 7.6364e-06 | 52732.2737 | 0 | 52732.2737
840 | double | L14+U22 | 不操作（L14 基本策略） + 打开开关 S9 | 40200 | 0 | 40200 | - | 7.6364e-06 | 52732.5806 | 0 | 52732.5806
840 | double | L14+U23 | 打开开关 S9 + 不操作（U23 基本策略） | 40200 | 0 | 40200 | - | 7.6364e-06 | 52732.8876 | 0 | 52732.8876
840 | double | L14+U24 | 打开开关 S9 + 不操作（U24 基本策略） | 26800 | 0 | 26800 | - | 7.6364e-06 | 52733.0923 | 0 | 52733.0923
840 | double | L14+U25 | 打开开关 S9 + 不操作（U25 基本策略） | 40200 | 0 | 40200 | - | 7.6364e-06 | 52733.3992 | 0 | 52733.3992
840 | double | L14+U26 | 打开开关 S9 + 不操作（U26 基本策略） | 26800 | 0 | 26800 | - | 7.6364e-06 | 52733.6039 | 0 | 52733.6039
840 | double | L14+U27 | 打开开关 S9 + 不操作（U27 基本策略） | 135600 | 0 | 135600 | - | 7.6364e-06 | 52734.6394 | 0 | 52734.6394
840 | double | L14+U28 | 打开开关 S9 + 不操作（U28 基本策略） | 67000 | 0 | 67000 | - | 7.6364e-06 | 52735.151 | 0 | 52735.151
840 | double | L14+U29 | 打开开关 S9 + 不操作（U29 基本策略） | 212400 | 0 | 212400 | - | 7.6364e-06 | 52736.773 | 0 | 52736.773
840 | double | L14+U30 | 打开开关 S9 + 不操作（U30 基本策略） | 67000 | 0 | 67000 | - | 7.6364e-06 | 52737.2846 | 0 | 52737.2846
840 | double | L14+U31 | 打开开关 S9 + 不操作（U31 基本策略） | 271200 | 0 | 271200 | - | 7.6364e-06 | 52739.3556 | 0 | 52739.3556
840 | double | L14+U32 | 打开开关 S9 + 不操作（U32 基本策略） | 708000 | 0 | 708000 | - | 7.6364e-06 | 52744.7621 | 0 | 52744.7621
840 | double | L14+U33 | 打开开关 S9 + 不操作（U33 基本策略） | 339000 | 0 | 339000 | - | 7.6364e-06 | 52747.3509 | 0 | 52747.3509
840 | double | L14+U34 | 打开开关 S9 + 不操作（U34 基本策略） | 203400 | 0 | 203400 | - | 7.6364e-06 | 52748.9041 | 0 | 52748.9041
840 | double | L14+U35 | 打开开关 S9 + 不操作（U35 基本策略） | 26800 | 0 | 26800 | - | 7.6364e-06 | 52749.1088 | 0 | 52749.1088
840 | double | L14+U36 | 打开开关 S9 + 不操作（U36 基本策略） | 354000 | 0 | 354000 | - | 7.6364e-06 | 52751.812 | 0 | 52751.812
840 | double | L14+U37 | 打开开关 S9 + 不操作（U37 基本策略） | 60300 | 0 | 60300 | - | 7.6364e-06 | 52752.2725 | 0 | 52752.2725
840 | double | L14+U38 | 打开开关 S9 + 不操作（U38 基本策略） | 474600 | 0 | 474600 | - | 7.6364e-06 | 52755.8967 | 0 | 52755.8967
840 | double | L14+U39 | 打开开关 S9 + 不操作（U39 基本策略） | 60300 | 0 | 60300 | - | 7.6364e-06 | 52756.3572 | 0 | 52756.3572
840 | double | L14+U40 | 打开开关 S9 + 不操作（U40 基本策略） | 424800 | 0 | 424800 | - | 7.6364e-06 | 52759.6011 | 0 | 52759.6011
840 | double | L14+U41 | 打开开关 S9 + 不操作（U41 基本策略） | 40200 | 0 | 40200 | - | 7.6364e-06 | 52759.9081 | 0 | 52759.9081
840 | double | L14+U42 | 打开开关 S9 + 不操作（U42 基本策略） | 226000 | 0 | 226000 | - | 7.6364e-06 | 52761.6339 | 0 | 52761.6339
840 | double | L14+U43 | 打开开关 S9 + 不操作（U43 基本策略） | 26800 | 0 | 26800 | - | 7.6364e-06 | 52761.8386 | 0 | 52761.8386
840 | double | L14+U44 | 打开开关 S9 + 不操作（U44 基本策略） | 40200 | 0 | 40200 | - | 7.6364e-06 | 52762.1455 | 0 | 52762.1455
840 | double | L14+U45 | 打开开关 S9 + 不操作（U45 基本策略） | 424800 | 0 | 424800 | - | 7.6364e-06 | 52765.3895 | 0 | 52765.3895
840 | double | L5+S29 | 操作：开S62-3+开S13-1(源:L5) | 0 | 0 | 0 | - | 3.0454e-06 | 52765.3895 | 0 | 52765.3895
840 | double | L5+S13-1 | 不操作（L5 基本策略）(源:L5) | 1938800 | 0 | 1938800 | - | 3.0454e-06 | 52771.2938 | 0 | 52771.2938
840 | double | L5+S29-2 | 操作：开S13-1(源:L5) | 0 | 0 | 0 | - | 3.0454e-06 | 52771.2938 | 0 | 52771.2938
840 | double | L5+S62-3 | 操作：开S13-1(源:L5) | 0 | 0 | 0 | - | 3.0454e-06 | 52771.2938 | 0 | 52771.2938
840 | double | L5+CB1 | 操作：开S13-1+开S29-2(源:L5) | 0 | 0 | 0 | - | 3.0454e-06 | 52771.2938 | 0 | 52771.2938
840 | double | L5+CB2 | 操作：开S62-3+开S13-1(源:L5) | 0 | 0 | 0 | - | 3.0454e-06 | 52771.2938 | 0 | 52771.2938
840 | double | L5+CB3 | 操作：开S62-3+开S13-1(源:L5) | 0 | 0 | 0 | - | 3.0454e-06 | 52771.2938 | 0 | 52771.2938
840 | double | L5+DG1 | 操作：开S13-1 + 打开开关 S6 | 0 | 0 | 0 | - | 7.6364e-06 | 52771.2938 | 0 | 52771.2938
840 | double | L5+DG2 | 操作：开S13-1 + 打开开关 S9 | 0 | 0 | 0 | - | 7.6364e-06 | 52771.2938 | 0 | 52771.2938
840 | double | L5+DG3 | 操作：开S13-1 + 打开开关 S13 | 0 | 0 | 0 | - | 7.6364e-06 | 52771.2938 | 0 | 52771.2938
840 | double | L5+DG4 | 操作：开S13-1 + 打开开关 S15 | 0 | 0 | 0 | - | 7.6364e-06 | 52771.2938 | 0 | 52771.2938
840 | double | L5+DG5 | 操作：开S13-1 + 打开开关 S17 | 0 | 0 | 0 | - | 7.6364e-06 | 52771.2938 | 0 | 52771.2938
840 | double | L5+DG6 | 操作：开S13-1 + 打开开关 S21 | 0 | 0 | 0 | - | 7.6364e-06 | 52771.2938 | 0 | 52771.2938
840 | double | L5+DG7 | 操作：开S13-1 + 打开开关 S24 | 0 | 0 | 0 | - | 7.6364e-06 | 52771.2938 | 0 | 52771.2938
840 | double | L5+DG8 | 操作：开S13-1 + 打开开关 S25 | 0 | 0 | 0 | - | 7.6364e-06 | 52771.2938 | 0 | 52771.2938
840 | double | L6+U1 | 操作：开S13-1 + 不操作（U1 基本策略） | 26800 | 0 | 26800 | - | 1.0739e-05 | 52771.5816 | 0 | 52771.5816
840 | double | L6+U2 | 操作：开S13-1 + 不操作（U2 基本策略） | 40200 | 0 | 40200 | - | 1.0739e-05 | 52772.0133 | 0 | 52772.0133
840 | double | L6+U3 | 操作：开S13-1 + 不操作（U3 基本策略） | 40200 | 0 | 40200 | - | 1.0739e-05 | 52772.4451 | 0 | 52772.4451
840 | double | L6+U4 | 操作：开S13-1 + 不操作（U4 基本策略） | 40200 | 0 | 40200 | - | 1.0739e-05 | 52772.8768 | 0 | 52772.8768
840 | double | L6+U5 | 操作：开S13-1 + 不操作（U5 基本策略） | 67000 | 0 | 67000 | - | 1.0739e-05 | 52773.5963 | 0 | 52773.5963
840 | double | L6+U6 | 操作：开S13-1 + 不操作（U6 基本策略） | 40200 | 0 | 40200 | - | 1.0739e-05 | 52774.028 | 0 | 52774.028
840 | double | L6+U7 | 操作：开S13-1 + 不操作（U7 基本策略） | 212400 | 0 | 212400 | - | 1.0739e-05 | 52776.3091 | 0 | 52776.3091
840 | double | L6+U8 | 操作：开S13-1 + 不操作（U8 基本策略） | 40200 | 0 | 40200 | - | 1.0739e-05 | 52776.7408 | 0 | 52776.7408
840 | double | L6+U9 | 操作：开S13-1 + 不操作（U9 基本策略） | 424800 | 0 | 424800 | - | 1.0739e-05 | 52781.3029 | 0 | 52781.3029
840 | double | L6+U10 | 操作：开S13-1 + 不操作（U10 基本策略） | 134000 | 0 | 134000 | - | 1.0739e-05 | 52782.7419 | 0 | 52782.7419
840 | double | L6+U11 | 操作：开S13-1 + 不操作（U11 基本策略） | 339000 | 0 | 339000 | - | 1.0739e-05 | 52786.3825 | 0 | 52786.3825
840 | double | L6+U12 | 操作：开S13-1 + 不操作（U12 基本策略） | 708000 | 0 | 708000 | - | 1.0739e-05 | 52793.986 | 0 | 52793.986
840 | double | L6+U13 | 操作：开S13-1 + 不操作（U13 基本策略） | 40200 | 0 | 40200 | - | 1.0739e-05 | 52794.4177 | 0 | 52794.4177
840 | double | L6+U14 | 操作：开S13-1 + 不操作（U14 基本策略） | 1486800 | 0 | 1486800 | - | 1.0739e-05 | 52810.3849 | 0 | 52810.3849
840 | double | L6+U15 | 操作：开S13-1 + 不操作（U15 基本策略） | 140700 | 0 | 140700 | - | 1.0739e-05 | 52811.8959 | 0 | 52811.8959
840 | double | L6+U46 | 操作：开S13-1 + 不操作（U46 基本策略） | 100500 | 0 | 100500 | - | 1.0739e-05 | 52812.9752 | 0 | 52812.9752
840 | double | L6+U47 | 操作：开S13-1 + 不操作（U47 基本策略） | 708000 | 0 | 708000 | - | 1.0739e-05 | 52820.5787 | 0 | 52820.5787
840 | double | L6+U48 | 操作：开S13-1 + 不操作（U48 基本策略） | 281400 | 0 | 281400 | - | 1.0739e-05 | 52823.6007 | 0 | 52823.6007
840 | double | L6+U49 | 操作：开S13-1 + 不操作（U49 基本策略） | 949200 | 0 | 949200 | - | 1.0739e-05 | 52833.7945 | 0 | 52833.7945
840 | double | L6+U50 | 操作：开S13-1 + 不操作（U50 基本策略） | 40200 | 0 | 40200 | - | 1.0739e-05 | 52834.2262 | 0 | 52834.2262
840 | double | L6+U51 | 操作：开S13-1 + 不操作（U51 基本策略） | 281400 | 0 | 281400 | - | 1.0739e-05 | 52837.2482 | 0 | 52837.2482
840 | double | L6+U52 | 操作：开S13-1 + 不操作（U52 基本策略） | 134000 | 0 | 134000 | - | 1.0739e-05 | 52838.6873 | 0 | 52838.6873
840 | double | L6+U53 | 操作：开S13-1 + 不操作（U53 基本策略） | 452000 | 0 | 452000 | - | 1.0739e-05 | 52843.5415 | 0 | 52843.5415
840 | double | L6+U54 | 操作：开S13-1 + 不操作（U54 基本策略） | 100500 | 0 | 100500 | - | 1.0739e-05 | 52844.6208 | 0 | 52844.6208
840 | double | L6+U55 | 操作：开S13-1 + 不操作（U55 基本策略） | 134000 | 0 | 134000 | - | 1.0739e-05 | 52846.0598 | 0 | 52846.0598
840 | double | L6+U56 | 操作：开S13-1 + 不操作（U56 基本策略） | 90400 | 0 | 90400 | - | 1.0739e-05 | 52847.0307 | 0 | 52847.0307
840 | double | L6+U57 | 操作：开S13-1 + 不操作（U57 基本策略） | 80400 | 0 | 80400 | - | 1.0739e-05 | 52847.8941 | 0 | 52847.8941
840 | double | L6+U58 | 操作：开S13-1 + 不操作（U58 基本策略） | 212400 | 0 | 212400 | - | 1.0739e-05 | 52850.1751 | 0 | 52850.1751
840 | double | L6+U59 | 操作：开S13-1 + 不操作（U59 基本策略） | 30150 | 0 | 30150 | - | 1.0739e-05 | 52850.4989 | 0 | 52850.4989
840 | double | L6+U60 | 操作：开S13-1 + 不操作（U60 基本策略） | 40200 | 0 | 40200 | - | 1.0739e-05 | 52850.9307 | 0 | 52850.9307
840 | double | L6+U61 | 操作：开S13-1 + 不操作（U61 基本策略） | 318600 | 0 | 318600 | - | 1.0739e-05 | 52854.3522 | 0 | 52854.3522
840 | double | L6+U62 | 操作：开S13-1 + 不操作（U62 基本策略） | 80400 | 0 | 80400 | - | 1.0739e-05 | 52855.2156 | 0 | 52855.2156
840 | double | L6+S1 | 操作：开S13-1+开S29-2(源:L6) | 0 | 0 | 0 | - | 4.2828e-06 | 52855.2156 | 0 | 52855.2156
840 | double | L6+S2 | 操作：开S13-1(源:L6) | 40200 | 0 | 40200 | - | 4.2828e-06 | 52855.3878 | 0 | 52855.3878
840 | double | L6+S3 | 操作：开S13-1(源:L6) | 212400 | 0 | 212400 | - | 4.2828e-06 | 52856.2975 | 0 | 52856.2975
840 | double | L6+S4 | 操作：开S13-1(源:L6) | 677400 | 0 | 677400 | - | 4.2828e-06 | 52859.1987 | 0 | 52859.1987
840 | double | L6+S5 | 操作：开S13-1(源:L6) | 1150400 | 0 | 1150400 | - | 4.2828e-06 | 52864.1256 | 0 | 52864.1256
840 | double | L6+S6 | 操作：开S13-1 + 不操作（S6 基本策略） | 0 | 0 | 0 | - | 4.2828e-06 | 52864.1256 | 0 | 52864.1256
840 | double | L6+S7 | 操作：开S13-1 + 打开开关 S6 | 0 | 0 | 0 | - | 4.2828e-06 | 52864.1256 | 0 | 52864.1256
840 | double | L6+S8 | 操作：开S13-1+开S29-2(源:L6) | 0 | 0 | 0 | - | 4.2828e-06 | 52864.1256 | 0 | 52864.1256
840 | double | L6+S9 | 操作：开S13-1 + 不操作（S9 基本策略） | 0 | 0 | 0 | - | 4.2828e-06 | 52864.1256 | 0 | 52864.1256
840 | double | L6+S10 | 操作：开S13-1 + 打开开关 S9 | 0 | 0 | 0 | - | 4.2828e-06 | 52864.1256 | 0 | 52864.1256
840 | double | L6+S11 | 操作：开S13-1+开S29-2(源:L6) | 0 | 0 | 0 | - | 4.2828e-06 | 52864.1256 | 0 | 52864.1256
840 | double | L6+S12 | 操作：开S13-1+开S29-2(源:L6) | 0 | 0 | 0 | - | 4.2828e-06 | 52864.1256 | 0 | 52864.1256
840 | double | L6+S13 | 操作：开S13-1 + 不操作（S13 基本策略） | 0 | 0 | 0 | - | 4.2828e-06 | 52864.1256 | 0 | 52864.1256
840 | double | L1+S29 | 操作：开S62-3+开S13-1(源:L1) | 0 | 0 | 0 | - | 6.2772e-08 | 52864.1256 | 0 | 52864.1256
840 | double | L1+S13-1 | 操作：开S29-2(源:L1) | 0 | 0 | 0 | - | 6.2772e-08 | 52864.1256 | 0 | 52864.1256
840 | double | L1+S29-2 | 操作：开S13-1(源:L1) | 0 | 0 | 0 | - | 6.2772e-08 | 52864.1256 | 0 | 52864.1256
840 | double | L1+S62-3 | 操作：开S13-1(源:L1) | 0 | 0 | 0 | - | 6.2772e-08 | 52864.1256 | 0 | 52864.1256
840 | double | L1+CB1 | 操作：开S13-1(源:L1) | 26800 | 0 | 26800 | - | 6.2772e-08 | 52864.1273 | 0 | 52864.1273
840 | double | L1+CB2 | 操作：开S62-3+开S29-2(源:L1) | 0 | 0 | 0 | - | 6.2772e-08 | 52864.1273 | 0 | 52864.1273
840 | double | L1+CB3 | 操作：开S62-3+开S13-1(源:L1) | 0 | 0 | 0 | - | 6.2772e-08 | 52864.1273 | 0 | 52864.1273
840 | double | L1+DG1 | 操作：开S13-1 + 打开开关 S6 | 0 | 0 | 0 | - | 1.574e-07 | 52864.1273 | 0 | 52864.1273
840 | double | L1+DG2 | 操作：开S13-1 + 打开开关 S9 | 0 | 0 | 0 | - | 1.574e-07 | 52864.1273 | 0 | 52864.1273
840 | double | L1+DG3 | 操作：开S13-1 + 打开开关 S13 | 0 | 0 | 0 | - | 1.574e-07 | 52864.1273 | 0 | 52864.1273
840 | double | L1+DG4 | 操作：开S13-1 + 打开开关 S15 | 0 | 0 | 0 | - | 1.574e-07 | 52864.1273 | 0 | 52864.1273
840 | double | L1+DG5 | 操作：开S13-1 + 打开开关 S17 | 0 | 0 | 0 | - | 1.574e-07 | 52864.1273 | 0 | 52864.1273
840 | double | L1+DG6 | 操作：开S13-1 + 打开开关 S21 | 0 | 0 | 0 | - | 1.574e-07 | 52864.1273 | 0 | 52864.1273
840 | double | L1+DG7 | 操作：开S13-1 + 打开开关 S24 | 0 | 0 | 0 | - | 1.574e-07 | 52864.1273 | 0 | 52864.1273
840 | double | L1+DG8 | 操作：开S13-1 + 打开开关 S25 | 0 | 0 | 0 | - | 1.574e-07 | 52864.1273 | 0 | 52864.1273
840 | double | L2+U1 | 操作：开S13-1 + 不操作（U1 基本策略） | 26800 | 0 | 26800 | - | 3.1482e-07 | 52864.1357 | 0 | 52864.1357
840 | double | L2+U2 | 操作：开S13-1 + 不操作（U2 基本策略） | 40200 | 0 | 40200 | - | 3.1482e-07 | 52864.1484 | 0 | 52864.1484
840 | double | L2+U3 | 操作：开S13-1 + 不操作（U3 基本策略） | 40200 | 0 | 40200 | - | 3.1482e-07 | 52864.161 | 0 | 52864.161
840 | double | L2+U4 | 操作：开S13-1 + 不操作（U4 基本策略） | 40200 | 0 | 40200 | - | 3.1482e-07 | 52864.1737 | 0 | 52864.1737
840 | double | L2+U5 | 操作：开S13-1 + 不操作（U5 基本策略） | 67000 | 0 | 67000 | - | 3.1482e-07 | 52864.1948 | 0 | 52864.1948
840 | double | L2+U6 | 操作：开S13-1 + 不操作（U6 基本策略） | 40200 | 0 | 40200 | - | 3.1482e-07 | 52864.2074 | 0 | 52864.2074
840 | double | L2+U7 | 操作：开S13-1 + 不操作（U7 基本策略） | 212400 | 0 | 212400 | - | 3.1482e-07 | 52864.2743 | 0 | 52864.2743
840 | double | L2+U8 | 操作：开S13-1 + 不操作（U8 基本策略） | 40200 | 0 | 40200 | - | 3.1482e-07 | 52864.287 | 0 | 52864.287
840 | double | L2+U9 | 操作：开S13-1 + 不操作（U9 基本策略） | 424800 | 0 | 424800 | - | 3.1482e-07 | 52864.4207 | 0 | 52864.4207
840 | double | L2+U10 | 操作：开S13-1 + 不操作（U10 基本策略） | 134000 | 0 | 134000 | - | 3.1482e-07 | 52864.4629 | 0 | 52864.4629
840 | double | L2+U11 | 操作：开S13-1 + 不操作（U11 基本策略） | 339000 | 0 | 339000 | - | 3.1482e-07 | 52864.5696 | 0 | 52864.5696
840 | double | L2+U12 | 操作：开S13-1 + 不操作（U12 基本策略） | 708000 | 0 | 708000 | - | 3.1482e-07 | 52864.7925 | 0 | 52864.7925
840 | double | L2+U13 | 操作：开S13-1 + 不操作（U13 基本策略） | 40200 | 0 | 40200 | - | 3.1482e-07 | 52864.8052 | 0 | 52864.8052
840 | double | L2+U14 | 操作：开S13-1 + 不操作（U14 基本策略） | 1486800 | 0 | 1486800 | - | 3.1482e-07 | 52865.2732 | 0 | 52865.2732
840 | double | L2+U15 | 操作：开S13-1 + 不操作（U15 基本策略） | 140700 | 0 | 140700 | - | 3.1482e-07 | 52865.3175 | 0 | 52865.3175
840 | double | L15+U1 | 打开开关 S9 + 不操作（U1 基本策略） | 26800 | 0 | 26800 | - | 3.4665e-06 | 52865.4104 | 0 | 52865.4104
840 | double | L15+U2 | 打开开关 S9 + 不操作（U2 基本策略） | 40200 | 0 | 40200 | - | 3.4665e-06 | 52865.5498 | 0 | 52865.5498
840 | double | L15+U3 | 打开开关 S9 + 不操作（U3 基本策略） | 40200 | 0 | 40200 | - | 3.4665e-06 | 52865.6891 | 0 | 52865.6891
840 | double | L15+U4 | 打开开关 S9 + 不操作（U4 基本策略） | 40200 | 0 | 40200 | - | 3.4665e-06 | 52865.8285 | 0 | 52865.8285
840 | double | L15+U5 | 打开开关 S9 + 不操作（U5 基本策略） | 67000 | 0 | 67000 | - | 3.4665e-06 | 52866.0607 | 0 | 52866.0607
840 | double | L15+U6 | 打开开关 S9 + 不操作（U6 基本策略） | 40200 | 0 | 40200 | - | 3.4665e-06 | 52866.2001 | 0 | 52866.2001
840 | double | L15+U7 | 打开开关 S9 + 不操作（U7 基本策略） | 212400 | 0 | 212400 | - | 3.4665e-06 | 52866.9364 | 0 | 52866.9364
840 | double | L15+U8 | 打开开关 S9 + 不操作（U8 基本策略） | 40200 | 0 | 40200 | - | 3.4665e-06 | 52867.0757 | 0 | 52867.0757
840 | double | L15+U9 | 打开开关 S9 + 不操作（U9 基本策略） | 424800 | 0 | 424800 | - | 3.4665e-06 | 52868.5483 | 0 | 52868.5483
840 | double | L15+U10 | 打开开关 S9 + 不操作（U10 基本策略） | 134000 | 0 | 134000 | - | 3.4665e-06 | 52869.0128 | 0 | 52869.0128
840 | double | L15+U11 | 打开开关 S9 + 不操作（U11 基本策略） | 339000 | 0 | 339000 | - | 3.4665e-06 | 52870.1879 | 0 | 52870.1879
840 | double | L15+U12 | 打开开关 S9 + 不操作（U12 基本策略） | 708000 | 0 | 708000 | - | 3.4665e-06 | 52872.6422 | 0 | 52872.6422
840 | double | L15+U13 | 打开开关 S9 + 不操作（U13 基本策略） | 40200 | 0 | 40200 | - | 3.4665e-06 | 52872.7816 | 0 | 52872.7816
840 | double | L15+U14 | 打开开关 S9 + 不操作（U14 基本策略） | 1486800 | 0 | 1486800 | - | 3.4665e-06 | 52877.9355 | 0 | 52877.9355
840 | double | L15+U15 | 打开开关 S9 + 不操作（U15 基本策略） | 140700 | 0 | 140700 | - | 3.4665e-06 | 52878.4233 | 0 | 52878.4233
840 | double | L15+U16 | 打开开关 S9 + 不操作（U16 基本策略） | 271200 | 0 | 271200 | - | 3.4665e-06 | 52879.3634 | 0 | 52879.3634
840 | double | L15+U17 | 打开开关 S9 + 不操作（U17 基本策略） | 26800 | 0 | 26800 | - | 3.4665e-06 | 52879.4563 | 0 | 52879.4563
840 | double | L15+U18 | 打开开关 S9 + 不操作（U18 基本策略） | 354000 | 0 | 354000 | - | 3.4665e-06 | 52880.6834 | 0 | 52880.6834
840 | double | L15+U19 | 打开开关 S9 + 不操作（U19 基本策略） | 16080 | 0 | 16080 | - | 3.4665e-06 | 52880.7391 | 0 | 52880.7391
840 | double | L15+U20 | 不操作（L15 基本策略） + 打开开关 S9 | 40200 | 0 | 40200 | - | 3.4665e-06 | 52880.8785 | 0 | 52880.8785
840 | double | L15+U21 | 不操作（L15 基本策略） + 打开开关 S9 | 212400 | 0 | 212400 | - | 3.4665e-06 | 52881.6148 | 0 | 52881.6148
840 | double | L15+U22 | 不操作（L15 基本策略） + 打开开关 S9 | 40200 | 0 | 40200 | - | 3.4665e-06 | 52881.7541 | 0 | 52881.7541
840 | double | L15+U23 | 打开开关 S9 + 不操作（U23 基本策略） | 40200 | 0 | 40200 | - | 3.4665e-06 | 52881.8935 | 0 | 52881.8935
840 | double | L15+U24 | 打开开关 S9 + 不操作（U24 基本策略） | 26800 | 0 | 26800 | - | 3.4665e-06 | 52881.9864 | 0 | 52881.9864
840 | double | L15+U25 | 打开开关 S9 + 不操作（U25 基本策略） | 40200 | 0 | 40200 | - | 3.4665e-06 | 52882.1257 | 0 | 52882.1257
840 | double | L15+U26 | 打开开关 S9 + 不操作（U26 基本策略） | 26800 | 0 | 26800 | - | 3.4665e-06 | 52882.2186 | 0 | 52882.2186
840 | double | L15+U27 | 打开开关 S9 + 不操作（U27 基本策略） | 135600 | 0 | 135600 | - | 3.4665e-06 | 52882.6887 | 0 | 52882.6887
840 | double | L15+U28 | 打开开关 S9 + 不操作（U28 基本策略） | 67000 | 0 | 67000 | - | 3.4665e-06 | 52882.921 | 0 | 52882.921
840 | double | L15+U29 | 打开开关 S9 + 不操作（U29 基本策略） | 212400 | 0 | 212400 | - | 3.4665e-06 | 52883.6572 | 0 | 52883.6572
840 | double | L15+U30 | 打开开关 S9 + 不操作（U30 基本策略） | 67000 | 0 | 67000 | - | 3.4665e-06 | 52883.8895 | 0 | 52883.8895
840 | double | L3+S29 | 操作：开S62-3+开S13-1(源:L3) | 0 | 0 | 0 | - | 2.5112e-07 | 52883.8895 | 0 | 52883.8895
840 | double | L3+S13-1 | 操作：开S29-2(源:L3) | 0 | 0 | 0 | - | 2.5112e-07 | 52883.8895 | 0 | 52883.8895
840 | double | L3+S29-2 | 操作：开S13-1(源:L3) | 0 | 0 | 0 | - | 2.5112e-07 | 52883.8895 | 0 | 52883.8895
840 | double | L3+S62-3 | 操作：开S13-1(源:L3) | 0 | 0 | 0 | - | 2.5112e-07 | 52883.8895 | 0 | 52883.8895
840 | double | L3+CB1 | 操作：开S13-1(源:L3) | 107200 | 0 | 107200 | - | 2.5112e-07 | 52883.9164 | 0 | 52883.9164
840 | double | L3+CB2 | 操作：开S62-3+开S13-1(源:L3) | 0 | 0 | 0 | - | 2.5112e-07 | 52883.9164 | 0 | 52883.9164
840 | double | L3+CB3 | 操作：开S62-3+开S13-1(源:L3) | 0 | 0 | 0 | - | 2.5112e-07 | 52883.9164 | 0 | 52883.9164
840 | double | L3+DG1 | 操作：开S13-1 + 打开开关 S6 | 0 | 0 | 0 | - | 6.297e-07 | 52883.9164 | 0 | 52883.9164
840 | double | L3+DG2 | 操作：开S13-1 + 打开开关 S9 | 0 | 0 | 0 | - | 6.297e-07 | 52883.9164 | 0 | 52883.9164
840 | double | L3+DG3 | 操作：开S13-1 + 打开开关 S13 | 0 | 0 | 0 | - | 6.297e-07 | 52883.9164 | 0 | 52883.9164
840 | double | L3+DG4 | 操作：开S13-1 + 打开开关 S15 | 0 | 0 | 0 | - | 6.297e-07 | 52883.9164 | 0 | 52883.9164
840 | double | L3+DG5 | 操作：开S13-1 + 打开开关 S17 | 0 | 0 | 0 | - | 6.297e-07 | 52883.9164 | 0 | 52883.9164
840 | double | L3+DG6 | 操作：开S13-1 + 打开开关 S21 | 0 | 0 | 0 | - | 6.297e-07 | 52883.9164 | 0 | 52883.9164
840 | double | L3+DG7 | 操作：开S13-1 + 打开开关 S24 | 0 | 0 | 0 | - | 6.297e-07 | 52883.9164 | 0 | 52883.9164
840 | double | L3+DG8 | 操作：开S13-1 + 打开开关 S25 | 0 | 0 | 0 | - | 6.297e-07 | 52883.9164 | 0 | 52883.9164
840 | double | L4+U1 | 操作：开S13-1 + 不操作（U1 基本策略） | 26800 | 0 | 26800 | - | 6.297e-07 | 52883.9333 | 0 | 52883.9333
840 | double | L4+U2 | 操作：开S13-1 + 不操作（U2 基本策略） | 40200 | 0 | 40200 | - | 6.297e-07 | 52883.9586 | 0 | 52883.9586
840 | double | L4+U3 | 操作：开S13-1 + 不操作（U3 基本策略） | 40200 | 0 | 40200 | - | 6.297e-07 | 52883.9839 | 0 | 52883.9839
840 | double | L4+U4 | 操作：开S13-1 + 不操作（U4 基本策略） | 40200 | 0 | 40200 | - | 6.297e-07 | 52884.0092 | 0 | 52884.0092
840 | double | L4+U5 | 操作：开S13-1 + 不操作（U5 基本策略） | 67000 | 0 | 67000 | - | 6.297e-07 | 52884.0514 | 0 | 52884.0514
840 | double | L4+U6 | 操作：开S13-1 + 不操作（U6 基本策略） | 40200 | 0 | 40200 | - | 6.297e-07 | 52884.0767 | 0 | 52884.0767
840 | double | L4+U7 | 操作：开S13-1 + 不操作（U7 基本策略） | 212400 | 0 | 212400 | - | 6.297e-07 | 52884.2105 | 0 | 52884.2105
840 | double | L4+U8 | 操作：开S13-1 + 不操作（U8 基本策略） | 40200 | 0 | 40200 | - | 6.297e-07 | 52884.2358 | 0 | 52884.2358
840 | double | L4+U9 | 操作：开S13-1 + 不操作（U9 基本策略） | 424800 | 0 | 424800 | - | 6.297e-07 | 52884.5033 | 0 | 52884.5033
840 | double | L4+U10 | 操作：开S13-1 + 不操作（U10 基本策略） | 134000 | 0 | 134000 | - | 6.297e-07 | 52884.5877 | 0 | 52884.5877
840 | double | L4+U11 | 操作：开S13-1 + 不操作（U11 基本策略） | 339000 | 0 | 339000 | - | 6.297e-07 | 52884.8011 | 0 | 52884.8011
840 | double | L4+U12 | 操作：开S13-1 + 不操作（U12 基本策略） | 708000 | 0 | 708000 | - | 6.297e-07 | 52885.247 | 0 | 52885.247
840 | double | L4+U13 | 操作：开S13-1 + 不操作（U13 基本策略） | 40200 | 0 | 40200 | - | 6.297e-07 | 52885.2723 | 0 | 52885.2723
840 | double | L4+U14 | 操作：开S13-1 + 不操作（U14 基本策略） | 1486800 | 0 | 1486800 | - | 6.297e-07 | 52886.2085 | 0 | 52886.2085
840 | double | L4+U15 | 操作：开S13-1 + 不操作（U15 基本策略） | 140700 | 0 | 140700 | - | 6.297e-07 | 52886.2971 | 0 | 52886.2971
840 | double | L8+U46 | 操作：开S13-1 + 不操作（U46 基本策略） | 100500 | 0 | 100500 | - | 7.6364e-06 | 52887.0646 | 0 | 52887.0646
840 | double | L8+U47 | 操作：开S13-1 + 不操作（U47 基本策略） | 708000 | 0 | 708000 | - | 7.6364e-06 | 52892.4711 | 0 | 52892.4711
840 | double | L8+U48 | 操作：开S13-1 + 不操作（U48 基本策略） | 281400 | 0 | 281400 | - | 7.6364e-06 | 52894.62 | 0 | 52894.62
840 | double | L8+U49 | 操作：开S13-1 + 不操作（U49 基本策略） | 949200 | 0 | 949200 | - | 7.6364e-06 | 52901.8684 | 0 | 52901.8684
840 | double | L8+U50 | 操作：开S13-1 + 不操作（U50 基本策略） | 40200 | 0 | 40200 | - | 7.6364e-06 | 52902.1754 | 0 | 52902.1754
840 | double | L8+U51 | 操作：开S13-1 + 不操作（U51 基本策略） | 281400 | 0 | 281400 | - | 7.6364e-06 | 52904.3243 | 0 | 52904.3243
840 | double | L8+U52 | 操作：开S13-1 + 不操作（U52 基本策略） | 134000 | 0 | 134000 | - | 7.6364e-06 | 52905.3475 | 0 | 52905.3475
840 | double | L8+U53 | 操作：开S13-1 + 不操作（U53 基本策略） | 452000 | 0 | 452000 | - | 7.6364e-06 | 52908.7992 | 0 | 52908.7992
840 | double | L8+U54 | 操作：开S13-1 + 不操作（U54 基本策略） | 100500 | 0 | 100500 | - | 7.6364e-06 | 52909.5666 | 0 | 52909.5666
840 | double | L8+U55 | 操作：开S13-1 + 不操作（U55 基本策略） | 134000 | 0 | 134000 | - | 7.6364e-06 | 52910.5899 | 0 | 52910.5899
840 | double | L8+U56 | 操作：开S13-1 + 不操作（U56 基本策略） | 90400 | 0 | 90400 | - | 7.6364e-06 | 52911.2802 | 0 | 52911.2802
840 | double | L8+U57 | 操作：开S13-1 + 不操作（U57 基本策略） | 80400 | 0 | 80400 | - | 7.6364e-06 | 52911.8942 | 0 | 52911.8942
840 | double | L8+U58 | 操作：开S13-1 + 不操作（U58 基本策略） | 212400 | 0 | 212400 | - | 7.6364e-06 | 52913.5161 | 0 | 52913.5161
840 | double | L8+U59 | 操作：开S13-1 + 不操作（U59 基本策略） | 30150 | 0 | 30150 | - | 7.6364e-06 | 52913.7464 | 0 | 52913.7464
840 | double | L8+U60 | 操作：开S13-1 + 不操作（U60 基本策略） | 40200 | 0 | 40200 | - | 7.6364e-06 | 52914.0534 | 0 | 52914.0534
840 | double | L8+U61 | 操作：开S13-1 + 不操作（U61 基本策略） | 318600 | 0 | 318600 | - | 7.6364e-06 | 52916.4863 | 0 | 52916.4863
840 | double | L8+U62 | 操作：开S13-1 + 不操作（U62 基本策略） | 80400 | 0 | 80400 | - | 7.6364e-06 | 52917.1003 | 0 | 52917.1003
840 | double | L8+S1 | 操作：开S13-1+开S29-2(源:L8) | 0 | 0 | 0 | - | 3.0454e-06 | 52917.1003 | 0 | 52917.1003
840 | double | L8+S2 | 操作：开S13-1(源:L8) | 292800 | 0 | 292800 | - | 3.0454e-06 | 52917.992 | 0 | 52917.992
840 | double | L8+S3 | 操作：开S13-1(源:L8) | 40200 | 0 | 40200 | - | 3.0454e-06 | 52918.1144 | 0 | 52918.1144
840 | double | L8+S4 | 操作：开S13-1(源:L8) | 424800 | 0 | 424800 | - | 3.0454e-06 | 52919.408 | 0 | 52919.408
840 | double | L8+S5 | 操作：开S13-1(源:L8) | 897800 | 0 | 897800 | - | 3.0454e-06 | 52922.1422 | 0 | 52922.1422
840 | double | L8+S6 | 操作：开S13-1 + 不操作（S6 基本策略） | 0 | 0 | 0 | - | 3.0454e-06 | 52922.1422 | 0 | 52922.1422
840 | double | L8+S7 | 操作：开S13-1 + 打开开关 S6 | 0 | 0 | 0 | - | 3.0454e-06 | 52922.1422 | 0 | 52922.1422
840 | double | L8+S8 | 操作：开S13-1+开S29-2(源:L8) | 0 | 0 | 0 | - | 3.0454e-06 | 52922.1422 | 0 | 52922.1422
840 | double | L8+S9 | 操作：开S13-1 + 不操作（S9 基本策略） | 0 | 0 | 0 | - | 3.0454e-06 | 52922.1422 | 0 | 52922.1422
840 | double | L8+S10 | 操作：开S13-1 + 打开开关 S9 | 0 | 0 | 0 | - | 3.0454e-06 | 52922.1422 | 0 | 52922.1422
840 | double | L8+S11 | 操作：开S13-1+开S29-2(源:L8) | 0 | 0 | 0 | - | 3.0454e-06 | 52922.1422 | 0 | 52922.1422
840 | double | L8+S12 | 操作：开S13-1+开S29-2(源:L8) | 0 | 0 | 0 | - | 3.0454e-06 | 52922.1422 | 0 | 52922.1422
840 | double | L8+S13 | 操作：开S13-1 + 不操作（S13 基本策略） | 0 | 0 | 0 | - | 3.0454e-06 | 52922.1422 | 0 | 52922.1422
840 | double | L15+U31 | 打开开关 S9 + 不操作（U31 基本策略） | 271200 | 0 | 271200 | - | 3.4665e-06 | 52923.0823 | 0 | 52923.0823
840 | double | L15+U32 | 打开开关 S9 + 不操作（U32 基本策略） | 708000 | 0 | 708000 | - | 3.4665e-06 | 52925.5366 | 0 | 52925.5366
840 | double | L15+U33 | 打开开关 S9 + 不操作（U33 基本策略） | 339000 | 0 | 339000 | - | 3.4665e-06 | 52926.7117 | 0 | 52926.7117
840 | double | L15+U34 | 打开开关 S9 + 不操作（U34 基本策略） | 203400 | 0 | 203400 | - | 3.4665e-06 | 52927.4168 | 0 | 52927.4168
840 | double | L15+U35 | 打开开关 S9 + 不操作（U35 基本策略） | 26800 | 0 | 26800 | - | 3.4665e-06 | 52927.5097 | 0 | 52927.5097
840 | double | L15+U36 | 打开开关 S9 + 不操作（U36 基本策略） | 354000 | 0 | 354000 | - | 3.4665e-06 | 52928.7368 | 0 | 52928.7368
840 | double | L15+U37 | 打开开关 S9 + 不操作（U37 基本策略） | 60300 | 0 | 60300 | - | 3.4665e-06 | 52928.9458 | 0 | 52928.9458
840 | double | L15+U38 | 打开开关 S9 + 不操作（U38 基本策略） | 474600 | 0 | 474600 | - | 3.4665e-06 | 52930.591 | 0 | 52930.591
840 | double | L15+U39 | 打开开关 S9 + 不操作（U39 基本策略） | 60300 | 0 | 60300 | - | 3.4665e-06 | 52930.8001 | 0 | 52930.8001
840 | double | L15+U40 | 打开开关 S9 + 不操作（U40 基本策略） | 424800 | 0 | 424800 | - | 3.4665e-06 | 52932.2726 | 0 | 52932.2726
840 | double | L15+U41 | 打开开关 S9 + 不操作（U41 基本策略） | 40200 | 0 | 40200 | - | 3.4665e-06 | 52932.412 | 0 | 52932.412
840 | double | L15+U42 | 打开开关 S9 + 不操作（U42 基本策略） | 226000 | 0 | 226000 | - | 3.4665e-06 | 52933.1954 | 0 | 52933.1954
840 | double | L15+U43 | 打开开关 S9 + 不操作（U43 基本策略） | 26800 | 0 | 26800 | - | 3.4665e-06 | 52933.2883 | 0 | 52933.2883
840 | double | L15+U44 | 打开开关 S9 + 不操作（U44 基本策略） | 40200 | 0 | 40200 | - | 3.4665e-06 | 52933.4277 | 0 | 52933.4277
840 | double | L15+U45 | 打开开关 S9 + 不操作（U45 基本策略） | 424800 | 0 | 424800 | - | 3.4665e-06 | 52934.9002 | 0 | 52934.9002
840 | double | L15+U46 | 打开开关 S9 + 不操作（U46 基本策略） | 100500 | 0 | 100500 | - | 3.4665e-06 | 52935.2486 | 0 | 52935.2486
840 | double | L15+U47 | 打开开关 S9 + 不操作（U47 基本策略） | 708000 | 0 | 708000 | - | 3.4665e-06 | 52937.7029 | 0 | 52937.7029
840 | double | L15+U48 | 打开开关 S9 + 不操作（U48 基本策略） | 281400 | 0 | 281400 | - | 3.4665e-06 | 52938.6783 | 0 | 52938.6783
840 | double | L15+U49 | 打开开关 S9 + 不操作（U49 基本策略） | 949200 | 0 | 949200 | - | 3.4665e-06 | 52941.9687 | 0 | 52941.9687
840 | double | L15+U50 | 打开开关 S9 + 不操作（U50 基本策略） | 40200 | 0 | 40200 | - | 3.4665e-06 | 52942.1081 | 0 | 52942.1081
840 | double | L15+U51 | 打开开关 S9 + 不操作（U51 基本策略） | 281400 | 0 | 281400 | - | 3.4665e-06 | 52943.0835 | 0 | 52943.0835
840 | double | L15+U52 | 打开开关 S9 + 不操作（U52 基本策略） | 134000 | 0 | 134000 | - | 3.4665e-06 | 52943.5481 | 0 | 52943.5481
840 | double | L15+U53 | 打开开关 S9 + 不操作（U53 基本策略） | 452000 | 0 | 452000 | - | 3.4665e-06 | 52945.1149 | 0 | 52945.1149
840 | double | L15+U54 | 打开开关 S9 + 不操作（U54 基本策略） | 100500 | 0 | 100500 | - | 3.4665e-06 | 52945.4633 | 0 | 52945.4633
840 | double | L15+U55 | 打开开关 S9 + 不操作（U55 基本策略） | 134000 | 0 | 134000 | - | 3.4665e-06 | 52945.9278 | 0 | 52945.9278
840 | double | L15+U56 | 打开开关 S9 + 不操作（U56 基本策略） | 90400 | 0 | 90400 | - | 3.4665e-06 | 52946.2412 | 0 | 52946.2412
840 | double | L15+U57 | 打开开关 S9 + 不操作（U57 基本策略） | 80400 | 0 | 80400 | - | 3.4665e-06 | 52946.5199 | 0 | 52946.5199
840 | double | L15+U58 | 打开开关 S9 + 不操作（U58 基本策略） | 212400 | 0 | 212400 | - | 3.4665e-06 | 52947.2562 | 0 | 52947.2562
840 | double | L15+U59 | 打开开关 S9 + 不操作（U59 基本策略） | 30150 | 0 | 30150 | - | 3.4665e-06 | 52947.3607 | 0 | 52947.3607
840 | double | L15+U60 | 打开开关 S9 + 不操作（U60 基本策略） | 40200 | 0 | 40200 | - | 3.4665e-06 | 52947.5 | 0 | 52947.5
840 | double | L4+U46 | 操作：开S13-1 + 不操作（U46 基本策略） | 100500 | 0 | 100500 | - | 6.297e-07 | 52947.5633 | 0 | 52947.5633
840 | double | L4+U47 | 操作：开S13-1 + 不操作（U47 基本策略） | 708000 | 0 | 708000 | - | 6.297e-07 | 52948.0091 | 0 | 52948.0091
840 | double | L4+U48 | 操作：开S13-1 + 不操作（U48 基本策略） | 281400 | 0 | 281400 | - | 6.297e-07 | 52948.1863 | 0 | 52948.1863
840 | double | L4+U49 | 操作：开S13-1 + 不操作（U49 基本策略） | 949200 | 0 | 949200 | - | 6.297e-07 | 52948.784 | 0 | 52948.784
840 | double | L4+U50 | 操作：开S13-1 + 不操作（U50 基本策略） | 40200 | 0 | 40200 | - | 6.297e-07 | 52948.8094 | 0 | 52948.8094
840 | double | L4+U51 | 操作：开S13-1 + 不操作（U51 基本策略） | 281400 | 0 | 281400 | - | 6.297e-07 | 52948.9866 | 0 | 52948.9866
840 | double | L4+U52 | 操作：开S13-1 + 不操作（U52 基本策略） | 134000 | 0 | 134000 | - | 6.297e-07 | 52949.0709 | 0 | 52949.0709
840 | double | L4+U53 | 操作：开S13-1 + 不操作（U53 基本策略） | 452000 | 0 | 452000 | - | 6.297e-07 | 52949.3556 | 0 | 52949.3556
840 | double | L4+U54 | 操作：开S13-1 + 不操作（U54 基本策略） | 100500 | 0 | 100500 | - | 6.297e-07 | 52949.4188 | 0 | 52949.4188
840 | double | L4+U55 | 操作：开S13-1 + 不操作（U55 基本策略） | 134000 | 0 | 134000 | - | 6.297e-07 | 52949.5032 | 0 | 52949.5032
840 | double | L4+U56 | 操作：开S13-1 + 不操作（U56 基本策略） | 90400 | 0 | 90400 | - | 6.297e-07 | 52949.5602 | 0 | 52949.5602
840 | double | L4+U57 | 操作：开S13-1 + 不操作（U57 基本策略） | 80400 | 0 | 80400 | - | 6.297e-07 | 52949.6108 | 0 | 52949.6108
840 | double | L4+U58 | 操作：开S13-1 + 不操作（U58 基本策略） | 212400 | 0 | 212400 | - | 6.297e-07 | 52949.7445 | 0 | 52949.7445
840 | double | L4+U59 | 操作：开S13-1 + 不操作（U59 基本策略） | 30150 | 0 | 30150 | - | 6.297e-07 | 52949.7635 | 0 | 52949.7635
840 | double | L4+U60 | 操作：开S13-1 + 不操作（U60 基本策略） | 40200 | 0 | 40200 | - | 6.297e-07 | 52949.7888 | 0 | 52949.7888
840 | double | L4+U61 | 操作：开S13-1 + 不操作（U61 基本策略） | 318600 | 0 | 318600 | - | 6.297e-07 | 52949.9895 | 0 | 52949.9895
840 | double | L4+U62 | 操作：开S13-1 + 不操作（U62 基本策略） | 80400 | 0 | 80400 | - | 6.297e-07 | 52950.0401 | 0 | 52950.0401
840 | double | L4+S1 | 操作：开S13-1+开S29-2(源:L4) | 0 | 0 | 0 | - | 2.5112e-07 | 52950.0401 | 0 | 52950.0401
840 | double | L4+S2 | 操作：开S13-1(源:L4) | 67000 | 0 | 67000 | - | 2.5112e-07 | 52950.0569 | 0 | 52950.0569
840 | double | L4+S3 | 操作：开S13-1(源:L4) | 319600 | 0 | 319600 | - | 2.5112e-07 | 52950.1372 | 0 | 52950.1372
840 | double | L4+S4 | 操作：开S13-1(源:L4) | 784600 | 0 | 784600 | - | 2.5112e-07 | 52950.3342 | 0 | 52950.3342
840 | double | L4+S5 | 操作：开S13-1(源:L4) | 1257600 | 0 | 1257600 | - | 2.5112e-07 | 52950.65 | 0 | 52950.65
840 | double | L4+S6 | 操作：开S13-1 + 不操作（S6 基本策略） | 0 | 0 | 0 | - | 2.5112e-07 | 52950.65 | 0 | 52950.65
840 | double | L4+S7 | 操作：开S13-1 + 打开开关 S6 | 0 | 0 | 0 | - | 2.5112e-07 | 52950.65 | 0 | 52950.65
840 | double | L4+S8 | 操作：开S13-1+开S29-2(源:L4) | 0 | 0 | 0 | - | 2.5112e-07 | 52950.65 | 0 | 52950.65
840 | double | L4+S9 | 操作：开S13-1 + 不操作（S9 基本策略） | 0 | 0 | 0 | - | 2.5112e-07 | 52950.65 | 0 | 52950.65
840 | double | L4+S10 | 操作：开S13-1 + 打开开关 S9 | 0 | 0 | 0 | - | 2.5112e-07 | 52950.65 | 0 | 52950.65
840 | double | L4+S11 | 操作：开S13-1+开S29-2(源:L4) | 0 | 0 | 0 | - | 2.5112e-07 | 52950.65 | 0 | 52950.65
840 | double | L4+S12 | 操作：开S13-1+开S29-2(源:L4) | 0 | 0 | 0 | - | 2.5112e-07 | 52950.65 | 0 | 52950.65
840 | double | L4+S13 | 操作：开S13-1 + 不操作（S13 基本策略） | 0 | 0 | 0 | - | 2.5112e-07 | 52950.65 | 0 | 52950.65
840 | double | L2+U46 | 操作：开S13-1 + 不操作（U46 基本策略） | 100500 | 0 | 100500 | - | 3.1482e-07 | 52950.6816 | 0 | 52950.6816
840 | double | L2+U47 | 操作：开S13-1 + 不操作（U47 基本策略） | 708000 | 0 | 708000 | - | 3.1482e-07 | 52950.9045 | 0 | 52950.9045
840 | double | L2+U48 | 操作：开S13-1 + 不操作（U48 基本策略） | 281400 | 0 | 281400 | - | 3.1482e-07 | 52950.9931 | 0 | 52950.9931
840 | double | L2+U49 | 操作：开S13-1 + 不操作（U49 基本策略） | 949200 | 0 | 949200 | - | 3.1482e-07 | 52951.292 | 0 | 52951.292
840 | double | L2+U50 | 操作：开S13-1 + 不操作（U50 基本策略） | 40200 | 0 | 40200 | - | 3.1482e-07 | 52951.3046 | 0 | 52951.3046
840 | double | L2+U51 | 操作：开S13-1 + 不操作（U51 基本策略） | 281400 | 0 | 281400 | - | 3.1482e-07 | 52951.3932 | 0 | 52951.3932
840 | double | L2+U52 | 操作：开S13-1 + 不操作（U52 基本策略） | 134000 | 0 | 134000 | - | 3.1482e-07 | 52951.4354 | 0 | 52951.4354
840 | double | L2+U53 | 操作：开S13-1 + 不操作（U53 基本策略） | 452000 | 0 | 452000 | - | 3.1482e-07 | 52951.5777 | 0 | 52951.5777
840 | double | L2+U54 | 操作：开S13-1 + 不操作（U54 基本策略） | 100500 | 0 | 100500 | - | 3.1482e-07 | 52951.6093 | 0 | 52951.6093
840 | double | L2+U55 | 操作：开S13-1 + 不操作（U55 基本策略） | 134000 | 0 | 134000 | - | 3.1482e-07 | 52951.6515 | 0 | 52951.6515
840 | double | L2+U56 | 操作：开S13-1 + 不操作（U56 基本策略） | 90400 | 0 | 90400 | - | 3.1482e-07 | 52951.68 | 0 | 52951.68
840 | double | L2+U57 | 操作：开S13-1 + 不操作（U57 基本策略） | 80400 | 0 | 80400 | - | 3.1482e-07 | 52951.7053 | 0 | 52951.7053
840 | double | L2+U58 | 操作：开S13-1 + 不操作（U58 基本策略） | 212400 | 0 | 212400 | - | 3.1482e-07 | 52951.7722 | 0 | 52951.7722
840 | double | L2+U59 | 操作：开S13-1 + 不操作（U59 基本策略） | 30150 | 0 | 30150 | - | 3.1482e-07 | 52951.7816 | 0 | 52951.7816
840 | double | L2+U60 | 操作：开S13-1 + 不操作（U60 基本策略） | 40200 | 0 | 40200 | - | 3.1482e-07 | 52951.7943 | 0 | 52951.7943
840 | double | L2+U61 | 操作：开S13-1 + 不操作（U61 基本策略） | 318600 | 0 | 318600 | - | 3.1482e-07 | 52951.8946 | 0 | 52951.8946
840 | double | L2+U62 | 操作：开S13-1 + 不操作（U62 基本策略） | 80400 | 0 | 80400 | - | 3.1482e-07 | 52951.9199 | 0 | 52951.9199
840 | double | L2+S1 | 操作：开S13-1(源:L2) | 40200 | 0 | 40200 | - | 1.2555e-07 | 52951.925 | 0 | 52951.925
840 | double | L2+S2 | 操作：开S13-1+开S29-2(源:L2) | 0 | 0 | 0 | - | 1.2555e-07 | 52951.925 | 0 | 52951.925
840 | double | L2+S3 | 操作：开S13-1+开S29-2(源:L2) | 0 | 0 | 0 | - | 1.2555e-07 | 52951.925 | 0 | 52951.925
840 | double | L2+S4 | 操作：开S13-1+开S29-2(源:L2) | 0 | 0 | 0 | - | 1.2555e-07 | 52951.925 | 0 | 52951.925
840 | double | L2+S5 | 操作：开S13-1+开S29-2(源:L2) | 0 | 0 | 0 | - | 1.2555e-07 | 52951.925 | 0 | 52951.925
840 | double | L2+S6 | 操作：开S13-1 + 不操作（S6 基本策略） | 0 | 0 | 0 | - | 1.2555e-07 | 52951.925 | 0 | 52951.925
840 | double | L2+S7 | 操作：开S13-1 + 打开开关 S6 | 0 | 0 | 0 | - | 1.2555e-07 | 52951.925 | 0 | 52951.925
840 | double | L2+S8 | 操作：开S13-1+开S29-2(源:L2) | 0 | 0 | 0 | - | 1.2555e-07 | 52951.925 | 0 | 52951.925
840 | double | L2+S9 | 操作：开S13-1 + 不操作（S9 基本策略） | 0 | 0 | 0 | - | 1.2555e-07 | 52951.925 | 0 | 52951.925
840 | double | L2+S10 | 操作：开S13-1 + 打开开关 S9 | 0 | 0 | 0 | - | 1.2555e-07 | 52951.925 | 0 | 52951.925
840 | double | L2+S11 | 操作：开S13-1+开S29-2(源:L2) | 0 | 0 | 0 | - | 1.2555e-07 | 52951.925 | 0 | 52951.925
840 | double | L2+S12 | 操作：开S13-1+开S29-2(源:L2) | 0 | 0 | 0 | - | 1.2555e-07 | 52951.925 | 0 | 52951.925
840 | double | L2+S13 | 操作：开S13-1 + 不操作（S13 基本策略） | 0 | 0 | 0 | - | 1.2555e-07 | 52951.925 | 0 | 52951.925
840 | double | L7+U31 | 操作：开S13-1 + 不操作（U31 基本策略） | 271200 | 0 | 271200 | - | 2.6986e-05 | 52959.2437 | 0 | 52959.2437
840 | double | L7+U32 | 操作：开S13-1 + 不操作（U32 基本策略） | 708000 | 0 | 708000 | - | 2.6986e-05 | 52978.35 | 0 | 52978.35
840 | double | L7+U33 | 操作：开S13-1 + 不操作（U33 基本策略） | 339000 | 0 | 339000 | - | 2.6986e-05 | 52987.4984 | 0 | 52987.4984
840 | double | L7+U34 | 操作：开S13-1 + 不操作（U34 基本策略） | 203400 | 0 | 203400 | - | 2.6986e-05 | 52992.9874 | 0 | 52992.9874
840 | double | L7+U35 | 操作：开S13-1 + 不操作（U35 基本策略） | 26800 | 0 | 26800 | - | 2.6986e-05 | 52993.7107 | 0 | 52993.7107
840 | double | L7+U36 | 操作：开S13-1 + 不操作（U36 基本策略） | 354000 | 0 | 354000 | - | 2.6986e-05 | 53003.2639 | 0 | 53003.2639
840 | double | L7+U37 | 操作：开S13-1 + 不操作（U37 基本策略） | 60300 | 0 | 60300 | - | 2.6986e-05 | 53004.8911 | 0 | 53004.8911
840 | double | L7+U38 | 操作：开S13-1 + 不操作（U38 基本策略） | 474600 | 0 | 474600 | - | 2.6986e-05 | 53017.6989 | 0 | 53017.6989
840 | double | L7+U39 | 操作：开S13-1 + 不操作（U39 基本策略） | 60300 | 0 | 60300 | - | 2.6986e-05 | 53019.3262 | 0 | 53019.3262
840 | double | L7+U40 | 操作：开S13-1 + 不操作（U40 基本策略） | 424800 | 0 | 424800 | - | 2.6986e-05 | 53030.79 | 0 | 53030.79
840 | double | L7+U41 | 操作：开S13-1 + 不操作（U41 基本策略） | 40200 | 0 | 40200 | - | 2.6986e-05 | 53031.8748 | 0 | 53031.8748
840 | double | L7+U42 | 操作：开S13-1 + 不操作（U42 基本策略） | 226000 | 0 | 226000 | - | 2.6986e-05 | 53037.9737 | 0 | 53037.9737
840 | double | L7+U43 | 操作：开S13-1 + 不操作（U43 基本策略） | 26800 | 0 | 26800 | - | 2.6986e-05 | 53038.697 | 0 | 53038.697
840 | double | L7+U44 | 操作：开S13-1 + 不操作（U44 基本策略） | 40200 | 0 | 40200 | - | 2.6986e-05 | 53039.7818 | 0 | 53039.7818
840 | double | L7+U45 | 操作：开S13-1 + 不操作（U45 基本策略） | 424800 | 0 | 424800 | - | 2.6986e-05 | 53051.2456 | 0 | 53051.2456
840 | double | L7+U46 | 操作：开S13-1 + 不操作（U46 基本策略） | 100500 | 0 | 100500 | - | 2.6986e-05 | 53053.9578 | 0 | 53053.9578
840 | double | L7+U47 | 操作：开S13-1 + 不操作（U47 基本策略） | 708000 | 0 | 708000 | - | 2.6986e-05 | 53073.0641 | 0 | 53073.0641
840 | double | L7+U48 | 操作：开S13-1 + 不操作（U48 基本策略） | 281400 | 0 | 281400 | - | 2.6986e-05 | 53080.6581 | 0 | 53080.6581
840 | double | L7+U49 | 操作：开S13-1 + 不操作（U49 基本策略） | 949200 | 0 | 949200 | - | 2.6986e-05 | 53106.2736 | 0 | 53106.2736
840 | double | L7+U50 | 操作：开S13-1 + 不操作（U50 基本策略） | 40200 | 0 | 40200 | - | 2.6986e-05 | 53107.3584 | 0 | 53107.3584
840 | double | L7+U51 | 操作：开S13-1 + 不操作（U51 基本策略） | 281400 | 0 | 281400 | - | 2.6986e-05 | 53114.9524 | 0 | 53114.9524
840 | double | L7+U52 | 操作：开S13-1 + 不操作（U52 基本策略） | 134000 | 0 | 134000 | - | 2.6986e-05 | 53118.5686 | 0 | 53118.5686
840 | double | L7+U53 | 操作：开S13-1 + 不操作（U53 基本策略） | 452000 | 0 | 452000 | - | 2.6986e-05 | 53130.7664 | 0 | 53130.7664
840 | double | L7+U54 | 操作：开S13-1 + 不操作（U54 基本策略） | 100500 | 0 | 100500 | - | 2.6986e-05 | 53133.4786 | 0 | 53133.4786
840 | double | L7+U55 | 操作：开S13-1 + 不操作（U55 基本策略） | 134000 | 0 | 134000 | - | 2.6986e-05 | 53137.0947 | 0 | 53137.0947
840 | double | L7+U56 | 操作：开S13-1 + 不操作（U56 基本策略） | 90400 | 0 | 90400 | - | 2.6986e-05 | 53139.5343 | 0 | 53139.5343
840 | double | L7+U57 | 操作：开S13-1 + 不操作（U57 基本策略） | 80400 | 0 | 80400 | - | 2.6986e-05 | 53141.704 | 0 | 53141.704
840 | double | L7+U58 | 操作：开S13-1 + 不操作（U58 基本策略） | 212400 | 0 | 212400 | - | 2.6986e-05 | 53147.4359 | 0 | 53147.4359
840 | double | L7+U59 | 操作：开S13-1 + 不操作（U59 基本策略） | 30150 | 0 | 30150 | - | 2.6986e-05 | 53148.2496 | 0 | 53148.2496
840 | double | L7+U60 | 操作：开S13-1 + 不操作（U60 基本策略） | 40200 | 0 | 40200 | - | 2.6986e-05 | 53149.3344 | 0 | 53149.3344
840 | double | L5+U31 | 操作：开S13-1 + 不操作（U31 基本策略） | 271200 | 0 | 271200 | - | 7.6364e-06 | 53151.4054 | 0 | 53151.4054
840 | double | L5+U32 | 操作：开S13-1 + 不操作（U32 基本策略） | 708000 | 0 | 708000 | - | 7.6364e-06 | 53156.8119 | 0 | 53156.8119
840 | double | L5+U33 | 操作：开S13-1 + 不操作（U33 基本策略） | 339000 | 0 | 339000 | - | 7.6364e-06 | 53159.4007 | 0 | 53159.4007
840 | double | L5+U34 | 操作：开S13-1 + 不操作（U34 基本策略） | 203400 | 0 | 203400 | - | 7.6364e-06 | 53160.9539 | 0 | 53160.9539
840 | double | L5+U35 | 操作：开S13-1 + 不操作（U35 基本策略） | 26800 | 0 | 26800 | - | 7.6364e-06 | 53161.1585 | 0 | 53161.1585
840 | double | L5+U36 | 操作：开S13-1 + 不操作（U36 基本策略） | 354000 | 0 | 354000 | - | 7.6364e-06 | 53163.8618 | 0 | 53163.8618
840 | double | L5+U37 | 操作：开S13-1 + 不操作（U37 基本策略） | 60300 | 0 | 60300 | - | 7.6364e-06 | 53164.3223 | 0 | 53164.3223
840 | double | L5+U38 | 操作：开S13-1 + 不操作（U38 基本策略） | 474600 | 0 | 474600 | - | 7.6364e-06 | 53167.9465 | 0 | 53167.9465
840 | double | L5+U39 | 操作：开S13-1 + 不操作（U39 基本策略） | 60300 | 0 | 60300 | - | 7.6364e-06 | 53168.407 | 0 | 53168.407
840 | double | L5+U40 | 操作：开S13-1 + 不操作（U40 基本策略） | 424800 | 0 | 424800 | - | 7.6364e-06 | 53171.6509 | 0 | 53171.6509
840 | double | L5+U41 | 操作：开S13-1 + 不操作（U41 基本策略） | 40200 | 0 | 40200 | - | 7.6364e-06 | 53171.9579 | 0 | 53171.9579
840 | double | L5+U42 | 操作：开S13-1 + 不操作（U42 基本策略） | 226000 | 0 | 226000 | - | 7.6364e-06 | 53173.6837 | 0 | 53173.6837
840 | double | L5+U43 | 操作：开S13-1 + 不操作（U43 基本策略） | 26800 | 0 | 26800 | - | 7.6364e-06 | 53173.8883 | 0 | 53173.8883
840 | double | L5+U44 | 操作：开S13-1 + 不操作（U44 基本策略） | 40200 | 0 | 40200 | - | 7.6364e-06 | 53174.1953 | 0 | 53174.1953
840 | double | L5+U45 | 操作：开S13-1 + 不操作（U45 基本策略） | 424800 | 0 | 424800 | - | 7.6364e-06 | 53177.4392 | 0 | 53177.4392
840 | double | L5+U46 | 操作：开S13-1 + 不操作（U46 基本策略） | 100500 | 0 | 100500 | - | 7.6364e-06 | 53178.2067 | 0 | 53178.2067
840 | double | L5+U47 | 操作：开S13-1 + 不操作（U47 基本策略） | 708000 | 0 | 708000 | - | 7.6364e-06 | 53183.6132 | 0 | 53183.6132
840 | double | L5+U48 | 操作：开S13-1 + 不操作（U48 基本策略） | 281400 | 0 | 281400 | - | 7.6364e-06 | 53185.7621 | 0 | 53185.7621
840 | double | L5+U49 | 操作：开S13-1 + 不操作（U49 基本策略） | 949200 | 0 | 949200 | - | 7.6364e-06 | 53193.0105 | 0 | 53193.0105
840 | double | L5+U50 | 操作：开S13-1 + 不操作（U50 基本策略） | 40200 | 0 | 40200 | - | 7.6364e-06 | 53193.3175 | 0 | 53193.3175
840 | double | L5+U51 | 操作：开S13-1 + 不操作（U51 基本策略） | 281400 | 0 | 281400 | - | 7.6364e-06 | 53195.4664 | 0 | 53195.4664
840 | double | L5+U52 | 操作：开S13-1 + 不操作（U52 基本策略） | 134000 | 0 | 134000 | - | 7.6364e-06 | 53196.4897 | 0 | 53196.4897
840 | double | L5+U53 | 操作：开S13-1 + 不操作（U53 基本策略） | 452000 | 0 | 452000 | - | 7.6364e-06 | 53199.9413 | 0 | 53199.9413
840 | double | L5+U54 | 操作：开S13-1 + 不操作（U54 基本策略） | 100500 | 0 | 100500 | - | 7.6364e-06 | 53200.7088 | 0 | 53200.7088
840 | double | L5+U55 | 操作：开S13-1 + 不操作（U55 基本策略） | 134000 | 0 | 134000 | - | 7.6364e-06 | 53201.732 | 0 | 53201.732
840 | double | L5+U56 | 操作：开S13-1 + 不操作（U56 基本策略） | 90400 | 0 | 90400 | - | 7.6364e-06 | 53202.4223 | 0 | 53202.4223
840 | double | L5+U57 | 操作：开S13-1 + 不操作（U57 基本策略） | 80400 | 0 | 80400 | - | 7.6364e-06 | 53203.0363 | 0 | 53203.0363
840 | double | L5+U58 | 操作：开S13-1 + 不操作（U58 基本策略） | 212400 | 0 | 212400 | - | 7.6364e-06 | 53204.6583 | 0 | 53204.6583
840 | double | L5+U59 | 操作：开S13-1 + 不操作（U59 基本策略） | 30150 | 0 | 30150 | - | 7.6364e-06 | 53204.8885 | 0 | 53204.8885
840 | double | L5+U60 | 操作：开S13-1 + 不操作（U60 基本策略） | 40200 | 0 | 40200 | - | 7.6364e-06 | 53205.1955 | 0 | 53205.1955
840 | double | L1+U31 | 操作：开S13-1 + 不操作（U31 基本策略） | 271200 | 0 | 271200 | - | 1.574e-07 | 53205.2382 | 0 | 53205.2382
840 | double | L1+U32 | 操作：开S13-1 + 不操作（U32 基本策略） | 708000 | 0 | 708000 | - | 1.574e-07 | 53205.3496 | 0 | 53205.3496
840 | double | L1+U33 | 操作：开S13-1 + 不操作（U33 基本策略） | 339000 | 0 | 339000 | - | 1.574e-07 | 53205.403 | 0 | 53205.403
840 | double | L1+U34 | 操作：开S13-1 + 不操作（U34 基本策略） | 203400 | 0 | 203400 | - | 1.574e-07 | 53205.435 | 0 | 53205.435
840 | double | L1+U35 | 操作：开S13-1 + 不操作（U35 基本策略） | 26800 | 0 | 26800 | - | 1.574e-07 | 53205.4392 | 0 | 53205.4392
840 | double | L1+U36 | 操作：开S13-1 + 不操作（U36 基本策略） | 354000 | 0 | 354000 | - | 1.574e-07 | 53205.4949 | 0 | 53205.4949
840 | double | L1+U37 | 操作：开S13-1 + 不操作（U37 基本策略） | 60300 | 0 | 60300 | - | 1.574e-07 | 53205.5044 | 0 | 53205.5044
840 | double | L1+U38 | 操作：开S13-1 + 不操作（U38 基本策略） | 474600 | 0 | 474600 | - | 1.574e-07 | 53205.5791 | 0 | 53205.5791
840 | double | L1+U39 | 操作：开S13-1 + 不操作（U39 基本策略） | 60300 | 0 | 60300 | - | 1.574e-07 | 53205.5886 | 0 | 53205.5886
840 | double | L1+U40 | 操作：开S13-1 + 不操作（U40 基本策略） | 424800 | 0 | 424800 | - | 1.574e-07 | 53205.6555 | 0 | 53205.6555
840 | double | L1+U41 | 操作：开S13-1 + 不操作（U41 基本策略） | 40200 | 0 | 40200 | - | 1.574e-07 | 53205.6618 | 0 | 53205.6618
840 | double | L1+U42 | 操作：开S13-1 + 不操作（U42 基本策略） | 226000 | 0 | 226000 | - | 1.574e-07 | 53205.6974 | 0 | 53205.6974
840 | double | L1+U43 | 操作：开S13-1 + 不操作（U43 基本策略） | 26800 | 0 | 26800 | - | 1.574e-07 | 53205.7016 | 0 | 53205.7016
840 | double | L1+U44 | 操作：开S13-1 + 不操作（U44 基本策略） | 40200 | 0 | 40200 | - | 1.574e-07 | 53205.7079 | 0 | 53205.7079
840 | double | L1+U45 | 操作：开S13-1 + 不操作（U45 基本策略） | 424800 | 0 | 424800 | - | 1.574e-07 | 53205.7748 | 0 | 53205.7748
840 | double | L1+U46 | 操作：开S13-1 + 不操作（U46 基本策略） | 100500 | 0 | 100500 | - | 1.574e-07 | 53205.7906 | 0 | 53205.7906
840 | double | L1+U47 | 操作：开S13-1 + 不操作（U47 基本策略） | 708000 | 0 | 708000 | - | 1.574e-07 | 53205.9021 | 0 | 53205.9021
840 | double | L1+U48 | 操作：开S13-1 + 不操作（U48 基本策略） | 281400 | 0 | 281400 | - | 1.574e-07 | 53205.9463 | 0 | 53205.9463
840 | double | L1+U49 | 操作：开S13-1 + 不操作（U49 基本策略） | 949200 | 0 | 949200 | - | 1.574e-07 | 53206.0958 | 0 | 53206.0958
840 | double | L1+U50 | 操作：开S13-1 + 不操作（U50 基本策略） | 40200 | 0 | 40200 | - | 1.574e-07 | 53206.1021 | 0 | 53206.1021
840 | double | L1+U51 | 操作：开S13-1 + 不操作（U51 基本策略） | 281400 | 0 | 281400 | - | 1.574e-07 | 53206.1464 | 0 | 53206.1464
840 | double | L1+U52 | 操作：开S13-1 + 不操作（U52 基本策略） | 134000 | 0 | 134000 | - | 1.574e-07 | 53206.1675 | 0 | 53206.1675
840 | double | L1+U53 | 操作：开S13-1 + 不操作（U53 基本策略） | 452000 | 0 | 452000 | - | 1.574e-07 | 53206.2386 | 0 | 53206.2386
840 | double | L1+U54 | 操作：开S13-1 + 不操作（U54 基本策略） | 100500 | 0 | 100500 | - | 1.574e-07 | 53206.2544 | 0 | 53206.2544
840 | double | L1+U55 | 操作：开S13-1 + 不操作（U55 基本策略） | 134000 | 0 | 134000 | - | 1.574e-07 | 53206.2755 | 0 | 53206.2755
840 | double | L1+U56 | 操作：开S13-1 + 不操作（U56 基本策略） | 90400 | 0 | 90400 | - | 1.574e-07 | 53206.2897 | 0 | 53206.2897
840 | double | L1+U57 | 操作：开S13-1 + 不操作（U57 基本策略） | 80400 | 0 | 80400 | - | 1.574e-07 | 53206.3024 | 0 | 53206.3024
840 | double | L1+U58 | 操作：开S13-1 + 不操作（U58 基本策略） | 212400 | 0 | 212400 | - | 1.574e-07 | 53206.3358 | 0 | 53206.3358
840 | double | L1+U59 | 操作：开S13-1 + 不操作（U59 基本策略） | 30150 | 0 | 30150 | - | 1.574e-07 | 53206.3406 | 0 | 53206.3406
840 | double | L1+U60 | 操作：开S13-1 + 不操作（U60 基本策略） | 40200 | 0 | 40200 | - | 1.574e-07 | 53206.3469 | 0 | 53206.3469
840 | double | L3+U31 | 操作：开S13-1 + 不操作（U31 基本策略） | 271200 | 0 | 271200 | - | 6.297e-07 | 53206.5177 | 0 | 53206.5177
840 | double | L3+U32 | 操作：开S13-1 + 不操作（U32 基本策略） | 708000 | 0 | 708000 | - | 6.297e-07 | 53206.9635 | 0 | 53206.9635
840 | double | L3+U33 | 操作：开S13-1 + 不操作（U33 基本策略） | 339000 | 0 | 339000 | - | 6.297e-07 | 53207.177 | 0 | 53207.177
840 | double | L3+U34 | 操作：开S13-1 + 不操作（U34 基本策略） | 203400 | 0 | 203400 | - | 6.297e-07 | 53207.3051 | 0 | 53207.3051
840 | double | L3+U35 | 操作：开S13-1 + 不操作（U35 基本策略） | 26800 | 0 | 26800 | - | 6.297e-07 | 53207.3219 | 0 | 53207.3219
840 | double | L3+U36 | 操作：开S13-1 + 不操作（U36 基本策略） | 354000 | 0 | 354000 | - | 6.297e-07 | 53207.5449 | 0 | 53207.5449
840 | double | L3+U37 | 操作：开S13-1 + 不操作（U37 基本策略） | 60300 | 0 | 60300 | - | 6.297e-07 | 53207.5828 | 0 | 53207.5828
840 | double | L3+U38 | 操作：开S13-1 + 不操作（U38 基本策略） | 474600 | 0 | 474600 | - | 6.297e-07 | 53207.8817 | 0 | 53207.8817
840 | double | L3+U39 | 操作：开S13-1 + 不操作（U39 基本策略） | 60300 | 0 | 60300 | - | 6.297e-07 | 53207.9197 | 0 | 53207.9197
840 | double | L3+U40 | 操作：开S13-1 + 不操作（U40 基本策略） | 424800 | 0 | 424800 | - | 6.297e-07 | 53208.1872 | 0 | 53208.1872
840 | double | L3+U41 | 操作：开S13-1 + 不操作（U41 基本策略） | 40200 | 0 | 40200 | - | 6.297e-07 | 53208.2125 | 0 | 53208.2125
840 | double | L3+U42 | 操作：开S13-1 + 不操作（U42 基本策略） | 226000 | 0 | 226000 | - | 6.297e-07 | 53208.3548 | 0 | 53208.3548
840 | double | L3+U43 | 操作：开S13-1 + 不操作（U43 基本策略） | 26800 | 0 | 26800 | - | 6.297e-07 | 53208.3717 | 0 | 53208.3717
840 | double | L3+U44 | 操作：开S13-1 + 不操作（U44 基本策略） | 40200 | 0 | 40200 | - | 6.297e-07 | 53208.397 | 0 | 53208.397
840 | double | L3+U45 | 操作：开S13-1 + 不操作（U45 基本策略） | 424800 | 0 | 424800 | - | 6.297e-07 | 53208.6645 | 0 | 53208.6645
840 | double | L3+U46 | 操作：开S13-1 + 不操作（U46 基本策略） | 100500 | 0 | 100500 | - | 6.297e-07 | 53208.7278 | 0 | 53208.7278
840 | double | L3+U47 | 操作：开S13-1 + 不操作（U47 基本策略） | 708000 | 0 | 708000 | - | 6.297e-07 | 53209.1736 | 0 | 53209.1736
840 | double | L3+U48 | 操作：开S13-1 + 不操作（U48 基本策略） | 281400 | 0 | 281400 | - | 6.297e-07 | 53209.3508 | 0 | 53209.3508
840 | double | L3+U49 | 操作：开S13-1 + 不操作（U49 基本策略） | 949200 | 0 | 949200 | - | 6.297e-07 | 53209.9485 | 0 | 53209.9485
840 | double | L3+U50 | 操作：开S13-1 + 不操作（U50 基本策略） | 40200 | 0 | 40200 | - | 6.297e-07 | 53209.9738 | 0 | 53209.9738
840 | double | L3+U51 | 操作：开S13-1 + 不操作（U51 基本策略） | 281400 | 0 | 281400 | - | 6.297e-07 | 53210.151 | 0 | 53210.151
840 | double | L3+U52 | 操作：开S13-1 + 不操作（U52 基本策略） | 134000 | 0 | 134000 | - | 6.297e-07 | 53210.2354 | 0 | 53210.2354
840 | double | L3+U53 | 操作：开S13-1 + 不操作（U53 基本策略） | 452000 | 0 | 452000 | - | 6.297e-07 | 53210.52 | 0 | 53210.52
840 | double | L3+U54 | 操作：开S13-1 + 不操作（U54 基本策略） | 100500 | 0 | 100500 | - | 6.297e-07 | 53210.5833 | 0 | 53210.5833
840 | double | L3+U55 | 操作：开S13-1 + 不操作（U55 基本策略） | 134000 | 0 | 134000 | - | 6.297e-07 | 53210.6677 | 0 | 53210.6677
840 | double | L3+U56 | 操作：开S13-1 + 不操作（U56 基本策略） | 90400 | 0 | 90400 | - | 6.297e-07 | 53210.7246 | 0 | 53210.7246
840 | double | L3+U57 | 操作：开S13-1 + 不操作（U57 基本策略） | 80400 | 0 | 80400 | - | 6.297e-07 | 53210.7752 | 0 | 53210.7752
840 | double | L3+U58 | 操作：开S13-1 + 不操作（U58 基本策略） | 212400 | 0 | 212400 | - | 6.297e-07 | 53210.909 | 0 | 53210.909
840 | double | L3+U59 | 操作：开S13-1 + 不操作（U59 基本策略） | 30150 | 0 | 30150 | - | 6.297e-07 | 53210.928 | 0 | 53210.928
840 | double | L3+U60 | 操作：开S13-1 + 不操作（U60 基本策略） | 40200 | 0 | 40200 | - | 6.297e-07 | 53210.9533 | 0 | 53210.9533
840 | double | L9+U31 | 操作：开S13-1 + 不操作（U31 基本策略） | 271200 | 0 | 271200 | - | 1.9256e-05 | 53216.1756 | 0 | 53216.1756
840 | double | L9+U32 | 操作：开S13-1 + 不操作（U32 基本策略） | 708000 | 0 | 708000 | - | 1.9256e-05 | 53229.809 | 0 | 53229.809
840 | double | L9+U33 | 操作：开S13-1 + 不操作（U33 基本策略） | 339000 | 0 | 339000 | - | 1.9256e-05 | 53236.3368 | 0 | 53236.3368
840 | double | L9+U34 | 操作：开S13-1 + 不操作（U34 基本策略） | 203400 | 0 | 203400 | - | 1.9256e-05 | 53240.2535 | 0 | 53240.2535
840 | double | L9+U35 | 操作：开S13-1 + 不操作（U35 基本策略） | 26800 | 0 | 26800 | - | 1.9256e-05 | 53240.7696 | 0 | 53240.7696
840 | double | L9+U36 | 操作：开S13-1 + 不操作（U36 基本策略） | 354000 | 0 | 354000 | - | 1.9256e-05 | 53247.5863 | 0 | 53247.5863
840 | double | L9+U37 | 操作：开S13-1 + 不操作（U37 基本策略） | 60300 | 0 | 60300 | - | 1.9256e-05 | 53248.7474 | 0 | 53248.7474
840 | double | L9+U38 | 操作：开S13-1 + 不操作（U38 基本策略） | 474600 | 0 | 474600 | - | 1.9256e-05 | 53257.8864 | 0 | 53257.8864
840 | double | L9+U39 | 操作：开S13-1 + 不操作（U39 基本策略） | 60300 | 0 | 60300 | - | 1.9256e-05 | 53259.0476 | 0 | 53259.0476
840 | double | L9+U40 | 操作：开S13-1 + 不操作（U40 基本策略） | 424800 | 0 | 424800 | - | 1.9256e-05 | 53267.2276 | 0 | 53267.2276
840 | double | L9+U41 | 操作：开S13-1 + 不操作（U41 基本策略） | 40200 | 0 | 40200 | - | 1.9256e-05 | 53268.0017 | 0 | 53268.0017
840 | double | L9+U42 | 操作：开S13-1 + 不操作（U42 基本策略） | 226000 | 0 | 226000 | - | 1.9256e-05 | 53272.3536 | 0 | 53272.3536
840 | double | L9+U43 | 操作：开S13-1 + 不操作（U43 基本策略） | 26800 | 0 | 26800 | - | 1.9256e-05 | 53272.8697 | 0 | 53272.8697
840 | double | L9+U44 | 操作：开S13-1 + 不操作（U44 基本策略） | 40200 | 0 | 40200 | - | 1.9256e-05 | 53273.6438 | 0 | 53273.6438
840 | double | L9+U45 | 操作：开S13-1 + 不操作（U45 基本策略） | 424800 | 0 | 424800 | - | 1.9256e-05 | 53281.8238 | 0 | 53281.8238
840 | double | L9+U46 | 操作：开S13-1 + 不操作（U46 基本策略） | 100500 | 0 | 100500 | - | 1.9256e-05 | 53283.7591 | 0 | 53283.7591
840 | double | L9+U47 | 操作：开S13-1 + 不操作（U47 基本策略） | 708000 | 0 | 708000 | - | 1.9256e-05 | 53297.3924 | 0 | 53297.3924
840 | double | L9+U48 | 操作：开S13-1 + 不操作（U48 基本策略） | 281400 | 0 | 281400 | - | 1.9256e-05 | 53302.8111 | 0 | 53302.8111
840 | double | L9+U49 | 操作：开S13-1 + 不操作（U49 基本策略） | 949200 | 0 | 949200 | - | 1.9256e-05 | 53321.0891 | 0 | 53321.0891
840 | double | L9+U50 | 操作：开S13-1 + 不操作（U50 基本策略） | 40200 | 0 | 40200 | - | 1.9256e-05 | 53321.8632 | 0 | 53321.8632
840 | double | L9+U51 | 操作：开S13-1 + 不操作（U51 基本策略） | 281400 | 0 | 281400 | - | 1.9256e-05 | 53327.2819 | 0 | 53327.2819
840 | double | L9+U52 | 操作：开S13-1 + 不操作（U52 基本策略） | 134000 | 0 | 134000 | - | 1.9256e-05 | 53329.8623 | 0 | 53329.8623
840 | double | L9+U53 | 操作：开S13-1 + 不操作（U53 基本策略） | 452000 | 0 | 452000 | - | 1.9256e-05 | 53338.5661 | 0 | 53338.5661
840 | double | L9+U54 | 操作：开S13-1 + 不操作（U54 基本策略） | 100500 | 0 | 100500 | - | 1.9256e-05 | 53340.5013 | 0 | 53340.5013
840 | double | L9+U55 | 操作：开S13-1 + 不操作（U55 基本策略） | 134000 | 0 | 134000 | - | 1.9256e-05 | 53343.0816 | 0 | 53343.0816
840 | double | L9+U56 | 操作：开S13-1 + 不操作（U56 基本策略） | 90400 | 0 | 90400 | - | 1.9256e-05 | 53344.8224 | 0 | 53344.8224
840 | double | L9+U57 | 操作：开S13-1 + 不操作（U57 基本策略） | 80400 | 0 | 80400 | - | 1.9256e-05 | 53346.3706 | 0 | 53346.3706
840 | double | L9+U58 | 操作：开S13-1 + 不操作（U58 基本策略） | 212400 | 0 | 212400 | - | 1.9256e-05 | 53350.4606 | 0 | 53350.4606
840 | double | L9+U59 | 操作：开S13-1 + 不操作（U59 基本策略） | 30150 | 0 | 30150 | - | 1.9256e-05 | 53351.0412 | 0 | 53351.0412
840 | double | L9+U60 | 操作：开S13-1 + 不操作（U60 基本策略） | 40200 | 0 | 40200 | - | 1.9256e-05 | 53351.8153 | 0 | 53351.8153
840 | double | L6+S14 | 操作：开S13-1 + 打开开关 S13 | 0 | 0 | 0 | - | 4.2828e-06 | 53351.8153 | 0 | 53351.8153
840 | double | L6+S15 | 操作：开S13-1 + 不操作（S15 基本策略） | 0 | 0 | 0 | - | 4.2828e-06 | 53351.8153 | 0 | 53351.8153
840 | double | L6+S16 | 操作：开S13-1 + 打开开关 S15 | 0 | 0 | 0 | - | 4.2828e-06 | 53351.8153 | 0 | 53351.8153
840 | double | L6+S17 | 操作：开S13-1 + 不操作（S17 基本策略） | 0 | 0 | 0 | - | 4.2828e-06 | 53351.8153 | 0 | 53351.8153
840 | double | L6+S18 | 操作：开S13-1 + 打开开关 S17 | 0 | 0 | 0 | - | 4.2828e-06 | 53351.8153 | 0 | 53351.8153
840 | double | L6+S19 | 操作：开S13-1 + 不操作（S19 基本策略） | 691000 | 0 | 691000 | - | 4.2828e-06 | 53354.7747 | 0 | 53354.7747
840 | double | L6+S20 | 操作：开S13-1 + 不操作（S20 基本策略） | 266200 | 0 | 266200 | - | 4.2828e-06 | 53355.9148 | 0 | 53355.9148
840 | double | L6+S21 | 操作：开S13-1 + 不操作（S21 基本策略） | 0 | 0 | 0 | - | 4.2828e-06 | 53355.9148 | 0 | 53355.9148
840 | double | L6+S22 | 操作：开S13-1 + 打开开关 S21 | 0 | 0 | 0 | - | 4.2828e-06 | 53355.9148 | 0 | 53355.9148
840 | double | L6+S23 | 操作：开S13-1 + 不操作（S23 基本策略） | 989400 | 0 | 989400 | - | 4.2828e-06 | 53360.1522 | 0 | 53360.1522
840 | double | L6+S24 | 操作：开S13-1 + 不操作（S24 基本策略） | 0 | 0 | 0 | - | 4.2828e-06 | 53360.1522 | 0 | 53360.1522
840 | double | L6+S25 | 操作：开S13-1 + 不操作（S25 基本策略） | 0 | 0 | 0 | - | 4.2828e-06 | 53360.1522 | 0 | 53360.1522
840 | double | L6+S26 | 操作：开S13-1 + 打开开关 S25 | 0 | 0 | 0 | - | 4.2828e-06 | 53360.1522 | 0 | 53360.1522
840 | double | L6+S27 | 操作：开S62-3+开S13-1(源:L6) | 0 | 0 | 0 | - | 4.2828e-06 | 53360.1522 | 0 | 53360.1522
840 | double | L6+S28 | 操作：开S13-1 + 不操作（S28 基本策略） | 242550 | 0 | 242550 | - | 4.2828e-06 | 53361.191 | 0 | 53361.191
840 | double | L6+S29 | 操作：开S62-3+开S13-1(源:L6) | 0 | 0 | 0 | - | 4.2828e-06 | 53361.191 | 0 | 53361.191
840 | double | L6+S13-1 | 操作：关S5(源:L6) | 1898600 | 0 | 1898600 | - | 4.2828e-06 | 53369.3224 | 0 | 53369.3224
840 | double | L6+S29-2 | 操作：开S13-1(源:L6) | 0 | 0 | 0 | - | 4.2828e-06 | 53369.3224 | 0 | 53369.3224
840 | double | L6+S62-3 | 操作：开S13-1(源:L6) | 0 | 0 | 0 | - | 4.2828e-06 | 53369.3224 | 0 | 53369.3224
840 | double | L6+CB1 | 操作：开S13-1+开S29-2(源:L6) | 0 | 0 | 0 | - | 4.2828e-06 | 53369.3224 | 0 | 53369.3224
840 | double | L6+CB2 | 操作：开S62-3+开S13-1(源:L6) | 0 | 0 | 0 | - | 4.2828e-06 | 53369.3224 | 0 | 53369.3224
840 | double | L6+CB3 | 操作：开S62-3+开S13-1(源:L6) | 0 | 0 | 0 | - | 4.2828e-06 | 53369.3224 | 0 | 53369.3224
840 | double | L6+DG1 | 操作：开S13-1 + 打开开关 S6 | 0 | 0 | 0 | - | 1.0739e-05 | 53369.3224 | 0 | 53369.3224
840 | double | L6+DG2 | 操作：开S13-1 + 打开开关 S9 | 0 | 0 | 0 | - | 1.0739e-05 | 53369.3224 | 0 | 53369.3224
840 | double | L6+DG3 | 操作：开S13-1 + 打开开关 S13 | 0 | 0 | 0 | - | 1.0739e-05 | 53369.3224 | 0 | 53369.3224
840 | double | L6+DG4 | 操作：开S13-1 + 打开开关 S15 | 0 | 0 | 0 | - | 1.0739e-05 | 53369.3224 | 0 | 53369.3224
840 | double | L6+DG5 | 操作：开S13-1 + 打开开关 S17 | 0 | 0 | 0 | - | 1.0739e-05 | 53369.3224 | 0 | 53369.3224
840 | double | L6+DG6 | 操作：开S13-1 + 打开开关 S21 | 0 | 0 | 0 | - | 1.0739e-05 | 53369.3224 | 0 | 53369.3224
840 | double | L6+DG7 | 操作：开S13-1 + 打开开关 S24 | 0 | 0 | 0 | - | 1.0739e-05 | 53369.3224 | 0 | 53369.3224
840 | double | L6+DG8 | 操作：开S13-1 + 打开开关 S25 | 0 | 0 | 0 | - | 1.0739e-05 | 53369.3224 | 0 | 53369.3224
840 | double | L4+S14 | 操作：开S13-1 + 打开开关 S13 | 0 | 0 | 0 | - | 2.5112e-07 | 53369.3224 | 0 | 53369.3224
840 | double | L4+S15 | 操作：开S13-1 + 不操作（S15 基本策略） | 0 | 0 | 0 | - | 2.5112e-07 | 53369.3224 | 0 | 53369.3224
840 | double | L4+S16 | 操作：开S13-1 + 打开开关 S15 | 0 | 0 | 0 | - | 2.5112e-07 | 53369.3224 | 0 | 53369.3224
840 | double | L4+S17 | 操作：开S13-1 + 不操作（S17 基本策略） | 0 | 0 | 0 | - | 2.5112e-07 | 53369.3224 | 0 | 53369.3224
840 | double | L4+S18 | 操作：开S13-1 + 打开开关 S17 | 0 | 0 | 0 | - | 2.5112e-07 | 53369.3224 | 0 | 53369.3224
840 | double | L4+S19 | 操作：开S13-1 + 不操作（S19 基本策略） | 691000 | 0 | 691000 | - | 2.5112e-07 | 53369.4959 | 0 | 53369.4959
840 | double | L4+S20 | 操作：开S13-1 + 不操作（S20 基本策略） | 266200 | 0 | 266200 | - | 2.5112e-07 | 53369.5627 | 0 | 53369.5627
840 | double | L4+S21 | 操作：开S13-1 + 不操作（S21 基本策略） | 0 | 0 | 0 | - | 2.5112e-07 | 53369.5627 | 0 | 53369.5627
840 | double | L4+S22 | 操作：开S13-1 + 打开开关 S21 | 0 | 0 | 0 | - | 2.5112e-07 | 53369.5627 | 0 | 53369.5627
840 | double | L4+S23 | 操作：开S13-1 + 不操作（S23 基本策略） | 989400 | 0 | 989400 | - | 2.5112e-07 | 53369.8112 | 0 | 53369.8112
840 | double | L4+S24 | 操作：开S13-1 + 不操作（S24 基本策略） | 0 | 0 | 0 | - | 2.5112e-07 | 53369.8112 | 0 | 53369.8112
840 | double | L4+S25 | 操作：开S13-1 + 不操作（S25 基本策略） | 0 | 0 | 0 | - | 2.5112e-07 | 53369.8112 | 0 | 53369.8112
840 | double | L4+S26 | 操作：开S13-1 + 打开开关 S25 | 0 | 0 | 0 | - | 2.5112e-07 | 53369.8112 | 0 | 53369.8112
840 | double | L4+S27 | 操作：开S62-3+开S13-1(源:L4) | 0 | 0 | 0 | - | 2.5112e-07 | 53369.8112 | 0 | 53369.8112
840 | double | L4+S28 | 操作：开S13-1 + 不操作（S28 基本策略） | 242550 | 0 | 242550 | - | 2.5112e-07 | 53369.8721 | 0 | 53369.8721
840 | double | L4+S29 | 操作：开S62-3+开S13-1(源:L4) | 0 | 0 | 0 | - | 2.5112e-07 | 53369.8721 | 0 | 53369.8721
840 | double | L4+S13-1 | 不操作（L4 基本策略）(源:L4) | 2005800 | 0 | 2005800 | - | 2.5112e-07 | 53370.3758 | 0 | 53370.3758
840 | double | L4+S29-2 | 操作：开S13-1(源:L4) | 0 | 0 | 0 | - | 2.5112e-07 | 53370.3758 | 0 | 53370.3758
840 | double | L4+S62-3 | 操作：开S13-1(源:L4) | 0 | 0 | 0 | - | 2.5112e-07 | 53370.3758 | 0 | 53370.3758
840 | double | L4+CB1 | 操作：开S13-1+开S29-2(源:L4) | 0 | 0 | 0 | - | 2.5112e-07 | 53370.3758 | 0 | 53370.3758
840 | double | L4+CB2 | 操作：开S62-3+开S13-1(源:L4) | 0 | 0 | 0 | - | 2.5112e-07 | 53370.3758 | 0 | 53370.3758
840 | double | L4+CB3 | 操作：开S62-3+开S13-1(源:L4) | 0 | 0 | 0 | - | 2.5112e-07 | 53370.3758 | 0 | 53370.3758
840 | double | L4+DG1 | 操作：开S13-1 + 打开开关 S6 | 0 | 0 | 0 | - | 6.297e-07 | 53370.3758 | 0 | 53370.3758
840 | double | L4+DG2 | 操作：开S13-1 + 打开开关 S9 | 0 | 0 | 0 | - | 6.297e-07 | 53370.3758 | 0 | 53370.3758
840 | double | L4+DG3 | 操作：开S13-1 + 打开开关 S13 | 0 | 0 | 0 | - | 6.297e-07 | 53370.3758 | 0 | 53370.3758
840 | double | L4+DG4 | 操作：开S13-1 + 打开开关 S15 | 0 | 0 | 0 | - | 6.297e-07 | 53370.3758 | 0 | 53370.3758
840 | double | L4+DG5 | 操作：开S13-1 + 打开开关 S17 | 0 | 0 | 0 | - | 6.297e-07 | 53370.3758 | 0 | 53370.3758
840 | double | L4+DG6 | 操作：开S13-1 + 打开开关 S21 | 0 | 0 | 0 | - | 6.297e-07 | 53370.3758 | 0 | 53370.3758
840 | double | L4+DG7 | 操作：开S13-1 + 打开开关 S24 | 0 | 0 | 0 | - | 6.297e-07 | 53370.3758 | 0 | 53370.3758
840 | double | L4+DG8 | 操作：开S13-1 + 打开开关 S25 | 0 | 0 | 0 | - | 6.297e-07 | 53370.3758 | 0 | 53370.3758
840 | double | L8+S14 | 操作：开S13-1 + 打开开关 S13 | 0 | 0 | 0 | - | 3.0454e-06 | 53370.3758 | 0 | 53370.3758
840 | double | L8+S15 | 操作：开S13-1 + 不操作（S15 基本策略） | 0 | 0 | 0 | - | 3.0454e-06 | 53370.3758 | 0 | 53370.3758
840 | double | L8+S16 | 操作：开S13-1 + 打开开关 S15 | 0 | 0 | 0 | - | 3.0454e-06 | 53370.3758 | 0 | 53370.3758
840 | double | L8+S17 | 操作：开S13-1 + 不操作（S17 基本策略） | 0 | 0 | 0 | - | 3.0454e-06 | 53370.3758 | 0 | 53370.3758
840 | double | L8+S18 | 操作：开S13-1 + 打开开关 S17 | 0 | 0 | 0 | - | 3.0454e-06 | 53370.3758 | 0 | 53370.3758
840 | double | L8+S19 | 操作：开S13-1 + 不操作（S19 基本策略） | 691000 | 0 | 691000 | - | 3.0454e-06 | 53372.4801 | 0 | 53372.4801
840 | double | L8+S20 | 操作：开S13-1 + 不操作（S20 基本策略） | 266200 | 0 | 266200 | - | 3.0454e-06 | 53373.2908 | 0 | 53373.2908
840 | double | L8+S21 | 操作：开S13-1 + 不操作（S21 基本策略） | 0 | 0 | 0 | - | 3.0454e-06 | 53373.2908 | 0 | 53373.2908
840 | double | L8+S22 | 操作：开S13-1 + 打开开关 S21 | 0 | 0 | 0 | - | 3.0454e-06 | 53373.2908 | 0 | 53373.2908
840 | double | L8+S23 | 操作：开S13-1 + 不操作（S23 基本策略） | 989400 | 0 | 989400 | - | 3.0454e-06 | 53376.3039 | 0 | 53376.3039
840 | double | L8+S24 | 操作：开S13-1 + 不操作（S24 基本策略） | 0 | 0 | 0 | - | 3.0454e-06 | 53376.3039 | 0 | 53376.3039
840 | double | L8+S25 | 操作：开S13-1 + 不操作（S25 基本策略） | 0 | 0 | 0 | - | 3.0454e-06 | 53376.3039 | 0 | 53376.3039
840 | double | L8+S26 | 操作：开S13-1 + 打开开关 S25 | 0 | 0 | 0 | - | 3.0454e-06 | 53376.3039 | 0 | 53376.3039
840 | double | L8+S27 | 操作：开S62-3+开S13-1(源:L8) | 0 | 0 | 0 | - | 3.0454e-06 | 53376.3039 | 0 | 53376.3039
840 | double | L8+S28 | 操作：开S13-1 + 不操作（S28 基本策略） | 242550 | 0 | 242550 | - | 3.0454e-06 | 53377.0426 | 0 | 53377.0426
840 | double | L8+S29 | 操作：开S62-3+开S13-1(源:L8) | 0 | 0 | 0 | - | 3.0454e-06 | 53377.0426 | 0 | 53377.0426
840 | double | L8+S13-1 | 不操作（L8 基本策略）(源:L8) | 1646000 | 0 | 1646000 | - | 3.0454e-06 | 53382.0552 | 0 | 53382.0552
840 | double | L8+S29-2 | 操作：开S13-1(源:L8) | 0 | 0 | 0 | - | 3.0454e-06 | 53382.0552 | 0 | 53382.0552
840 | double | L8+S62-3 | 操作：开S13-1(源:L8) | 0 | 0 | 0 | - | 3.0454e-06 | 53382.0552 | 0 | 53382.0552
840 | double | L8+CB1 | 操作：开S13-1+开S29-2(源:L8) | 0 | 0 | 0 | - | 3.0454e-06 | 53382.0552 | 0 | 53382.0552
840 | double | L8+CB2 | 操作：开S62-3+开S13-1(源:L8) | 0 | 0 | 0 | - | 3.0454e-06 | 53382.0552 | 0 | 53382.0552
840 | double | L8+CB3 | 操作：开S62-3+开S13-1(源:L8) | 0 | 0 | 0 | - | 3.0454e-06 | 53382.0552 | 0 | 53382.0552
840 | double | L8+DG1 | 操作：开S13-1 + 打开开关 S6 | 0 | 0 | 0 | - | 7.6364e-06 | 53382.0552 | 0 | 53382.0552
840 | double | L8+DG2 | 操作：开S13-1 + 打开开关 S9 | 0 | 0 | 0 | - | 7.6364e-06 | 53382.0552 | 0 | 53382.0552
840 | double | L8+DG3 | 操作：开S13-1 + 打开开关 S13 | 0 | 0 | 0 | - | 7.6364e-06 | 53382.0552 | 0 | 53382.0552
840 | double | L8+DG4 | 操作：开S13-1 + 打开开关 S15 | 0 | 0 | 0 | - | 7.6364e-06 | 53382.0552 | 0 | 53382.0552
840 | double | L8+DG5 | 操作：开S13-1 + 打开开关 S17 | 0 | 0 | 0 | - | 7.6364e-06 | 53382.0552 | 0 | 53382.0552
840 | double | L8+DG6 | 操作：开S13-1 + 打开开关 S21 | 0 | 0 | 0 | - | 7.6364e-06 | 53382.0552 | 0 | 53382.0552
840 | double | L8+DG7 | 操作：开S13-1 + 打开开关 S24 | 0 | 0 | 0 | - | 7.6364e-06 | 53382.0552 | 0 | 53382.0552
840 | double | L8+DG8 | 操作：开S13-1 + 打开开关 S25 | 0 | 0 | 0 | - | 7.6364e-06 | 53382.0552 | 0 | 53382.0552
840 | double | L19+U1 | 不操作（L19 基本策略） + 不操作（U1 基本策略） | 26800 | 0 | 26800 | - | 3.5927e-06 | 53382.1515 | 0 | 53382.1515
840 | double | L19+U2 | 不操作（L19 基本策略） + 不操作（U2 基本策略） | 40200 | 0 | 40200 | - | 3.5927e-06 | 53382.2959 | 0 | 53382.2959
840 | double | L19+U3 | 不操作（L19 基本策略） + 不操作（U3 基本策略） | 40200 | 0 | 40200 | - | 3.5927e-06 | 53382.4404 | 0 | 53382.4404
840 | double | L19+U4 | 不操作（L19 基本策略） + 不操作（U4 基本策略） | 40200 | 0 | 40200 | - | 3.5927e-06 | 53382.5848 | 0 | 53382.5848
840 | double | L19+U5 | 不操作（L19 基本策略） + 不操作（U5 基本策略） | 67000 | 0 | 67000 | - | 3.5927e-06 | 53382.8255 | 0 | 53382.8255
840 | double | L19+U6 | 不操作（L19 基本策略） + 不操作（U6 基本策略） | 40200 | 0 | 40200 | - | 3.5927e-06 | 53382.9699 | 0 | 53382.9699
840 | double | L19+U7 | 不操作（L19 基本策略） + 不操作（U7 基本策略） | 212400 | 0 | 212400 | - | 3.5927e-06 | 53383.733 | 0 | 53383.733
840 | double | L19+U8 | 不操作（L19 基本策略） + 不操作（U8 基本策略） | 40200 | 0 | 40200 | - | 3.5927e-06 | 53383.8774 | 0 | 53383.8774
840 | double | L19+U9 | 不操作（L19 基本策略） + 不操作（U9 基本策略） | 424800 | 0 | 424800 | - | 3.5927e-06 | 53385.4036 | 0 | 53385.4036
840 | double | L19+U10 | 不操作（L19 基本策略） + 不操作（U10 基本策略） | 134000 | 0 | 134000 | - | 3.5927e-06 | 53385.885 | 0 | 53385.885
840 | double | L19+U11 | 不操作（L19 基本策略） + 不操作（U11 基本策略） | 339000 | 0 | 339000 | - | 3.5927e-06 | 53387.1029 | 0 | 53387.1029
840 | double | L19+U12 | 不操作（L19 基本策略） + 不操作（U12 基本策略） | 708000 | 0 | 708000 | - | 3.5927e-06 | 53389.6466 | 0 | 53389.6466
840 | double | L19+U13 | 不操作（L19 基本策略） + 不操作（U13 基本策略） | 40200 | 0 | 40200 | - | 3.5927e-06 | 53389.791 | 0 | 53389.791
840 | double | L19+U14 | 不操作（L19 基本策略） + 不操作（U14 基本策略） | 1486800 | 0 | 1486800 | - | 3.5927e-06 | 53395.1326 | 0 | 53395.1326
840 | double | L19+U15 | 不操作（L19 基本策略） + 不操作（U15 基本策略） | 140700 | 0 | 140700 | - | 3.5927e-06 | 53395.6381 | 0 | 53395.6381
840 | double | L19+U16 | 不操作（L19 基本策略） + 不操作（U16 基本策略） | 271200 | 0 | 271200 | - | 3.5927e-06 | 53396.6124 | 0 | 53396.6124
840 | double | L19+U17 | 不操作（L19 基本策略） + 不操作（U17 基本策略） | 26800 | 0 | 26800 | - | 3.5927e-06 | 53396.7087 | 0 | 53396.7087
840 | double | L19+U18 | 不操作（L19 基本策略） + 不操作（U18 基本策略） | 354000 | 0 | 354000 | - | 3.5927e-06 | 53397.9805 | 0 | 53397.9805
840 | double | L19+U19 | 不操作（L19 基本策略） + 不操作（U19 基本策略） | 16080 | 0 | 16080 | - | 3.5927e-06 | 53398.0383 | 0 | 53398.0383
840 | double | L19+U20 | 不操作（L19 基本策略） + 不操作（U20 基本策略） | 40200 | 0 | 40200 | - | 3.5927e-06 | 53398.1827 | 0 | 53398.1827
840 | double | L19+U21 | 不操作（L19 基本策略） + 不操作（U21 基本策略） | 212400 | 0 | 212400 | - | 3.5927e-06 | 53398.9458 | 0 | 53398.9458
840 | double | L19+U22 | 不操作（L19 基本策略） + 不操作（U22 基本策略） | 40200 | 0 | 40200 | - | 3.5927e-06 | 53399.0902 | 0 | 53399.0902
840 | double | L19+U23 | 不操作（L19 基本策略） + 不操作（U23 基本策略） | 40200 | 0 | 40200 | - | 3.5927e-06 | 53399.2346 | 0 | 53399.2346
840 | double | L19+U24 | 不操作（L19 基本策略） + 不操作（U24 基本策略） | 26800 | 0 | 26800 | - | 3.5927e-06 | 53399.3309 | 0 | 53399.3309
840 | double | L19+U25 | 不操作（L19 基本策略） + 不操作（U25 基本策略） | 40200 | 0 | 40200 | - | 3.5927e-06 | 53399.4753 | 0 | 53399.4753
840 | double | L19+U26 | 不操作（L19 基本策略） + 不操作（U26 基本策略） | 26800 | 0 | 26800 | - | 3.5927e-06 | 53399.5716 | 0 | 53399.5716
840 | double | L19+U27 | 不操作（L19 基本策略） + 不操作（U27 基本策略） | 135600 | 0 | 135600 | - | 3.5927e-06 | 53400.0588 | 0 | 53400.0588
840 | double | L19+U28 | 不操作（L19 基本策略） + 不操作（U28 基本策略） | 67000 | 0 | 67000 | - | 3.5927e-06 | 53400.2995 | 0 | 53400.2995
840 | double | L19+U29 | 不操作（L19 基本策略） + 不操作（U29 基本策略） | 212400 | 0 | 212400 | - | 3.5927e-06 | 53401.0626 | 0 | 53401.0626
840 | double | L19+U30 | 不操作（L19 基本策略） + 不操作（U30 基本策略） | 67000 | 0 | 67000 | - | 3.5927e-06 | 53401.3033 | 0 | 53401.3033
840 | double | L19+U31 | 不操作（L19 基本策略） + 不操作（U31 基本策略） | 271200 | 0 | 271200 | - | 3.5927e-06 | 53402.2776 | 0 | 53402.2776
840 | double | L19+U32 | 不操作（L19 基本策略） + 不操作（U32 基本策略） | 708000 | 0 | 708000 | - | 3.5927e-06 | 53404.8212 | 0 | 53404.8212
840 | double | L19+U33 | 不操作（L19 基本策略） + 不操作（U33 基本策略） | 339000 | 0 | 339000 | - | 3.5927e-06 | 53406.0392 | 0 | 53406.0392
840 | double | L19+U34 | 不操作（L19 基本策略） + 不操作（U34 基本策略） | 203400 | 0 | 203400 | - | 3.5927e-06 | 53406.7699 | 0 | 53406.7699
840 | double | L19+U35 | 不操作（L19 基本策略） + 不操作（U35 基本策略） | 26800 | 0 | 26800 | - | 3.5927e-06 | 53406.8662 | 0 | 53406.8662
840 | double | L19+U36 | 不操作（L19 基本策略） + 不操作（U36 基本策略） | 354000 | 0 | 354000 | - | 3.5927e-06 | 53408.138 | 0 | 53408.138
840 | double | L19+U37 | 不操作（L19 基本策略） + 不操作（U37 基本策略） | 60300 | 0 | 60300 | - | 3.5927e-06 | 53408.3547 | 0 | 53408.3547
840 | double | L19+U38 | 不操作（L19 基本策略） + 不操作（U38 基本策略） | 474600 | 0 | 474600 | - | 3.5927e-06 | 53410.0597 | 0 | 53410.0597
840 | double | L19+U39 | 不操作（L19 基本策略） + 不操作（U39 基本策略） | 60300 | 0 | 60300 | - | 3.5927e-06 | 53410.2764 | 0 | 53410.2764
840 | double | L19+U40 | 不操作（L19 基本策略） + 不操作（U40 基本策略） | 424800 | 0 | 424800 | - | 3.5927e-06 | 53411.8025 | 0 | 53411.8025
840 | double | L19+U41 | 不操作（L19 基本策略） + 不操作（U41 基本策略） | 40200 | 0 | 40200 | - | 3.5927e-06 | 53411.947 | 0 | 53411.947
840 | double | L19+U42 | 不操作（L19 基本策略） + 不操作（U42 基本策略） | 226000 | 0 | 226000 | - | 3.5927e-06 | 53412.7589 | 0 | 53412.7589
840 | double | L19+U43 | 不操作（L19 基本策略） + 不操作（U43 基本策略） | 26800 | 0 | 26800 | - | 3.5927e-06 | 53412.8552 | 0 | 53412.8552
840 | double | L19+U44 | 不操作（L19 基本策略） + 不操作（U44 基本策略） | 40200 | 0 | 40200 | - | 3.5927e-06 | 53412.9996 | 0 | 53412.9996
840 | double | L19+U45 | 不操作（L19 基本策略） + 不操作（U45 基本策略） | 424800 | 0 | 424800 | - | 3.5927e-06 | 53414.5258 | 0 | 53414.5258
840 | double | L19+U46 | 不操作（L19 基本策略） + 不操作（U46 基本策略） | 100500 | 0 | 100500 | - | 3.5927e-06 | 53414.8869 | 0 | 53414.8869
840 | double | L19+U47 | 不操作（L19 基本策略） + 不操作（U47 基本策略） | 708000 | 0 | 708000 | - | 3.5927e-06 | 53417.4305 | 0 | 53417.4305
840 | double | L19+U48 | 不操作（L19 基本策略） + 不操作（U48 基本策略） | 281400 | 0 | 281400 | - | 3.5927e-06 | 53418.4415 | 0 | 53418.4415
840 | double | L19+U49 | 不操作（L19 基本策略） + 不操作（U49 基本策略） | 949200 | 0 | 949200 | - | 3.5927e-06 | 53421.8516 | 0 | 53421.8516
840 | double | L19+U50 | 不操作（L19 基本策略） + 不操作（U50 基本策略） | 40200 | 0 | 40200 | - | 3.5927e-06 | 53421.9961 | 0 | 53421.9961
840 | double | L19+U51 | 不操作（L19 基本策略） + 不操作（U51 基本策略） | 281400 | 0 | 281400 | - | 3.5927e-06 | 53423.007 | 0 | 53423.007
840 | double | L19+U52 | 不操作（L19 基本策略） + 不操作（U52 基本策略） | 134000 | 0 | 134000 | - | 3.5927e-06 | 53423.4885 | 0 | 53423.4885
840 | double | L19+U53 | 不操作（L19 基本策略） + 不操作（U53 基本策略） | 452000 | 0 | 452000 | - | 3.5927e-06 | 53425.1124 | 0 | 53425.1124
840 | double | L19+U54 | 不操作（L19 基本策略） + 不操作（U54 基本策略） | 100500 | 0 | 100500 | - | 3.5927e-06 | 53425.4734 | 0 | 53425.4734
840 | double | L19+U55 | 不操作（L19 基本策略） + 不操作（U55 基本策略） | 134000 | 0 | 134000 | - | 3.5927e-06 | 53425.9548 | 0 | 53425.9548
840 | double | L19+U56 | 不操作（L19 基本策略） + 不操作（U56 基本策略） | 90400 | 0 | 90400 | - | 3.5927e-06 | 53426.2796 | 0 | 53426.2796
840 | double | L19+U57 | 不操作（L19 基本策略） + 不操作（U57 基本策略） | 80400 | 0 | 80400 | - | 3.5927e-06 | 53426.5685 | 0 | 53426.5685
840 | double | L19+U58 | 不操作（L19 基本策略） + 不操作（U58 基本策略） | 212400 | 0 | 212400 | - | 3.5927e-06 | 53427.3316 | 0 | 53427.3316
840 | double | L19+U59 | 不操作（L19 基本策略） + 不操作（U59 基本策略） | 30150 | 0 | 30150 | - | 3.5927e-06 | 53427.4399 | 0 | 53427.4399
840 | double | L19+U60 | 不操作（L19 基本策略） + 不操作（U60 基本策略） | 40200 | 0 | 40200 | - | 3.5927e-06 | 53427.5843 | 0 | 53427.5843
840 | double | L2+S14 | 操作：开S13-1 + 打开开关 S13 | 0 | 0 | 0 | - | 1.2555e-07 | 53427.5843 | 0 | 53427.5843
840 | double | L2+S15 | 操作：开S13-1 + 不操作（S15 基本策略） | 0 | 0 | 0 | - | 1.2555e-07 | 53427.5843 | 0 | 53427.5843
840 | double | L2+S16 | 操作：开S13-1 + 打开开关 S15 | 0 | 0 | 0 | - | 1.2555e-07 | 53427.5843 | 0 | 53427.5843
840 | double | L2+S17 | 操作：开S13-1 + 不操作（S17 基本策略） | 0 | 0 | 0 | - | 1.2555e-07 | 53427.5843 | 0 | 53427.5843
840 | double | L2+S18 | 操作：开S13-1 + 打开开关 S17 | 0 | 0 | 0 | - | 1.2555e-07 | 53427.5843 | 0 | 53427.5843
840 | double | L2+S19 | 操作：开S13-1 + 不操作（S19 基本策略） | 691000 | 0 | 691000 | - | 1.2555e-07 | 53427.6711 | 0 | 53427.6711
840 | double | L2+S20 | 操作：开S13-1 + 不操作（S20 基本策略） | 266200 | 0 | 266200 | - | 1.2555e-07 | 53427.7045 | 0 | 53427.7045
840 | double | L2+S21 | 操作：开S13-1 + 不操作（S21 基本策略） | 0 | 0 | 0 | - | 1.2555e-07 | 53427.7045 | 0 | 53427.7045
840 | double | L2+S22 | 操作：开S13-1 + 打开开关 S21 | 0 | 0 | 0 | - | 1.2555e-07 | 53427.7045 | 0 | 53427.7045
840 | double | L2+S23 | 操作：开S13-1 + 不操作（S23 基本策略） | 989400 | 0 | 989400 | - | 1.2555e-07 | 53427.8287 | 0 | 53427.8287
840 | double | L2+S24 | 操作：开S13-1 + 不操作（S24 基本策略） | 0 | 0 | 0 | - | 1.2555e-07 | 53427.8287 | 0 | 53427.8287
840 | double | L2+S25 | 操作：开S13-1 + 不操作（S25 基本策略） | 0 | 0 | 0 | - | 1.2555e-07 | 53427.8287 | 0 | 53427.8287
840 | double | L2+S26 | 操作：开S13-1 + 打开开关 S25 | 0 | 0 | 0 | - | 1.2555e-07 | 53427.8287 | 0 | 53427.8287
840 | double | L2+S27 | 操作：开S62-3+开S13-1(源:L2) | 0 | 0 | 0 | - | 1.2555e-07 | 53427.8287 | 0 | 53427.8287
840 | double | L2+S28 | 操作：开S13-1 + 不操作（S28 基本策略） | 242550 | 0 | 242550 | - | 1.2555e-07 | 53427.8591 | 0 | 53427.8591
840 | double | L2+S29 | 操作：开S62-3+开S13-1(源:L2) | 0 | 0 | 0 | - | 1.2555e-07 | 53427.8591 | 0 | 53427.8591
840 | double | L2+S13-1 | 操作：开S29-2(源:L2) | 0 | 0 | 0 | - | 1.2555e-07 | 53427.8591 | 0 | 53427.8591
840 | double | L2+S29-2 | 操作：开S13-1(源:L2) | 0 | 0 | 0 | - | 1.2555e-07 | 53427.8591 | 0 | 53427.8591
840 | double | L2+S62-3 | 操作：开S13-1(源:L2) | 0 | 0 | 0 | - | 1.2555e-07 | 53427.8591 | 0 | 53427.8591
840 | double | L2+CB1 | 操作：开S13-1(源:L2) | 67000 | 0 | 67000 | - | 1.2555e-07 | 53427.8676 | 0 | 53427.8676
840 | double | L2+CB2 | 操作：开S62-3+开S29-2(源:L2) | 0 | 0 | 0 | - | 1.2555e-07 | 53427.8676 | 0 | 53427.8676
840 | double | L2+CB3 | 操作：开S62-3+开S13-1(源:L2) | 0 | 0 | 0 | - | 1.2555e-07 | 53427.8676 | 0 | 53427.8676
840 | double | L2+DG1 | 操作：开S13-1 + 打开开关 S6 | 0 | 0 | 0 | - | 3.1482e-07 | 53427.8676 | 0 | 53427.8676
840 | double | L2+DG2 | 操作：开S13-1 + 打开开关 S9 | 0 | 0 | 0 | - | 3.1482e-07 | 53427.8676 | 0 | 53427.8676
840 | double | L2+DG3 | 操作：开S13-1 + 打开开关 S13 | 0 | 0 | 0 | - | 3.1482e-07 | 53427.8676 | 0 | 53427.8676
840 | double | L2+DG4 | 操作：开S13-1 + 打开开关 S15 | 0 | 0 | 0 | - | 3.1482e-07 | 53427.8676 | 0 | 53427.8676
840 | double | L2+DG5 | 操作：开S13-1 + 打开开关 S17 | 0 | 0 | 0 | - | 3.1482e-07 | 53427.8676 | 0 | 53427.8676
840 | double | L2+DG6 | 操作：开S13-1 + 打开开关 S21 | 0 | 0 | 0 | - | 3.1482e-07 | 53427.8676 | 0 | 53427.8676
840 | double | L2+DG7 | 操作：开S13-1 + 打开开关 S24 | 0 | 0 | 0 | - | 3.1482e-07 | 53427.8676 | 0 | 53427.8676
840 | double | L2+DG8 | 操作：开S13-1 + 打开开关 S25 | 0 | 0 | 0 | - | 3.1482e-07 | 53427.8676 | 0 | 53427.8676
840 | double | L20+U16 | 不操作（L20 基本策略） + 打开开关 S6 | 271200 | 0 | 271200 | - | 2.4573e-06 | 53428.534 | 0 | 53428.534
840 | double | L20+U17 | 打开开关 S6 + 不操作（U17 基本策略） | 26800 | 0 | 26800 | - | 2.4573e-06 | 53428.5998 | 0 | 53428.5998
840 | double | L20+U18 | 打开开关 S6 + 不操作（U18 基本策略） | 354000 | 0 | 354000 | - | 2.4573e-06 | 53429.4697 | 0 | 53429.4697
840 | double | L20+U19 | 打开开关 S6 + 不操作（U19 基本策略） | 16080 | 0 | 16080 | - | 2.4573e-06 | 53429.5092 | 0 | 53429.5092
840 | double | L20+U20 | 打开开关 S6 + 不操作（U20 基本策略） | 40200 | 0 | 40200 | - | 2.4573e-06 | 53429.608 | 0 | 53429.608
840 | double | L20+U21 | 打开开关 S6 + 不操作（U21 基本策略） | 212400 | 0 | 212400 | - | 2.4573e-06 | 53430.1299 | 0 | 53430.1299
840 | double | L20+U22 | 打开开关 S6 + 不操作（U22 基本策略） | 40200 | 0 | 40200 | - | 2.4573e-06 | 53430.2287 | 0 | 53430.2287
840 | double | L20+U23 | 打开开关 S6 + 不操作（U23 基本策略） | 40200 | 0 | 40200 | - | 2.4573e-06 | 53430.3275 | 0 | 53430.3275
840 | double | L20+U24 | 打开开关 S6 + 不操作（U24 基本策略） | 26800 | 0 | 26800 | - | 2.4573e-06 | 53430.3933 | 0 | 53430.3933
840 | double | L20+U25 | 打开开关 S6 + 不操作（U25 基本策略） | 40200 | 0 | 40200 | - | 2.4573e-06 | 53430.4921 | 0 | 53430.4921
840 | double | L20+U26 | 打开开关 S6 + 不操作（U26 基本策略） | 26800 | 0 | 26800 | - | 2.4573e-06 | 53430.558 | 0 | 53430.558
840 | double | L20+U27 | 打开开关 S6 + 不操作（U27 基本策略） | 135600 | 0 | 135600 | - | 2.4573e-06 | 53430.8912 | 0 | 53430.8912
840 | double | L20+U28 | 打开开关 S6 + 不操作（U28 基本策略） | 67000 | 0 | 67000 | - | 2.4573e-06 | 53431.0558 | 0 | 53431.0558
840 | double | L20+U29 | 打开开关 S6 + 不操作（U29 基本策略） | 212400 | 0 | 212400 | - | 2.4573e-06 | 53431.5777 | 0 | 53431.5777
840 | double | L20+U30 | 打开开关 S6 + 不操作（U30 基本策略） | 67000 | 0 | 67000 | - | 2.4573e-06 | 53431.7424 | 0 | 53431.7424
840 | double | L20+U31 | 打开开关 S6 + 不操作（U31 基本策略） | 271200 | 0 | 271200 | - | 2.4573e-06 | 53432.4088 | 0 | 53432.4088
840 | double | L20+U32 | 打开开关 S6 + 不操作（U32 基本策略） | 708000 | 0 | 708000 | - | 2.4573e-06 | 53434.1485 | 0 | 53434.1485
840 | double | L20+U33 | 打开开关 S6 + 不操作（U33 基本策略） | 339000 | 0 | 339000 | - | 2.4573e-06 | 53434.9815 | 0 | 53434.9815
840 | double | L20+U34 | 打开开关 S6 + 不操作（U34 基本策略） | 203400 | 0 | 203400 | - | 2.4573e-06 | 53435.4813 | 0 | 53435.4813
840 | double | L20+U35 | 打开开关 S6 + 不操作（U35 基本策略） | 26800 | 0 | 26800 | - | 2.4573e-06 | 53435.5472 | 0 | 53435.5472
840 | double | L20+U36 | 打开开关 S6 + 不操作（U36 基本策略） | 354000 | 0 | 354000 | - | 2.4573e-06 | 53436.4171 | 0 | 53436.4171
840 | double | L20+U37 | 打开开关 S6 + 不操作（U37 基本策略） | 60300 | 0 | 60300 | - | 2.4573e-06 | 53436.5652 | 0 | 53436.5652
840 | double | L20+U38 | 打开开关 S6 + 不操作（U38 基本策略） | 474600 | 0 | 474600 | - | 2.4573e-06 | 53437.7315 | 0 | 53437.7315
840 | double | L20+U39 | 打开开关 S6 + 不操作（U39 基本策略） | 60300 | 0 | 60300 | - | 2.4573e-06 | 53437.8796 | 0 | 53437.8796
840 | double | L20+U40 | 打开开关 S6 + 不操作（U40 基本策略） | 424800 | 0 | 424800 | - | 2.4573e-06 | 53438.9235 | 0 | 53438.9235
840 | double | L20+U41 | 打开开关 S6 + 不操作（U41 基本策略） | 40200 | 0 | 40200 | - | 2.4573e-06 | 53439.0223 | 0 | 53439.0223
840 | double | L20+U42 | 打开开关 S6 + 不操作（U42 基本策略） | 226000 | 0 | 226000 | - | 2.4573e-06 | 53439.5776 | 0 | 53439.5776
840 | double | L20+U43 | 打开开关 S6 + 不操作（U43 基本策略） | 26800 | 0 | 26800 | - | 2.4573e-06 | 53439.6435 | 0 | 53439.6435
840 | double | L20+U44 | 打开开关 S6 + 不操作（U44 基本策略） | 40200 | 0 | 40200 | - | 2.4573e-06 | 53439.7422 | 0 | 53439.7422
840 | double | L20+U45 | 打开开关 S6 + 不操作（U45 基本策略） | 424800 | 0 | 424800 | - | 2.4573e-06 | 53440.7861 | 0 | 53440.7861
840 | double | L13+S29 | 不操作（L13 基本策略） + 操作：开S62-3 | 0 | 0 | 0 | - | 1.9111e-06 | 53440.7861 | 0 | 53440.7861
840 | double | L13+S13-1 | 不操作（L13 基本策略） + 不操作（S13-1 基本策略） | 0 | 0 | 0 | - | 1.9111e-06 | 53440.7861 | 0 | 53440.7861
840 | double | L13+S29-2 | 不操作（L13 基本策略） + 不操作（S29-2 基本策略） | 0 | 0 | 0 | - | 1.9111e-06 | 53440.7861 | 0 | 53440.7861
840 | double | L13+S62-3 | 不操作（L13 基本策略） + 不操作（S62-3 基本策略） | 0 | 0 | 0 | - | 1.9111e-06 | 53440.7861 | 0 | 53440.7861
840 | double | L13+CB1 | 不操作（L13 基本策略） + 操作：开S13-1 | 0 | 0 | 0 | - | 1.9111e-06 | 53440.7861 | 0 | 53440.7861
840 | double | L13+CB2 | 不操作（L13 基本策略） + 操作：开S62-3 | 0 | 0 | 0 | - | 1.9111e-06 | 53440.7861 | 0 | 53440.7861
840 | double | L13+CB3 | 不操作（L13 基本策略） + 操作：开S62-3 | 0 | 0 | 0 | - | 1.9111e-06 | 53440.7861 | 0 | 53440.7861
840 | double | L13+DG1 | 不操作（L13 基本策略） + 打开开关 S6 | 0 | 0 | 0 | - | 4.7921e-06 | 53440.7861 | 0 | 53440.7861
840 | double | L13+DG2 | 不操作（L13 基本策略） + 不操作（DG2 基本策略） | 292800 | 0 | 292800 | - | 4.7921e-06 | 53442.1892 | 0 | 53442.1892
840 | double | L13+DG3 | 不操作（L13 基本策略） + 打开开关 S13 | 0 | 0 | 0 | - | 4.7921e-06 | 53442.1892 | 0 | 53442.1892
840 | double | L13+DG4 | 不操作（L13 基本策略） + 打开开关 S15 | 0 | 0 | 0 | - | 4.7921e-06 | 53442.1892 | 0 | 53442.1892
840 | double | L13+DG5 | 不操作（L13 基本策略） + 打开开关 S17 | 0 | 0 | 0 | - | 4.7921e-06 | 53442.1892 | 0 | 53442.1892
840 | double | L13+DG6 | 不操作（L13 基本策略） + 打开开关 S21 | 0 | 0 | 0 | - | 4.7921e-06 | 53442.1892 | 0 | 53442.1892
840 | double | L13+DG7 | 不操作（L13 基本策略） + 打开开关 S24 | 0 | 0 | 0 | - | 4.7921e-06 | 53442.1892 | 0 | 53442.1892
840 | double | L13+DG8 | 不操作（L13 基本策略） + 打开开关 S25 | 0 | 0 | 0 | - | 4.7921e-06 | 53442.1892 | 0 | 53442.1892
840 | double | L14+U1 | 打开开关 S9 + 不操作（U1 基本策略） | 26800 | 0 | 26800 | - | 7.6364e-06 | 53442.3939 | 0 | 53442.3939
840 | double | L14+U2 | 打开开关 S9 + 不操作（U2 基本策略） | 40200 | 0 | 40200 | - | 7.6364e-06 | 53442.7008 | 0 | 53442.7008
840 | double | L14+U3 | 打开开关 S9 + 不操作（U3 基本策略） | 40200 | 0 | 40200 | - | 7.6364e-06 | 53443.0078 | 0 | 53443.0078
840 | double | L14+U4 | 打开开关 S9 + 不操作（U4 基本策略） | 40200 | 0 | 40200 | - | 7.6364e-06 | 53443.3148 | 0 | 53443.3148
840 | double | L14+U5 | 打开开关 S9 + 不操作（U5 基本策略） | 67000 | 0 | 67000 | - | 7.6364e-06 | 53443.8264 | 0 | 53443.8264
840 | double | L14+U6 | 打开开关 S9 + 不操作（U6 基本策略） | 40200 | 0 | 40200 | - | 7.6364e-06 | 53444.1334 | 0 | 53444.1334
840 | double | L14+U7 | 打开开关 S9 + 不操作（U7 基本策略） | 212400 | 0 | 212400 | - | 7.6364e-06 | 53445.7554 | 0 | 53445.7554
840 | double | L14+U8 | 打开开关 S9 + 不操作（U8 基本策略） | 40200 | 0 | 40200 | - | 7.6364e-06 | 53446.0624 | 0 | 53446.0624
840 | double | L14+U9 | 打开开关 S9 + 不操作（U9 基本策略） | 424800 | 0 | 424800 | - | 7.6364e-06 | 53449.3063 | 0 | 53449.3063
840 | double | L14+U10 | 打开开关 S9 + 不操作（U10 基本策略） | 134000 | 0 | 134000 | - | 7.6364e-06 | 53450.3296 | 0 | 53450.3296
840 | double | L14+U11 | 打开开关 S9 + 不操作（U11 基本策略） | 339000 | 0 | 339000 | - | 7.6364e-06 | 53452.9183 | 0 | 53452.9183
840 | double | L14+U12 | 打开开关 S9 + 不操作（U12 基本策略） | 708000 | 0 | 708000 | - | 7.6364e-06 | 53458.3248 | 0 | 53458.3248
840 | double | L14+U13 | 打开开关 S9 + 不操作（U13 基本策略） | 40200 | 0 | 40200 | - | 7.6364e-06 | 53458.6318 | 0 | 53458.6318
840 | double | L14+U14 | 打开开关 S9 + 不操作（U14 基本策略） | 1486800 | 0 | 1486800 | - | 7.6364e-06 | 53469.9855 | 0 | 53469.9855
840 | double | L14+U15 | 打开开关 S9 + 不操作（U15 基本策略） | 140700 | 0 | 140700 | - | 7.6364e-06 | 53471.06 | 0 | 53471.06
840 | double | L21+U1 | 打开开关 S6 + 不操作（U1 基本策略） | 26800 | 0 | 26800 | - | 2.4573e-06 | 53471.1258 | 0 | 53471.1258
840 | double | L21+U2 | 打开开关 S6 + 不操作（U2 基本策略） | 40200 | 0 | 40200 | - | 2.4573e-06 | 53471.2246 | 0 | 53471.2246
840 | double | L21+U3 | 打开开关 S6 + 不操作（U3 基本策略） | 40200 | 0 | 40200 | - | 2.4573e-06 | 53471.3234 | 0 | 53471.3234
840 | double | L21+U4 | 打开开关 S6 + 不操作（U4 基本策略） | 40200 | 0 | 40200 | - | 2.4573e-06 | 53471.4222 | 0 | 53471.4222
840 | double | L21+U5 | 打开开关 S6 + 不操作（U5 基本策略） | 67000 | 0 | 67000 | - | 2.4573e-06 | 53471.5868 | 0 | 53471.5868
840 | double | L21+U6 | 打开开关 S6 + 不操作（U6 基本策略） | 40200 | 0 | 40200 | - | 2.4573e-06 | 53471.6856 | 0 | 53471.6856
840 | double | L21+U7 | 打开开关 S6 + 不操作（U7 基本策略） | 212400 | 0 | 212400 | - | 2.4573e-06 | 53472.2075 | 0 | 53472.2075
840 | double | L21+U8 | 打开开关 S6 + 不操作（U8 基本策略） | 40200 | 0 | 40200 | - | 2.4573e-06 | 53472.3063 | 0 | 53472.3063
840 | double | L21+U9 | 打开开关 S6 + 不操作（U9 基本策略） | 424800 | 0 | 424800 | - | 2.4573e-06 | 53473.3501 | 0 | 53473.3501
840 | double | L21+U10 | 打开开关 S6 + 不操作（U10 基本策略） | 134000 | 0 | 134000 | - | 2.4573e-06 | 53473.6794 | 0 | 53473.6794
840 | double | L21+U11 | 打开开关 S6 + 不操作（U11 基本策略） | 339000 | 0 | 339000 | - | 2.4573e-06 | 53474.5124 | 0 | 53474.5124
840 | double | L21+U12 | 打开开关 S6 + 不操作（U12 基本策略） | 708000 | 0 | 708000 | - | 2.4573e-06 | 53476.2522 | 0 | 53476.2522
840 | double | L21+U13 | 打开开关 S6 + 不操作（U13 基本策略） | 40200 | 0 | 40200 | - | 2.4573e-06 | 53476.351 | 0 | 53476.351
840 | double | L21+U14 | 不操作（L21 基本策略） + 打开开关 S6 | 1486800 | 0 | 1486800 | - | 2.4573e-06 | 53480.0044 | 0 | 53480.0044
840 | double | L21+U15 | 不操作（L21 基本策略） + 打开开关 S6 | 140700 | 0 | 140700 | - | 2.4573e-06 | 53480.3502 | 0 | 53480.3502
840 | double | L21+U16 | 不操作（L21 基本策略） + 打开开关 S6 | 271200 | 0 | 271200 | - | 2.4573e-06 | 53481.0166 | 0 | 53481.0166
840 | double | L21+U17 | 打开开关 S6 + 不操作（U17 基本策略） | 26800 | 0 | 26800 | - | 2.4573e-06 | 53481.0824 | 0 | 53481.0824
840 | double | L21+U18 | 打开开关 S6 + 不操作（U18 基本策略） | 354000 | 0 | 354000 | - | 2.4573e-06 | 53481.9523 | 0 | 53481.9523
840 | double | L21+U19 | 打开开关 S6 + 不操作（U19 基本策略） | 16080 | 0 | 16080 | - | 2.4573e-06 | 53481.9918 | 0 | 53481.9918
840 | double | L21+U20 | 打开开关 S6 + 不操作（U20 基本策略） | 40200 | 0 | 40200 | - | 2.4573e-06 | 53482.0906 | 0 | 53482.0906
840 | double | L21+U21 | 打开开关 S6 + 不操作（U21 基本策略） | 212400 | 0 | 212400 | - | 2.4573e-06 | 53482.6125 | 0 | 53482.6125
840 | double | L21+U22 | 打开开关 S6 + 不操作（U22 基本策略） | 40200 | 0 | 40200 | - | 2.4573e-06 | 53482.7113 | 0 | 53482.7113
840 | double | L21+U23 | 打开开关 S6 + 不操作（U23 基本策略） | 40200 | 0 | 40200 | - | 2.4573e-06 | 53482.8101 | 0 | 53482.8101
840 | double | L21+U24 | 打开开关 S6 + 不操作（U24 基本策略） | 26800 | 0 | 26800 | - | 2.4573e-06 | 53482.8759 | 0 | 53482.8759
840 | double | L21+U25 | 打开开关 S6 + 不操作（U25 基本策略） | 40200 | 0 | 40200 | - | 2.4573e-06 | 53482.9747 | 0 | 53482.9747
840 | double | L21+U26 | 打开开关 S6 + 不操作（U26 基本策略） | 26800 | 0 | 26800 | - | 2.4573e-06 | 53483.0406 | 0 | 53483.0406
840 | double | L21+U27 | 打开开关 S6 + 不操作（U27 基本策略） | 135600 | 0 | 135600 | - | 2.4573e-06 | 53483.3738 | 0 | 53483.3738
840 | double | L21+U28 | 打开开关 S6 + 不操作（U28 基本策略） | 67000 | 0 | 67000 | - | 2.4573e-06 | 53483.5384 | 0 | 53483.5384
840 | double | L21+U29 | 打开开关 S6 + 不操作（U29 基本策略） | 212400 | 0 | 212400 | - | 2.4573e-06 | 53484.0603 | 0 | 53484.0603
840 | double | L21+U30 | 打开开关 S6 + 不操作（U30 基本策略） | 67000 | 0 | 67000 | - | 2.4573e-06 | 53484.225 | 0 | 53484.225
840 | double | L21+U31 | 打开开关 S6 + 不操作（U31 基本策略） | 271200 | 0 | 271200 | - | 2.4573e-06 | 53484.8914 | 0 | 53484.8914
840 | double | L21+U32 | 打开开关 S6 + 不操作（U32 基本策略） | 708000 | 0 | 708000 | - | 2.4573e-06 | 53486.6311 | 0 | 53486.6311
840 | double | L21+U33 | 打开开关 S6 + 不操作（U33 基本策略） | 339000 | 0 | 339000 | - | 2.4573e-06 | 53487.4641 | 0 | 53487.4641
840 | double | L21+U34 | 打开开关 S6 + 不操作（U34 基本策略） | 203400 | 0 | 203400 | - | 2.4573e-06 | 53487.9639 | 0 | 53487.9639
840 | double | L21+U35 | 打开开关 S6 + 不操作（U35 基本策略） | 26800 | 0 | 26800 | - | 2.4573e-06 | 53488.0298 | 0 | 53488.0298
840 | double | L21+U36 | 打开开关 S6 + 不操作（U36 基本策略） | 354000 | 0 | 354000 | - | 2.4573e-06 | 53488.8997 | 0 | 53488.8997
840 | double | L21+U37 | 打开开关 S6 + 不操作（U37 基本策略） | 60300 | 0 | 60300 | - | 2.4573e-06 | 53489.0478 | 0 | 53489.0478
840 | double | L21+U38 | 打开开关 S6 + 不操作（U38 基本策略） | 474600 | 0 | 474600 | - | 2.4573e-06 | 53490.2141 | 0 | 53490.2141
840 | double | L21+U39 | 打开开关 S6 + 不操作（U39 基本策略） | 60300 | 0 | 60300 | - | 2.4573e-06 | 53490.3622 | 0 | 53490.3622
840 | double | L21+U40 | 打开开关 S6 + 不操作（U40 基本策略） | 424800 | 0 | 424800 | - | 2.4573e-06 | 53491.4061 | 0 | 53491.4061
840 | double | L21+U41 | 打开开关 S6 + 不操作（U41 基本策略） | 40200 | 0 | 40200 | - | 2.4573e-06 | 53491.5049 | 0 | 53491.5049
840 | double | L21+U42 | 打开开关 S6 + 不操作（U42 基本策略） | 226000 | 0 | 226000 | - | 2.4573e-06 | 53492.0602 | 0 | 53492.0602
840 | double | L21+U43 | 打开开关 S6 + 不操作（U43 基本策略） | 26800 | 0 | 26800 | - | 2.4573e-06 | 53492.1261 | 0 | 53492.1261
840 | double | L21+U44 | 打开开关 S6 + 不操作（U44 基本策略） | 40200 | 0 | 40200 | - | 2.4573e-06 | 53492.2248 | 0 | 53492.2248
840 | double | L21+U45 | 打开开关 S6 + 不操作（U45 基本策略） | 424800 | 0 | 424800 | - | 2.4573e-06 | 53493.2687 | 0 | 53493.2687
840 | double | L21+U46 | 打开开关 S6 + 不操作（U46 基本策略） | 100500 | 0 | 100500 | - | 2.4573e-06 | 53493.5156 | 0 | 53493.5156
840 | double | L21+U47 | 打开开关 S6 + 不操作（U47 基本策略） | 708000 | 0 | 708000 | - | 2.4573e-06 | 53495.2554 | 0 | 53495.2554
840 | double | L21+U48 | 打开开关 S6 + 不操作（U48 基本策略） | 281400 | 0 | 281400 | - | 2.4573e-06 | 53495.9469 | 0 | 53495.9469
840 | double | L21+U49 | 打开开关 S6 + 不操作（U49 基本策略） | 949200 | 0 | 949200 | - | 2.4573e-06 | 53498.2793 | 0 | 53498.2793
840 | double | L21+U50 | 打开开关 S6 + 不操作（U50 基本策略） | 40200 | 0 | 40200 | - | 2.4573e-06 | 53498.3781 | 0 | 53498.3781
840 | double | L21+U51 | 打开开关 S6 + 不操作（U51 基本策略） | 281400 | 0 | 281400 | - | 2.4573e-06 | 53499.0695 | 0 | 53499.0695
840 | double | L21+U52 | 打开开关 S6 + 不操作（U52 基本策略） | 134000 | 0 | 134000 | - | 2.4573e-06 | 53499.3988 | 0 | 53499.3988
840 | double | L21+U53 | 打开开关 S6 + 不操作（U53 基本策略） | 452000 | 0 | 452000 | - | 2.4573e-06 | 53500.5095 | 0 | 53500.5095
840 | double | L21+U54 | 打开开关 S6 + 不操作（U54 基本策略） | 100500 | 0 | 100500 | - | 2.4573e-06 | 53500.7565 | 0 | 53500.7565
840 | double | L21+U55 | 打开开关 S6 + 不操作（U55 基本策略） | 134000 | 0 | 134000 | - | 2.4573e-06 | 53501.0857 | 0 | 53501.0857
840 | double | L21+U56 | 打开开关 S6 + 不操作（U56 基本策略） | 90400 | 0 | 90400 | - | 2.4573e-06 | 53501.3079 | 0 | 53501.3079
840 | double | L21+U57 | 打开开关 S6 + 不操作（U57 基本策略） | 80400 | 0 | 80400 | - | 2.4573e-06 | 53501.5054 | 0 | 53501.5054
840 | double | L21+U58 | 打开开关 S6 + 不操作（U58 基本策略） | 212400 | 0 | 212400 | - | 2.4573e-06 | 53502.0274 | 0 | 53502.0274
840 | double | L21+U59 | 打开开关 S6 + 不操作（U59 基本策略） | 30150 | 0 | 30150 | - | 2.4573e-06 | 53502.1014 | 0 | 53502.1014
840 | double | L21+U60 | 打开开关 S6 + 不操作（U60 基本策略） | 40200 | 0 | 40200 | - | 2.4573e-06 | 53502.2002 | 0 | 53502.2002
840 | double | L14+U46 | 打开开关 S9 + 不操作（U46 基本策略） | 100500 | 0 | 100500 | - | 7.6364e-06 | 53502.9677 | 0 | 53502.9677
840 | double | L14+U47 | 打开开关 S9 + 不操作（U47 基本策略） | 708000 | 0 | 708000 | - | 7.6364e-06 | 53508.3742 | 0 | 53508.3742
840 | double | L14+U48 | 打开开关 S9 + 不操作（U48 基本策略） | 281400 | 0 | 281400 | - | 7.6364e-06 | 53510.5231 | 0 | 53510.5231
840 | double | L14+U49 | 打开开关 S9 + 不操作（U49 基本策略） | 949200 | 0 | 949200 | - | 7.6364e-06 | 53517.7715 | 0 | 53517.7715
840 | double | L14+U50 | 打开开关 S9 + 不操作（U50 基本策略） | 40200 | 0 | 40200 | - | 7.6364e-06 | 53518.0785 | 0 | 53518.0785
840 | double | L14+U51 | 打开开关 S9 + 不操作（U51 基本策略） | 281400 | 0 | 281400 | - | 7.6364e-06 | 53520.2274 | 0 | 53520.2274
840 | double | L14+U52 | 打开开关 S9 + 不操作（U52 基本策略） | 134000 | 0 | 134000 | - | 7.6364e-06 | 53521.2506 | 0 | 53521.2506
840 | double | L14+U53 | 打开开关 S9 + 不操作（U53 基本策略） | 452000 | 0 | 452000 | - | 7.6364e-06 | 53524.7023 | 0 | 53524.7023
840 | double | L14+U54 | 打开开关 S9 + 不操作（U54 基本策略） | 100500 | 0 | 100500 | - | 7.6364e-06 | 53525.4697 | 0 | 53525.4697
840 | double | L14+U55 | 打开开关 S9 + 不操作（U55 基本策略） | 134000 | 0 | 134000 | - | 7.6364e-06 | 53526.493 | 0 | 53526.493
840 | double | L14+U56 | 打开开关 S9 + 不操作（U56 基本策略） | 90400 | 0 | 90400 | - | 7.6364e-06 | 53527.1833 | 0 | 53527.1833
840 | double | L14+U57 | 打开开关 S9 + 不操作（U57 基本策略） | 80400 | 0 | 80400 | - | 7.6364e-06 | 53527.7973 | 0 | 53527.7973
840 | double | L14+U58 | 打开开关 S9 + 不操作（U58 基本策略） | 212400 | 0 | 212400 | - | 7.6364e-06 | 53529.4192 | 0 | 53529.4192
840 | double | L14+U59 | 打开开关 S9 + 不操作（U59 基本策略） | 30150 | 0 | 30150 | - | 7.6364e-06 | 53529.6495 | 0 | 53529.6495
840 | double | L14+U60 | 打开开关 S9 + 不操作（U60 基本策略） | 40200 | 0 | 40200 | - | 7.6364e-06 | 53529.9565 | 0 | 53529.9565
840 | double | L14+U61 | 打开开关 S9 + 不操作（U61 基本策略） | 318600 | 0 | 318600 | - | 7.6364e-06 | 53532.3894 | 0 | 53532.3894
840 | double | L14+U62 | 打开开关 S9 + 不操作（U62 基本策略） | 80400 | 0 | 80400 | - | 7.6364e-06 | 53533.0034 | 0 | 53533.0034
840 | double | L14+S1 | 打开开关 S9 + 操作：开S13-1 | 0 | 0 | 0 | - | 3.0454e-06 | 53533.0034 | 0 | 53533.0034
840 | double | L14+S2 | 打开开关 S9 + 操作：开S13-1 | 0 | 0 | 0 | - | 3.0454e-06 | 53533.0034 | 0 | 53533.0034
840 | double | L14+S3 | 打开开关 S9 + 操作：开S13-1 | 0 | 0 | 0 | - | 3.0454e-06 | 53533.0034 | 0 | 53533.0034
840 | double | L14+S4 | 打开开关 S9 + 操作：开S13-1 | 0 | 0 | 0 | - | 3.0454e-06 | 53533.0034 | 0 | 53533.0034
840 | double | L14+S5 | 打开开关 S9 + 操作：开S13-1 | 0 | 0 | 0 | - | 3.0454e-06 | 53533.0034 | 0 | 53533.0034
840 | double | L14+S6 | 打开开关 S9 + 不操作（S6 基本策略） | 0 | 0 | 0 | - | 3.0454e-06 | 53533.0034 | 0 | 53533.0034
840 | double | L14+S7 | 打开开关 S9 + 打开开关 S6 | 0 | 0 | 0 | - | 3.0454e-06 | 53533.0034 | 0 | 53533.0034
840 | double | L14+S8 | 打开开关 S9 + 操作：开S29-2 | 0 | 0 | 0 | - | 3.0454e-06 | 53533.0034 | 0 | 53533.0034
840 | double | L14+S9 | 不操作（L14 基本策略） + 不操作（S9 基本策略） | 40200 | 0 | 40200 | - | 3.0454e-06 | 53533.1258 | 0 | 53533.1258
840 | double | L14+S10 | 不操作（L14 基本策略） + 打开开关 S9 | 0 | 0 | 0 | - | 3.0454e-06 | 53533.1258 | 0 | 53533.1258
840 | double | L14+S11 | 打开开关 S9 + 操作：开S29-2 | 0 | 0 | 0 | - | 3.0454e-06 | 53533.1258 | 0 | 53533.1258
840 | double | L14+S12 | 打开开关 S9 + 操作：开S29-2 | 0 | 0 | 0 | - | 3.0454e-06 | 53533.1258 | 0 | 53533.1258
840 | double | L14+S13 | 打开开关 S9 + 不操作（S13 基本策略） | 0 | 0 | 0 | - | 3.0454e-06 | 53533.1258 | 0 | 53533.1258
840 | double | L14+S14 | 打开开关 S9 + 打开开关 S13 | 0 | 0 | 0 | - | 3.0454e-06 | 53533.1258 | 0 | 53533.1258
840 | double | L14+S15 | 打开开关 S9 + 不操作（S15 基本策略） | 0 | 0 | 0 | - | 3.0454e-06 | 53533.1258 | 0 | 53533.1258
840 | double | L14+S16 | 打开开关 S9 + 打开开关 S15 | 0 | 0 | 0 | - | 3.0454e-06 | 53533.1258 | 0 | 53533.1258
840 | double | L14+S17 | 打开开关 S9 + 不操作（S17 基本策略） | 0 | 0 | 0 | - | 3.0454e-06 | 53533.1258 | 0 | 53533.1258
840 | double | L14+S18 | 打开开关 S9 + 打开开关 S17 | 0 | 0 | 0 | - | 3.0454e-06 | 53533.1258 | 0 | 53533.1258
840 | double | L14+S19 | 打开开关 S9 + 不操作（S19 基本策略） | 691000 | 0 | 691000 | - | 3.0454e-06 | 53535.2301 | 0 | 53535.2301
840 | double | L14+S20 | 打开开关 S9 + 不操作（S20 基本策略） | 266200 | 0 | 266200 | - | 3.0454e-06 | 53536.0408 | 0 | 53536.0408
840 | double | L14+S21 | 打开开关 S9 + 不操作（S21 基本策略） | 0 | 0 | 0 | - | 3.0454e-06 | 53536.0408 | 0 | 53536.0408
840 | double | L14+S22 | 打开开关 S9 + 打开开关 S21 | 0 | 0 | 0 | - | 3.0454e-06 | 53536.0408 | 0 | 53536.0408
840 | double | L14+S23 | 打开开关 S9 + 不操作（S23 基本策略） | 989400 | 0 | 989400 | - | 3.0454e-06 | 53539.0539 | 0 | 53539.0539
840 | double | L14+S24 | 打开开关 S9 + 不操作（S24 基本策略） | 0 | 0 | 0 | - | 3.0454e-06 | 53539.0539 | 0 | 53539.0539
840 | double | L14+S25 | 打开开关 S9 + 不操作（S25 基本策略） | 0 | 0 | 0 | - | 3.0454e-06 | 53539.0539 | 0 | 53539.0539
840 | double | L14+S26 | 打开开关 S9 + 打开开关 S25 | 0 | 0 | 0 | - | 3.0454e-06 | 53539.0539 | 0 | 53539.0539
840 | double | L14+S27 | 打开开关 S9 + 操作：开S62-3 | 0 | 0 | 0 | - | 3.0454e-06 | 53539.0539 | 0 | 53539.0539
840 | double | L14+S28 | 打开开关 S9 + 不操作（S28 基本策略） | 242550 | 0 | 242550 | - | 3.0454e-06 | 53539.7925 | 0 | 53539.7925
840 | double | L14+S29 | 打开开关 S9 + 操作：开S62-3 | 0 | 0 | 0 | - | 3.0454e-06 | 53539.7925 | 0 | 53539.7925
840 | double | L14+S13-1 | 打开开关 S9 + 不操作（S13-1 基本策略） | 0 | 0 | 0 | - | 3.0454e-06 | 53539.7925 | 0 | 53539.7925
840 | double | L14+S29-2 | 打开开关 S9 + 不操作（S29-2 基本策略） | 0 | 0 | 0 | - | 3.0454e-06 | 53539.7925 | 0 | 53539.7925
840 | double | L14+S62-3 | 打开开关 S9 + 不操作（S62-3 基本策略） | 0 | 0 | 0 | - | 3.0454e-06 | 53539.7925 | 0 | 53539.7925
840 | double | L14+CB1 | 打开开关 S9 + 操作：开S13-1 | 0 | 0 | 0 | - | 3.0454e-06 | 53539.7925 | 0 | 53539.7925
840 | double | L14+CB2 | 打开开关 S9 + 操作：开S62-3 | 0 | 0 | 0 | - | 3.0454e-06 | 53539.7925 | 0 | 53539.7925
840 | double | L14+CB3 | 打开开关 S9 + 操作：开S62-3 | 0 | 0 | 0 | - | 3.0454e-06 | 53539.7925 | 0 | 53539.7925
840 | double | L14+DG1 | 打开开关 S9 + 打开开关 S6 | 0 | 0 | 0 | - | 7.6364e-06 | 53539.7925 | 0 | 53539.7925
840 | double | L14+DG2 | 不操作（L14 基本策略） + 打开开关 S9 | 252600 | 0 | 252600 | - | 7.6364e-06 | 53541.7215 | 0 | 53541.7215
840 | double | L14+DG3 | 打开开关 S9 + 打开开关 S13 | 0 | 0 | 0 | - | 7.6364e-06 | 53541.7215 | 0 | 53541.7215
840 | double | L14+DG4 | 打开开关 S9 + 打开开关 S15 | 0 | 0 | 0 | - | 7.6364e-06 | 53541.7215 | 0 | 53541.7215
840 | double | L14+DG5 | 打开开关 S9 + 打开开关 S17 | 0 | 0 | 0 | - | 7.6364e-06 | 53541.7215 | 0 | 53541.7215
840 | double | L14+DG6 | 打开开关 S9 + 打开开关 S21 | 0 | 0 | 0 | - | 7.6364e-06 | 53541.7215 | 0 | 53541.7215
840 | double | L14+DG7 | 打开开关 S9 + 打开开关 S24 | 0 | 0 | 0 | - | 7.6364e-06 | 53541.7215 | 0 | 53541.7215
840 | double | L14+DG8 | 打开开关 S9 + 打开开关 S25 | 0 | 0 | 0 | - | 7.6364e-06 | 53541.7215 | 0 | 53541.7215
840 | double | L13+U61 | 不操作（L13 基本策略） + 不操作（U61 基本策略） | 318600 | 0 | 318600 | - | 4.7921e-06 | 53543.2482 | 0 | 53543.2482
840 | double | L13+U62 | 不操作（L13 基本策略） + 不操作（U62 基本策略） | 80400 | 0 | 80400 | - | 4.7921e-06 | 53543.6335 | 0 | 53543.6335
840 | double | L13+S1 | 不操作（L13 基本策略） + 操作：开S13-1 | 0 | 0 | 0 | - | 1.9111e-06 | 53543.6335 | 0 | 53543.6335
840 | double | L13+S2 | 不操作（L13 基本策略） + 操作：开S13-1 | 0 | 0 | 0 | - | 1.9111e-06 | 53543.6335 | 0 | 53543.6335
840 | double | L13+S3 | 不操作（L13 基本策略） + 操作：开S13-1 | 0 | 0 | 0 | - | 1.9111e-06 | 53543.6335 | 0 | 53543.6335
840 | double | L13+S4 | 不操作（L13 基本策略） + 操作：开S13-1 | 0 | 0 | 0 | - | 1.9111e-06 | 53543.6335 | 0 | 53543.6335
840 | double | L13+S5 | 不操作（L13 基本策略） + 操作：开S13-1 | 0 | 0 | 0 | - | 1.9111e-06 | 53543.6335 | 0 | 53543.6335
840 | double | L13+S6 | 不操作（L13 基本策略） + 不操作（S6 基本策略） | 0 | 0 | 0 | - | 1.9111e-06 | 53543.6335 | 0 | 53543.6335
840 | double | L13+S7 | 不操作（L13 基本策略） + 打开开关 S6 | 0 | 0 | 0 | - | 1.9111e-06 | 53543.6335 | 0 | 53543.6335
840 | double | L13+S8 | 不操作（L13 基本策略） + 操作：开S29-2 | 0 | 0 | 0 | - | 1.9111e-06 | 53543.6335 | 0 | 53543.6335
840 | double | L13+S9 | 不操作（L13 基本策略） + 不操作（S9 基本策略） | 0 | 0 | 0 | - | 1.9111e-06 | 53543.6335 | 0 | 53543.6335
840 | double | L13+S10 | 不操作（L13 基本策略） + 不操作（S10 基本策略） | 40200 | 0 | 40200 | - | 1.9111e-06 | 53543.7103 | 0 | 53543.7103
840 | double | L13+S11 | 不操作（L13 基本策略） + 操作：开S29-2 | 0 | 0 | 0 | - | 1.9111e-06 | 53543.7103 | 0 | 53543.7103
840 | double | L13+S12 | 不操作（L13 基本策略） + 操作：开S29-2 | 0 | 0 | 0 | - | 1.9111e-06 | 53543.7103 | 0 | 53543.7103
840 | double | L13+S13 | 不操作（L13 基本策略） + 不操作（S13 基本策略） | 0 | 0 | 0 | - | 1.9111e-06 | 53543.7103 | 0 | 53543.7103
840 | double | L13+S14 | 不操作（L13 基本策略） + 打开开关 S13 | 0 | 0 | 0 | - | 1.9111e-06 | 53543.7103 | 0 | 53543.7103
840 | double | L13+S15 | 不操作（L13 基本策略） + 不操作（S15 基本策略） | 0 | 0 | 0 | - | 1.9111e-06 | 53543.7103 | 0 | 53543.7103
840 | double | L13+S16 | 不操作（L13 基本策略） + 打开开关 S15 | 0 | 0 | 0 | - | 1.9111e-06 | 53543.7103 | 0 | 53543.7103
840 | double | L13+S17 | 不操作（L13 基本策略） + 不操作（S17 基本策略） | 0 | 0 | 0 | - | 1.9111e-06 | 53543.7103 | 0 | 53543.7103
840 | double | L13+S18 | 不操作（L13 基本策略） + 打开开关 S17 | 0 | 0 | 0 | - | 1.9111e-06 | 53543.7103 | 0 | 53543.7103
840 | double | L13+S19 | 不操作（L13 基本策略） + 不操作（S19 基本策略） | 691000 | 0 | 691000 | - | 1.9111e-06 | 53545.0309 | 0 | 53545.0309
840 | double | L13+S20 | 不操作（L13 基本策略） + 不操作（S20 基本策略） | 266200 | 0 | 266200 | - | 1.9111e-06 | 53545.5396 | 0 | 53545.5396
840 | double | L13+S21 | 不操作（L13 基本策略） + 不操作（S21 基本策略） | 0 | 0 | 0 | - | 1.9111e-06 | 53545.5396 | 0 | 53545.5396
840 | double | L13+S22 | 不操作（L13 基本策略） + 打开开关 S21 | 0 | 0 | 0 | - | 1.9111e-06 | 53545.5396 | 0 | 53545.5396
840 | double | L13+S23 | 不操作（L13 基本策略） + 不操作（S23 基本策略） | 989400 | 0 | 989400 | - | 1.9111e-06 | 53547.4304 | 0 | 53547.4304
840 | double | L13+S24 | 不操作（L13 基本策略） + 不操作（S24 基本策略） | 0 | 0 | 0 | - | 1.9111e-06 | 53547.4304 | 0 | 53547.4304
840 | double | L13+S25 | 不操作（L13 基本策略） + 不操作（S25 基本策略） | 0 | 0 | 0 | - | 1.9111e-06 | 53547.4304 | 0 | 53547.4304
840 | double | L13+S26 | 不操作（L13 基本策略） + 打开开关 S25 | 0 | 0 | 0 | - | 1.9111e-06 | 53547.4304 | 0 | 53547.4304
840 | double | L13+S27 | 不操作（L13 基本策略） + 操作：开S62-3 | 0 | 0 | 0 | - | 1.9111e-06 | 53547.4304 | 0 | 53547.4304
840 | double | L13+S28 | 不操作（L13 基本策略） + 不操作（S28 基本策略） | 242550 | 0 | 242550 | - | 1.9111e-06 | 53547.894 | 0 | 53547.894
840 | double | L19+S29 | 不操作（L19 基本策略） + 操作：开S62-3 | 0 | 0 | 0 | - | 1.4328e-06 | 53547.894 | 0 | 53547.894
840 | double | L19+S13-1 | 不操作（L19 基本策略） + 不操作（S13-1 基本策略） | 0 | 0 | 0 | - | 1.4328e-06 | 53547.894 | 0 | 53547.894
840 | double | L19+S29-2 | 不操作（L19 基本策略） + 不操作（S29-2 基本策略） | 0 | 0 | 0 | - | 1.4328e-06 | 53547.894 | 0 | 53547.894
840 | double | L19+S62-3 | 不操作（L19 基本策略） + 不操作（S62-3 基本策略） | 0 | 0 | 0 | - | 1.4328e-06 | 53547.894 | 0 | 53547.894
840 | double | L19+CB1 | 不操作（L19 基本策略） + 操作：开S13-1 | 0 | 0 | 0 | - | 1.4328e-06 | 53547.894 | 0 | 53547.894
840 | double | L19+CB2 | 不操作（L19 基本策略） + 操作：开S62-3 | 0 | 0 | 0 | - | 1.4328e-06 | 53547.894 | 0 | 53547.894
840 | double | L19+CB3 | 不操作（L19 基本策略） + 操作：开S62-3 | 0 | 0 | 0 | - | 1.4328e-06 | 53547.894 | 0 | 53547.894
840 | double | L19+DG1 | 不操作（L19 基本策略） + 不操作（DG1 基本策略） | 1898700 | 0 | 1898700 | - | 3.5927e-06 | 53554.7154 | 0 | 53554.7154
840 | double | L19+DG2 | 不操作（L19 基本策略） + 打开开关 S9 | 0 | 0 | 0 | - | 3.5927e-06 | 53554.7154 | 0 | 53554.7154
840 | double | L19+DG3 | 不操作（L19 基本策略） + 打开开关 S13 | 0 | 0 | 0 | - | 3.5927e-06 | 53554.7154 | 0 | 53554.7154
840 | double | L19+DG4 | 不操作（L19 基本策略） + 打开开关 S15 | 0 | 0 | 0 | - | 3.5927e-06 | 53554.7154 | 0 | 53554.7154
840 | double | L19+DG5 | 不操作（L19 基本策略） + 打开开关 S17 | 0 | 0 | 0 | - | 3.5927e-06 | 53554.7154 | 0 | 53554.7154
840 | double | L19+DG6 | 不操作（L19 基本策略） + 打开开关 S21 | 0 | 0 | 0 | - | 3.5927e-06 | 53554.7154 | 0 | 53554.7154
840 | double | L19+DG7 | 不操作（L19 基本策略） + 打开开关 S24 | 0 | 0 | 0 | - | 3.5927e-06 | 53554.7154 | 0 | 53554.7154
840 | double | L19+DG8 | 不操作（L19 基本策略） + 打开开关 S25 | 0 | 0 | 0 | - | 3.5927e-06 | 53554.7154 | 0 | 53554.7154
840 | double | L20+U1 | 打开开关 S6 + 不操作（U1 基本策略） | 26800 | 0 | 26800 | - | 2.4573e-06 | 53554.7812 | 0 | 53554.7812
840 | double | L20+U2 | 打开开关 S6 + 不操作（U2 基本策略） | 40200 | 0 | 40200 | - | 2.4573e-06 | 53554.88 | 0 | 53554.88
840 | double | L20+U3 | 打开开关 S6 + 不操作（U3 基本策略） | 40200 | 0 | 40200 | - | 2.4573e-06 | 53554.9788 | 0 | 53554.9788
840 | double | L20+U4 | 打开开关 S6 + 不操作（U4 基本策略） | 40200 | 0 | 40200 | - | 2.4573e-06 | 53555.0776 | 0 | 53555.0776
840 | double | L20+U5 | 打开开关 S6 + 不操作（U5 基本策略） | 67000 | 0 | 67000 | - | 2.4573e-06 | 53555.2422 | 0 | 53555.2422
840 | double | L20+U6 | 打开开关 S6 + 不操作（U6 基本策略） | 40200 | 0 | 40200 | - | 2.4573e-06 | 53555.341 | 0 | 53555.341
840 | double | L20+U7 | 打开开关 S6 + 不操作（U7 基本策略） | 212400 | 0 | 212400 | - | 2.4573e-06 | 53555.8629 | 0 | 53555.8629
840 | double | L20+U8 | 打开开关 S6 + 不操作（U8 基本策略） | 40200 | 0 | 40200 | - | 2.4573e-06 | 53555.9617 | 0 | 53555.9617
840 | double | L20+U9 | 打开开关 S6 + 不操作（U9 基本策略） | 424800 | 0 | 424800 | - | 2.4573e-06 | 53557.0055 | 0 | 53557.0055
840 | double | L20+U10 | 打开开关 S6 + 不操作（U10 基本策略） | 134000 | 0 | 134000 | - | 2.4573e-06 | 53557.3348 | 0 | 53557.3348
840 | double | L20+U11 | 打开开关 S6 + 不操作（U11 基本策略） | 339000 | 0 | 339000 | - | 2.4573e-06 | 53558.1678 | 0 | 53558.1678
840 | double | L20+U12 | 打开开关 S6 + 不操作（U12 基本策略） | 708000 | 0 | 708000 | - | 2.4573e-06 | 53559.9076 | 0 | 53559.9076
840 | double | L20+U13 | 打开开关 S6 + 不操作（U13 基本策略） | 40200 | 0 | 40200 | - | 2.4573e-06 | 53560.0064 | 0 | 53560.0064
840 | double | L20+U14 | 不操作（L20 基本策略） + 打开开关 S6 | 1486800 | 0 | 1486800 | - | 2.4573e-06 | 53563.6598 | 0 | 53563.6598
840 | double | L20+U15 | 不操作（L20 基本策略） + 打开开关 S6 | 140700 | 0 | 140700 | - | 2.4573e-06 | 53564.0056 | 0 | 53564.0056
840 | double | L15+U61 | 打开开关 S9 + 不操作（U61 基本策略） | 318600 | 0 | 318600 | - | 3.4665e-06 | 53565.11 | 0 | 53565.11
840 | double | L15+U62 | 打开开关 S9 + 不操作（U62 基本策略） | 80400 | 0 | 80400 | - | 3.4665e-06 | 53565.3887 | 0 | 53565.3887
840 | double | L15+S1 | 打开开关 S9 + 操作：开S13-1 | 0 | 0 | 0 | - | 1.3824e-06 | 53565.3887 | 0 | 53565.3887
840 | double | L15+S2 | 打开开关 S9 + 操作：开S13-1 | 0 | 0 | 0 | - | 1.3824e-06 | 53565.3887 | 0 | 53565.3887
840 | double | L15+S3 | 打开开关 S9 + 操作：开S13-1 | 0 | 0 | 0 | - | 1.3824e-06 | 53565.3887 | 0 | 53565.3887
840 | double | L15+S4 | 打开开关 S9 + 操作：开S13-1 | 0 | 0 | 0 | - | 1.3824e-06 | 53565.3887 | 0 | 53565.3887
840 | double | L15+S5 | 打开开关 S9 + 操作：开S13-1 | 0 | 0 | 0 | - | 1.3824e-06 | 53565.3887 | 0 | 53565.3887
840 | double | L15+S6 | 打开开关 S9 + 不操作（S6 基本策略） | 0 | 0 | 0 | - | 1.3824e-06 | 53565.3887 | 0 | 53565.3887
840 | double | L15+S7 | 打开开关 S9 + 打开开关 S6 | 0 | 0 | 0 | - | 1.3824e-06 | 53565.3887 | 0 | 53565.3887
840 | double | L15+S8 | 打开开关 S9 + 操作：开S29-2 | 0 | 0 | 0 | - | 1.3824e-06 | 53565.3887 | 0 | 53565.3887
840 | double | L15+S9 | 不操作（L15 基本策略） + 不操作（S9 基本策略） | 252600 | 0 | 252600 | - | 1.3824e-06 | 53565.7379 | 0 | 53565.7379
840 | double | L15+S10 | 不操作（L15 基本策略） + 打开开关 S9 | 212400 | 0 | 212400 | - | 1.3824e-06 | 53566.0315 | 0 | 53566.0315
840 | double | L15+S11 | 打开开关 S9 + 操作：开S29-2 | 0 | 0 | 0 | - | 1.3824e-06 | 53566.0315 | 0 | 53566.0315
840 | double | L15+S12 | 打开开关 S9 + 操作：开S29-2 | 0 | 0 | 0 | - | 1.3824e-06 | 53566.0315 | 0 | 53566.0315
840 | double | L15+S13 | 打开开关 S9 + 不操作（S13 基本策略） | 0 | 0 | 0 | - | 1.3824e-06 | 53566.0315 | 0 | 53566.0315
840 | double | L15+S14 | 打开开关 S9 + 打开开关 S13 | 0 | 0 | 0 | - | 1.3824e-06 | 53566.0315 | 0 | 53566.0315
840 | double | L15+S15 | 打开开关 S9 + 不操作（S15 基本策略） | 0 | 0 | 0 | - | 1.3824e-06 | 53566.0315 | 0 | 53566.0315
840 | double | L15+S16 | 打开开关 S9 + 打开开关 S15 | 0 | 0 | 0 | - | 1.3824e-06 | 53566.0315 | 0 | 53566.0315
840 | double | L15+S17 | 打开开关 S9 + 不操作（S17 基本策略） | 0 | 0 | 0 | - | 1.3824e-06 | 53566.0315 | 0 | 53566.0315
840 | double | L15+S18 | 打开开关 S9 + 打开开关 S17 | 0 | 0 | 0 | - | 1.3824e-06 | 53566.0315 | 0 | 53566.0315
840 | double | L15+S19 | 打开开关 S9 + 不操作（S19 基本策略） | 691000 | 0 | 691000 | - | 1.3824e-06 | 53566.9868 | 0 | 53566.9868
840 | double | L15+S20 | 打开开关 S9 + 不操作（S20 基本策略） | 266200 | 0 | 266200 | - | 1.3824e-06 | 53567.3548 | 0 | 53567.3548
840 | double | L15+S21 | 打开开关 S9 + 不操作（S21 基本策略） | 0 | 0 | 0 | - | 1.3824e-06 | 53567.3548 | 0 | 53567.3548
840 | double | L15+S22 | 打开开关 S9 + 打开开关 S21 | 0 | 0 | 0 | - | 1.3824e-06 | 53567.3548 | 0 | 53567.3548
840 | double | L15+S23 | 打开开关 S9 + 不操作（S23 基本策略） | 989400 | 0 | 989400 | - | 1.3824e-06 | 53568.7225 | 0 | 53568.7225
840 | double | L15+S24 | 打开开关 S9 + 不操作（S24 基本策略） | 0 | 0 | 0 | - | 1.3824e-06 | 53568.7225 | 0 | 53568.7225
840 | double | L15+S25 | 打开开关 S9 + 不操作（S25 基本策略） | 0 | 0 | 0 | - | 1.3824e-06 | 53568.7225 | 0 | 53568.7225
840 | double | L15+S26 | 打开开关 S9 + 打开开关 S25 | 0 | 0 | 0 | - | 1.3824e-06 | 53568.7225 | 0 | 53568.7225
840 | double | L15+S27 | 打开开关 S9 + 操作：开S62-3 | 0 | 0 | 0 | - | 1.3824e-06 | 53568.7225 | 0 | 53568.7225
840 | double | L15+S28 | 打开开关 S9 + 不操作（S28 基本策略） | 242550 | 0 | 242550 | - | 1.3824e-06 | 53569.0579 | 0 | 53569.0579
840 | double | L20+U46 | 打开开关 S6 + 不操作（U46 基本策略） | 100500 | 0 | 100500 | - | 2.4573e-06 | 53569.3048 | 0 | 53569.3048
840 | double | L20+U47 | 打开开关 S6 + 不操作（U47 基本策略） | 708000 | 0 | 708000 | - | 2.4573e-06 | 53571.0445 | 0 | 53571.0445
840 | double | L20+U48 | 打开开关 S6 + 不操作（U48 基本策略） | 281400 | 0 | 281400 | - | 2.4573e-06 | 53571.736 | 0 | 53571.736
840 | double | L20+U49 | 打开开关 S6 + 不操作（U49 基本策略） | 949200 | 0 | 949200 | - | 2.4573e-06 | 53574.0685 | 0 | 53574.0685
840 | double | L20+U50 | 打开开关 S6 + 不操作（U50 基本策略） | 40200 | 0 | 40200 | - | 2.4573e-06 | 53574.1672 | 0 | 53574.1672
840 | double | L20+U51 | 打开开关 S6 + 不操作（U51 基本策略） | 281400 | 0 | 281400 | - | 2.4573e-06 | 53574.8587 | 0 | 53574.8587
840 | double | L20+U52 | 打开开关 S6 + 不操作（U52 基本策略） | 134000 | 0 | 134000 | - | 2.4573e-06 | 53575.188 | 0 | 53575.188
840 | double | L20+U53 | 打开开关 S6 + 不操作（U53 基本策略） | 452000 | 0 | 452000 | - | 2.4573e-06 | 53576.2987 | 0 | 53576.2987
840 | double | L20+U54 | 打开开关 S6 + 不操作（U54 基本策略） | 100500 | 0 | 100500 | - | 2.4573e-06 | 53576.5456 | 0 | 53576.5456
840 | double | L20+U55 | 打开开关 S6 + 不操作（U55 基本策略） | 134000 | 0 | 134000 | - | 2.4573e-06 | 53576.8749 | 0 | 53576.8749
840 | double | L20+U56 | 打开开关 S6 + 不操作（U56 基本策略） | 90400 | 0 | 90400 | - | 2.4573e-06 | 53577.097 | 0 | 53577.097
840 | double | L20+U57 | 打开开关 S6 + 不操作（U57 基本策略） | 80400 | 0 | 80400 | - | 2.4573e-06 | 53577.2946 | 0 | 53577.2946
840 | double | L20+U58 | 打开开关 S6 + 不操作（U58 基本策略） | 212400 | 0 | 212400 | - | 2.4573e-06 | 53577.8165 | 0 | 53577.8165
840 | double | L20+U59 | 打开开关 S6 + 不操作（U59 基本策略） | 30150 | 0 | 30150 | - | 2.4573e-06 | 53577.8906 | 0 | 53577.8906
840 | double | L20+U60 | 打开开关 S6 + 不操作（U60 基本策略） | 40200 | 0 | 40200 | - | 2.4573e-06 | 53577.9894 | 0 | 53577.9894
840 | double | L20+U61 | 打开开关 S6 + 不操作（U61 基本策略） | 318600 | 0 | 318600 | - | 2.4573e-06 | 53578.7723 | 0 | 53578.7723
840 | double | L20+U62 | 打开开关 S6 + 不操作（U62 基本策略） | 80400 | 0 | 80400 | - | 2.4573e-06 | 53578.9698 | 0 | 53578.9698
840 | double | L20+S1 | 打开开关 S6 + 操作：开S13-1 | 0 | 0 | 0 | - | 9.7995e-07 | 53578.9698 | 0 | 53578.9698
840 | double | L20+S2 | 打开开关 S6 + 操作：开S13-1 | 0 | 0 | 0 | - | 9.7995e-07 | 53578.9698 | 0 | 53578.9698
840 | double | L20+S3 | 打开开关 S6 + 操作：开S13-1 | 0 | 0 | 0 | - | 9.7995e-07 | 53578.9698 | 0 | 53578.9698
840 | double | L20+S4 | 打开开关 S6 + 操作：开S13-1 | 0 | 0 | 0 | - | 9.7995e-07 | 53578.9698 | 0 | 53578.9698
840 | double | L20+S5 | 打开开关 S6 + 操作：开S13-1 | 0 | 0 | 0 | - | 9.7995e-07 | 53578.9698 | 0 | 53578.9698
840 | double | L20+S6 | 不操作（L20 基本策略） + 不操作（S6 基本策略） | 1486800 | 0 | 1486800 | - | 9.7995e-07 | 53580.4268 | 0 | 53580.4268
840 | double | L20+S7 | 不操作（L20 基本策略） + 打开开关 S6 | 140700 | 0 | 140700 | - | 9.7995e-07 | 53580.5647 | 0 | 53580.5647
840 | double | L20+S8 | 打开开关 S6 + 操作：开S29-2 | 0 | 0 | 0 | - | 9.7995e-07 | 53580.5647 | 0 | 53580.5647
840 | double | L20+S9 | 打开开关 S6 + 不操作（S9 基本策略） | 0 | 0 | 0 | - | 9.7995e-07 | 53580.5647 | 0 | 53580.5647
840 | double | L20+S10 | 打开开关 S6 + 打开开关 S9 | 0 | 0 | 0 | - | 9.7995e-07 | 53580.5647 | 0 | 53580.5647
840 | double | L20+S11 | 打开开关 S6 + 操作：开S29-2 | 0 | 0 | 0 | - | 9.7995e-07 | 53580.5647 | 0 | 53580.5647
840 | double | L20+S12 | 打开开关 S6 + 操作：开S29-2 | 0 | 0 | 0 | - | 9.7995e-07 | 53580.5647 | 0 | 53580.5647
840 | double | L20+S13 | 打开开关 S6 + 不操作（S13 基本策略） | 0 | 0 | 0 | - | 9.7995e-07 | 53580.5647 | 0 | 53580.5647
840 | double | L20+S14 | 打开开关 S6 + 打开开关 S13 | 0 | 0 | 0 | - | 9.7995e-07 | 53580.5647 | 0 | 53580.5647
840 | double | L20+S15 | 打开开关 S6 + 不操作（S15 基本策略） | 0 | 0 | 0 | - | 9.7995e-07 | 53580.5647 | 0 | 53580.5647
840 | double | L20+S16 | 打开开关 S6 + 打开开关 S15 | 0 | 0 | 0 | - | 9.7995e-07 | 53580.5647 | 0 | 53580.5647
840 | double | L20+S17 | 打开开关 S6 + 不操作（S17 基本策略） | 0 | 0 | 0 | - | 9.7995e-07 | 53580.5647 | 0 | 53580.5647
840 | double | L20+S18 | 打开开关 S6 + 打开开关 S17 | 0 | 0 | 0 | - | 9.7995e-07 | 53580.5647 | 0 | 53580.5647
840 | double | L20+S19 | 打开开关 S6 + 不操作（S19 基本策略） | 691000 | 0 | 691000 | - | 9.7995e-07 | 53581.2419 | 0 | 53581.2419
840 | double | L20+S20 | 打开开关 S6 + 不操作（S20 基本策略） | 266200 | 0 | 266200 | - | 9.7995e-07 | 53581.5027 | 0 | 53581.5027
840 | double | L20+S21 | 打开开关 S6 + 不操作（S21 基本策略） | 0 | 0 | 0 | - | 9.7995e-07 | 53581.5027 | 0 | 53581.5027
840 | double | L20+S22 | 打开开关 S6 + 打开开关 S21 | 0 | 0 | 0 | - | 9.7995e-07 | 53581.5027 | 0 | 53581.5027
840 | double | L20+S23 | 打开开关 S6 + 不操作（S23 基本策略） | 989400 | 0 | 989400 | - | 9.7995e-07 | 53582.4723 | 0 | 53582.4723
840 | double | L20+S24 | 打开开关 S6 + 不操作（S24 基本策略） | 0 | 0 | 0 | - | 9.7995e-07 | 53582.4723 | 0 | 53582.4723
840 | double | L20+S25 | 打开开关 S6 + 不操作（S25 基本策略） | 0 | 0 | 0 | - | 9.7995e-07 | 53582.4723 | 0 | 53582.4723
840 | double | L20+S26 | 打开开关 S6 + 打开开关 S25 | 0 | 0 | 0 | - | 9.7995e-07 | 53582.4723 | 0 | 53582.4723
840 | double | L20+S27 | 打开开关 S6 + 操作：开S62-3 | 0 | 0 | 0 | - | 9.7995e-07 | 53582.4723 | 0 | 53582.4723
840 | double | L20+S28 | 打开开关 S6 + 不操作（S28 基本策略） | 242550 | 0 | 242550 | - | 9.7995e-07 | 53582.71 | 0 | 53582.71
840 | double | L20+S29 | 打开开关 S6 + 操作：开S62-3 | 0 | 0 | 0 | - | 9.7995e-07 | 53582.71 | 0 | 53582.71
840 | double | L20+S13-1 | 打开开关 S6 + 不操作（S13-1 基本策略） | 0 | 0 | 0 | - | 9.7995e-07 | 53582.71 | 0 | 53582.71
840 | double | L20+S29-2 | 打开开关 S6 + 不操作（S29-2 基本策略） | 0 | 0 | 0 | - | 9.7995e-07 | 53582.71 | 0 | 53582.71
840 | double | L20+S62-3 | 打开开关 S6 + 不操作（S62-3 基本策略） | 0 | 0 | 0 | - | 9.7995e-07 | 53582.71 | 0 | 53582.71
840 | double | L20+CB1 | 打开开关 S6 + 操作：开S13-1 | 0 | 0 | 0 | - | 9.7995e-07 | 53582.71 | 0 | 53582.71
840 | double | L20+CB2 | 打开开关 S6 + 操作：开S62-3 | 0 | 0 | 0 | - | 9.7995e-07 | 53582.71 | 0 | 53582.71
840 | double | L20+CB3 | 打开开关 S6 + 操作：开S62-3 | 0 | 0 | 0 | - | 9.7995e-07 | 53582.71 | 0 | 53582.71
840 | double | L20+DG1 | 不操作（L20 基本策略） + 打开开关 S6 | 411900 | 0 | 411900 | - | 2.4573e-06 | 53583.7221 | 0 | 53583.7221
840 | double | L20+DG2 | 打开开关 S6 + 打开开关 S9 | 0 | 0 | 0 | - | 2.4573e-06 | 53583.7221 | 0 | 53583.7221
840 | double | L20+DG3 | 打开开关 S6 + 打开开关 S13 | 0 | 0 | 0 | - | 2.4573e-06 | 53583.7221 | 0 | 53583.7221
840 | double | L20+DG4 | 打开开关 S6 + 打开开关 S15 | 0 | 0 | 0 | - | 2.4573e-06 | 53583.7221 | 0 | 53583.7221
840 | double | L20+DG5 | 打开开关 S6 + 打开开关 S17 | 0 | 0 | 0 | - | 2.4573e-06 | 53583.7221 | 0 | 53583.7221
840 | double | L20+DG6 | 打开开关 S6 + 打开开关 S21 | 0 | 0 | 0 | - | 2.4573e-06 | 53583.7221 | 0 | 53583.7221
840 | double | L20+DG7 | 打开开关 S6 + 打开开关 S24 | 0 | 0 | 0 | - | 2.4573e-06 | 53583.7221 | 0 | 53583.7221
840 | double | L20+DG8 | 打开开关 S6 + 打开开关 S25 | 0 | 0 | 0 | - | 2.4573e-06 | 53583.7221 | 0 | 53583.7221
840 | double | L19+U61 | 不操作（L19 基本策略） + 不操作（U61 基本策略） | 318600 | 0 | 318600 | - | 3.5927e-06 | 53584.8668 | 0 | 53584.8668
840 | double | L19+U62 | 不操作（L19 基本策略） + 不操作（U62 基本策略） | 80400 | 0 | 80400 | - | 3.5927e-06 | 53585.1556 | 0 | 53585.1556
840 | double | L19+S1 | 不操作（L19 基本策略） + 操作：开S13-1 | 0 | 0 | 0 | - | 1.4328e-06 | 53585.1556 | 0 | 53585.1556
840 | double | L19+S2 | 不操作（L19 基本策略） + 操作：开S13-1 | 0 | 0 | 0 | - | 1.4328e-06 | 53585.1556 | 0 | 53585.1556
840 | double | L19+S3 | 不操作（L19 基本策略） + 操作：开S13-1 | 0 | 0 | 0 | - | 1.4328e-06 | 53585.1556 | 0 | 53585.1556
840 | double | L19+S4 | 不操作（L19 基本策略） + 操作：开S13-1 | 0 | 0 | 0 | - | 1.4328e-06 | 53585.1556 | 0 | 53585.1556
840 | double | L19+S5 | 不操作（L19 基本策略） + 操作：开S13-1 | 0 | 0 | 0 | - | 1.4328e-06 | 53585.1556 | 0 | 53585.1556
840 | double | L19+S6 | 不操作（L19 基本策略） + 不操作（S6 基本策略） | 0 | 0 | 0 | - | 1.4328e-06 | 53585.1556 | 0 | 53585.1556
840 | double | L19+S7 | 不操作（L19 基本策略） + 不操作（S7 基本策略） | 1627500 | 0 | 1627500 | - | 1.4328e-06 | 53587.4874 | 0 | 53587.4874
840 | double | L19+S8 | 不操作（L19 基本策略） + 操作：开S29-2 | 0 | 0 | 0 | - | 1.4328e-06 | 53587.4874 | 0 | 53587.4874
840 | double | L19+S9 | 不操作（L19 基本策略） + 不操作（S9 基本策略） | 0 | 0 | 0 | - | 1.4328e-06 | 53587.4874 | 0 | 53587.4874
840 | double | L19+S10 | 不操作（L19 基本策略） + 打开开关 S9 | 0 | 0 | 0 | - | 1.4328e-06 | 53587.4874 | 0 | 53587.4874
840 | double | L19+S11 | 不操作（L19 基本策略） + 操作：开S29-2 | 0 | 0 | 0 | - | 1.4328e-06 | 53587.4874 | 0 | 53587.4874
840 | double | L19+S12 | 不操作（L19 基本策略） + 操作：开S29-2 | 0 | 0 | 0 | - | 1.4328e-06 | 53587.4874 | 0 | 53587.4874
840 | double | L19+S13 | 不操作（L19 基本策略） + 不操作（S13 基本策略） | 0 | 0 | 0 | - | 1.4328e-06 | 53587.4874 | 0 | 53587.4874
840 | double | L19+S14 | 不操作（L19 基本策略） + 打开开关 S13 | 0 | 0 | 0 | - | 1.4328e-06 | 53587.4874 | 0 | 53587.4874
840 | double | L19+S15 | 不操作（L19 基本策略） + 不操作（S15 基本策略） | 0 | 0 | 0 | - | 1.4328e-06 | 53587.4874 | 0 | 53587.4874
840 | double | L19+S16 | 不操作（L19 基本策略） + 打开开关 S15 | 0 | 0 | 0 | - | 1.4328e-06 | 53587.4874 | 0 | 53587.4874
840 | double | L19+S17 | 不操作（L19 基本策略） + 不操作（S17 基本策略） | 0 | 0 | 0 | - | 1.4328e-06 | 53587.4874 | 0 | 53587.4874
840 | double | L19+S18 | 不操作（L19 基本策略） + 打开开关 S17 | 0 | 0 | 0 | - | 1.4328e-06 | 53587.4874 | 0 | 53587.4874
840 | double | L19+S19 | 不操作（L19 基本策略） + 不操作（S19 基本策略） | 691000 | 0 | 691000 | - | 1.4328e-06 | 53588.4774 | 0 | 53588.4774
840 | double | L19+S20 | 不操作（L19 基本策略） + 不操作（S20 基本策略） | 266200 | 0 | 266200 | - | 1.4328e-06 | 53588.8588 | 0 | 53588.8588
840 | double | L19+S21 | 不操作（L19 基本策略） + 不操作（S21 基本策略） | 0 | 0 | 0 | - | 1.4328e-06 | 53588.8588 | 0 | 53588.8588
840 | double | L19+S22 | 不操作（L19 基本策略） + 打开开关 S21 | 0 | 0 | 0 | - | 1.4328e-06 | 53588.8588 | 0 | 53588.8588
840 | double | L19+S23 | 不操作（L19 基本策略） + 不操作（S23 基本策略） | 989400 | 0 | 989400 | - | 1.4328e-06 | 53590.2764 | 0 | 53590.2764
840 | double | L19+S24 | 不操作（L19 基本策略） + 不操作（S24 基本策略） | 0 | 0 | 0 | - | 1.4328e-06 | 53590.2764 | 0 | 53590.2764
840 | double | L19+S25 | 不操作（L19 基本策略） + 不操作（S25 基本策略） | 0 | 0 | 0 | - | 1.4328e-06 | 53590.2764 | 0 | 53590.2764
840 | double | L19+S26 | 不操作（L19 基本策略） + 打开开关 S25 | 0 | 0 | 0 | - | 1.4328e-06 | 53590.2764 | 0 | 53590.2764
840 | double | L19+S27 | 不操作（L19 基本策略） + 操作：开S62-3 | 0 | 0 | 0 | - | 1.4328e-06 | 53590.2764 | 0 | 53590.2764
840 | double | L19+S28 | 不操作（L19 基本策略） + 不操作（S28 基本策略） | 242550 | 0 | 242550 | - | 1.4328e-06 | 53590.6239 | 0 | 53590.6239
840 | double | L21+U61 | 打开开关 S6 + 不操作（U61 基本策略） | 318600 | 0 | 318600 | - | 2.4573e-06 | 53591.4068 | 0 | 53591.4068
840 | double | L21+U62 | 打开开关 S6 + 不操作（U62 基本策略） | 80400 | 0 | 80400 | - | 2.4573e-06 | 53591.6044 | 0 | 53591.6044
840 | double | L21+S1 | 打开开关 S6 + 操作：开S13-1 | 0 | 0 | 0 | - | 9.7995e-07 | 53591.6044 | 0 | 53591.6044
840 | double | L21+S2 | 打开开关 S6 + 操作：开S13-1 | 0 | 0 | 0 | - | 9.7995e-07 | 53591.6044 | 0 | 53591.6044
840 | double | L21+S3 | 打开开关 S6 + 操作：开S13-1 | 0 | 0 | 0 | - | 9.7995e-07 | 53591.6044 | 0 | 53591.6044
840 | double | L21+S4 | 打开开关 S6 + 操作：开S13-1 | 0 | 0 | 0 | - | 9.7995e-07 | 53591.6044 | 0 | 53591.6044
840 | double | L21+S5 | 打开开关 S6 + 操作：开S13-1 | 0 | 0 | 0 | - | 9.7995e-07 | 53591.6044 | 0 | 53591.6044
840 | double | L21+S6 | 不操作（L21 基本策略） + 不操作（S6 基本策略） | 1627500 | 0 | 1627500 | - | 9.7995e-07 | 53593.1992 | 0 | 53593.1992
840 | double | L21+S7 | 不操作（L21 基本策略） + 打开开关 S6 | 0 | 0 | 0 | - | 9.7995e-07 | 53593.1992 | 0 | 53593.1992
840 | double | L21+S8 | 打开开关 S6 + 操作：开S29-2 | 0 | 0 | 0 | - | 9.7995e-07 | 53593.1992 | 0 | 53593.1992
840 | double | L21+S9 | 打开开关 S6 + 不操作（S9 基本策略） | 0 | 0 | 0 | - | 9.7995e-07 | 53593.1992 | 0 | 53593.1992
840 | double | L21+S10 | 打开开关 S6 + 打开开关 S9 | 0 | 0 | 0 | - | 9.7995e-07 | 53593.1992 | 0 | 53593.1992
840 | double | L21+S11 | 打开开关 S6 + 操作：开S29-2 | 0 | 0 | 0 | - | 9.7995e-07 | 53593.1992 | 0 | 53593.1992
840 | double | L21+S12 | 打开开关 S6 + 操作：开S29-2 | 0 | 0 | 0 | - | 9.7995e-07 | 53593.1992 | 0 | 53593.1992
840 | double | L21+S13 | 打开开关 S6 + 不操作（S13 基本策略） | 0 | 0 | 0 | - | 9.7995e-07 | 53593.1992 | 0 | 53593.1992
840 | double | L21+S14 | 打开开关 S6 + 打开开关 S13 | 0 | 0 | 0 | - | 9.7995e-07 | 53593.1992 | 0 | 53593.1992
840 | double | L21+S15 | 打开开关 S6 + 不操作（S15 基本策略） | 0 | 0 | 0 | - | 9.7995e-07 | 53593.1992 | 0 | 53593.1992
840 | double | L21+S16 | 打开开关 S6 + 打开开关 S15 | 0 | 0 | 0 | - | 9.7995e-07 | 53593.1992 | 0 | 53593.1992
840 | double | L21+S17 | 打开开关 S6 + 不操作（S17 基本策略） | 0 | 0 | 0 | - | 9.7995e-07 | 53593.1992 | 0 | 53593.1992
840 | double | L21+S18 | 打开开关 S6 + 打开开关 S17 | 0 | 0 | 0 | - | 9.7995e-07 | 53593.1992 | 0 | 53593.1992
840 | double | L21+S19 | 打开开关 S6 + 不操作（S19 基本策略） | 691000 | 0 | 691000 | - | 9.7995e-07 | 53593.8764 | 0 | 53593.8764
840 | double | L21+S20 | 打开开关 S6 + 不操作（S20 基本策略） | 266200 | 0 | 266200 | - | 9.7995e-07 | 53594.1372 | 0 | 53594.1372
840 | double | L21+S21 | 打开开关 S6 + 不操作（S21 基本策略） | 0 | 0 | 0 | - | 9.7995e-07 | 53594.1372 | 0 | 53594.1372
840 | double | L21+S22 | 打开开关 S6 + 打开开关 S21 | 0 | 0 | 0 | - | 9.7995e-07 | 53594.1372 | 0 | 53594.1372
840 | double | L21+S23 | 打开开关 S6 + 不操作（S23 基本策略） | 989400 | 0 | 989400 | - | 9.7995e-07 | 53595.1068 | 0 | 53595.1068
840 | double | L21+S24 | 打开开关 S6 + 不操作（S24 基本策略） | 0 | 0 | 0 | - | 9.7995e-07 | 53595.1068 | 0 | 53595.1068
840 | double | L21+S25 | 打开开关 S6 + 不操作（S25 基本策略） | 0 | 0 | 0 | - | 9.7995e-07 | 53595.1068 | 0 | 53595.1068
840 | double | L21+S26 | 打开开关 S6 + 打开开关 S25 | 0 | 0 | 0 | - | 9.7995e-07 | 53595.1068 | 0 | 53595.1068
840 | double | L21+S27 | 打开开关 S6 + 操作：开S62-3 | 0 | 0 | 0 | - | 9.7995e-07 | 53595.1068 | 0 | 53595.1068
840 | double | L21+S28 | 打开开关 S6 + 不操作（S28 基本策略） | 242550 | 0 | 242550 | - | 9.7995e-07 | 53595.3445 | 0 | 53595.3445
840 | double | L15+S29 | 打开开关 S9 + 操作：开S62-3 | 0 | 0 | 0 | - | 1.3824e-06 | 53595.3445 | 0 | 53595.3445
840 | double | L15+S13-1 | 打开开关 S9 + 不操作（S13-1 基本策略） | 0 | 0 | 0 | - | 1.3824e-06 | 53595.3445 | 0 | 53595.3445
840 | double | L15+S29-2 | 打开开关 S9 + 不操作（S29-2 基本策略） | 0 | 0 | 0 | - | 1.3824e-06 | 53595.3445 | 0 | 53595.3445
840 | double | L15+S62-3 | 打开开关 S9 + 不操作（S62-3 基本策略） | 0 | 0 | 0 | - | 1.3824e-06 | 53595.3445 | 0 | 53595.3445
840 | double | L15+CB1 | 打开开关 S9 + 操作：开S13-1 | 0 | 0 | 0 | - | 1.3824e-06 | 53595.3445 | 0 | 53595.3445
840 | double | L15+CB2 | 打开开关 S9 + 操作：开S62-3 | 0 | 0 | 0 | - | 1.3824e-06 | 53595.3445 | 0 | 53595.3445
840 | double | L15+CB3 | 打开开关 S9 + 操作：开S62-3 | 0 | 0 | 0 | - | 1.3824e-06 | 53595.3445 | 0 | 53595.3445
840 | double | L15+DG1 | 打开开关 S9 + 打开开关 S6 | 0 | 0 | 0 | - | 3.4665e-06 | 53595.3445 | 0 | 53595.3445
840 | double | L15+DG2 | 不操作（L15 基本策略） + 打开开关 S9 | 40200 | 0 | 40200 | - | 3.4665e-06 | 53595.4839 | 0 | 53595.4839
840 | double | L15+DG3 | 打开开关 S9 + 打开开关 S13 | 0 | 0 | 0 | - | 3.4665e-06 | 53595.4839 | 0 | 53595.4839
840 | double | L15+DG4 | 打开开关 S9 + 打开开关 S15 | 0 | 0 | 0 | - | 3.4665e-06 | 53595.4839 | 0 | 53595.4839
840 | double | L15+DG5 | 打开开关 S9 + 打开开关 S17 | 0 | 0 | 0 | - | 3.4665e-06 | 53595.4839 | 0 | 53595.4839
840 | double | L15+DG6 | 打开开关 S9 + 打开开关 S21 | 0 | 0 | 0 | - | 3.4665e-06 | 53595.4839 | 0 | 53595.4839
840 | double | L15+DG7 | 打开开关 S9 + 打开开关 S24 | 0 | 0 | 0 | - | 3.4665e-06 | 53595.4839 | 0 | 53595.4839
840 | double | L15+DG8 | 打开开关 S9 + 打开开关 S25 | 0 | 0 | 0 | - | 3.4665e-06 | 53595.4839 | 0 | 53595.4839
840 | double | L16+U1 | 操作：开S29-2 + 不操作（U1 基本策略） | 26800 | 0 | 26800 | - | 2.8356e-06 | 53595.5598 | 0 | 53595.5598
840 | double | L16+U2 | 操作：开S29-2 + 不操作（U2 基本策略） | 40200 | 0 | 40200 | - | 2.8356e-06 | 53595.6738 | 0 | 53595.6738
840 | double | L16+U3 | 操作：开S29-2 + 不操作（U3 基本策略） | 40200 | 0 | 40200 | - | 2.8356e-06 | 53595.7878 | 0 | 53595.7878
840 | double | L16+U4 | 操作：开S29-2 + 不操作（U4 基本策略） | 40200 | 0 | 40200 | - | 2.8356e-06 | 53595.9018 | 0 | 53595.9018
840 | double | L16+U5 | 操作：开S29-2 + 不操作（U5 基本策略） | 67000 | 0 | 67000 | - | 2.8356e-06 | 53596.0918 | 0 | 53596.0918
840 | double | L16+U6 | 操作：开S29-2 + 不操作（U6 基本策略） | 40200 | 0 | 40200 | - | 2.8356e-06 | 53596.2058 | 0 | 53596.2058
840 | double | L16+U7 | 操作：开S29-2 + 不操作（U7 基本策略） | 212400 | 0 | 212400 | - | 2.8356e-06 | 53596.8081 | 0 | 53596.8081
840 | double | L16+U8 | 操作：开S29-2 + 不操作（U8 基本策略） | 40200 | 0 | 40200 | - | 2.8356e-06 | 53596.9221 | 0 | 53596.9221
840 | double | L16+U9 | 操作：开S29-2 + 不操作（U9 基本策略） | 424800 | 0 | 424800 | - | 2.8356e-06 | 53598.1267 | 0 | 53598.1267
840 | double | L16+U10 | 操作：开S29-2 + 不操作（U10 基本策略） | 134000 | 0 | 134000 | - | 2.8356e-06 | 53598.5066 | 0 | 53598.5066
840 | double | L16+U11 | 操作：开S29-2 + 不操作（U11 基本策略） | 339000 | 0 | 339000 | - | 2.8356e-06 | 53599.4679 | 0 | 53599.4679
840 | double | L16+U12 | 操作：开S29-2 + 不操作（U12 基本策略） | 708000 | 0 | 708000 | - | 2.8356e-06 | 53601.4756 | 0 | 53601.4756
840 | double | L16+U13 | 操作：开S29-2 + 不操作（U13 基本策略） | 40200 | 0 | 40200 | - | 2.8356e-06 | 53601.5896 | 0 | 53601.5896
840 | double | L16+U14 | 操作：开S29-2 + 不操作（U14 基本策略） | 1486800 | 0 | 1486800 | - | 2.8356e-06 | 53605.8056 | 0 | 53605.8056
840 | double | L16+U15 | 操作：开S29-2 + 不操作（U15 基本策略） | 140700 | 0 | 140700 | - | 2.8356e-06 | 53606.2046 | 0 | 53606.2046
840 | double | L11+U1 | 操作：开S13-1 + 不操作（U1 基本策略） | 26800 | 0 | 26800 | - | 4.7921e-06 | 53606.333 | 0 | 53606.333
840 | double | L11+U2 | 操作：开S13-1 + 不操作（U2 基本策略） | 40200 | 0 | 40200 | - | 4.7921e-06 | 53606.5256 | 0 | 53606.5256
840 | double | L11+U3 | 操作：开S13-1 + 不操作（U3 基本策略） | 40200 | 0 | 40200 | - | 4.7921e-06 | 53606.7183 | 0 | 53606.7183
840 | double | L11+U4 | 操作：开S13-1 + 不操作（U4 基本策略） | 40200 | 0 | 40200 | - | 4.7921e-06 | 53606.9109 | 0 | 53606.9109
840 | double | L11+U5 | 操作：开S13-1 + 不操作（U5 基本策略） | 67000 | 0 | 67000 | - | 4.7921e-06 | 53607.232 | 0 | 53607.232
840 | double | L11+U6 | 操作：开S13-1 + 不操作（U6 基本策略） | 40200 | 0 | 40200 | - | 4.7921e-06 | 53607.4246 | 0 | 53607.4246
840 | double | L11+U7 | 操作：开S13-1 + 不操作（U7 基本策略） | 212400 | 0 | 212400 | - | 4.7921e-06 | 53608.4425 | 0 | 53608.4425
840 | double | L11+U8 | 操作：开S13-1 + 不操作（U8 基本策略） | 40200 | 0 | 40200 | - | 4.7921e-06 | 53608.6351 | 0 | 53608.6351
840 | double | L11+U9 | 操作：开S13-1 + 不操作（U9 基本策略） | 424800 | 0 | 424800 | - | 4.7921e-06 | 53610.6708 | 0 | 53610.6708
840 | double | L11+U10 | 操作：开S13-1 + 不操作（U10 基本策略） | 134000 | 0 | 134000 | - | 4.7921e-06 | 53611.3129 | 0 | 53611.3129
840 | double | L11+U11 | 操作：开S13-1 + 不操作（U11 基本策略） | 339000 | 0 | 339000 | - | 4.7921e-06 | 53612.9374 | 0 | 53612.9374
840 | double | L11+U12 | 操作：开S13-1 + 不操作（U12 基本策略） | 708000 | 0 | 708000 | - | 4.7921e-06 | 53616.3302 | 0 | 53616.3302
840 | double | L11+U13 | 操作：开S13-1 + 不操作（U13 基本策略） | 40200 | 0 | 40200 | - | 4.7921e-06 | 53616.5229 | 0 | 53616.5229
840 | double | L11+U14 | 操作：开S13-1 + 不操作（U14 基本策略） | 1486800 | 0 | 1486800 | - | 4.7921e-06 | 53623.6477 | 0 | 53623.6477
840 | double | L11+U15 | 操作：开S13-1 + 不操作（U15 基本策略） | 140700 | 0 | 140700 | - | 4.7921e-06 | 53624.3219 | 0 | 53624.3219
840 | double | L11+U16 | 操作：开S13-1 + 不操作（U16 基本策略） | 271200 | 0 | 271200 | - | 4.7921e-06 | 53625.6215 | 0 | 53625.6215
840 | double | L11+U17 | 操作：开S13-1 + 不操作（U17 基本策略） | 26800 | 0 | 26800 | - | 4.7921e-06 | 53625.75 | 0 | 53625.75
840 | double | L11+U18 | 操作：开S13-1 + 不操作（U18 基本策略） | 354000 | 0 | 354000 | - | 4.7921e-06 | 53627.4464 | 0 | 53627.4464
840 | double | L11+U19 | 操作：开S13-1 + 不操作（U19 基本策略） | 16080 | 0 | 16080 | - | 4.7921e-06 | 53627.5234 | 0 | 53627.5234
840 | double | L11+U20 | 操作：开S13-1 + 不操作（U20 基本策略） | 40200 | 0 | 40200 | - | 4.7921e-06 | 53627.7161 | 0 | 53627.7161
840 | double | L11+U21 | 操作：开S13-1 + 不操作（U21 基本策略） | 212400 | 0 | 212400 | - | 4.7921e-06 | 53628.7339 | 0 | 53628.7339
840 | double | L11+U22 | 操作：开S13-1 + 不操作（U22 基本策略） | 40200 | 0 | 40200 | - | 4.7921e-06 | 53628.9265 | 0 | 53628.9265
840 | double | L11+U23 | 操作：开S13-1 + 不操作（U23 基本策略） | 40200 | 0 | 40200 | - | 4.7921e-06 | 53629.1192 | 0 | 53629.1192
840 | double | L11+U24 | 操作：开S13-1 + 不操作（U24 基本策略） | 26800 | 0 | 26800 | - | 4.7921e-06 | 53629.2476 | 0 | 53629.2476
840 | double | L11+U25 | 操作：开S13-1 + 不操作（U25 基本策略） | 40200 | 0 | 40200 | - | 4.7921e-06 | 53629.4402 | 0 | 53629.4402
840 | double | L11+U26 | 操作：开S13-1 + 不操作（U26 基本策略） | 26800 | 0 | 26800 | - | 4.7921e-06 | 53629.5687 | 0 | 53629.5687
840 | double | L11+U27 | 操作：开S13-1 + 不操作（U27 基本策略） | 135600 | 0 | 135600 | - | 4.7921e-06 | 53630.2185 | 0 | 53630.2185
840 | double | L11+U28 | 操作：开S13-1 + 不操作（U28 基本策略） | 67000 | 0 | 67000 | - | 4.7921e-06 | 53630.5395 | 0 | 53630.5395
840 | double | L11+U29 | 操作：开S13-1 + 不操作（U29 基本策略） | 212400 | 0 | 212400 | - | 4.7921e-06 | 53631.5574 | 0 | 53631.5574
840 | double | L11+U30 | 操作：开S13-1 + 不操作（U30 基本策略） | 67000 | 0 | 67000 | - | 4.7921e-06 | 53631.8784 | 0 | 53631.8784
840 | double | L10+U16 | 操作：开S13-1 + 不操作（U16 基本策略） | 271200 | 0 | 271200 | - | 1.9256e-05 | 53637.1007 | 0 | 53637.1007
840 | double | L10+U17 | 操作：开S13-1 + 不操作（U17 基本策略） | 26800 | 0 | 26800 | - | 1.9256e-05 | 53637.6168 | 0 | 53637.6168
840 | double | L10+U18 | 操作：开S13-1 + 不操作（U18 基本策略） | 354000 | 0 | 354000 | - | 1.9256e-05 | 53644.4335 | 0 | 53644.4335
840 | double | L10+U19 | 操作：开S13-1 + 不操作（U19 基本策略） | 16080 | 0 | 16080 | - | 1.9256e-05 | 53644.7431 | 0 | 53644.7431
840 | double | L10+U20 | 操作：开S13-1 + 不操作（U20 基本策略） | 40200 | 0 | 40200 | - | 1.9256e-05 | 53645.5172 | 0 | 53645.5172
840 | double | L10+U21 | 操作：开S13-1 + 不操作（U21 基本策略） | 212400 | 0 | 212400 | - | 1.9256e-05 | 53649.6072 | 0 | 53649.6072
840 | double | L10+U22 | 操作：开S13-1 + 不操作（U22 基本策略） | 40200 | 0 | 40200 | - | 1.9256e-05 | 53650.3813 | 0 | 53650.3813
840 | double | L10+U23 | 操作：开S13-1 + 不操作（U23 基本策略） | 40200 | 0 | 40200 | - | 1.9256e-05 | 53651.1554 | 0 | 53651.1554
840 | double | L10+U24 | 操作：开S13-1 + 不操作（U24 基本策略） | 26800 | 0 | 26800 | - | 1.9256e-05 | 53651.6715 | 0 | 53651.6715
840 | double | L10+U25 | 操作：开S13-1 + 不操作（U25 基本策略） | 40200 | 0 | 40200 | - | 1.9256e-05 | 53652.4456 | 0 | 53652.4456
840 | double | L10+U26 | 操作：开S13-1 + 不操作（U26 基本策略） | 26800 | 0 | 26800 | - | 1.9256e-05 | 53652.9617 | 0 | 53652.9617
840 | double | L10+U27 | 操作：开S13-1 + 不操作（U27 基本策略） | 135600 | 0 | 135600 | - | 1.9256e-05 | 53655.5728 | 0 | 53655.5728
840 | double | L10+U28 | 操作：开S13-1 + 不操作（U28 基本策略） | 67000 | 0 | 67000 | - | 1.9256e-05 | 53656.863 | 0 | 53656.863
840 | double | L10+U29 | 操作：开S13-1 + 不操作（U29 基本策略） | 212400 | 0 | 212400 | - | 1.9256e-05 | 53660.953 | 0 | 53660.953
840 | double | L10+U30 | 操作：开S13-1 + 不操作（U30 基本策略） | 67000 | 0 | 67000 | - | 1.9256e-05 | 53662.2432 | 0 | 53662.2432
840 | double | L10+U31 | 操作：开S13-1 + 不操作（U31 基本策略） | 271200 | 0 | 271200 | - | 1.9256e-05 | 53667.4655 | 0 | 53667.4655
840 | double | L10+U32 | 操作：开S13-1 + 不操作（U32 基本策略） | 708000 | 0 | 708000 | - | 1.9256e-05 | 53681.0988 | 0 | 53681.0988
840 | double | L10+U33 | 操作：开S13-1 + 不操作（U33 基本策略） | 339000 | 0 | 339000 | - | 1.9256e-05 | 53687.6267 | 0 | 53687.6267
840 | double | L10+U34 | 操作：开S13-1 + 不操作（U34 基本策略） | 203400 | 0 | 203400 | - | 1.9256e-05 | 53691.5434 | 0 | 53691.5434
840 | double | L10+U35 | 操作：开S13-1 + 不操作（U35 基本策略） | 26800 | 0 | 26800 | - | 1.9256e-05 | 53692.0595 | 0 | 53692.0595
840 | double | L10+U36 | 操作：开S13-1 + 不操作（U36 基本策略） | 354000 | 0 | 354000 | - | 1.9256e-05 | 53698.8762 | 0 | 53698.8762
840 | double | L10+U37 | 操作：开S13-1 + 不操作（U37 基本策略） | 60300 | 0 | 60300 | - | 1.9256e-05 | 53700.0373 | 0 | 53700.0373
840 | double | L10+U38 | 操作：开S13-1 + 不操作（U38 基本策略） | 474600 | 0 | 474600 | - | 1.9256e-05 | 53709.1763 | 0 | 53709.1763
840 | double | L10+U39 | 操作：开S13-1 + 不操作（U39 基本策略） | 60300 | 0 | 60300 | - | 1.9256e-05 | 53710.3375 | 0 | 53710.3375
840 | double | L10+U40 | 操作：开S13-1 + 不操作（U40 基本策略） | 424800 | 0 | 424800 | - | 1.9256e-05 | 53718.5175 | 0 | 53718.5175
840 | double | L10+U41 | 操作：开S13-1 + 不操作（U41 基本策略） | 40200 | 0 | 40200 | - | 1.9256e-05 | 53719.2916 | 0 | 53719.2916
840 | double | L10+U42 | 操作：开S13-1 + 不操作（U42 基本策略） | 226000 | 0 | 226000 | - | 1.9256e-05 | 53723.6435 | 0 | 53723.6435
840 | double | L10+U43 | 操作：开S13-1 + 不操作（U43 基本策略） | 26800 | 0 | 26800 | - | 1.9256e-05 | 53724.1596 | 0 | 53724.1596
840 | double | L10+U44 | 操作：开S13-1 + 不操作（U44 基本策略） | 40200 | 0 | 40200 | - | 1.9256e-05 | 53724.9337 | 0 | 53724.9337
840 | double | L10+U45 | 操作：开S13-1 + 不操作（U45 基本策略） | 424800 | 0 | 424800 | - | 1.9256e-05 | 53733.1137 | 0 | 53733.1137
840 | double | L9+S29 | 操作：开S62-3+开S13-1(源:L9) | 0 | 0 | 0 | - | 7.6793e-06 | 53733.1137 | 0 | 53733.1137
840 | double | L9+S13-1 | 不操作（L9 基本策略）(源:L9) | 1221200 | 0 | 1221200 | - | 7.6793e-06 | 53742.4917 | 0 | 53742.4917
840 | double | L9+S29-2 | 操作：开S13-1(源:L9) | 0 | 0 | 0 | - | 7.6793e-06 | 53742.4917 | 0 | 53742.4917
840 | double | L9+S62-3 | 操作：开S13-1(源:L9) | 0 | 0 | 0 | - | 7.6793e-06 | 53742.4917 | 0 | 53742.4917
840 | double | L9+CB1 | 操作：开S13-1+开S29-2(源:L9) | 0 | 0 | 0 | - | 7.6793e-06 | 53742.4917 | 0 | 53742.4917
840 | double | L9+CB2 | 操作：开S62-3+开S13-1(源:L9) | 0 | 0 | 0 | - | 7.6793e-06 | 53742.4917 | 0 | 53742.4917
840 | double | L9+CB3 | 操作：开S62-3+开S13-1(源:L9) | 0 | 0 | 0 | - | 7.6793e-06 | 53742.4917 | 0 | 53742.4917
840 | double | L9+DG1 | 操作：开S13-1 + 打开开关 S6 | 0 | 0 | 0 | - | 1.9256e-05 | 53742.4917 | 0 | 53742.4917
840 | double | L9+DG2 | 操作：开S13-1 + 打开开关 S9 | 0 | 0 | 0 | - | 1.9256e-05 | 53742.4917 | 0 | 53742.4917
840 | double | L9+DG3 | 操作：开S13-1 + 打开开关 S13 | 0 | 0 | 0 | - | 1.9256e-05 | 53742.4917 | 0 | 53742.4917
840 | double | L9+DG4 | 操作：开S13-1 + 打开开关 S15 | 0 | 0 | 0 | - | 1.9256e-05 | 53742.4917 | 0 | 53742.4917
840 | double | L9+DG5 | 操作：开S13-1 + 打开开关 S17 | 0 | 0 | 0 | - | 1.9256e-05 | 53742.4917 | 0 | 53742.4917
840 | double | L9+DG6 | 操作：开S13-1 + 打开开关 S21 | 0 | 0 | 0 | - | 1.9256e-05 | 53742.4917 | 0 | 53742.4917
840 | double | L9+DG7 | 操作：开S13-1 + 打开开关 S24 | 0 | 0 | 0 | - | 1.9256e-05 | 53742.4917 | 0 | 53742.4917
840 | double | L9+DG8 | 操作：开S13-1 + 打开开关 S25 | 0 | 0 | 0 | - | 1.9256e-05 | 53742.4917 | 0 | 53742.4917
840 | double | L10+U1 | 操作：开S13-1 + 不操作（U1 基本策略） | 26800 | 0 | 26800 | - | 1.9256e-05 | 53743.0078 | 0 | 53743.0078
840 | double | L10+U2 | 操作：开S13-1 + 不操作（U2 基本策略） | 40200 | 0 | 40200 | - | 1.9256e-05 | 53743.7819 | 0 | 53743.7819
840 | double | L10+U3 | 操作：开S13-1 + 不操作（U3 基本策略） | 40200 | 0 | 40200 | - | 1.9256e-05 | 53744.556 | 0 | 53744.556
840 | double | L10+U4 | 操作：开S13-1 + 不操作（U4 基本策略） | 40200 | 0 | 40200 | - | 1.9256e-05 | 53745.3301 | 0 | 53745.3301
840 | double | L10+U5 | 操作：开S13-1 + 不操作（U5 基本策略） | 67000 | 0 | 67000 | - | 1.9256e-05 | 53746.6202 | 0 | 53746.6202
840 | double | L10+U6 | 操作：开S13-1 + 不操作（U6 基本策略） | 40200 | 0 | 40200 | - | 1.9256e-05 | 53747.3943 | 0 | 53747.3943
840 | double | L10+U7 | 操作：开S13-1 + 不操作（U7 基本策略） | 212400 | 0 | 212400 | - | 1.9256e-05 | 53751.4843 | 0 | 53751.4843
840 | double | L10+U8 | 操作：开S13-1 + 不操作（U8 基本策略） | 40200 | 0 | 40200 | - | 1.9256e-05 | 53752.2584 | 0 | 53752.2584
840 | double | L10+U9 | 操作：开S13-1 + 不操作（U9 基本策略） | 424800 | 0 | 424800 | - | 1.9256e-05 | 53760.4385 | 0 | 53760.4385
840 | double | L10+U10 | 操作：开S13-1 + 不操作（U10 基本策略） | 134000 | 0 | 134000 | - | 1.9256e-05 | 53763.0188 | 0 | 53763.0188
840 | double | L10+U11 | 操作：开S13-1 + 不操作（U11 基本策略） | 339000 | 0 | 339000 | - | 1.9256e-05 | 53769.5467 | 0 | 53769.5467
840 | double | L10+U12 | 操作：开S13-1 + 不操作（U12 基本策略） | 708000 | 0 | 708000 | - | 1.9256e-05 | 53783.18 | 0 | 53783.18
840 | double | L10+U13 | 操作：开S13-1 + 不操作（U13 基本策略） | 40200 | 0 | 40200 | - | 1.9256e-05 | 53783.9541 | 0 | 53783.9541
840 | double | L10+U14 | 操作：开S13-1 + 不操作（U14 基本策略） | 1486800 | 0 | 1486800 | - | 1.9256e-05 | 53812.5843 | 0 | 53812.5843
840 | double | L10+U15 | 操作：开S13-1 + 不操作（U15 基本策略） | 140700 | 0 | 140700 | - | 1.9256e-05 | 53815.2936 | 0 | 53815.2936
840 | double | L10+U46 | 操作：开S13-1 + 不操作（U46 基本策略） | 100500 | 0 | 100500 | - | 1.9256e-05 | 53817.2289 | 0 | 53817.2289
840 | double | L10+U47 | 操作：开S13-1 + 不操作（U47 基本策略） | 708000 | 0 | 708000 | - | 1.9256e-05 | 53830.8623 | 0 | 53830.8623
840 | double | L10+U48 | 操作：开S13-1 + 不操作（U48 基本策略） | 281400 | 0 | 281400 | - | 1.9256e-05 | 53836.2809 | 0 | 53836.2809
840 | double | L10+U49 | 操作：开S13-1 + 不操作（U49 基本策略） | 949200 | 0 | 949200 | - | 1.9256e-05 | 53854.5589 | 0 | 53854.5589
840 | double | L10+U50 | 操作：开S13-1 + 不操作（U50 基本策略） | 40200 | 0 | 40200 | - | 1.9256e-05 | 53855.333 | 0 | 53855.333
840 | double | L10+U51 | 操作：开S13-1 + 不操作（U51 基本策略） | 281400 | 0 | 281400 | - | 1.9256e-05 | 53860.7517 | 0 | 53860.7517
840 | double | L10+U52 | 操作：开S13-1 + 不操作（U52 基本策略） | 134000 | 0 | 134000 | - | 1.9256e-05 | 53863.3321 | 0 | 53863.3321
840 | double | L10+U53 | 操作：开S13-1 + 不操作（U53 基本策略） | 452000 | 0 | 452000 | - | 1.9256e-05 | 53872.0359 | 0 | 53872.0359
840 | double | L10+U54 | 操作：开S13-1 + 不操作（U54 基本策略） | 100500 | 0 | 100500 | - | 1.9256e-05 | 53873.9711 | 0 | 53873.9711
840 | double | L10+U55 | 操作：开S13-1 + 不操作（U55 基本策略） | 134000 | 0 | 134000 | - | 1.9256e-05 | 53876.5514 | 0 | 53876.5514
840 | double | L10+U56 | 操作：开S13-1 + 不操作（U56 基本策略） | 90400 | 0 | 90400 | - | 1.9256e-05 | 53878.2922 | 0 | 53878.2922
840 | double | L10+U57 | 操作：开S13-1 + 不操作（U57 基本策略） | 80400 | 0 | 80400 | - | 1.9256e-05 | 53879.8404 | 0 | 53879.8404
840 | double | L10+U58 | 操作：开S13-1 + 不操作（U58 基本策略） | 212400 | 0 | 212400 | - | 1.9256e-05 | 53883.9304 | 0 | 53883.9304
840 | double | L10+U59 | 操作：开S13-1 + 不操作（U59 基本策略） | 30150 | 0 | 30150 | - | 1.9256e-05 | 53884.511 | 0 | 53884.511
840 | double | L10+U60 | 操作：开S13-1 + 不操作（U60 基本策略） | 40200 | 0 | 40200 | - | 1.9256e-05 | 53885.2851 | 0 | 53885.2851
840 | double | L10+U61 | 操作：开S13-1 + 不操作（U61 基本策略） | 318600 | 0 | 318600 | - | 1.9256e-05 | 53891.4201 | 0 | 53891.4201
840 | double | L10+U62 | 操作：开S13-1 + 不操作（U62 基本策略） | 80400 | 0 | 80400 | - | 1.9256e-05 | 53892.9683 | 0 | 53892.9683
840 | double | L10+S1 | 操作：开S13-1+开S29-2(源:L10) | 0 | 0 | 0 | - | 7.6793e-06 | 53892.9683 | 0 | 53892.9683
840 | double | L10+S2 | 操作：开S13-1(源:L10) | 851600 | 0 | 851600 | - | 7.6793e-06 | 53899.508 | 0 | 53899.508
840 | double | L10+S3 | 操作：开S13-1(源:L10) | 599000 | 0 | 599000 | - | 7.6793e-06 | 53904.108 | 0 | 53904.108
840 | double | L10+S4 | 操作：开S13-1(源:L10) | 134000 | 0 | 134000 | - | 7.6793e-06 | 53905.137 | 0 | 53905.137
840 | double | L10+S5 | 操作：开S13-1(源:L10) | 339000 | 0 | 339000 | - | 7.6793e-06 | 53907.7403 | 0 | 53907.7403
840 | double | L10+S6 | 操作：开S13-1 + 不操作（S6 基本策略） | 0 | 0 | 0 | - | 7.6793e-06 | 53907.7403 | 0 | 53907.7403
840 | double | L10+S7 | 操作：开S13-1 + 打开开关 S6 | 0 | 0 | 0 | - | 7.6793e-06 | 53907.7403 | 0 | 53907.7403
840 | double | L10+S8 | 操作：开S13-1+开S29-2(源:L10) | 0 | 0 | 0 | - | 7.6793e-06 | 53907.7403 | 0 | 53907.7403
840 | double | L10+S9 | 操作：开S13-1 + 不操作（S9 基本策略） | 0 | 0 | 0 | - | 7.6793e-06 | 53907.7403 | 0 | 53907.7403
840 | double | L10+S10 | 操作：开S13-1 + 打开开关 S9 | 0 | 0 | 0 | - | 7.6793e-06 | 53907.7403 | 0 | 53907.7403
840 | double | L10+S11 | 操作：开S13-1+开S29-2(源:L10) | 0 | 0 | 0 | - | 7.6793e-06 | 53907.7403 | 0 | 53907.7403
840 | double | L10+S12 | 操作：开S13-1+开S29-2(源:L10) | 0 | 0 | 0 | - | 7.6793e-06 | 53907.7403 | 0 | 53907.7403
840 | double | L10+S13 | 操作：开S13-1 + 不操作（S13 基本策略） | 0 | 0 | 0 | - | 7.6793e-06 | 53907.7403 | 0 | 53907.7403
840 | double | L17+U1 | 操作：开S29-2 + 不操作（U1 基本策略） | 26800 | 0 | 26800 | - | 1.5117e-06 | 53907.7808 | 0 | 53907.7808
840 | double | L17+U2 | 操作：开S29-2 + 不操作（U2 基本策略） | 40200 | 0 | 40200 | - | 1.5117e-06 | 53907.8416 | 0 | 53907.8416
840 | double | L17+U3 | 操作：开S29-2 + 不操作（U3 基本策略） | 40200 | 0 | 40200 | - | 1.5117e-06 | 53907.9023 | 0 | 53907.9023
840 | double | L17+U4 | 操作：开S29-2 + 不操作（U4 基本策略） | 40200 | 0 | 40200 | - | 1.5117e-06 | 53907.9631 | 0 | 53907.9631
840 | double | L17+U5 | 操作：开S29-2 + 不操作（U5 基本策略） | 67000 | 0 | 67000 | - | 1.5117e-06 | 53908.0644 | 0 | 53908.0644
840 | double | L17+U6 | 操作：开S29-2 + 不操作（U6 基本策略） | 40200 | 0 | 40200 | - | 1.5117e-06 | 53908.1252 | 0 | 53908.1252
840 | double | L17+U7 | 操作：开S29-2 + 不操作（U7 基本策略） | 212400 | 0 | 212400 | - | 1.5117e-06 | 53908.4462 | 0 | 53908.4462
840 | double | L17+U8 | 操作：开S29-2 + 不操作（U8 基本策略） | 40200 | 0 | 40200 | - | 1.5117e-06 | 53908.507 | 0 | 53908.507
840 | double | L17+U9 | 操作：开S29-2 + 不操作（U9 基本策略） | 424800 | 0 | 424800 | - | 1.5117e-06 | 53909.1492 | 0 | 53909.1492
840 | double | L17+U10 | 操作：开S29-2 + 不操作（U10 基本策略） | 134000 | 0 | 134000 | - | 1.5117e-06 | 53909.3518 | 0 | 53909.3518
840 | double | L17+U11 | 操作：开S29-2 + 不操作（U11 基本策略） | 339000 | 0 | 339000 | - | 1.5117e-06 | 53909.8642 | 0 | 53909.8642
840 | double | L17+U12 | 操作：开S29-2 + 不操作（U12 基本策略） | 708000 | 0 | 708000 | - | 1.5117e-06 | 53910.9345 | 0 | 53910.9345
840 | double | L17+U13 | 操作：开S29-2 + 不操作（U13 基本策略） | 40200 | 0 | 40200 | - | 1.5117e-06 | 53910.9953 | 0 | 53910.9953
840 | double | L17+U14 | 操作：开S29-2 + 不操作（U14 基本策略） | 1486800 | 0 | 1486800 | - | 1.5117e-06 | 53913.2429 | 0 | 53913.2429
840 | double | L17+U15 | 操作：开S29-2 + 不操作（U15 基本策略） | 140700 | 0 | 140700 | - | 1.5117e-06 | 53913.4556 | 0 | 53913.4556
840 | double | L17+U16 | 操作：开S29-2 + 不操作（U16 基本策略） | 271200 | 0 | 271200 | - | 1.5117e-06 | 53913.8656 | 0 | 53913.8656
840 | double | L17+U17 | 操作：开S29-2 + 不操作（U17 基本策略） | 26800 | 0 | 26800 | - | 1.5117e-06 | 53913.9061 | 0 | 53913.9061
840 | double | L17+U18 | 操作：开S29-2 + 不操作（U18 基本策略） | 354000 | 0 | 354000 | - | 1.5117e-06 | 53914.4412 | 0 | 53914.4412
840 | double | L17+U19 | 操作：开S29-2 + 不操作（U19 基本策略） | 16080 | 0 | 16080 | - | 1.5117e-06 | 53914.4655 | 0 | 53914.4655
840 | double | L17+U20 | 操作：开S29-2 + 不操作（U20 基本策略） | 40200 | 0 | 40200 | - | 1.5117e-06 | 53914.5263 | 0 | 53914.5263
840 | double | L17+U21 | 操作：开S29-2 + 不操作（U21 基本策略） | 212400 | 0 | 212400 | - | 1.5117e-06 | 53914.8474 | 0 | 53914.8474
840 | double | L17+U22 | 操作：开S29-2 + 不操作（U22 基本策略） | 40200 | 0 | 40200 | - | 1.5117e-06 | 53914.9082 | 0 | 53914.9082
840 | double | L17+U23 | 操作：开S29-2 + 不操作（U23 基本策略） | 40200 | 0 | 40200 | - | 1.5117e-06 | 53914.9689 | 0 | 53914.9689
840 | double | L17+U24 | 操作：开S29-2 + 不操作（U24 基本策略） | 26800 | 0 | 26800 | - | 1.5117e-06 | 53915.0094 | 0 | 53915.0094
840 | double | L17+U25 | 操作：开S29-2 + 不操作（U25 基本策略） | 40200 | 0 | 40200 | - | 1.5117e-06 | 53915.0702 | 0 | 53915.0702
840 | double | L17+U26 | 操作：开S29-2 + 不操作（U26 基本策略） | 26800 | 0 | 26800 | - | 1.5117e-06 | 53915.1107 | 0 | 53915.1107
840 | double | L17+U27 | 操作：开S29-2 + 不操作（U27 基本策略） | 135600 | 0 | 135600 | - | 1.5117e-06 | 53915.3157 | 0 | 53915.3157
840 | double | L17+U28 | 操作：开S29-2 + 不操作（U28 基本策略） | 67000 | 0 | 67000 | - | 1.5117e-06 | 53915.417 | 0 | 53915.417
840 | double | L17+U29 | 操作：开S29-2 + 不操作（U29 基本策略） | 212400 | 0 | 212400 | - | 1.5117e-06 | 53915.7381 | 0 | 53915.7381
840 | double | L17+U30 | 操作：开S29-2 + 不操作（U30 基本策略） | 67000 | 0 | 67000 | - | 1.5117e-06 | 53915.8394 | 0 | 53915.8394
840 | double | L10+S14 | 操作：开S13-1 + 打开开关 S13 | 0 | 0 | 0 | - | 7.6793e-06 | 53915.8394 | 0 | 53915.8394
840 | double | L10+S15 | 操作：开S13-1 + 不操作（S15 基本策略） | 0 | 0 | 0 | - | 7.6793e-06 | 53915.8394 | 0 | 53915.8394
840 | double | L10+S16 | 操作：开S13-1 + 打开开关 S15 | 0 | 0 | 0 | - | 7.6793e-06 | 53915.8394 | 0 | 53915.8394
840 | double | L10+S17 | 操作：开S13-1 + 不操作（S17 基本策略） | 0 | 0 | 0 | - | 7.6793e-06 | 53915.8394 | 0 | 53915.8394
840 | double | L10+S18 | 操作：开S13-1 + 打开开关 S17 | 0 | 0 | 0 | - | 7.6793e-06 | 53915.8394 | 0 | 53915.8394
840 | double | L10+S19 | 操作：开S13-1 + 不操作（S19 基本策略） | 691000 | 0 | 691000 | - | 7.6793e-06 | 53921.1458 | 0 | 53921.1458
840 | double | L10+S20 | 操作：开S13-1 + 不操作（S20 基本策略） | 266200 | 0 | 266200 | - | 7.6793e-06 | 53923.19 | 0 | 53923.19
840 | double | L10+S21 | 操作：开S13-1 + 不操作（S21 基本策略） | 0 | 0 | 0 | - | 7.6793e-06 | 53923.19 | 0 | 53923.19
840 | double | L10+S22 | 操作：开S13-1 + 打开开关 S21 | 0 | 0 | 0 | - | 7.6793e-06 | 53923.19 | 0 | 53923.19
840 | double | L10+S23 | 操作：开S13-1 + 不操作（S23 基本策略） | 989400 | 0 | 989400 | - | 7.6793e-06 | 53930.788 | 0 | 53930.788
840 | double | L10+S24 | 操作：开S13-1 + 不操作（S24 基本策略） | 0 | 0 | 0 | - | 7.6793e-06 | 53930.788 | 0 | 53930.788
840 | double | L10+S25 | 操作：开S13-1 + 不操作（S25 基本策略） | 0 | 0 | 0 | - | 7.6793e-06 | 53930.788 | 0 | 53930.788
840 | double | L10+S26 | 操作：开S13-1 + 打开开关 S25 | 0 | 0 | 0 | - | 7.6793e-06 | 53930.788 | 0 | 53930.788
840 | double | L10+S27 | 操作：开S62-3+开S13-1(源:L10) | 0 | 0 | 0 | - | 7.6793e-06 | 53930.788 | 0 | 53930.788
840 | double | L10+S28 | 操作：开S13-1 + 不操作（S28 基本策略） | 242550 | 0 | 242550 | - | 7.6793e-06 | 53932.6506 | 0 | 53932.6506
840 | double | L10+S29 | 操作：开S62-3+开S13-1(源:L10) | 0 | 0 | 0 | - | 7.6793e-06 | 53932.6506 | 0 | 53932.6506
840 | double | L10+S13-1 | 操作：关S5(源:L10) | 1087200 | 0 | 1087200 | - | 7.6793e-06 | 53940.9995 | 0 | 53940.9995
840 | double | L10+S29-2 | 操作：开S13-1(源:L10) | 0 | 0 | 0 | - | 7.6793e-06 | 53940.9995 | 0 | 53940.9995
840 | double | L10+S62-3 | 操作：开S13-1(源:L10) | 0 | 0 | 0 | - | 7.6793e-06 | 53940.9995 | 0 | 53940.9995
840 | double | L10+CB1 | 操作：开S13-1+开S29-2(源:L10) | 0 | 0 | 0 | - | 7.6793e-06 | 53940.9995 | 0 | 53940.9995
840 | double | L10+CB2 | 操作：开S62-3+开S13-1(源:L10) | 0 | 0 | 0 | - | 7.6793e-06 | 53940.9995 | 0 | 53940.9995
840 | double | L10+CB3 | 操作：开S62-3+开S13-1(源:L10) | 0 | 0 | 0 | - | 7.6793e-06 | 53940.9995 | 0 | 53940.9995
840 | double | L10+DG1 | 操作：开S13-1 + 打开开关 S6 | 0 | 0 | 0 | - | 1.9256e-05 | 53940.9995 | 0 | 53940.9995
840 | double | L10+DG2 | 操作：开S13-1 + 打开开关 S9 | 0 | 0 | 0 | - | 1.9256e-05 | 53940.9995 | 0 | 53940.9995
840 | double | L10+DG3 | 操作：开S13-1 + 打开开关 S13 | 0 | 0 | 0 | - | 1.9256e-05 | 53940.9995 | 0 | 53940.9995
840 | double | L10+DG4 | 操作：开S13-1 + 打开开关 S15 | 0 | 0 | 0 | - | 1.9256e-05 | 53940.9995 | 0 | 53940.9995
840 | double | L10+DG5 | 操作：开S13-1 + 打开开关 S17 | 0 | 0 | 0 | - | 1.9256e-05 | 53940.9995 | 0 | 53940.9995
840 | double | L10+DG6 | 操作：开S13-1 + 打开开关 S21 | 0 | 0 | 0 | - | 1.9256e-05 | 53940.9995 | 0 | 53940.9995
840 | double | L10+DG7 | 操作：开S13-1 + 打开开关 S24 | 0 | 0 | 0 | - | 1.9256e-05 | 53940.9995 | 0 | 53940.9995
840 | double | L10+DG8 | 操作：开S13-1 + 打开开关 S25 | 0 | 0 | 0 | - | 1.9256e-05 | 53940.9995 | 0 | 53940.9995
840 | double | L11+U61 | 操作：开S13-1 + 不操作（U61 基本策略） | 318600 | 0 | 318600 | - | 4.7921e-06 | 53942.5263 | 0 | 53942.5263
840 | double | L11+U62 | 操作：开S13-1 + 不操作（U62 基本策略） | 80400 | 0 | 80400 | - | 4.7921e-06 | 53942.9116 | 0 | 53942.9116
840 | double | L11+S1 | 操作：开S13-1+开S29-2(源:L11) | 0 | 0 | 0 | - | 1.9111e-06 | 53942.9116 | 0 | 53942.9116
840 | double | L11+S2 | 操作：开S13-1(源:L11) | 1190600 | 0 | 1190600 | - | 1.9111e-06 | 53945.1869 | 0 | 53945.1869
840 | double | L11+S3 | 操作：开S13-1(源:L11) | 938000 | 0 | 938000 | - | 1.9111e-06 | 53946.9795 | 0 | 53946.9795
840 | double | L11+S4 | 操作：开S13-1(源:L11) | 473000 | 0 | 473000 | - | 1.9111e-06 | 53947.8834 | 0 | 53947.8834
840 | double | L11+S5 | 操作：开S13-1(源:L11) | 0 | 0 | 0 | - | 1.9111e-06 | 53947.8834 | 0 | 53947.8834
840 | double | L11+S6 | 操作：开S13-1 + 不操作（S6 基本策略） | 0 | 0 | 0 | - | 1.9111e-06 | 53947.8834 | 0 | 53947.8834
840 | double | L11+S7 | 操作：开S13-1 + 打开开关 S6 | 0 | 0 | 0 | - | 1.9111e-06 | 53947.8834 | 0 | 53947.8834
840 | double | L11+S8 | 操作：开S13-1+开S29-2(源:L11) | 0 | 0 | 0 | - | 1.9111e-06 | 53947.8834 | 0 | 53947.8834
840 | double | L11+S9 | 操作：开S13-1 + 不操作（S9 基本策略） | 0 | 0 | 0 | - | 1.9111e-06 | 53947.8834 | 0 | 53947.8834
840 | double | L11+S10 | 操作：开S13-1 + 打开开关 S9 | 0 | 0 | 0 | - | 1.9111e-06 | 53947.8834 | 0 | 53947.8834
840 | double | L11+S11 | 操作：开S13-1+开S29-2(源:L11) | 0 | 0 | 0 | - | 1.9111e-06 | 53947.8834 | 0 | 53947.8834
840 | double | L11+S12 | 操作：开S13-1+开S29-2(源:L11) | 0 | 0 | 0 | - | 1.9111e-06 | 53947.8834 | 0 | 53947.8834
840 | double | L11+S13 | 操作：开S13-1 + 不操作（S13 基本策略） | 0 | 0 | 0 | - | 1.9111e-06 | 53947.8834 | 0 | 53947.8834
840 | double | L11+S14 | 操作：开S13-1 + 打开开关 S13 | 0 | 0 | 0 | - | 1.9111e-06 | 53947.8834 | 0 | 53947.8834
840 | double | L11+S15 | 操作：开S13-1 + 不操作（S15 基本策略） | 0 | 0 | 0 | - | 1.9111e-06 | 53947.8834 | 0 | 53947.8834
840 | double | L11+S16 | 操作：开S13-1 + 打开开关 S15 | 0 | 0 | 0 | - | 1.9111e-06 | 53947.8834 | 0 | 53947.8834
840 | double | L11+S17 | 操作：开S13-1 + 不操作（S17 基本策略） | 0 | 0 | 0 | - | 1.9111e-06 | 53947.8834 | 0 | 53947.8834
840 | double | L11+S18 | 操作：开S13-1 + 打开开关 S17 | 0 | 0 | 0 | - | 1.9111e-06 | 53947.8834 | 0 | 53947.8834
840 | double | L11+S19 | 操作：开S13-1 + 不操作（S19 基本策略） | 691000 | 0 | 691000 | - | 1.9111e-06 | 53949.2039 | 0 | 53949.2039
840 | double | L11+S20 | 操作：开S13-1 + 不操作（S20 基本策略） | 266200 | 0 | 266200 | - | 1.9111e-06 | 53949.7127 | 0 | 53949.7127
840 | double | L11+S21 | 操作：开S13-1 + 不操作（S21 基本策略） | 0 | 0 | 0 | - | 1.9111e-06 | 53949.7127 | 0 | 53949.7127
840 | double | L11+S22 | 操作：开S13-1 + 打开开关 S21 | 0 | 0 | 0 | - | 1.9111e-06 | 53949.7127 | 0 | 53949.7127
840 | double | L11+S23 | 操作：开S13-1 + 不操作（S23 基本策略） | 989400 | 0 | 989400 | - | 1.9111e-06 | 53951.6035 | 0 | 53951.6035
840 | double | L11+S24 | 操作：开S13-1 + 不操作（S24 基本策略） | 0 | 0 | 0 | - | 1.9111e-06 | 53951.6035 | 0 | 53951.6035
840 | double | L11+S25 | 操作：开S13-1 + 不操作（S25 基本策略） | 0 | 0 | 0 | - | 1.9111e-06 | 53951.6035 | 0 | 53951.6035
840 | double | L11+S26 | 操作：开S13-1 + 打开开关 S25 | 0 | 0 | 0 | - | 1.9111e-06 | 53951.6035 | 0 | 53951.6035
840 | double | L11+S27 | 操作：开S62-3+开S13-1(源:L11) | 0 | 0 | 0 | - | 1.9111e-06 | 53951.6035 | 0 | 53951.6035
840 | double | L11+S28 | 操作：开S13-1 + 不操作（S28 基本策略） | 242550 | 0 | 242550 | - | 1.9111e-06 | 53952.067 | 0 | 53952.067
840 | double | L12+U16 | 操作：开S13-1 + 不操作（U16 基本策略） | 271200 | 0 | 271200 | - | 1.1627e-05 | 53955.2202 | 0 | 53955.2202
840 | double | L12+U17 | 操作：开S13-1 + 不操作（U17 基本策略） | 26800 | 0 | 26800 | - | 1.1627e-05 | 53955.5318 | 0 | 53955.5318
840 | double | L12+U18 | 操作：开S13-1 + 不操作（U18 基本策略） | 354000 | 0 | 354000 | - | 1.1627e-05 | 53959.6478 | 0 | 53959.6478
840 | double | L12+U19 | 操作：开S13-1 + 不操作（U19 基本策略） | 16080 | 0 | 16080 | - | 1.1627e-05 | 53959.8348 | 0 | 53959.8348
840 | double | L12+U20 | 操作：开S13-1 + 不操作（U20 基本策略） | 40200 | 0 | 40200 | - | 1.1627e-05 | 53960.3022 | 0 | 53960.3022
840 | double | L12+U21 | 操作：开S13-1 + 不操作（U21 基本策略） | 212400 | 0 | 212400 | - | 1.1627e-05 | 53962.7717 | 0 | 53962.7717
840 | double | L12+U22 | 操作：开S13-1 + 不操作（U22 基本策略） | 40200 | 0 | 40200 | - | 1.1627e-05 | 53963.2391 | 0 | 53963.2391
840 | double | L12+U23 | 操作：开S13-1 + 不操作（U23 基本策略） | 40200 | 0 | 40200 | - | 1.1627e-05 | 53963.7066 | 0 | 53963.7066
840 | double | L12+U24 | 操作：开S13-1 + 不操作（U24 基本策略） | 26800 | 0 | 26800 | - | 1.1627e-05 | 53964.0182 | 0 | 53964.0182
840 | double | L12+U25 | 操作：开S13-1 + 不操作（U25 基本策略） | 40200 | 0 | 40200 | - | 1.1627e-05 | 53964.4856 | 0 | 53964.4856
840 | double | L12+U26 | 操作：开S13-1 + 不操作（U26 基本策略） | 26800 | 0 | 26800 | - | 1.1627e-05 | 53964.7972 | 0 | 53964.7972
840 | double | L12+U27 | 操作：开S13-1 + 不操作（U27 基本策略） | 135600 | 0 | 135600 | - | 1.1627e-05 | 53966.3738 | 0 | 53966.3738
840 | double | L12+U28 | 操作：开S13-1 + 不操作（U28 基本策略） | 67000 | 0 | 67000 | - | 1.1627e-05 | 53967.1528 | 0 | 53967.1528
840 | double | L12+U29 | 操作：开S13-1 + 不操作（U29 基本策略） | 212400 | 0 | 212400 | - | 1.1627e-05 | 53969.6224 | 0 | 53969.6224
840 | double | L12+U30 | 操作：开S13-1 + 不操作（U30 基本策略） | 67000 | 0 | 67000 | - | 1.1627e-05 | 53970.4014 | 0 | 53970.4014
840 | double | L12+U31 | 操作：开S13-1 + 不操作（U31 基本策略） | 271200 | 0 | 271200 | - | 1.1627e-05 | 53973.5546 | 0 | 53973.5546
840 | double | L12+U32 | 操作：开S13-1 + 不操作（U32 基本策略） | 708000 | 0 | 708000 | - | 1.1627e-05 | 53981.7865 | 0 | 53981.7865
840 | double | L12+U33 | 操作：开S13-1 + 不操作（U33 基本策略） | 339000 | 0 | 339000 | - | 1.1627e-05 | 53985.7281 | 0 | 53985.7281
840 | double | L12+U34 | 操作：开S13-1 + 不操作（U34 基本策略） | 203400 | 0 | 203400 | - | 1.1627e-05 | 53988.093 | 0 | 53988.093
840 | double | L12+U35 | 操作：开S13-1 + 不操作（U35 基本策略） | 26800 | 0 | 26800 | - | 1.1627e-05 | 53988.4046 | 0 | 53988.4046
840 | double | L12+U36 | 操作：开S13-1 + 不操作（U36 基本策略） | 354000 | 0 | 354000 | - | 1.1627e-05 | 53992.5206 | 0 | 53992.5206
840 | double | L12+U37 | 操作：开S13-1 + 不操作（U37 基本策略） | 60300 | 0 | 60300 | - | 1.1627e-05 | 53993.2217 | 0 | 53993.2217
840 | double | L12+U38 | 操作：开S13-1 + 不操作（U38 基本策略） | 474600 | 0 | 474600 | - | 1.1627e-05 | 53998.7399 | 0 | 53998.7399
840 | double | L12+U39 | 操作：开S13-1 + 不操作（U39 基本策略） | 60300 | 0 | 60300 | - | 1.1627e-05 | 53999.441 | 0 | 53999.441
840 | double | L12+U40 | 操作：开S13-1 + 不操作（U40 基本策略） | 424800 | 0 | 424800 | - | 1.1627e-05 | 54004.3801 | 0 | 54004.3801
840 | double | L12+U41 | 操作：开S13-1 + 不操作（U41 基本策略） | 40200 | 0 | 40200 | - | 1.1627e-05 | 54004.8475 | 0 | 54004.8475
840 | double | L12+U42 | 操作：开S13-1 + 不操作（U42 基本策略） | 226000 | 0 | 226000 | - | 1.1627e-05 | 54007.4752 | 0 | 54007.4752
840 | double | L12+U43 | 操作：开S13-1 + 不操作（U43 基本策略） | 26800 | 0 | 26800 | - | 1.1627e-05 | 54007.7868 | 0 | 54007.7868
840 | double | L12+U44 | 操作：开S13-1 + 不操作（U44 基本策略） | 40200 | 0 | 40200 | - | 1.1627e-05 | 54008.2542 | 0 | 54008.2542
840 | double | L12+U45 | 操作：开S13-1 + 不操作（U45 基本策略） | 424800 | 0 | 424800 | - | 1.1627e-05 | 54013.1934 | 0 | 54013.1934
840 | double | L11+S29 | 操作：开S62-3+开S13-1(源:L11) | 0 | 0 | 0 | - | 1.9111e-06 | 54013.1934 | 0 | 54013.1934
840 | double | L11+S13-1 | 不操作（L11 基本策略）(源:L11) | 748200 | 0 | 748200 | - | 1.9111e-06 | 54014.6232 | 0 | 54014.6232
840 | double | L11+S29-2 | 操作：开S13-1(源:L11) | 0 | 0 | 0 | - | 1.9111e-06 | 54014.6232 | 0 | 54014.6232
840 | double | L11+S62-3 | 操作：开S13-1(源:L11) | 0 | 0 | 0 | - | 1.9111e-06 | 54014.6232 | 0 | 54014.6232
840 | double | L11+CB1 | 操作：开S13-1+开S29-2(源:L11) | 0 | 0 | 0 | - | 1.9111e-06 | 54014.6232 | 0 | 54014.6232
840 | double | L11+CB2 | 操作：开S62-3+开S13-1(源:L11) | 0 | 0 | 0 | - | 1.9111e-06 | 54014.6232 | 0 | 54014.6232
840 | double | L11+CB3 | 操作：开S62-3+开S13-1(源:L11) | 0 | 0 | 0 | - | 1.9111e-06 | 54014.6232 | 0 | 54014.6232
840 | double | L11+DG1 | 操作：开S13-1 + 打开开关 S6 | 0 | 0 | 0 | - | 4.7921e-06 | 54014.6232 | 0 | 54014.6232
840 | double | L11+DG2 | 操作：开S13-1 + 打开开关 S9 | 0 | 0 | 0 | - | 4.7921e-06 | 54014.6232 | 0 | 54014.6232
840 | double | L11+DG3 | 操作：开S13-1 + 打开开关 S13 | 0 | 0 | 0 | - | 4.7921e-06 | 54014.6232 | 0 | 54014.6232
840 | double | L11+DG4 | 操作：开S13-1 + 打开开关 S15 | 0 | 0 | 0 | - | 4.7921e-06 | 54014.6232 | 0 | 54014.6232
840 | double | L11+DG5 | 操作：开S13-1 + 打开开关 S17 | 0 | 0 | 0 | - | 4.7921e-06 | 54014.6232 | 0 | 54014.6232
840 | double | L11+DG6 | 操作：开S13-1 + 打开开关 S21 | 0 | 0 | 0 | - | 4.7921e-06 | 54014.6232 | 0 | 54014.6232
840 | double | L11+DG7 | 操作：开S13-1 + 打开开关 S24 | 0 | 0 | 0 | - | 4.7921e-06 | 54014.6232 | 0 | 54014.6232
840 | double | L11+DG8 | 操作：开S13-1 + 打开开关 S25 | 0 | 0 | 0 | - | 4.7921e-06 | 54014.6232 | 0 | 54014.6232
840 | double | L12+U1 | 操作：开S13-1 + 不操作（U1 基本策略） | 26800 | 0 | 26800 | - | 1.1627e-05 | 54014.9348 | 0 | 54014.9348
840 | double | L12+U2 | 操作：开S13-1 + 不操作（U2 基本策略） | 40200 | 0 | 40200 | - | 1.1627e-05 | 54015.4022 | 0 | 54015.4022
840 | double | L12+U3 | 操作：开S13-1 + 不操作（U3 基本策略） | 40200 | 0 | 40200 | - | 1.1627e-05 | 54015.8696 | 0 | 54015.8696
840 | double | L12+U4 | 操作：开S13-1 + 不操作（U4 基本策略） | 40200 | 0 | 40200 | - | 1.1627e-05 | 54016.337 | 0 | 54016.337
840 | double | L12+U5 | 操作：开S13-1 + 不操作（U5 基本策略） | 67000 | 0 | 67000 | - | 1.1627e-05 | 54017.1161 | 0 | 54017.1161
840 | double | L12+U6 | 操作：开S13-1 + 不操作（U6 基本策略） | 40200 | 0 | 40200 | - | 1.1627e-05 | 54017.5835 | 0 | 54017.5835
840 | double | L12+U7 | 操作：开S13-1 + 不操作（U7 基本策略） | 212400 | 0 | 212400 | - | 1.1627e-05 | 54020.053 | 0 | 54020.053
840 | double | L12+U8 | 操作：开S13-1 + 不操作（U8 基本策略） | 40200 | 0 | 40200 | - | 1.1627e-05 | 54020.5204 | 0 | 54020.5204
840 | double | L12+U9 | 操作：开S13-1 + 不操作（U9 基本策略） | 424800 | 0 | 424800 | - | 1.1627e-05 | 54025.4596 | 0 | 54025.4596
840 | double | L12+U10 | 操作：开S13-1 + 不操作（U10 基本策略） | 134000 | 0 | 134000 | - | 1.1627e-05 | 54027.0176 | 0 | 54027.0176
840 | double | L12+U11 | 操作：开S13-1 + 不操作（U11 基本策略） | 339000 | 0 | 339000 | - | 1.1627e-05 | 54030.9592 | 0 | 54030.9592
840 | double | L12+U12 | 操作：开S13-1 + 不操作（U12 基本策略） | 708000 | 0 | 708000 | - | 1.1627e-05 | 54039.1911 | 0 | 54039.1911
840 | double | L12+U13 | 操作：开S13-1 + 不操作（U13 基本策略） | 40200 | 0 | 40200 | - | 1.1627e-05 | 54039.6585 | 0 | 54039.6585
840 | double | L12+U14 | 操作：开S13-1 + 不操作（U14 基本策略） | 1486800 | 0 | 1486800 | - | 1.1627e-05 | 54056.9455 | 0 | 54056.9455
840 | double | L12+U15 | 操作：开S13-1 + 不操作（U15 基本策略） | 140700 | 0 | 140700 | - | 1.1627e-05 | 54058.5814 | 0 | 54058.5814
840 | double | L11+U31 | 操作：开S13-1 + 不操作（U31 基本策略） | 271200 | 0 | 271200 | - | 4.7921e-06 | 54059.881 | 0 | 54059.881
840 | double | L11+U32 | 操作：开S13-1 + 不操作（U32 基本策略） | 708000 | 0 | 708000 | - | 4.7921e-06 | 54063.2738 | 0 | 54063.2738
840 | double | L11+U33 | 操作：开S13-1 + 不操作（U33 基本策略） | 339000 | 0 | 339000 | - | 4.7921e-06 | 54064.8983 | 0 | 54064.8983
840 | double | L11+U34 | 操作：开S13-1 + 不操作（U34 基本策略） | 203400 | 0 | 203400 | - | 4.7921e-06 | 54065.873 | 0 | 54065.873
840 | double | L11+U35 | 操作：开S13-1 + 不操作（U35 基本策略） | 26800 | 0 | 26800 | - | 4.7921e-06 | 54066.0014 | 0 | 54066.0014
840 | double | L11+U36 | 操作：开S13-1 + 不操作（U36 基本策略） | 354000 | 0 | 354000 | - | 4.7921e-06 | 54067.6978 | 0 | 54067.6978
840 | double | L11+U37 | 操作：开S13-1 + 不操作（U37 基本策略） | 60300 | 0 | 60300 | - | 4.7921e-06 | 54067.9868 | 0 | 54067.9868
840 | double | L11+U38 | 操作：开S13-1 + 不操作（U38 基本策略） | 474600 | 0 | 474600 | - | 4.7921e-06 | 54070.2611 | 0 | 54070.2611
840 | double | L11+U39 | 操作：开S13-1 + 不操作（U39 基本策略） | 60300 | 0 | 60300 | - | 4.7921e-06 | 54070.5501 | 0 | 54070.5501
840 | double | L11+U40 | 操作：开S13-1 + 不操作（U40 基本策略） | 424800 | 0 | 424800 | - | 4.7921e-06 | 54072.5857 | 0 | 54072.5857
840 | double | L11+U41 | 操作：开S13-1 + 不操作（U41 基本策略） | 40200 | 0 | 40200 | - | 4.7921e-06 | 54072.7784 | 0 | 54072.7784
840 | double | L11+U42 | 操作：开S13-1 + 不操作（U42 基本策略） | 226000 | 0 | 226000 | - | 4.7921e-06 | 54073.8614 | 0 | 54073.8614
840 | double | L11+U43 | 操作：开S13-1 + 不操作（U43 基本策略） | 26800 | 0 | 26800 | - | 4.7921e-06 | 54073.9898 | 0 | 54073.9898
840 | double | L11+U44 | 操作：开S13-1 + 不操作（U44 基本策略） | 40200 | 0 | 40200 | - | 4.7921e-06 | 54074.1824 | 0 | 54074.1824
840 | double | L11+U45 | 操作：开S13-1 + 不操作（U45 基本策略） | 424800 | 0 | 424800 | - | 4.7921e-06 | 54076.2181 | 0 | 54076.2181
840 | double | L11+U46 | 操作：开S13-1 + 不操作（U46 基本策略） | 100500 | 0 | 100500 | - | 4.7921e-06 | 54076.6997 | 0 | 54076.6997
840 | double | L11+U47 | 操作：开S13-1 + 不操作（U47 基本策略） | 708000 | 0 | 708000 | - | 4.7921e-06 | 54080.0925 | 0 | 54080.0925
840 | double | L11+U48 | 操作：开S13-1 + 不操作（U48 基本策略） | 281400 | 0 | 281400 | - | 4.7921e-06 | 54081.441 | 0 | 54081.441
840 | double | L11+U49 | 操作：开S13-1 + 不操作（U49 基本策略） | 949200 | 0 | 949200 | - | 4.7921e-06 | 54085.9896 | 0 | 54085.9896
840 | double | L11+U50 | 操作：开S13-1 + 不操作（U50 基本策略） | 40200 | 0 | 40200 | - | 4.7921e-06 | 54086.1823 | 0 | 54086.1823
840 | double | L11+U51 | 操作：开S13-1 + 不操作（U51 基本策略） | 281400 | 0 | 281400 | - | 4.7921e-06 | 54087.5307 | 0 | 54087.5307
840 | double | L11+U52 | 操作：开S13-1 + 不操作（U52 基本策略） | 134000 | 0 | 134000 | - | 4.7921e-06 | 54088.1729 | 0 | 54088.1729
840 | double | L11+U53 | 操作：开S13-1 + 不操作（U53 基本策略） | 452000 | 0 | 452000 | - | 4.7921e-06 | 54090.3389 | 0 | 54090.3389
840 | double | L11+U54 | 操作：开S13-1 + 不操作（U54 基本策略） | 100500 | 0 | 100500 | - | 4.7921e-06 | 54090.8205 | 0 | 54090.8205
840 | double | L11+U55 | 操作：开S13-1 + 不操作（U55 基本策略） | 134000 | 0 | 134000 | - | 4.7921e-06 | 54091.4626 | 0 | 54091.4626
840 | double | L11+U56 | 操作：开S13-1 + 不操作（U56 基本策略） | 90400 | 0 | 90400 | - | 4.7921e-06 | 54091.8958 | 0 | 54091.8958
840 | double | L11+U57 | 操作：开S13-1 + 不操作（U57 基本策略） | 80400 | 0 | 80400 | - | 4.7921e-06 | 54092.2811 | 0 | 54092.2811
840 | double | L11+U58 | 操作：开S13-1 + 不操作（U58 基本策略） | 212400 | 0 | 212400 | - | 4.7921e-06 | 54093.299 | 0 | 54093.299
840 | double | L11+U59 | 操作：开S13-1 + 不操作（U59 基本策略） | 30150 | 0 | 30150 | - | 4.7921e-06 | 54093.4434 | 0 | 54093.4434
840 | double | L11+U60 | 操作：开S13-1 + 不操作（U60 基本策略） | 40200 | 0 | 40200 | - | 4.7921e-06 | 54093.6361 | 0 | 54093.6361
840 | double | L12+U46 | 操作：开S13-1 + 不操作（U46 基本策略） | 100500 | 0 | 100500 | - | 1.1627e-05 | 54094.8046 | 0 | 54094.8046
840 | double | L12+U47 | 操作：开S13-1 + 不操作（U47 基本策略） | 708000 | 0 | 708000 | - | 1.1627e-05 | 54103.0365 | 0 | 54103.0365
840 | double | L12+U48 | 操作：开S13-1 + 不操作（U48 基本策略） | 281400 | 0 | 281400 | - | 1.1627e-05 | 54106.3083 | 0 | 54106.3083
840 | double | L12+U49 | 操作：开S13-1 + 不操作（U49 基本策略） | 949200 | 0 | 949200 | - | 1.1627e-05 | 54117.3447 | 0 | 54117.3447
840 | double | L12+U50 | 操作：开S13-1 + 不操作（U50 基本策略） | 40200 | 0 | 40200 | - | 1.1627e-05 | 54117.8121 | 0 | 54117.8121
840 | double | L12+U51 | 操作：开S13-1 + 不操作（U51 基本策略） | 281400 | 0 | 281400 | - | 1.1627e-05 | 54121.0839 | 0 | 54121.0839
840 | double | L12+U52 | 操作：开S13-1 + 不操作（U52 基本策略） | 134000 | 0 | 134000 | - | 1.1627e-05 | 54122.6419 | 0 | 54122.6419
840 | double | L12+U53 | 操作：开S13-1 + 不操作（U53 基本策略） | 452000 | 0 | 452000 | - | 1.1627e-05 | 54127.8973 | 0 | 54127.8973
840 | double | L12+U54 | 操作：开S13-1 + 不操作（U54 基本策略） | 100500 | 0 | 100500 | - | 1.1627e-05 | 54129.0659 | 0 | 54129.0659
840 | double | L12+U55 | 操作：开S13-1 + 不操作（U55 基本策略） | 134000 | 0 | 134000 | - | 1.1627e-05 | 54130.6239 | 0 | 54130.6239
840 | double | L12+U56 | 操作：开S13-1 + 不操作（U56 基本策略） | 90400 | 0 | 90400 | - | 1.1627e-05 | 54131.675 | 0 | 54131.675
840 | double | L12+U57 | 操作：开S13-1 + 不操作（U57 基本策略） | 80400 | 0 | 80400 | - | 1.1627e-05 | 54132.6098 | 0 | 54132.6098
840 | double | L12+U58 | 操作：开S13-1 + 不操作（U58 基本策略） | 212400 | 0 | 212400 | - | 1.1627e-05 | 54135.0793 | 0 | 54135.0793
840 | double | L12+U59 | 操作：开S13-1 + 不操作（U59 基本策略） | 30150 | 0 | 30150 | - | 1.1627e-05 | 54135.4299 | 0 | 54135.4299
840 | double | L12+U60 | 操作：开S13-1 + 不操作（U60 基本策略） | 40200 | 0 | 40200 | - | 1.1627e-05 | 54135.8973 | 0 | 54135.8973
840 | double | L12+U61 | 操作：开S13-1 + 不操作（U61 基本策略） | 318600 | 0 | 318600 | - | 1.1627e-05 | 54139.6017 | 0 | 54139.6017
840 | double | L12+U62 | 操作：开S13-1 + 不操作（U62 基本策略） | 80400 | 0 | 80400 | - | 1.1627e-05 | 54140.5365 | 0 | 54140.5365
840 | double | L12+S1 | 操作：开S13-1+开S29-2(源:L12) | 0 | 0 | 0 | - | 4.6368e-06 | 54140.5365 | 0 | 54140.5365
840 | double | L12+S2 | 操作：关S3+关S5+开S13-1(源:L12) | 1898600 | 0 | 1898600 | - | 4.6368e-06 | 54149.3399 | 0 | 54149.3399
840 | double | L12+S3 | 操作：关S4+开S13-1(源:L12) | 1646000 | 0 | 1646000 | - | 4.6368e-06 | 54156.9721 | 0 | 54156.9721
840 | double | L12+S4 | 操作：开S13-1(源:L12) | 1181000 | 0 | 1181000 | - | 4.6368e-06 | 54162.4482 | 0 | 54162.4482
840 | double | L12+S5 | 操作：开S13-1(源:L12) | 708000 | 0 | 708000 | - | 4.6368e-06 | 54165.7311 | 0 | 54165.7311
840 | double | L12+S6 | 操作：开S13-1 + 不操作（S6 基本策略） | 0 | 0 | 0 | - | 4.6368e-06 | 54165.7311 | 0 | 54165.7311
840 | double | L12+S7 | 操作：开S13-1 + 打开开关 S6 | 0 | 0 | 0 | - | 4.6368e-06 | 54165.7311 | 0 | 54165.7311
840 | double | L12+S8 | 操作：开S13-1+开S29-2(源:L12) | 0 | 0 | 0 | - | 4.6368e-06 | 54165.7311 | 0 | 54165.7311
840 | double | L12+S9 | 操作：开S13-1 + 不操作（S9 基本策略） | 0 | 0 | 0 | - | 4.6368e-06 | 54165.7311 | 0 | 54165.7311
840 | double | L12+S10 | 操作：开S13-1 + 打开开关 S9 | 0 | 0 | 0 | - | 4.6368e-06 | 54165.7311 | 0 | 54165.7311
840 | double | L12+S11 | 操作：开S13-1+开S29-2(源:L12) | 0 | 0 | 0 | - | 4.6368e-06 | 54165.7311 | 0 | 54165.7311
840 | double | L12+S12 | 操作：开S13-1+开S29-2(源:L12) | 0 | 0 | 0 | - | 4.6368e-06 | 54165.7311 | 0 | 54165.7311
840 | double | L12+S13 | 操作：开S13-1 + 不操作（S13 基本策略） | 0 | 0 | 0 | - | 4.6368e-06 | 54165.7311 | 0 | 54165.7311
840 | double | L17+U61 | 操作：开S29-2 + 不操作（U61 基本策略） | 318600 | 0 | 318600 | - | 1.5117e-06 | 54166.2127 | 0 | 54166.2127
840 | double | L17+U62 | 操作：开S29-2 + 不操作（U62 基本策略） | 80400 | 0 | 80400 | - | 1.5117e-06 | 54166.3342 | 0 | 54166.3342
840 | double | L17+S1 | 操作：开S13-1+开S29-2(源:L17) | 0 | 0 | 0 | - | 6.0287e-07 | 54166.3342 | 0 | 54166.3342
840 | double | L17+S2 | 操作：开S13-1+开S29-2(源:L17) | 0 | 0 | 0 | - | 6.0287e-07 | 54166.3342 | 0 | 54166.3342
840 | double | L17+S3 | 操作：开S13-1+开S29-2(源:L17) | 0 | 0 | 0 | - | 6.0287e-07 | 54166.3342 | 0 | 54166.3342
840 | double | L17+S4 | 操作：开S13-1+开S29-2(源:L17) | 0 | 0 | 0 | - | 6.0287e-07 | 54166.3342 | 0 | 54166.3342
840 | double | L17+S5 | 操作：开S13-1+开S29-2(源:L17) | 0 | 0 | 0 | - | 6.0287e-07 | 54166.3342 | 0 | 54166.3342
840 | double | L17+S6 | 操作：开S29-2 + 不操作（S6 基本策略） | 0 | 0 | 0 | - | 6.0287e-07 | 54166.3342 | 0 | 54166.3342
840 | double | L17+S7 | 操作：开S29-2 + 打开开关 S6 | 0 | 0 | 0 | - | 6.0287e-07 | 54166.3342 | 0 | 54166.3342
840 | double | L17+S8 | 操作：开S29-2(源:L17) | 26800 | 0 | 26800 | - | 6.0287e-07 | 54166.3504 | 0 | 54166.3504
840 | double | L17+S9 | 操作：开S29-2 + 不操作（S9 基本策略） | 0 | 0 | 0 | - | 6.0287e-07 | 54166.3504 | 0 | 54166.3504
840 | double | L17+S10 | 操作：开S29-2 + 打开开关 S9 | 0 | 0 | 0 | - | 6.0287e-07 | 54166.3504 | 0 | 54166.3504
840 | double | L17+S11 | 不操作（L17 基本策略）(源:L17) | 852080 | 0 | 852080 | - | 6.0287e-07 | 54166.8641 | 0 | 54166.8641
840 | double | L17+S12 | 不操作（L17 基本策略）(源:L17) | 785080 | 0 | 785080 | - | 6.0287e-07 | 54167.3374 | 0 | 54167.3374
840 | double | L17+S13 | 操作：开S29-2 + 不操作（S13 基本策略） | 0 | 0 | 0 | - | 6.0287e-07 | 54167.3374 | 0 | 54167.3374
840 | double | L17+S14 | 操作：开S29-2 + 打开开关 S13 | 0 | 0 | 0 | - | 6.0287e-07 | 54167.3374 | 0 | 54167.3374
840 | double | L17+S15 | 操作：开S29-2 + 不操作（S15 基本策略） | 0 | 0 | 0 | - | 6.0287e-07 | 54167.3374 | 0 | 54167.3374
840 | double | L17+S16 | 操作：开S29-2 + 打开开关 S15 | 0 | 0 | 0 | - | 6.0287e-07 | 54167.3374 | 0 | 54167.3374
840 | double | L17+S17 | 操作：开S29-2 + 不操作（S17 基本策略） | 0 | 0 | 0 | - | 6.0287e-07 | 54167.3374 | 0 | 54167.3374
840 | double | L17+S18 | 操作：开S29-2 + 打开开关 S17 | 0 | 0 | 0 | - | 6.0287e-07 | 54167.3374 | 0 | 54167.3374
840 | double | L17+S19 | 操作：开S29-2 + 不操作（S19 基本策略） | 691000 | 0 | 691000 | - | 6.0287e-07 | 54167.754 | 0 | 54167.754
840 | double | L17+S20 | 操作：开S29-2 + 不操作（S20 基本策略） | 266200 | 0 | 266200 | - | 6.0287e-07 | 54167.9145 | 0 | 54167.9145
840 | double | L17+S21 | 操作：开S29-2 + 不操作（S21 基本策略） | 0 | 0 | 0 | - | 6.0287e-07 | 54167.9145 | 0 | 54167.9145
840 | double | L17+S22 | 操作：开S29-2 + 打开开关 S21 | 0 | 0 | 0 | - | 6.0287e-07 | 54167.9145 | 0 | 54167.9145
840 | double | L17+S23 | 操作：开S29-2 + 不操作（S23 基本策略） | 989400 | 0 | 989400 | - | 6.0287e-07 | 54168.5109 | 0 | 54168.5109
840 | double | L17+S24 | 操作：开S29-2 + 不操作（S24 基本策略） | 0 | 0 | 0 | - | 6.0287e-07 | 54168.5109 | 0 | 54168.5109
840 | double | L17+S25 | 操作：开S29-2 + 不操作（S25 基本策略） | 0 | 0 | 0 | - | 6.0287e-07 | 54168.5109 | 0 | 54168.5109
840 | double | L17+S26 | 操作：开S29-2 + 打开开关 S25 | 0 | 0 | 0 | - | 6.0287e-07 | 54168.5109 | 0 | 54168.5109
840 | double | L17+S27 | 操作：开S62-3+开S29-2(源:L17) | 0 | 0 | 0 | - | 6.0287e-07 | 54168.5109 | 0 | 54168.5109
840 | double | L17+S28 | 操作：开S29-2 + 不操作（S28 基本策略） | 242550 | 0 | 242550 | - | 6.0287e-07 | 54168.6572 | 0 | 54168.6572
840 | double | L16+U16 | 操作：开S29-2 + 不操作（U16 基本策略） | 271200 | 0 | 271200 | - | 2.8356e-06 | 54169.4262 | 0 | 54169.4262
840 | double | L16+U17 | 操作：开S29-2 + 不操作（U17 基本策略） | 26800 | 0 | 26800 | - | 2.8356e-06 | 54169.5022 | 0 | 54169.5022
840 | double | L16+U18 | 操作：开S29-2 + 不操作（U18 基本策略） | 354000 | 0 | 354000 | - | 2.8356e-06 | 54170.506 | 0 | 54170.506
840 | double | L16+U19 | 操作：开S29-2 + 不操作（U19 基本策略） | 16080 | 0 | 16080 | - | 2.8356e-06 | 54170.5516 | 0 | 54170.5516
840 | double | L16+U20 | 操作：开S29-2 + 不操作（U20 基本策略） | 40200 | 0 | 40200 | - | 2.8356e-06 | 54170.6656 | 0 | 54170.6656
840 | double | L16+U21 | 操作：开S29-2 + 不操作（U21 基本策略） | 212400 | 0 | 212400 | - | 2.8356e-06 | 54171.2679 | 0 | 54171.2679
840 | double | L16+U22 | 操作：开S29-2 + 不操作（U22 基本策略） | 40200 | 0 | 40200 | - | 2.8356e-06 | 54171.3819 | 0 | 54171.3819
840 | double | L16+U23 | 操作：开S29-2 + 不操作（U23 基本策略） | 40200 | 0 | 40200 | - | 2.8356e-06 | 54171.4959 | 0 | 54171.4959
840 | double | L16+U24 | 操作：开S29-2 + 不操作（U24 基本策略） | 26800 | 0 | 26800 | - | 2.8356e-06 | 54171.5719 | 0 | 54171.5719
840 | double | L16+U25 | 操作：开S29-2 + 不操作（U25 基本策略） | 40200 | 0 | 40200 | - | 2.8356e-06 | 54171.6859 | 0 | 54171.6859
840 | double | L16+U26 | 操作：开S29-2 + 不操作（U26 基本策略） | 26800 | 0 | 26800 | - | 2.8356e-06 | 54171.7618 | 0 | 54171.7618
840 | double | L16+U27 | 操作：开S29-2 + 不操作（U27 基本策略） | 135600 | 0 | 135600 | - | 2.8356e-06 | 54172.1464 | 0 | 54172.1464
840 | double | L16+U28 | 操作：开S29-2 + 不操作（U28 基本策略） | 67000 | 0 | 67000 | - | 2.8356e-06 | 54172.3364 | 0 | 54172.3364
840 | double | L16+U29 | 操作：开S29-2 + 不操作（U29 基本策略） | 212400 | 0 | 212400 | - | 2.8356e-06 | 54172.9386 | 0 | 54172.9386
840 | double | L16+U30 | 操作：开S29-2 + 不操作（U30 基本策略） | 67000 | 0 | 67000 | - | 2.8356e-06 | 54173.1286 | 0 | 54173.1286
840 | double | L16+U31 | 操作：开S29-2 + 不操作（U31 基本策略） | 271200 | 0 | 271200 | - | 2.8356e-06 | 54173.8977 | 0 | 54173.8977
840 | double | L16+U32 | 操作：开S29-2 + 不操作（U32 基本策略） | 708000 | 0 | 708000 | - | 2.8356e-06 | 54175.9053 | 0 | 54175.9053
840 | double | L16+U33 | 操作：开S29-2 + 不操作（U33 基本策略） | 339000 | 0 | 339000 | - | 2.8356e-06 | 54176.8666 | 0 | 54176.8666
840 | double | L16+U34 | 操作：开S29-2 + 不操作（U34 基本策略） | 203400 | 0 | 203400 | - | 2.8356e-06 | 54177.4433 | 0 | 54177.4433
840 | double | L16+U35 | 操作：开S29-2 + 不操作（U35 基本策略） | 26800 | 0 | 26800 | - | 2.8356e-06 | 54177.5193 | 0 | 54177.5193
840 | double | L16+U36 | 操作：开S29-2 + 不操作（U36 基本策略） | 354000 | 0 | 354000 | - | 2.8356e-06 | 54178.5232 | 0 | 54178.5232
840 | double | L16+U37 | 操作：开S29-2 + 不操作（U37 基本策略） | 60300 | 0 | 60300 | - | 2.8356e-06 | 54178.6942 | 0 | 54178.6942
840 | double | L16+U38 | 操作：开S29-2 + 不操作（U38 基本策略） | 474600 | 0 | 474600 | - | 2.8356e-06 | 54180.04 | 0 | 54180.04
840 | double | L16+U39 | 操作：开S29-2 + 不操作（U39 基本策略） | 60300 | 0 | 60300 | - | 2.8356e-06 | 54180.2109 | 0 | 54180.2109
840 | double | L16+U40 | 操作：开S29-2 + 不操作（U40 基本策略） | 424800 | 0 | 424800 | - | 2.8356e-06 | 54181.4155 | 0 | 54181.4155
840 | double | L16+U41 | 操作：开S29-2 + 不操作（U41 基本策略） | 40200 | 0 | 40200 | - | 2.8356e-06 | 54181.5295 | 0 | 54181.5295
840 | double | L16+U42 | 操作：开S29-2 + 不操作（U42 基本策略） | 226000 | 0 | 226000 | - | 2.8356e-06 | 54182.1704 | 0 | 54182.1704
840 | double | L16+U43 | 操作：开S29-2 + 不操作（U43 基本策略） | 26800 | 0 | 26800 | - | 2.8356e-06 | 54182.2464 | 0 | 54182.2464
840 | double | L16+U44 | 操作：开S29-2 + 不操作（U44 基本策略） | 40200 | 0 | 40200 | - | 2.8356e-06 | 54182.3604 | 0 | 54182.3604
840 | double | L16+U45 | 操作：开S29-2 + 不操作（U45 基本策略） | 424800 | 0 | 424800 | - | 2.8356e-06 | 54183.5649 | 0 | 54183.5649
840 | double | L28+U16 | 不操作（L28 基本策略） + 不操作（U16 基本策略） | 271200 | 0 | 271200 | - | 9.1554e-06 | 54186.0479 | 0 | 54186.0479
840 | double | L28+U17 | 不操作（L28 基本策略） + 不操作（U17 基本策略） | 26800 | 0 | 26800 | - | 9.1554e-06 | 54186.2933 | 0 | 54186.2933
840 | double | L28+U18 | 不操作（L28 基本策略） + 不操作（U18 基本策略） | 354000 | 0 | 354000 | - | 9.1554e-06 | 54189.5343 | 0 | 54189.5343
840 | double | L28+U19 | 不操作（L28 基本策略） + 不操作（U19 基本策略） | 16080 | 0 | 16080 | - | 9.1554e-06 | 54189.6815 | 0 | 54189.6815
840 | double | L28+U20 | 不操作（L28 基本策略） + 不操作（U20 基本策略） | 40200 | 0 | 40200 | - | 9.1554e-06 | 54190.0495 | 0 | 54190.0495
840 | double | L28+U21 | 不操作（L28 基本策略） + 不操作（U21 基本策略） | 212400 | 0 | 212400 | - | 9.1554e-06 | 54191.9941 | 0 | 54191.9941
840 | double | L28+U22 | 不操作（L28 基本策略） + 不操作（U22 基本策略） | 40200 | 0 | 40200 | - | 9.1554e-06 | 54192.3622 | 0 | 54192.3622
840 | double | L28+U23 | 不操作（L28 基本策略） + 不操作（U23 基本策略） | 40200 | 0 | 40200 | - | 9.1554e-06 | 54192.7302 | 0 | 54192.7302
840 | double | L28+U24 | 不操作（L28 基本策略） + 不操作（U24 基本策略） | 26800 | 0 | 26800 | - | 9.1554e-06 | 54192.9756 | 0 | 54192.9756
840 | double | L28+U25 | 不操作（L28 基本策略） + 不操作（U25 基本策略） | 40200 | 0 | 40200 | - | 9.1554e-06 | 54193.3437 | 0 | 54193.3437
840 | double | L28+U26 | 不操作（L28 基本策略） + 不操作（U26 基本策略） | 26800 | 0 | 26800 | - | 9.1554e-06 | 54193.589 | 0 | 54193.589
840 | double | L28+U27 | 不操作（L28 基本策略） + 不操作（U27 基本策略） | 135600 | 0 | 135600 | - | 9.1554e-06 | 54194.8305 | 0 | 54194.8305
840 | double | L28+U28 | 不操作（L28 基本策略） + 不操作（U28 基本策略） | 67000 | 0 | 67000 | - | 9.1554e-06 | 54195.4439 | 0 | 54195.4439
840 | double | L28+U29 | 不操作（L28 基本策略） + 不操作（U29 基本策略） | 212400 | 0 | 212400 | - | 9.1554e-06 | 54197.3885 | 0 | 54197.3885
840 | double | L28+U30 | 不操作（L28 基本策略） + 不操作（U30 基本策略） | 67000 | 0 | 67000 | - | 9.1554e-06 | 54198.0019 | 0 | 54198.0019
840 | double | L28+U31 | 不操作（L28 基本策略） + 不操作（U31 基本策略） | 271200 | 0 | 271200 | - | 9.1554e-06 | 54200.4849 | 0 | 54200.4849
840 | double | L28+U32 | 不操作（L28 基本策略） + 不操作（U32 基本策略） | 708000 | 0 | 708000 | - | 9.1554e-06 | 54206.9669 | 0 | 54206.9669
840 | double | L28+U33 | 不操作（L28 基本策略） + 不操作（U33 基本策略） | 339000 | 0 | 339000 | - | 9.1554e-06 | 54210.0706 | 0 | 54210.0706
840 | double | L28+U34 | 不操作（L28 基本策略） + 不操作（U34 基本策略） | 203400 | 0 | 203400 | - | 9.1554e-06 | 54211.9328 | 0 | 54211.9328
840 | double | L28+U35 | 不操作（L28 基本策略） + 不操作（U35 基本策略） | 26800 | 0 | 26800 | - | 9.1554e-06 | 54212.1782 | 0 | 54212.1782
840 | double | L28+U36 | 不操作（L28 基本策略） + 不操作（U36 基本策略） | 354000 | 0 | 354000 | - | 9.1554e-06 | 54215.4192 | 0 | 54215.4192
840 | double | L28+U37 | 不操作（L28 基本策略） + 不操作（U37 基本策略） | 60300 | 0 | 60300 | - | 9.1554e-06 | 54215.9712 | 0 | 54215.9712
840 | double | L28+U38 | 不操作（L28 基本策略） + 不操作（U38 基本策略） | 474600 | 0 | 474600 | - | 9.1554e-06 | 54220.3164 | 0 | 54220.3164
840 | double | L28+U39 | 不操作（L28 基本策略） + 不操作（U39 基本策略） | 60300 | 0 | 60300 | - | 9.1554e-06 | 54220.8685 | 0 | 54220.8685
840 | double | L28+U40 | 不操作（L28 基本策略） + 不操作（U40 基本策略） | 424800 | 0 | 424800 | - | 9.1554e-06 | 54224.7577 | 0 | 54224.7577
840 | double | L28+U41 | 不操作（L28 基本策略） + 不操作（U41 基本策略） | 40200 | 0 | 40200 | - | 9.1554e-06 | 54225.1257 | 0 | 54225.1257
840 | double | L28+U42 | 不操作（L28 基本策略） + 不操作（U42 基本策略） | 226000 | 0 | 226000 | - | 9.1554e-06 | 54227.1949 | 0 | 54227.1949
840 | double | L28+U43 | 不操作（L28 基本策略） + 不操作（U43 基本策略） | 26800 | 0 | 26800 | - | 9.1554e-06 | 54227.4402 | 0 | 54227.4402
840 | double | L28+U44 | 不操作（L28 基本策略） + 不操作（U44 基本策略） | 40200 | 0 | 40200 | - | 9.1554e-06 | 54227.8083 | 0 | 54227.8083
840 | double | L28+U45 | 不操作（L28 基本策略） + 不操作（U45 基本策略） | 424800 | 0 | 424800 | - | 9.1554e-06 | 54231.6975 | 0 | 54231.6975
840 | double | L18+U16 | 操作：开S29-2 + 不操作（U16 基本策略） | 271200 | 0 | 271200 | - | 1.1967e-06 | 54232.022 | 0 | 54232.022
840 | double | L18+U17 | 操作：开S29-2 + 不操作（U17 基本策略） | 26800 | 0 | 26800 | - | 1.1967e-06 | 54232.0541 | 0 | 54232.0541
840 | double | L18+U18 | 操作：开S29-2 + 不操作（U18 基本策略） | 354000 | 0 | 354000 | - | 1.1967e-06 | 54232.4777 | 0 | 54232.4777
840 | double | L18+U19 | 操作：开S29-2 + 不操作（U19 基本策略） | 16080 | 0 | 16080 | - | 1.1967e-06 | 54232.497 | 0 | 54232.497
840 | double | L18+U20 | 操作：开S29-2 + 不操作（U20 基本策略） | 40200 | 0 | 40200 | - | 1.1967e-06 | 54232.5451 | 0 | 54232.5451
840 | double | L18+U21 | 操作：开S29-2 + 不操作（U21 基本策略） | 212400 | 0 | 212400 | - | 1.1967e-06 | 54232.7992 | 0 | 54232.7992
840 | double | L18+U22 | 操作：开S29-2 + 不操作（U22 基本策略） | 40200 | 0 | 40200 | - | 1.1967e-06 | 54232.8473 | 0 | 54232.8473
840 | double | L18+U23 | 操作：开S29-2 + 不操作（U23 基本策略） | 40200 | 0 | 40200 | - | 1.1967e-06 | 54232.8954 | 0 | 54232.8954
840 | double | L18+U24 | 操作：开S29-2 + 不操作（U24 基本策略） | 26800 | 0 | 26800 | - | 1.1967e-06 | 54232.9275 | 0 | 54232.9275
840 | double | L18+U25 | 操作：开S29-2 + 不操作（U25 基本策略） | 40200 | 0 | 40200 | - | 1.1967e-06 | 54232.9756 | 0 | 54232.9756
840 | double | L18+U26 | 操作：开S29-2 + 不操作（U26 基本策略） | 26800 | 0 | 26800 | - | 1.1967e-06 | 54233.0077 | 0 | 54233.0077
840 | double | L18+U27 | 操作：开S29-2 + 不操作（U27 基本策略） | 135600 | 0 | 135600 | - | 1.1967e-06 | 54233.1699 | 0 | 54233.1699
840 | double | L18+U28 | 操作：开S29-2 + 不操作（U28 基本策略） | 67000 | 0 | 67000 | - | 1.1967e-06 | 54233.2501 | 0 | 54233.2501
840 | double | L18+U29 | 操作：开S29-2 + 不操作（U29 基本策略） | 212400 | 0 | 212400 | - | 1.1967e-06 | 54233.5043 | 0 | 54233.5043
840 | double | L18+U30 | 操作：开S29-2 + 不操作（U30 基本策略） | 67000 | 0 | 67000 | - | 1.1967e-06 | 54233.5845 | 0 | 54233.5845
840 | double | L18+U31 | 操作：开S29-2 + 不操作（U31 基本策略） | 271200 | 0 | 271200 | - | 1.1967e-06 | 54233.909 | 0 | 54233.909
840 | double | L18+U32 | 操作：开S29-2 + 不操作（U32 基本策略） | 708000 | 0 | 708000 | - | 1.1967e-06 | 54234.7562 | 0 | 54234.7562
840 | double | L18+U33 | 操作：开S29-2 + 不操作（U33 基本策略） | 339000 | 0 | 339000 | - | 1.1967e-06 | 54235.1619 | 0 | 54235.1619
840 | double | L18+U34 | 操作：开S29-2 + 不操作（U34 基本策略） | 203400 | 0 | 203400 | - | 1.1967e-06 | 54235.4053 | 0 | 54235.4053
840 | double | L18+U35 | 操作：开S29-2 + 不操作（U35 基本策略） | 26800 | 0 | 26800 | - | 1.1967e-06 | 54235.4374 | 0 | 54235.4374
840 | double | L18+U36 | 操作：开S29-2 + 不操作（U36 基本策略） | 354000 | 0 | 354000 | - | 1.1967e-06 | 54235.861 | 0 | 54235.861
840 | double | L18+U37 | 操作：开S29-2 + 不操作（U37 基本策略） | 60300 | 0 | 60300 | - | 1.1967e-06 | 54235.9331 | 0 | 54235.9331
840 | double | L18+U38 | 操作：开S29-2 + 不操作（U38 基本策略） | 474600 | 0 | 474600 | - | 1.1967e-06 | 54236.5011 | 0 | 54236.5011
840 | double | L18+U39 | 操作：开S29-2 + 不操作（U39 基本策略） | 60300 | 0 | 60300 | - | 1.1967e-06 | 54236.5732 | 0 | 54236.5732
840 | double | L18+U40 | 操作：开S29-2 + 不操作（U40 基本策略） | 424800 | 0 | 424800 | - | 1.1967e-06 | 54237.0816 | 0 | 54237.0816
840 | double | L18+U41 | 操作：开S29-2 + 不操作（U41 基本策略） | 40200 | 0 | 40200 | - | 1.1967e-06 | 54237.1297 | 0 | 54237.1297
840 | double | L18+U42 | 操作：开S29-2 + 不操作（U42 基本策略） | 226000 | 0 | 226000 | - | 1.1967e-06 | 54237.4001 | 0 | 54237.4001
840 | double | L18+U43 | 操作：开S29-2 + 不操作（U43 基本策略） | 26800 | 0 | 26800 | - | 1.1967e-06 | 54237.4322 | 0 | 54237.4322
840 | double | L18+U44 | 操作：开S29-2 + 不操作（U44 基本策略） | 40200 | 0 | 40200 | - | 1.1967e-06 | 54237.4803 | 0 | 54237.4803
840 | double | L18+U45 | 操作：开S29-2 + 不操作（U45 基本策略） | 424800 | 0 | 424800 | - | 1.1967e-06 | 54237.9886 | 0 | 54237.9886
840 | double | L16+U46 | 操作：开S29-2 + 不操作（U46 基本策略） | 100500 | 0 | 100500 | - | 2.8356e-06 | 54238.2736 | 0 | 54238.2736
840 | double | L16+U47 | 操作：开S29-2 + 不操作（U47 基本策略） | 708000 | 0 | 708000 | - | 2.8356e-06 | 54240.2812 | 0 | 54240.2812
840 | double | L16+U48 | 操作：开S29-2 + 不操作（U48 基本策略） | 281400 | 0 | 281400 | - | 2.8356e-06 | 54241.0792 | 0 | 54241.0792
840 | double | L16+U49 | 操作：开S29-2 + 不操作（U49 基本策略） | 949200 | 0 | 949200 | - | 2.8356e-06 | 54243.7708 | 0 | 54243.7708
840 | double | L16+U50 | 操作：开S29-2 + 不操作（U50 基本策略） | 40200 | 0 | 40200 | - | 2.8356e-06 | 54243.8848 | 0 | 54243.8848
840 | double | L16+U51 | 操作：开S29-2 + 不操作（U51 基本策略） | 281400 | 0 | 281400 | - | 2.8356e-06 | 54244.6827 | 0 | 54244.6827
840 | double | L16+U52 | 操作：开S29-2 + 不操作（U52 基本策略） | 134000 | 0 | 134000 | - | 2.8356e-06 | 54245.0627 | 0 | 54245.0627
840 | double | L16+U53 | 操作：开S29-2 + 不操作（U53 基本策略） | 452000 | 0 | 452000 | - | 2.8356e-06 | 54246.3444 | 0 | 54246.3444
840 | double | L16+U54 | 操作：开S29-2 + 不操作（U54 基本策略） | 100500 | 0 | 100500 | - | 2.8356e-06 | 54246.6294 | 0 | 54246.6294
840 | double | L16+U55 | 操作：开S29-2 + 不操作（U55 基本策略） | 134000 | 0 | 134000 | - | 2.8356e-06 | 54247.0094 | 0 | 54247.0094
840 | double | L16+U56 | 操作：开S29-2 + 不操作（U56 基本策略） | 90400 | 0 | 90400 | - | 2.8356e-06 | 54247.2657 | 0 | 54247.2657
840 | double | L16+U57 | 操作：开S29-2 + 不操作（U57 基本策略） | 80400 | 0 | 80400 | - | 2.8356e-06 | 54247.4937 | 0 | 54247.4937
840 | double | L16+U58 | 操作：开S29-2 + 不操作（U58 基本策略） | 212400 | 0 | 212400 | - | 2.8356e-06 | 54248.096 | 0 | 54248.096
840 | double | L16+U59 | 操作：开S29-2 + 不操作（U59 基本策略） | 30150 | 0 | 30150 | - | 2.8356e-06 | 54248.1815 | 0 | 54248.1815
840 | double | L16+U60 | 操作：开S29-2 + 不操作（U60 基本策略） | 40200 | 0 | 40200 | - | 2.8356e-06 | 54248.2955 | 0 | 54248.2955
840 | double | L16+U61 | 操作：开S29-2 + 不操作（U61 基本策略） | 318600 | 0 | 318600 | - | 2.8356e-06 | 54249.1989 | 0 | 54249.1989
840 | double | L16+U62 | 操作：开S29-2 + 不操作（U62 基本策略） | 80400 | 0 | 80400 | - | 2.8356e-06 | 54249.4269 | 0 | 54249.4269
840 | double | L16+S1 | 操作：开S13-1+开S29-2(源:L16) | 0 | 0 | 0 | - | 1.1308e-06 | 54249.4269 | 0 | 54249.4269
840 | double | L16+S2 | 操作：开S13-1+开S29-2(源:L16) | 0 | 0 | 0 | - | 1.1308e-06 | 54249.4269 | 0 | 54249.4269
840 | double | L16+S3 | 操作：开S13-1+开S29-2(源:L16) | 0 | 0 | 0 | - | 1.1308e-06 | 54249.4269 | 0 | 54249.4269
840 | double | L16+S4 | 操作：开S13-1+开S29-2(源:L16) | 0 | 0 | 0 | - | 1.1308e-06 | 54249.4269 | 0 | 54249.4269
840 | double | L16+S5 | 操作：开S13-1+开S29-2(源:L16) | 0 | 0 | 0 | - | 1.1308e-06 | 54249.4269 | 0 | 54249.4269
840 | double | L16+S6 | 操作：开S29-2 + 不操作（S6 基本策略） | 0 | 0 | 0 | - | 1.1308e-06 | 54249.4269 | 0 | 54249.4269
840 | double | L16+S7 | 操作：开S29-2 + 打开开关 S6 | 0 | 0 | 0 | - | 1.1308e-06 | 54249.4269 | 0 | 54249.4269
840 | double | L16+S8 | 操作：开S29-2(源:L16) | 0 | 0 | 0 | - | 1.1308e-06 | 54249.4269 | 0 | 54249.4269
840 | double | L16+S9 | 操作：开S29-2 + 不操作（S9 基本策略） | 0 | 0 | 0 | - | 1.1308e-06 | 54249.4269 | 0 | 54249.4269
840 | double | L16+S10 | 操作：开S29-2 + 打开开关 S9 | 0 | 0 | 0 | - | 1.1308e-06 | 54249.4269 | 0 | 54249.4269
840 | double | L16+S11 | 不操作（L16 基本策略）(源:L16) | 878880 | 0 | 878880 | - | 1.1308e-06 | 54250.4208 | 0 | 54250.4208
840 | double | L16+S12 | 不操作（L16 基本策略）(源:L16) | 811880 | 0 | 811880 | - | 1.1308e-06 | 54251.3389 | 0 | 54251.3389
840 | double | L16+S13 | 操作：开S29-2 + 不操作（S13 基本策略） | 0 | 0 | 0 | - | 1.1308e-06 | 54251.3389 | 0 | 54251.3389
840 | double | L21+S29 | 打开开关 S6 + 操作：开S62-3 | 0 | 0 | 0 | - | 9.7995e-07 | 54251.3389 | 0 | 54251.3389
840 | double | L21+S13-1 | 打开开关 S6 + 不操作（S13-1 基本策略） | 0 | 0 | 0 | - | 9.7995e-07 | 54251.3389 | 0 | 54251.3389
840 | double | L21+S29-2 | 打开开关 S6 + 不操作（S29-2 基本策略） | 0 | 0 | 0 | - | 9.7995e-07 | 54251.3389 | 0 | 54251.3389
840 | double | L21+S62-3 | 打开开关 S6 + 不操作（S62-3 基本策略） | 0 | 0 | 0 | - | 9.7995e-07 | 54251.3389 | 0 | 54251.3389
840 | double | L21+CB1 | 打开开关 S6 + 操作：开S13-1 | 0 | 0 | 0 | - | 9.7995e-07 | 54251.3389 | 0 | 54251.3389
840 | double | L21+CB2 | 打开开关 S6 + 操作：开S62-3 | 0 | 0 | 0 | - | 9.7995e-07 | 54251.3389 | 0 | 54251.3389
840 | double | L21+CB3 | 打开开关 S6 + 操作：开S62-3 | 0 | 0 | 0 | - | 9.7995e-07 | 54251.3389 | 0 | 54251.3389
840 | double | L21+DG1 | 不操作（L21 基本策略） + 打开开关 S6 | 271200 | 0 | 271200 | - | 2.4573e-06 | 54252.0053 | 0 | 54252.0053
840 | double | L21+DG2 | 打开开关 S6 + 打开开关 S9 | 0 | 0 | 0 | - | 2.4573e-06 | 54252.0053 | 0 | 54252.0053
840 | double | L21+DG3 | 打开开关 S6 + 打开开关 S13 | 0 | 0 | 0 | - | 2.4573e-06 | 54252.0053 | 0 | 54252.0053
840 | double | L21+DG4 | 打开开关 S6 + 打开开关 S15 | 0 | 0 | 0 | - | 2.4573e-06 | 54252.0053 | 0 | 54252.0053
840 | double | L21+DG5 | 打开开关 S6 + 打开开关 S17 | 0 | 0 | 0 | - | 2.4573e-06 | 54252.0053 | 0 | 54252.0053
840 | double | L21+DG6 | 打开开关 S6 + 打开开关 S21 | 0 | 0 | 0 | - | 2.4573e-06 | 54252.0053 | 0 | 54252.0053
840 | double | L21+DG7 | 打开开关 S6 + 打开开关 S24 | 0 | 0 | 0 | - | 2.4573e-06 | 54252.0053 | 0 | 54252.0053
840 | double | L21+DG8 | 打开开关 S6 + 打开开关 S25 | 0 | 0 | 0 | - | 2.4573e-06 | 54252.0053 | 0 | 54252.0053
840 | double | L22+U1 | 操作：开S29-2 + 不操作（U1 基本策略） | 26800 | 0 | 26800 | - | 1.574e-07 | 54252.0095 | 0 | 54252.0095
840 | double | L22+U2 | 操作：开S29-2 + 不操作（U2 基本策略） | 40200 | 0 | 40200 | - | 1.574e-07 | 54252.0159 | 0 | 54252.0159
840 | double | L22+U3 | 操作：开S29-2 + 不操作（U3 基本策略） | 40200 | 0 | 40200 | - | 1.574e-07 | 54252.0222 | 0 | 54252.0222
840 | double | L22+U4 | 操作：开S29-2 + 不操作（U4 基本策略） | 40200 | 0 | 40200 | - | 1.574e-07 | 54252.0285 | 0 | 54252.0285
840 | double | L22+U5 | 操作：开S29-2 + 不操作（U5 基本策略） | 67000 | 0 | 67000 | - | 1.574e-07 | 54252.0391 | 0 | 54252.0391
840 | double | L22+U6 | 操作：开S29-2 + 不操作（U6 基本策略） | 40200 | 0 | 40200 | - | 1.574e-07 | 54252.0454 | 0 | 54252.0454
840 | double | L22+U7 | 操作：开S29-2 + 不操作（U7 基本策略） | 212400 | 0 | 212400 | - | 1.574e-07 | 54252.0788 | 0 | 54252.0788
840 | double | L22+U8 | 操作：开S29-2 + 不操作（U8 基本策略） | 40200 | 0 | 40200 | - | 1.574e-07 | 54252.0851 | 0 | 54252.0851
840 | double | L22+U9 | 操作：开S29-2 + 不操作（U9 基本策略） | 424800 | 0 | 424800 | - | 1.574e-07 | 54252.152 | 0 | 54252.152
840 | double | L22+U10 | 操作：开S29-2 + 不操作（U10 基本策略） | 134000 | 0 | 134000 | - | 1.574e-07 | 54252.1731 | 0 | 54252.1731
840 | double | L22+U11 | 操作：开S29-2 + 不操作（U11 基本策略） | 339000 | 0 | 339000 | - | 1.574e-07 | 54252.2265 | 0 | 54252.2265
840 | double | L22+U12 | 操作：开S29-2 + 不操作（U12 基本策略） | 708000 | 0 | 708000 | - | 1.574e-07 | 54252.3379 | 0 | 54252.3379
840 | double | L22+U13 | 操作：开S29-2 + 不操作（U13 基本策略） | 40200 | 0 | 40200 | - | 1.574e-07 | 54252.3442 | 0 | 54252.3442
840 | double | L22+U14 | 操作：开S29-2 + 不操作（U14 基本策略） | 1486800 | 0 | 1486800 | - | 1.574e-07 | 54252.5783 | 0 | 54252.5783
840 | double | L22+U15 | 操作：开S29-2 + 不操作（U15 基本策略） | 140700 | 0 | 140700 | - | 1.574e-07 | 54252.6004 | 0 | 54252.6004
840 | double | L29+U1 | 打开开关 S13 + 不操作（U1 基本策略） | 26800 | 0 | 26800 | - | 1.0076e-06 | 54252.6274 | 0 | 54252.6274
840 | double | L29+U2 | 打开开关 S13 + 不操作（U2 基本策略） | 40200 | 0 | 40200 | - | 1.0076e-06 | 54252.6679 | 0 | 54252.6679
840 | double | L29+U3 | 打开开关 S13 + 不操作（U3 基本策略） | 40200 | 0 | 40200 | - | 1.0076e-06 | 54252.7084 | 0 | 54252.7084
840 | double | L29+U4 | 打开开关 S13 + 不操作（U4 基本策略） | 40200 | 0 | 40200 | - | 1.0076e-06 | 54252.7489 | 0 | 54252.7489
840 | double | L29+U5 | 打开开关 S13 + 不操作（U5 基本策略） | 67000 | 0 | 67000 | - | 1.0076e-06 | 54252.8164 | 0 | 54252.8164
840 | double | L29+U6 | 打开开关 S13 + 不操作（U6 基本策略） | 40200 | 0 | 40200 | - | 1.0076e-06 | 54252.8569 | 0 | 54252.8569
840 | double | L29+U7 | 打开开关 S13 + 不操作（U7 基本策略） | 212400 | 0 | 212400 | - | 1.0076e-06 | 54253.071 | 0 | 54253.071
840 | double | L29+U8 | 打开开关 S13 + 不操作（U8 基本策略） | 40200 | 0 | 40200 | - | 1.0076e-06 | 54253.1115 | 0 | 54253.1115
840 | double | L29+U9 | 打开开关 S13 + 不操作（U9 基本策略） | 424800 | 0 | 424800 | - | 1.0076e-06 | 54253.5395 | 0 | 54253.5395
840 | double | L29+U10 | 打开开关 S13 + 不操作（U10 基本策略） | 134000 | 0 | 134000 | - | 1.0076e-06 | 54253.6745 | 0 | 54253.6745
840 | double | L29+U11 | 打开开关 S13 + 不操作（U11 基本策略） | 339000 | 0 | 339000 | - | 1.0076e-06 | 54254.0161 | 0 | 54254.0161
840 | double | L29+U12 | 打开开关 S13 + 不操作（U12 基本策略） | 708000 | 0 | 708000 | - | 1.0076e-06 | 54254.7296 | 0 | 54254.7296
840 | double | L29+U13 | 打开开关 S13 + 不操作（U13 基本策略） | 40200 | 0 | 40200 | - | 1.0076e-06 | 54254.7701 | 0 | 54254.7701
840 | double | L29+U14 | 打开开关 S13 + 不操作（U14 基本策略） | 1486800 | 0 | 1486800 | - | 1.0076e-06 | 54256.2682 | 0 | 54256.2682
840 | double | L29+U15 | 打开开关 S13 + 不操作（U15 基本策略） | 140700 | 0 | 140700 | - | 1.0076e-06 | 54256.41 | 0 | 54256.41
840 | double | L29+U16 | 打开开关 S13 + 不操作（U16 基本策略） | 271200 | 0 | 271200 | - | 1.0076e-06 | 54256.6833 | 0 | 54256.6833
840 | double | L29+U17 | 打开开关 S13 + 不操作（U17 基本策略） | 26800 | 0 | 26800 | - | 1.0076e-06 | 54256.7103 | 0 | 54256.7103
840 | double | L29+U18 | 打开开关 S13 + 不操作（U18 基本策略） | 354000 | 0 | 354000 | - | 1.0076e-06 | 54257.067 | 0 | 54257.067
840 | double | L29+U19 | 打开开关 S13 + 不操作（U19 基本策略） | 16080 | 0 | 16080 | - | 1.0076e-06 | 54257.0832 | 0 | 54257.0832
840 | double | L29+U20 | 打开开关 S13 + 不操作（U20 基本策略） | 40200 | 0 | 40200 | - | 1.0076e-06 | 54257.1237 | 0 | 54257.1237
840 | double | L29+U21 | 打开开关 S13 + 不操作（U21 基本策略） | 212400 | 0 | 212400 | - | 1.0076e-06 | 54257.3377 | 0 | 54257.3377
840 | double | L29+U22 | 打开开关 S13 + 不操作（U22 基本策略） | 40200 | 0 | 40200 | - | 1.0076e-06 | 54257.3782 | 0 | 54257.3782
840 | double | L29+U23 | 打开开关 S13 + 不操作（U23 基本策略） | 40200 | 0 | 40200 | - | 1.0076e-06 | 54257.4187 | 0 | 54257.4187
840 | double | L29+U24 | 打开开关 S13 + 不操作（U24 基本策略） | 26800 | 0 | 26800 | - | 1.0076e-06 | 54257.4457 | 0 | 54257.4457
840 | double | L29+U25 | 打开开关 S13 + 不操作（U25 基本策略） | 40200 | 0 | 40200 | - | 1.0076e-06 | 54257.4862 | 0 | 54257.4862
840 | double | L29+U26 | 打开开关 S13 + 不操作（U26 基本策略） | 26800 | 0 | 26800 | - | 1.0076e-06 | 54257.5133 | 0 | 54257.5133
840 | double | L29+U27 | 打开开关 S13 + 不操作（U27 基本策略） | 135600 | 0 | 135600 | - | 1.0076e-06 | 54257.6499 | 0 | 54257.6499
840 | double | L29+U28 | 打开开关 S13 + 不操作（U28 基本策略） | 67000 | 0 | 67000 | - | 1.0076e-06 | 54257.7174 | 0 | 54257.7174
840 | double | L29+U29 | 打开开关 S13 + 不操作（U29 基本策略） | 212400 | 0 | 212400 | - | 1.0076e-06 | 54257.9314 | 0 | 54257.9314
840 | double | L29+U30 | 不操作（L29 基本策略） + 打开开关 S13 | 67000 | 0 | 67000 | - | 1.0076e-06 | 54257.9989 | 0 | 54257.9989
840 | double | L17+S29 | 操作：开S62-3+开S29-2(源:L17) | 0 | 0 | 0 | - | 6.0287e-07 | 54257.9989 | 0 | 54257.9989
840 | double | L17+S13-1 | 操作：开S29-2(源:L17) | 0 | 0 | 0 | - | 6.0287e-07 | 54257.9989 | 0 | 54257.9989
840 | double | L17+S29-2 | 不操作（L17 基本策略）(源:L17) | 370080 | 0 | 370080 | - | 6.0287e-07 | 54258.222 | 0 | 54258.222
840 | double | L17+S62-3 | 操作：开S29-2(源:L17) | 0 | 0 | 0 | - | 6.0287e-07 | 54258.222 | 0 | 54258.222
840 | double | L17+CB1 | 操作：开S13-1+开S29-2(源:L17) | 0 | 0 | 0 | - | 6.0287e-07 | 54258.222 | 0 | 54258.222
840 | double | L17+CB2 | 操作：开S62-3+开S29-2(源:L17) | 0 | 0 | 0 | - | 6.0287e-07 | 54258.222 | 0 | 54258.222
840 | double | L17+CB3 | 操作：开S62-3+开S29-2(源:L17) | 0 | 0 | 0 | - | 6.0287e-07 | 54258.222 | 0 | 54258.222
840 | double | L17+DG1 | 操作：开S29-2 + 打开开关 S6 | 0 | 0 | 0 | - | 1.5117e-06 | 54258.222 | 0 | 54258.222
840 | double | L17+DG2 | 操作：开S29-2 + 打开开关 S9 | 0 | 0 | 0 | - | 1.5117e-06 | 54258.222 | 0 | 54258.222
840 | double | L17+DG3 | 操作：开S29-2 + 打开开关 S13 | 0 | 0 | 0 | - | 1.5117e-06 | 54258.222 | 0 | 54258.222
840 | double | L17+DG4 | 操作：开S29-2 + 打开开关 S15 | 0 | 0 | 0 | - | 1.5117e-06 | 54258.222 | 0 | 54258.222
840 | double | L17+DG5 | 操作：开S29-2 + 打开开关 S17 | 0 | 0 | 0 | - | 1.5117e-06 | 54258.222 | 0 | 54258.222
840 | double | L17+DG6 | 操作：开S29-2 + 打开开关 S21 | 0 | 0 | 0 | - | 1.5117e-06 | 54258.222 | 0 | 54258.222
840 | double | L17+DG7 | 操作：开S29-2 + 打开开关 S24 | 0 | 0 | 0 | - | 1.5117e-06 | 54258.222 | 0 | 54258.222
840 | double | L17+DG8 | 操作：开S29-2 + 打开开关 S25 | 0 | 0 | 0 | - | 1.5117e-06 | 54258.222 | 0 | 54258.222
840 | double | L18+U1 | 操作：开S29-2 + 不操作（U1 基本策略） | 26800 | 0 | 26800 | - | 1.1967e-06 | 54258.2541 | 0 | 54258.2541
840 | double | L18+U2 | 操作：开S29-2 + 不操作（U2 基本策略） | 40200 | 0 | 40200 | - | 1.1967e-06 | 54258.3022 | 0 | 54258.3022
840 | double | L18+U3 | 操作：开S29-2 + 不操作（U3 基本策略） | 40200 | 0 | 40200 | - | 1.1967e-06 | 54258.3503 | 0 | 54258.3503
840 | double | L18+U4 | 操作：开S29-2 + 不操作（U4 基本策略） | 40200 | 0 | 40200 | - | 1.1967e-06 | 54258.3984 | 0 | 54258.3984
840 | double | L18+U5 | 操作：开S29-2 + 不操作（U5 基本策略） | 67000 | 0 | 67000 | - | 1.1967e-06 | 54258.4786 | 0 | 54258.4786
840 | double | L18+U6 | 操作：开S29-2 + 不操作（U6 基本策略） | 40200 | 0 | 40200 | - | 1.1967e-06 | 54258.5267 | 0 | 54258.5267
840 | double | L18+U7 | 操作：开S29-2 + 不操作（U7 基本策略） | 212400 | 0 | 212400 | - | 1.1967e-06 | 54258.7809 | 0 | 54258.7809
840 | double | L18+U8 | 操作：开S29-2 + 不操作（U8 基本策略） | 40200 | 0 | 40200 | - | 1.1967e-06 | 54258.829 | 0 | 54258.829
840 | double | L18+U9 | 操作：开S29-2 + 不操作（U9 基本策略） | 424800 | 0 | 424800 | - | 1.1967e-06 | 54259.3373 | 0 | 54259.3373
840 | double | L18+U10 | 操作：开S29-2 + 不操作（U10 基本策略） | 134000 | 0 | 134000 | - | 1.1967e-06 | 54259.4977 | 0 | 54259.4977
840 | double | L18+U11 | 操作：开S29-2 + 不操作（U11 基本策略） | 339000 | 0 | 339000 | - | 1.1967e-06 | 54259.9033 | 0 | 54259.9033
840 | double | L18+U12 | 操作：开S29-2 + 不操作（U12 基本策略） | 708000 | 0 | 708000 | - | 1.1967e-06 | 54260.7506 | 0 | 54260.7506
840 | double | L18+U13 | 操作：开S29-2 + 不操作（U13 基本策略） | 40200 | 0 | 40200 | - | 1.1967e-06 | 54260.7987 | 0 | 54260.7987
840 | double | L18+U14 | 操作：开S29-2 + 不操作（U14 基本策略） | 1486800 | 0 | 1486800 | - | 1.1967e-06 | 54262.5779 | 0 | 54262.5779
840 | double | L18+U15 | 操作：开S29-2 + 不操作（U15 基本策略） | 140700 | 0 | 140700 | - | 1.1967e-06 | 54262.7462 | 0 | 54262.7462
840 | double | L29+U31 | 不操作（L29 基本策略） + 打开开关 S13 | 271200 | 0 | 271200 | - | 1.0076e-06 | 54263.0195 | 0 | 54263.0195
840 | double | L29+U32 | 不操作（L29 基本策略） + 打开开关 S13 | 708000 | 0 | 708000 | - | 1.0076e-06 | 54263.7329 | 0 | 54263.7329
840 | double | L29+U33 | 打开开关 S13 + 不操作（U33 基本策略） | 339000 | 0 | 339000 | - | 1.0076e-06 | 54264.0745 | 0 | 54264.0745
840 | double | L29+U34 | 打开开关 S13 + 不操作（U34 基本策略） | 203400 | 0 | 203400 | - | 1.0076e-06 | 54264.2795 | 0 | 54264.2795
840 | double | L29+U35 | 打开开关 S13 + 不操作（U35 基本策略） | 26800 | 0 | 26800 | - | 1.0076e-06 | 54264.3065 | 0 | 54264.3065
840 | double | L29+U36 | 打开开关 S13 + 不操作（U36 基本策略） | 354000 | 0 | 354000 | - | 1.0076e-06 | 54264.6632 | 0 | 54264.6632
840 | double | L29+U37 | 打开开关 S13 + 不操作（U37 基本策略） | 60300 | 0 | 60300 | - | 1.0076e-06 | 54264.7239 | 0 | 54264.7239
840 | double | L29+U38 | 打开开关 S13 + 不操作（U38 基本策略） | 474600 | 0 | 474600 | - | 1.0076e-06 | 54265.2022 | 0 | 54265.2022
840 | double | L29+U39 | 打开开关 S13 + 不操作（U39 基本策略） | 60300 | 0 | 60300 | - | 1.0076e-06 | 54265.2629 | 0 | 54265.2629
840 | double | L29+U40 | 打开开关 S13 + 不操作（U40 基本策略） | 424800 | 0 | 424800 | - | 1.0076e-06 | 54265.691 | 0 | 54265.691
840 | double | L29+U41 | 打开开关 S13 + 不操作（U41 基本策略） | 40200 | 0 | 40200 | - | 1.0076e-06 | 54265.7315 | 0 | 54265.7315
840 | double | L29+U42 | 打开开关 S13 + 不操作（U42 基本策略） | 226000 | 0 | 226000 | - | 1.0076e-06 | 54265.9592 | 0 | 54265.9592
840 | double | L29+U43 | 打开开关 S13 + 不操作（U43 基本策略） | 26800 | 0 | 26800 | - | 1.0076e-06 | 54265.9862 | 0 | 54265.9862
840 | double | L29+U44 | 打开开关 S13 + 不操作（U44 基本策略） | 40200 | 0 | 40200 | - | 1.0076e-06 | 54266.0267 | 0 | 54266.0267
840 | double | L29+U45 | 打开开关 S13 + 不操作（U45 基本策略） | 424800 | 0 | 424800 | - | 1.0076e-06 | 54266.4548 | 0 | 54266.4548
840 | double | L29+U46 | 打开开关 S13 + 不操作（U46 基本策略） | 100500 | 0 | 100500 | - | 1.0076e-06 | 54266.556 | 0 | 54266.556
840 | double | L29+U47 | 打开开关 S13 + 不操作（U47 基本策略） | 708000 | 0 | 708000 | - | 1.0076e-06 | 54267.2694 | 0 | 54267.2694
840 | double | L29+U48 | 打开开关 S13 + 不操作（U48 基本策略） | 281400 | 0 | 281400 | - | 1.0076e-06 | 54267.553 | 0 | 54267.553
840 | double | L29+U49 | 打开开关 S13 + 不操作（U49 基本策略） | 949200 | 0 | 949200 | - | 1.0076e-06 | 54268.5094 | 0 | 54268.5094
840 | double | L29+U50 | 打开开关 S13 + 不操作（U50 基本策略） | 40200 | 0 | 40200 | - | 1.0076e-06 | 54268.55 | 0 | 54268.55
840 | double | L29+U51 | 打开开关 S13 + 不操作（U51 基本策略） | 281400 | 0 | 281400 | - | 1.0076e-06 | 54268.8335 | 0 | 54268.8335
840 | double | L29+U52 | 打开开关 S13 + 不操作（U52 基本策略） | 134000 | 0 | 134000 | - | 1.0076e-06 | 54268.9685 | 0 | 54268.9685
840 | double | L29+U53 | 打开开关 S13 + 不操作（U53 基本策略） | 452000 | 0 | 452000 | - | 1.0076e-06 | 54269.424 | 0 | 54269.424
840 | double | L29+U54 | 打开开关 S13 + 不操作（U54 基本策略） | 100500 | 0 | 100500 | - | 1.0076e-06 | 54269.5253 | 0 | 54269.5253
840 | double | L29+U55 | 打开开关 S13 + 不操作（U55 基本策略） | 134000 | 0 | 134000 | - | 1.0076e-06 | 54269.6603 | 0 | 54269.6603
840 | double | L29+U56 | 打开开关 S13 + 不操作（U56 基本策略） | 90400 | 0 | 90400 | - | 1.0076e-06 | 54269.7514 | 0 | 54269.7514
840 | double | L29+U57 | 打开开关 S13 + 不操作（U57 基本策略） | 80400 | 0 | 80400 | - | 1.0076e-06 | 54269.8324 | 0 | 54269.8324
840 | double | L29+U58 | 打开开关 S13 + 不操作（U58 基本策略） | 212400 | 0 | 212400 | - | 1.0076e-06 | 54270.0464 | 0 | 54270.0464
840 | double | L29+U59 | 打开开关 S13 + 不操作（U59 基本策略） | 30150 | 0 | 30150 | - | 1.0076e-06 | 54270.0768 | 0 | 54270.0768
840 | double | L29+U60 | 打开开关 S13 + 不操作（U60 基本策略） | 40200 | 0 | 40200 | - | 1.0076e-06 | 54270.1173 | 0 | 54270.1173
840 | double | L30+U16 | 打开开关 S13 + 不操作（U16 基本策略） | 271200 | 0 | 271200 | - | 1.3227e-06 | 54270.476 | 0 | 54270.476
840 | double | L30+U17 | 打开开关 S13 + 不操作（U17 基本策略） | 26800 | 0 | 26800 | - | 1.3227e-06 | 54270.5114 | 0 | 54270.5114
840 | double | L30+U18 | 打开开关 S13 + 不操作（U18 基本策略） | 354000 | 0 | 354000 | - | 1.3227e-06 | 54270.9797 | 0 | 54270.9797
840 | double | L30+U19 | 打开开关 S13 + 不操作（U19 基本策略） | 16080 | 0 | 16080 | - | 1.3227e-06 | 54271.0009 | 0 | 54271.0009
840 | double | L30+U20 | 打开开关 S13 + 不操作（U20 基本策略） | 40200 | 0 | 40200 | - | 1.3227e-06 | 54271.0541 | 0 | 54271.0541
840 | double | L30+U21 | 打开开关 S13 + 不操作（U21 基本策略） | 212400 | 0 | 212400 | - | 1.3227e-06 | 54271.335 | 0 | 54271.335
840 | double | L30+U22 | 打开开关 S13 + 不操作（U22 基本策略） | 40200 | 0 | 40200 | - | 1.3227e-06 | 54271.3882 | 0 | 54271.3882
840 | double | L30+U23 | 打开开关 S13 + 不操作（U23 基本策略） | 40200 | 0 | 40200 | - | 1.3227e-06 | 54271.4414 | 0 | 54271.4414
840 | double | L30+U24 | 打开开关 S13 + 不操作（U24 基本策略） | 26800 | 0 | 26800 | - | 1.3227e-06 | 54271.4768 | 0 | 54271.4768
840 | double | L30+U25 | 打开开关 S13 + 不操作（U25 基本策略） | 40200 | 0 | 40200 | - | 1.3227e-06 | 54271.53 | 0 | 54271.53
840 | double | L30+U26 | 打开开关 S13 + 不操作（U26 基本策略） | 26800 | 0 | 26800 | - | 1.3227e-06 | 54271.5655 | 0 | 54271.5655
840 | double | L30+U27 | 打开开关 S13 + 不操作（U27 基本策略） | 135600 | 0 | 135600 | - | 1.3227e-06 | 54271.7448 | 0 | 54271.7448
840 | double | L30+U28 | 打开开关 S13 + 不操作（U28 基本策略） | 67000 | 0 | 67000 | - | 1.3227e-06 | 54271.8334 | 0 | 54271.8334
840 | double | L30+U29 | 打开开关 S13 + 不操作（U29 基本策略） | 212400 | 0 | 212400 | - | 1.3227e-06 | 54272.1144 | 0 | 54272.1144
840 | double | L30+U30 | 不操作（L30 基本策略） + 打开开关 S13 | 67000 | 0 | 67000 | - | 1.3227e-06 | 54272.203 | 0 | 54272.203
840 | double | L30+U31 | 不操作（L30 基本策略） + 打开开关 S13 | 271200 | 0 | 271200 | - | 1.3227e-06 | 54272.5617 | 0 | 54272.5617
840 | double | L30+U32 | 不操作（L30 基本策略） + 打开开关 S13 | 708000 | 0 | 708000 | - | 1.3227e-06 | 54273.4981 | 0 | 54273.4981
840 | double | L30+U33 | 打开开关 S13 + 不操作（U33 基本策略） | 339000 | 0 | 339000 | - | 1.3227e-06 | 54273.9465 | 0 | 54273.9465
840 | double | L30+U34 | 打开开关 S13 + 不操作（U34 基本策略） | 203400 | 0 | 203400 | - | 1.3227e-06 | 54274.2155 | 0 | 54274.2155
840 | double | L30+U35 | 打开开关 S13 + 不操作（U35 基本策略） | 26800 | 0 | 26800 | - | 1.3227e-06 | 54274.251 | 0 | 54274.251
840 | double | L30+U36 | 打开开关 S13 + 不操作（U36 基本策略） | 354000 | 0 | 354000 | - | 1.3227e-06 | 54274.7192 | 0 | 54274.7192
840 | double | L30+U37 | 打开开关 S13 + 不操作（U37 基本策略） | 60300 | 0 | 60300 | - | 1.3227e-06 | 54274.799 | 0 | 54274.799
840 | double | L30+U38 | 打开开关 S13 + 不操作（U38 基本策略） | 474600 | 0 | 474600 | - | 1.3227e-06 | 54275.4267 | 0 | 54275.4267
840 | double | L30+U39 | 打开开关 S13 + 不操作（U39 基本策略） | 60300 | 0 | 60300 | - | 1.3227e-06 | 54275.5065 | 0 | 54275.5065
840 | double | L30+U40 | 打开开关 S13 + 不操作（U40 基本策略） | 424800 | 0 | 424800 | - | 1.3227e-06 | 54276.0683 | 0 | 54276.0683
840 | double | L30+U41 | 打开开关 S13 + 不操作（U41 基本策略） | 40200 | 0 | 40200 | - | 1.3227e-06 | 54276.1215 | 0 | 54276.1215
840 | double | L30+U42 | 打开开关 S13 + 不操作（U42 基本策略） | 226000 | 0 | 226000 | - | 1.3227e-06 | 54276.4204 | 0 | 54276.4204
840 | double | L30+U43 | 打开开关 S13 + 不操作（U43 基本策略） | 26800 | 0 | 26800 | - | 1.3227e-06 | 54276.4559 | 0 | 54276.4559
840 | double | L30+U44 | 打开开关 S13 + 不操作（U44 基本策略） | 40200 | 0 | 40200 | - | 1.3227e-06 | 54276.509 | 0 | 54276.509
840 | double | L30+U45 | 打开开关 S13 + 不操作（U45 基本策略） | 424800 | 0 | 424800 | - | 1.3227e-06 | 54277.0709 | 0 | 54277.0709
840 | double | L12+S14 | 操作：开S13-1 + 打开开关 S13 | 0 | 0 | 0 | - | 4.6368e-06 | 54277.0709 | 0 | 54277.0709
840 | double | L12+S15 | 操作：开S13-1 + 不操作（S15 基本策略） | 0 | 0 | 0 | - | 4.6368e-06 | 54277.0709 | 0 | 54277.0709
840 | double | L12+S16 | 操作：开S13-1 + 打开开关 S15 | 0 | 0 | 0 | - | 4.6368e-06 | 54277.0709 | 0 | 54277.0709
840 | double | L12+S17 | 操作：开S13-1 + 不操作（S17 基本策略） | 0 | 0 | 0 | - | 4.6368e-06 | 54277.0709 | 0 | 54277.0709
840 | double | L12+S18 | 操作：开S13-1 + 打开开关 S17 | 0 | 0 | 0 | - | 4.6368e-06 | 54277.0709 | 0 | 54277.0709
840 | double | L12+S19 | 操作：开S13-1 + 不操作（S19 基本策略） | 691000 | 0 | 691000 | - | 4.6368e-06 | 54280.275 | 0 | 54280.275
840 | double | L12+S20 | 操作：开S13-1 + 不操作（S20 基本策略） | 266200 | 0 | 266200 | - | 4.6368e-06 | 54281.5093 | 0 | 54281.5093
840 | double | L12+S21 | 操作：开S13-1 + 不操作（S21 基本策略） | 0 | 0 | 0 | - | 4.6368e-06 | 54281.5093 | 0 | 54281.5093
840 | double | L12+S22 | 操作：开S13-1 + 打开开关 S21 | 0 | 0 | 0 | - | 4.6368e-06 | 54281.5093 | 0 | 54281.5093
840 | double | L12+S23 | 操作：开S13-1 + 不操作（S23 基本策略） | 989400 | 0 | 989400 | - | 4.6368e-06 | 54286.0969 | 0 | 54286.0969
840 | double | L12+S24 | 操作：开S13-1 + 不操作（S24 基本策略） | 0 | 0 | 0 | - | 4.6368e-06 | 54286.0969 | 0 | 54286.0969
840 | double | L12+S25 | 操作：开S13-1 + 不操作（S25 基本策略） | 0 | 0 | 0 | - | 4.6368e-06 | 54286.0969 | 0 | 54286.0969
840 | double | L12+S26 | 操作：开S13-1 + 打开开关 S25 | 0 | 0 | 0 | - | 4.6368e-06 | 54286.0969 | 0 | 54286.0969
840 | double | L12+S27 | 操作：开S62-3+开S13-1(源:L12) | 0 | 0 | 0 | - | 4.6368e-06 | 54286.0969 | 0 | 54286.0969
840 | double | L12+S28 | 操作：开S13-1 + 不操作（S28 基本策略） | 242550 | 0 | 242550 | - | 4.6368e-06 | 54287.2216 | 0 | 54287.2216
840 | double | L12+S29 | 操作：开S62-3+开S13-1(源:L12) | 0 | 0 | 0 | - | 4.6368e-06 | 54287.2216 | 0 | 54287.2216
840 | double | L12+S13-1 | 不操作（L12 基本策略）(源:L12) | 40200 | 0 | 40200 | - | 4.6368e-06 | 54287.408 | 0 | 54287.408
840 | double | L12+S29-2 | 操作：开S13-1(源:L12) | 0 | 0 | 0 | - | 4.6368e-06 | 54287.408 | 0 | 54287.408
840 | double | L12+S62-3 | 操作：开S13-1(源:L12) | 0 | 0 | 0 | - | 4.6368e-06 | 54287.408 | 0 | 54287.408
840 | double | L12+CB1 | 操作：开S13-1+开S29-2(源:L12) | 0 | 0 | 0 | - | 4.6368e-06 | 54287.408 | 0 | 54287.408
840 | double | L12+CB2 | 操作：开S62-3+开S13-1(源:L12) | 0 | 0 | 0 | - | 4.6368e-06 | 54287.408 | 0 | 54287.408
840 | double | L12+CB3 | 操作：开S62-3+开S13-1(源:L12) | 0 | 0 | 0 | - | 4.6368e-06 | 54287.408 | 0 | 54287.408
840 | double | L12+DG1 | 操作：开S13-1 + 打开开关 S6 | 0 | 0 | 0 | - | 1.1627e-05 | 54287.408 | 0 | 54287.408
840 | double | L12+DG2 | 操作：开S13-1 + 打开开关 S9 | 0 | 0 | 0 | - | 1.1627e-05 | 54287.408 | 0 | 54287.408
840 | double | L12+DG3 | 操作：开S13-1 + 打开开关 S13 | 0 | 0 | 0 | - | 1.1627e-05 | 54287.408 | 0 | 54287.408
840 | double | L12+DG4 | 操作：开S13-1 + 打开开关 S15 | 0 | 0 | 0 | - | 1.1627e-05 | 54287.408 | 0 | 54287.408
840 | double | L12+DG5 | 操作：开S13-1 + 打开开关 S17 | 0 | 0 | 0 | - | 1.1627e-05 | 54287.408 | 0 | 54287.408
840 | double | L12+DG6 | 操作：开S13-1 + 打开开关 S21 | 0 | 0 | 0 | - | 1.1627e-05 | 54287.408 | 0 | 54287.408
840 | double | L12+DG7 | 操作：开S13-1 + 打开开关 S24 | 0 | 0 | 0 | - | 1.1627e-05 | 54287.408 | 0 | 54287.408
840 | double | L12+DG8 | 操作：开S13-1 + 打开开关 S25 | 0 | 0 | 0 | - | 1.1627e-05 | 54287.408 | 0 | 54287.408
840 | double | L18+U46 | 操作：开S29-2 + 不操作（U46 基本策略） | 100500 | 0 | 100500 | - | 1.1967e-06 | 54287.5283 | 0 | 54287.5283
840 | double | L18+U47 | 操作：开S29-2 + 不操作（U47 基本策略） | 708000 | 0 | 708000 | - | 1.1967e-06 | 54288.3755 | 0 | 54288.3755
840 | double | L18+U48 | 操作：开S29-2 + 不操作（U48 基本策略） | 281400 | 0 | 281400 | - | 1.1967e-06 | 54288.7122 | 0 | 54288.7122
840 | double | L18+U49 | 操作：开S29-2 + 不操作（U49 基本策略） | 949200 | 0 | 949200 | - | 1.1967e-06 | 54289.8481 | 0 | 54289.8481
840 | double | L18+U50 | 操作：开S29-2 + 不操作（U50 基本策略） | 40200 | 0 | 40200 | - | 1.1967e-06 | 54289.8962 | 0 | 54289.8962
840 | double | L18+U51 | 操作：开S29-2 + 不操作（U51 基本策略） | 281400 | 0 | 281400 | - | 1.1967e-06 | 54290.2329 | 0 | 54290.2329
840 | double | L18+U52 | 操作：开S29-2 + 不操作（U52 基本策略） | 134000 | 0 | 134000 | - | 1.1967e-06 | 54290.3933 | 0 | 54290.3933
840 | double | L18+U53 | 操作：开S29-2 + 不操作（U53 基本策略） | 452000 | 0 | 452000 | - | 1.1967e-06 | 54290.9342 | 0 | 54290.9342
840 | double | L18+U54 | 操作：开S29-2 + 不操作（U54 基本策略） | 100500 | 0 | 100500 | - | 1.1967e-06 | 54291.0544 | 0 | 54291.0544
840 | double | L18+U55 | 操作：开S29-2 + 不操作（U55 基本策略） | 134000 | 0 | 134000 | - | 1.1967e-06 | 54291.2148 | 0 | 54291.2148
840 | double | L18+U56 | 操作：开S29-2 + 不操作（U56 基本策略） | 90400 | 0 | 90400 | - | 1.1967e-06 | 54291.323 | 0 | 54291.323
840 | double | L18+U57 | 操作：开S29-2 + 不操作（U57 基本策略） | 80400 | 0 | 80400 | - | 1.1967e-06 | 54291.4192 | 0 | 54291.4192
840 | double | L18+U58 | 操作：开S29-2 + 不操作（U58 基本策略） | 212400 | 0 | 212400 | - | 1.1967e-06 | 54291.6733 | 0 | 54291.6733
840 | double | L18+U59 | 操作：开S29-2 + 不操作（U59 基本策略） | 30150 | 0 | 30150 | - | 1.1967e-06 | 54291.7094 | 0 | 54291.7094
840 | double | L18+U60 | 操作：开S29-2 + 不操作（U60 基本策略） | 40200 | 0 | 40200 | - | 1.1967e-06 | 54291.7575 | 0 | 54291.7575
840 | double | L18+U61 | 操作：开S29-2 + 不操作（U61 基本策略） | 318600 | 0 | 318600 | - | 1.1967e-06 | 54292.1388 | 0 | 54292.1388
840 | double | L18+U62 | 操作：开S29-2 + 不操作（U62 基本策略） | 80400 | 0 | 80400 | - | 1.1967e-06 | 54292.235 | 0 | 54292.235
840 | double | L18+S1 | 操作：开S13-1+开S29-2(源:L18) | 0 | 0 | 0 | - | 4.7722e-07 | 54292.235 | 0 | 54292.235
840 | double | L18+S2 | 操作：开S13-1+开S29-2(源:L18) | 0 | 0 | 0 | - | 4.7722e-07 | 54292.235 | 0 | 54292.235
840 | double | L18+S3 | 操作：开S13-1+开S29-2(源:L18) | 0 | 0 | 0 | - | 4.7722e-07 | 54292.235 | 0 | 54292.235
840 | double | L18+S4 | 操作：开S13-1+开S29-2(源:L18) | 0 | 0 | 0 | - | 4.7722e-07 | 54292.235 | 0 | 54292.235
840 | double | L18+S5 | 操作：开S13-1+开S29-2(源:L18) | 0 | 0 | 0 | - | 4.7722e-07 | 54292.235 | 0 | 54292.235
840 | double | L18+S6 | 操作：开S29-2 + 不操作（S6 基本策略） | 0 | 0 | 0 | - | 4.7722e-07 | 54292.235 | 0 | 54292.235
840 | double | L18+S7 | 操作：开S29-2 + 打开开关 S6 | 0 | 0 | 0 | - | 4.7722e-07 | 54292.235 | 0 | 54292.235
840 | double | L18+S8 | 操作：开S29-2(源:L18) | 380800 | 0 | 380800 | - | 4.7722e-07 | 54292.4167 | 0 | 54292.4167
840 | double | L18+S9 | 操作：开S29-2 + 不操作（S9 基本策略） | 0 | 0 | 0 | - | 4.7722e-07 | 54292.4167 | 0 | 54292.4167
840 | double | L18+S10 | 操作：开S29-2 + 打开开关 S9 | 0 | 0 | 0 | - | 4.7722e-07 | 54292.4167 | 0 | 54292.4167
840 | double | L18+S11 | 操作：关S12(源:L18) | 498080 | 0 | 498080 | - | 4.7722e-07 | 54292.6544 | 0 | 54292.6544
840 | double | L18+S12 | 不操作（L18 基本策略）(源:L18) | 431080 | 0 | 431080 | - | 4.7722e-07 | 54292.8601 | 0 | 54292.8601
840 | double | L18+S13 | 操作：开S29-2 + 不操作（S13 基本策略） | 0 | 0 | 0 | - | 4.7722e-07 | 54292.8601 | 0 | 54292.8601
840 | double | L17+U31 | 操作：开S29-2 + 不操作（U31 基本策略） | 271200 | 0 | 271200 | - | 1.5117e-06 | 54293.2701 | 0 | 54293.2701
840 | double | L17+U32 | 操作：开S29-2 + 不操作（U32 基本策略） | 708000 | 0 | 708000 | - | 1.5117e-06 | 54294.3404 | 0 | 54294.3404
840 | double | L17+U33 | 操作：开S29-2 + 不操作（U33 基本策略） | 339000 | 0 | 339000 | - | 1.5117e-06 | 54294.8529 | 0 | 54294.8529
840 | double | L17+U34 | 操作：开S29-2 + 不操作（U34 基本策略） | 203400 | 0 | 203400 | - | 1.5117e-06 | 54295.1604 | 0 | 54295.1604
840 | double | L17+U35 | 操作：开S29-2 + 不操作（U35 基本策略） | 26800 | 0 | 26800 | - | 1.5117e-06 | 54295.2009 | 0 | 54295.2009
840 | double | L17+U36 | 操作：开S29-2 + 不操作（U36 基本策略） | 354000 | 0 | 354000 | - | 1.5117e-06 | 54295.736 | 0 | 54295.736
840 | double | L17+U37 | 操作：开S29-2 + 不操作（U37 基本策略） | 60300 | 0 | 60300 | - | 1.5117e-06 | 54295.8272 | 0 | 54295.8272
840 | double | L17+U38 | 操作：开S29-2 + 不操作（U38 基本策略） | 474600 | 0 | 474600 | - | 1.5117e-06 | 54296.5446 | 0 | 54296.5446
840 | double | L17+U39 | 操作：开S29-2 + 不操作（U39 基本策略） | 60300 | 0 | 60300 | - | 1.5117e-06 | 54296.6358 | 0 | 54296.6358
840 | double | L17+U40 | 操作：开S29-2 + 不操作（U40 基本策略） | 424800 | 0 | 424800 | - | 1.5117e-06 | 54297.278 | 0 | 54297.278
840 | double | L17+U41 | 操作：开S29-2 + 不操作（U41 基本策略） | 40200 | 0 | 40200 | - | 1.5117e-06 | 54297.3387 | 0 | 54297.3387
840 | double | L17+U42 | 操作：开S29-2 + 不操作（U42 基本策略） | 226000 | 0 | 226000 | - | 1.5117e-06 | 54297.6804 | 0 | 54297.6804
840 | double | L17+U43 | 操作：开S29-2 + 不操作（U43 基本策略） | 26800 | 0 | 26800 | - | 1.5117e-06 | 54297.7209 | 0 | 54297.7209
840 | double | L17+U44 | 操作：开S29-2 + 不操作（U44 基本策略） | 40200 | 0 | 40200 | - | 1.5117e-06 | 54297.7817 | 0 | 54297.7817
840 | double | L17+U45 | 操作：开S29-2 + 不操作（U45 基本策略） | 424800 | 0 | 424800 | - | 1.5117e-06 | 54298.4238 | 0 | 54298.4238
840 | double | L17+U46 | 操作：开S29-2 + 不操作（U46 基本策略） | 100500 | 0 | 100500 | - | 1.5117e-06 | 54298.5758 | 0 | 54298.5758
840 | double | L17+U47 | 操作：开S29-2 + 不操作（U47 基本策略） | 708000 | 0 | 708000 | - | 1.5117e-06 | 54299.646 | 0 | 54299.646
840 | double | L17+U48 | 操作：开S29-2 + 不操作（U48 基本策略） | 281400 | 0 | 281400 | - | 1.5117e-06 | 54300.0714 | 0 | 54300.0714
840 | double | L17+U49 | 操作：开S29-2 + 不操作（U49 基本策略） | 949200 | 0 | 949200 | - | 1.5117e-06 | 54301.5064 | 0 | 54301.5064
840 | double | L17+U50 | 操作：开S29-2 + 不操作（U50 基本策略） | 40200 | 0 | 40200 | - | 1.5117e-06 | 54301.5671 | 0 | 54301.5671
840 | double | L17+U51 | 操作：开S29-2 + 不操作（U51 基本策略） | 281400 | 0 | 281400 | - | 1.5117e-06 | 54301.9925 | 0 | 54301.9925
840 | double | L17+U52 | 操作：开S29-2 + 不操作（U52 基本策略） | 134000 | 0 | 134000 | - | 1.5117e-06 | 54302.1951 | 0 | 54302.1951
840 | double | L17+U53 | 操作：开S29-2 + 不操作（U53 基本策略） | 452000 | 0 | 452000 | - | 1.5117e-06 | 54302.8784 | 0 | 54302.8784
840 | double | L17+U54 | 操作：开S29-2 + 不操作（U54 基本策略） | 100500 | 0 | 100500 | - | 1.5117e-06 | 54303.0303 | 0 | 54303.0303
840 | double | L17+U55 | 操作：开S29-2 + 不操作（U55 基本策略） | 134000 | 0 | 134000 | - | 1.5117e-06 | 54303.2329 | 0 | 54303.2329
840 | double | L17+U56 | 操作：开S29-2 + 不操作（U56 基本策略） | 90400 | 0 | 90400 | - | 1.5117e-06 | 54303.3695 | 0 | 54303.3695
840 | double | L17+U57 | 操作：开S29-2 + 不操作（U57 基本策略） | 80400 | 0 | 80400 | - | 1.5117e-06 | 54303.4911 | 0 | 54303.4911
840 | double | L17+U58 | 操作：开S29-2 + 不操作（U58 基本策略） | 212400 | 0 | 212400 | - | 1.5117e-06 | 54303.8122 | 0 | 54303.8122
840 | double | L17+U59 | 操作：开S29-2 + 不操作（U59 基本策略） | 30150 | 0 | 30150 | - | 1.5117e-06 | 54303.8577 | 0 | 54303.8577
840 | double | L17+U60 | 操作：开S29-2 + 不操作（U60 基本策略） | 40200 | 0 | 40200 | - | 1.5117e-06 | 54303.9185 | 0 | 54303.9185
840 | double | L31+U1 | 不操作（L31 基本策略） + 不操作（U1 基本策略） | 26800 | 0 | 26800 | - | 5.1078e-06 | 54304.0554 | 0 | 54304.0554
840 | double | L31+U2 | 不操作（L31 基本策略） + 不操作（U2 基本策略） | 40200 | 0 | 40200 | - | 5.1078e-06 | 54304.2607 | 0 | 54304.2607
840 | double | L31+U3 | 不操作（L31 基本策略） + 不操作（U3 基本策略） | 40200 | 0 | 40200 | - | 5.1078e-06 | 54304.4661 | 0 | 54304.4661
840 | double | L31+U4 | 不操作（L31 基本策略） + 不操作（U4 基本策略） | 40200 | 0 | 40200 | - | 5.1078e-06 | 54304.6714 | 0 | 54304.6714
840 | double | L31+U5 | 不操作（L31 基本策略） + 不操作（U5 基本策略） | 67000 | 0 | 67000 | - | 5.1078e-06 | 54305.0136 | 0 | 54305.0136
840 | double | L31+U6 | 不操作（L31 基本策略） + 不操作（U6 基本策略） | 40200 | 0 | 40200 | - | 5.1078e-06 | 54305.219 | 0 | 54305.219
840 | double | L31+U7 | 不操作（L31 基本策略） + 不操作（U7 基本策略） | 212400 | 0 | 212400 | - | 5.1078e-06 | 54306.3039 | 0 | 54306.3039
840 | double | L31+U8 | 不操作（L31 基本策略） + 不操作（U8 基本策略） | 40200 | 0 | 40200 | - | 5.1078e-06 | 54306.5092 | 0 | 54306.5092
840 | double | L31+U9 | 不操作（L31 基本策略） + 不操作（U9 基本策略） | 424800 | 0 | 424800 | - | 5.1078e-06 | 54308.679 | 0 | 54308.679
840 | double | L31+U10 | 不操作（L31 基本策略） + 不操作（U10 基本策略） | 134000 | 0 | 134000 | - | 5.1078e-06 | 54309.3635 | 0 | 54309.3635
840 | double | L31+U11 | 不操作（L31 基本策略） + 不操作（U11 基本策略） | 339000 | 0 | 339000 | - | 5.1078e-06 | 54311.095 | 0 | 54311.095
840 | double | L31+U12 | 不操作（L31 基本策略） + 不操作（U12 基本策略） | 708000 | 0 | 708000 | - | 5.1078e-06 | 54314.7114 | 0 | 54314.7114
840 | double | L31+U13 | 不操作（L31 基本策略） + 不操作（U13 基本策略） | 40200 | 0 | 40200 | - | 5.1078e-06 | 54314.9167 | 0 | 54314.9167
840 | double | L31+U14 | 不操作（L31 基本策略） + 不操作（U14 基本策略） | 1486800 | 0 | 1486800 | - | 5.1078e-06 | 54322.5111 | 0 | 54322.5111
840 | double | L31+U15 | 不操作（L31 基本策略） + 不操作（U15 基本策略） | 140700 | 0 | 140700 | - | 5.1078e-06 | 54323.2297 | 0 | 54323.2297
840 | double | L31+U16 | 不操作（L31 基本策略） + 不操作（U16 基本策略） | 271200 | 0 | 271200 | - | 5.1078e-06 | 54324.615 | 0 | 54324.615
840 | double | L31+U17 | 不操作（L31 基本策略） + 不操作（U17 基本策略） | 26800 | 0 | 26800 | - | 5.1078e-06 | 54324.7519 | 0 | 54324.7519
840 | double | L31+U18 | 不操作（L31 基本策略） + 不操作（U18 基本策略） | 354000 | 0 | 354000 | - | 5.1078e-06 | 54326.5601 | 0 | 54326.5601
840 | double | L31+U19 | 不操作（L31 基本策略） + 不操作（U19 基本策略） | 16080 | 0 | 16080 | - | 5.1078e-06 | 54326.6422 | 0 | 54326.6422
840 | double | L31+U20 | 不操作（L31 基本策略） + 不操作（U20 基本策略） | 40200 | 0 | 40200 | - | 5.1078e-06 | 54326.8475 | 0 | 54326.8475
840 | double | L31+U21 | 不操作（L31 基本策略） + 不操作（U21 基本策略） | 212400 | 0 | 212400 | - | 5.1078e-06 | 54327.9324 | 0 | 54327.9324
840 | double | L31+U22 | 不操作（L31 基本策略） + 不操作（U22 基本策略） | 40200 | 0 | 40200 | - | 5.1078e-06 | 54328.1378 | 0 | 54328.1378
840 | double | L31+U23 | 不操作（L31 基本策略） + 不操作（U23 基本策略） | 40200 | 0 | 40200 | - | 5.1078e-06 | 54328.3431 | 0 | 54328.3431
840 | double | L31+U24 | 不操作（L31 基本策略） + 不操作（U24 基本策略） | 26800 | 0 | 26800 | - | 5.1078e-06 | 54328.48 | 0 | 54328.48
840 | double | L31+U25 | 不操作（L31 基本策略） + 不操作（U25 基本策略） | 40200 | 0 | 40200 | - | 5.1078e-06 | 54328.6853 | 0 | 54328.6853
840 | double | L31+U26 | 不操作（L31 基本策略） + 不操作（U26 基本策略） | 26800 | 0 | 26800 | - | 5.1078e-06 | 54328.8222 | 0 | 54328.8222
840 | double | L31+U27 | 不操作（L31 基本策略） + 不操作（U27 基本策略） | 135600 | 0 | 135600 | - | 5.1078e-06 | 54329.5148 | 0 | 54329.5148
840 | double | L31+U28 | 不操作（L31 基本策略） + 不操作（U28 基本策略） | 67000 | 0 | 67000 | - | 5.1078e-06 | 54329.8571 | 0 | 54329.8571
840 | double | L31+U29 | 不操作（L31 基本策略） + 不操作（U29 基本策略） | 212400 | 0 | 212400 | - | 5.1078e-06 | 54330.942 | 0 | 54330.942
840 | double | L31+U30 | 不操作（L31 基本策略） + 不操作（U30 基本策略） | 67000 | 0 | 67000 | - | 5.1078e-06 | 54331.2842 | 0 | 54331.2842
840 | double | L31+U31 | 不操作（L31 基本策略） + 不操作（U31 基本策略） | 271200 | 0 | 271200 | - | 5.1078e-06 | 54332.6694 | 0 | 54332.6694
840 | double | L31+U32 | 不操作（L31 基本策略） + 不操作（U32 基本策略） | 708000 | 0 | 708000 | - | 5.1078e-06 | 54336.2858 | 0 | 54336.2858
840 | double | L31+U33 | 不操作（L31 基本策略） + 不操作（U33 基本策略） | 339000 | 0 | 339000 | - | 5.1078e-06 | 54338.0174 | 0 | 54338.0174
840 | double | L31+U34 | 不操作（L31 基本策略） + 不操作（U34 基本策略） | 203400 | 0 | 203400 | - | 5.1078e-06 | 54339.0563 | 0 | 54339.0563
840 | double | L31+U35 | 不操作（L31 基本策略） + 不操作（U35 基本策略） | 26800 | 0 | 26800 | - | 5.1078e-06 | 54339.1932 | 0 | 54339.1932
840 | double | L31+U36 | 不操作（L31 基本策略） + 不操作（U36 基本策略） | 354000 | 0 | 354000 | - | 5.1078e-06 | 54341.0014 | 0 | 54341.0014
840 | double | L31+U37 | 不操作（L31 基本策略） + 不操作（U37 基本策略） | 60300 | 0 | 60300 | - | 5.1078e-06 | 54341.3094 | 0 | 54341.3094
840 | double | L31+U38 | 不操作（L31 基本策略） + 不操作（U38 基本策略） | 474600 | 0 | 474600 | - | 5.1078e-06 | 54343.7335 | 0 | 54343.7335
840 | double | L31+U39 | 不操作（L31 基本策略） + 不操作（U39 基本策略） | 60300 | 0 | 60300 | - | 5.1078e-06 | 54344.0415 | 0 | 54344.0415
840 | double | L31+U40 | 不操作（L31 基本策略） + 不操作（U40 基本策略） | 424800 | 0 | 424800 | - | 5.1078e-06 | 54346.2114 | 0 | 54346.2114
840 | double | L31+U41 | 不操作（L31 基本策略） + 不操作（U41 基本策略） | 40200 | 0 | 40200 | - | 5.1078e-06 | 54346.4167 | 0 | 54346.4167
840 | double | L31+U42 | 不操作（L31 基本策略） + 不操作（U42 基本策略） | 226000 | 0 | 226000 | - | 5.1078e-06 | 54347.5711 | 0 | 54347.5711
840 | double | L31+U43 | 不操作（L31 基本策略） + 不操作（U43 基本策略） | 26800 | 0 | 26800 | - | 5.1078e-06 | 54347.708 | 0 | 54347.708
840 | double | L31+U44 | 不操作（L31 基本策略） + 不操作（U44 基本策略） | 40200 | 0 | 40200 | - | 5.1078e-06 | 54347.9133 | 0 | 54347.9133
840 | double | L31+U45 | 不操作（L31 基本策略） + 不操作（U45 基本策略） | 424800 | 0 | 424800 | - | 5.1078e-06 | 54350.0831 | 0 | 54350.0831
840 | double | L31+U46 | 不操作（L31 基本策略） + 不操作（U46 基本策略） | 100500 | 0 | 100500 | - | 5.1078e-06 | 54350.5964 | 0 | 54350.5964
840 | double | L31+U47 | 不操作（L31 基本策略） + 不操作（U47 基本策略） | 708000 | 0 | 708000 | - | 5.1078e-06 | 54354.2128 | 0 | 54354.2128
840 | double | L31+U48 | 不操作（L31 基本策略） + 不操作（U48 基本策略） | 281400 | 0 | 281400 | - | 5.1078e-06 | 54355.6501 | 0 | 54355.6501
840 | double | L31+U49 | 不操作（L31 基本策略） + 不操作（U49 基本策略） | 949200 | 0 | 949200 | - | 5.1078e-06 | 54360.4985 | 0 | 54360.4985
840 | double | L31+U50 | 不操作（L31 基本策略） + 不操作（U50 基本策略） | 40200 | 0 | 40200 | - | 5.1078e-06 | 54360.7038 | 0 | 54360.7038
840 | double | L31+U51 | 不操作（L31 基本策略） + 不操作（U51 基本策略） | 281400 | 0 | 281400 | - | 5.1078e-06 | 54362.1412 | 0 | 54362.1412
840 | double | L31+U52 | 不操作（L31 基本策略） + 不操作（U52 基本策略） | 134000 | 0 | 134000 | - | 5.1078e-06 | 54362.8256 | 0 | 54362.8256
840 | double | L31+U53 | 不操作（L31 基本策略） + 不操作（U53 基本策略） | 452000 | 0 | 452000 | - | 5.1078e-06 | 54365.1344 | 0 | 54365.1344
840 | double | L31+U54 | 不操作（L31 基本策略） + 不操作（U54 基本策略） | 100500 | 0 | 100500 | - | 5.1078e-06 | 54365.6477 | 0 | 54365.6477
840 | double | L31+U55 | 不操作（L31 基本策略） + 不操作（U55 基本策略） | 134000 | 0 | 134000 | - | 5.1078e-06 | 54366.3322 | 0 | 54366.3322
840 | double | L31+U56 | 不操作（L31 基本策略） + 不操作（U56 基本策略） | 90400 | 0 | 90400 | - | 5.1078e-06 | 54366.7939 | 0 | 54366.7939
840 | double | L31+U57 | 不操作（L31 基本策略） + 不操作（U57 基本策略） | 80400 | 0 | 80400 | - | 5.1078e-06 | 54367.2046 | 0 | 54367.2046
840 | double | L31+U58 | 不操作（L31 基本策略） + 不操作（U58 基本策略） | 212400 | 0 | 212400 | - | 5.1078e-06 | 54368.2895 | 0 | 54368.2895
840 | double | L31+U59 | 不操作（L31 基本策略） + 不操作（U59 基本策略） | 30150 | 0 | 30150 | - | 5.1078e-06 | 54368.4435 | 0 | 54368.4435
840 | double | L31+U60 | 不操作（L31 基本策略） + 不操作（U60 基本策略） | 40200 | 0 | 40200 | - | 5.1078e-06 | 54368.6488 | 0 | 54368.6488
840 | double | L16+S14 | 操作：开S29-2 + 打开开关 S13 | 0 | 0 | 0 | - | 1.1308e-06 | 54368.6488 | 0 | 54368.6488
840 | double | L16+S15 | 操作：开S29-2 + 不操作（S15 基本策略） | 0 | 0 | 0 | - | 1.1308e-06 | 54368.6488 | 0 | 54368.6488
840 | double | L16+S16 | 操作：开S29-2 + 打开开关 S15 | 0 | 0 | 0 | - | 1.1308e-06 | 54368.6488 | 0 | 54368.6488
840 | double | L16+S17 | 操作：开S29-2 + 不操作（S17 基本策略） | 0 | 0 | 0 | - | 1.1308e-06 | 54368.6488 | 0 | 54368.6488
840 | double | L16+S18 | 操作：开S29-2 + 打开开关 S17 | 0 | 0 | 0 | - | 1.1308e-06 | 54368.6488 | 0 | 54368.6488
840 | double | L16+S19 | 操作：开S29-2 + 不操作（S19 基本策略） | 691000 | 0 | 691000 | - | 1.1308e-06 | 54369.4303 | 0 | 54369.4303
840 | double | L16+S20 | 操作：开S29-2 + 不操作（S20 基本策略） | 266200 | 0 | 266200 | - | 1.1308e-06 | 54369.7313 | 0 | 54369.7313
840 | double | L16+S21 | 操作：开S29-2 + 不操作（S21 基本策略） | 0 | 0 | 0 | - | 1.1308e-06 | 54369.7313 | 0 | 54369.7313
840 | double | L16+S22 | 操作：开S29-2 + 打开开关 S21 | 0 | 0 | 0 | - | 1.1308e-06 | 54369.7313 | 0 | 54369.7313
840 | double | L16+S23 | 操作：开S29-2 + 不操作（S23 基本策略） | 989400 | 0 | 989400 | - | 1.1308e-06 | 54370.8502 | 0 | 54370.8502
840 | double | L16+S24 | 操作：开S29-2 + 不操作（S24 基本策略） | 0 | 0 | 0 | - | 1.1308e-06 | 54370.8502 | 0 | 54370.8502
840 | double | L16+S25 | 操作：开S29-2 + 不操作（S25 基本策略） | 0 | 0 | 0 | - | 1.1308e-06 | 54370.8502 | 0 | 54370.8502
840 | double | L16+S26 | 操作：开S29-2 + 打开开关 S25 | 0 | 0 | 0 | - | 1.1308e-06 | 54370.8502 | 0 | 54370.8502
840 | double | L16+S27 | 操作：开S62-3+开S29-2(源:L16) | 0 | 0 | 0 | - | 1.1308e-06 | 54370.8502 | 0 | 54370.8502
840 | double | L16+S28 | 操作：开S29-2 + 不操作（S28 基本策略） | 242550 | 0 | 242550 | - | 1.1308e-06 | 54371.1244 | 0 | 54371.1244
840 | double | L16+S29 | 操作：开S62-3+开S29-2(源:L16) | 0 | 0 | 0 | - | 1.1308e-06 | 54371.1244 | 0 | 54371.1244
840 | double | L16+S13-1 | 操作：开S29-2(源:L16) | 0 | 0 | 0 | - | 1.1308e-06 | 54371.1244 | 0 | 54371.1244
840 | double | L16+S29-2 | 不操作（L16 基本策略）(源:L16) | 396880 | 0 | 396880 | - | 1.1308e-06 | 54371.5733 | 0 | 54371.5733
840 | double | L16+S62-3 | 操作：开S29-2(源:L16) | 0 | 0 | 0 | - | 1.1308e-06 | 54371.5733 | 0 | 54371.5733
840 | double | L16+CB1 | 操作：开S13-1+开S29-2(源:L16) | 0 | 0 | 0 | - | 1.1308e-06 | 54371.5733 | 0 | 54371.5733
840 | double | L16+CB2 | 操作：开S62-3+开S29-2(源:L16) | 0 | 0 | 0 | - | 1.1308e-06 | 54371.5733 | 0 | 54371.5733
840 | double | L16+CB3 | 操作：开S62-3+开S29-2(源:L16) | 0 | 0 | 0 | - | 1.1308e-06 | 54371.5733 | 0 | 54371.5733
840 | double | L16+DG1 | 操作：开S29-2 + 打开开关 S6 | 0 | 0 | 0 | - | 2.8356e-06 | 54371.5733 | 0 | 54371.5733
840 | double | L16+DG2 | 操作：开S29-2 + 打开开关 S9 | 0 | 0 | 0 | - | 2.8356e-06 | 54371.5733 | 0 | 54371.5733
840 | double | L16+DG3 | 操作：开S29-2 + 打开开关 S13 | 0 | 0 | 0 | - | 2.8356e-06 | 54371.5733 | 0 | 54371.5733
840 | double | L16+DG4 | 操作：开S29-2 + 打开开关 S15 | 0 | 0 | 0 | - | 2.8356e-06 | 54371.5733 | 0 | 54371.5733
840 | double | L16+DG5 | 操作：开S29-2 + 打开开关 S17 | 0 | 0 | 0 | - | 2.8356e-06 | 54371.5733 | 0 | 54371.5733
840 | double | L16+DG6 | 操作：开S29-2 + 打开开关 S21 | 0 | 0 | 0 | - | 2.8356e-06 | 54371.5733 | 0 | 54371.5733
840 | double | L16+DG7 | 操作：开S29-2 + 打开开关 S24 | 0 | 0 | 0 | - | 2.8356e-06 | 54371.5733 | 0 | 54371.5733
840 | double | L16+DG8 | 操作：开S29-2 + 打开开关 S25 | 0 | 0 | 0 | - | 2.8356e-06 | 54371.5733 | 0 | 54371.5733
840 | double | L32+U16 | 打开开关 S15 + 不操作（U16 基本策略） | 271200 | 0 | 271200 | - | 1.7638e-06 | 54372.0516 | 0 | 54372.0516
840 | double | L32+U17 | 打开开关 S15 + 不操作（U17 基本策略） | 26800 | 0 | 26800 | - | 1.7638e-06 | 54372.0989 | 0 | 54372.0989
840 | double | L32+U18 | 打开开关 S15 + 不操作（U18 基本策略） | 354000 | 0 | 354000 | - | 1.7638e-06 | 54372.7233 | 0 | 54372.7233
840 | double | L32+U19 | 打开开关 S15 + 不操作（U19 基本策略） | 16080 | 0 | 16080 | - | 1.7638e-06 | 54372.7516 | 0 | 54372.7516
840 | double | L32+U20 | 打开开关 S15 + 不操作（U20 基本策略） | 40200 | 0 | 40200 | - | 1.7638e-06 | 54372.8225 | 0 | 54372.8225
840 | double | L32+U21 | 打开开关 S15 + 不操作（U21 基本策略） | 212400 | 0 | 212400 | - | 1.7638e-06 | 54373.1971 | 0 | 54373.1971
840 | double | L32+U22 | 打开开关 S15 + 不操作（U22 基本策略） | 40200 | 0 | 40200 | - | 1.7638e-06 | 54373.2681 | 0 | 54373.2681
840 | double | L32+U23 | 打开开关 S15 + 不操作（U23 基本策略） | 40200 | 0 | 40200 | - | 1.7638e-06 | 54373.339 | 0 | 54373.339
840 | double | L32+U24 | 打开开关 S15 + 不操作（U24 基本策略） | 26800 | 0 | 26800 | - | 1.7638e-06 | 54373.3862 | 0 | 54373.3862
840 | double | L32+U25 | 打开开关 S15 + 不操作（U25 基本策略） | 40200 | 0 | 40200 | - | 1.7638e-06 | 54373.4571 | 0 | 54373.4571
840 | double | L32+U26 | 打开开关 S15 + 不操作（U26 基本策略） | 26800 | 0 | 26800 | - | 1.7638e-06 | 54373.5044 | 0 | 54373.5044
840 | double | L32+U27 | 打开开关 S15 + 不操作（U27 基本策略） | 135600 | 0 | 135600 | - | 1.7638e-06 | 54373.7436 | 0 | 54373.7436
840 | double | L32+U28 | 打开开关 S15 + 不操作（U28 基本策略） | 67000 | 0 | 67000 | - | 1.7638e-06 | 54373.8617 | 0 | 54373.8617
840 | double | L32+U29 | 打开开关 S15 + 不操作（U29 基本策略） | 212400 | 0 | 212400 | - | 1.7638e-06 | 54374.2364 | 0 | 54374.2364
840 | double | L32+U30 | 打开开关 S15 + 不操作（U30 基本策略） | 67000 | 0 | 67000 | - | 1.7638e-06 | 54374.3546 | 0 | 54374.3546
840 | double | L32+U31 | 打开开关 S15 + 不操作（U31 基本策略） | 271200 | 0 | 271200 | - | 1.7638e-06 | 54374.8329 | 0 | 54374.8329
840 | double | L32+U32 | 打开开关 S15 + 不操作（U32 基本策略） | 708000 | 0 | 708000 | - | 1.7638e-06 | 54376.0817 | 0 | 54376.0817
840 | double | L32+U33 | 不操作（L32 基本策略） + 打开开关 S15 | 339000 | 0 | 339000 | - | 1.7638e-06 | 54376.6796 | 0 | 54376.6796
840 | double | L32+U34 | 不操作（L32 基本策略） + 打开开关 S15 | 203400 | 0 | 203400 | - | 1.7638e-06 | 54377.0384 | 0 | 54377.0384
840 | double | L32+U35 | 不操作（L32 基本策略） + 打开开关 S15 | 26800 | 0 | 26800 | - | 1.7638e-06 | 54377.0856 | 0 | 54377.0856
840 | double | L32+U36 | 打开开关 S15 + 不操作（U36 基本策略） | 354000 | 0 | 354000 | - | 1.7638e-06 | 54377.71 | 0 | 54377.71
840 | double | L32+U37 | 打开开关 S15 + 不操作（U37 基本策略） | 60300 | 0 | 60300 | - | 1.7638e-06 | 54377.8164 | 0 | 54377.8164
840 | double | L32+U38 | 打开开关 S15 + 不操作（U38 基本策略） | 474600 | 0 | 474600 | - | 1.7638e-06 | 54378.6535 | 0 | 54378.6535
840 | double | L32+U39 | 打开开关 S15 + 不操作（U39 基本策略） | 60300 | 0 | 60300 | - | 1.7638e-06 | 54378.7598 | 0 | 54378.7598
840 | double | L32+U40 | 打开开关 S15 + 不操作（U40 基本策略） | 424800 | 0 | 424800 | - | 1.7638e-06 | 54379.5091 | 0 | 54379.5091
840 | double | L32+U41 | 打开开关 S15 + 不操作（U41 基本策略） | 40200 | 0 | 40200 | - | 1.7638e-06 | 54379.58 | 0 | 54379.58
840 | double | L32+U42 | 打开开关 S15 + 不操作（U42 基本策略） | 226000 | 0 | 226000 | - | 1.7638e-06 | 54379.9786 | 0 | 54379.9786
840 | double | L32+U43 | 打开开关 S15 + 不操作（U43 基本策略） | 26800 | 0 | 26800 | - | 1.7638e-06 | 54380.0259 | 0 | 54380.0259
840 | double | L32+U44 | 打开开关 S15 + 不操作（U44 基本策略） | 40200 | 0 | 40200 | - | 1.7638e-06 | 54380.0968 | 0 | 54380.0968
840 | double | L32+U45 | 打开开关 S15 + 不操作（U45 基本策略） | 424800 | 0 | 424800 | - | 1.7638e-06 | 54380.8461 | 0 | 54380.8461
840 | double | L18+S14 | 操作：开S29-2 + 打开开关 S13 | 0 | 0 | 0 | - | 4.7722e-07 | 54380.8461 | 0 | 54380.8461
840 | double | L18+S15 | 操作：开S29-2 + 不操作（S15 基本策略） | 0 | 0 | 0 | - | 4.7722e-07 | 54380.8461 | 0 | 54380.8461
840 | double | L18+S16 | 操作：开S29-2 + 打开开关 S15 | 0 | 0 | 0 | - | 4.7722e-07 | 54380.8461 | 0 | 54380.8461
840 | double | L18+S17 | 操作：开S29-2 + 不操作（S17 基本策略） | 0 | 0 | 0 | - | 4.7722e-07 | 54380.8461 | 0 | 54380.8461
840 | double | L18+S18 | 操作：开S29-2 + 打开开关 S17 | 0 | 0 | 0 | - | 4.7722e-07 | 54380.8461 | 0 | 54380.8461
840 | double | L18+S19 | 操作：开S29-2 + 不操作（S19 基本策略） | 691000 | 0 | 691000 | - | 4.7722e-07 | 54381.1758 | 0 | 54381.1758
840 | double | L18+S20 | 操作：开S29-2 + 不操作（S20 基本策略） | 266200 | 0 | 266200 | - | 4.7722e-07 | 54381.3028 | 0 | 54381.3028
840 | double | L18+S21 | 操作：开S29-2 + 不操作（S21 基本策略） | 0 | 0 | 0 | - | 4.7722e-07 | 54381.3028 | 0 | 54381.3028
840 | double | L18+S22 | 操作：开S29-2 + 打开开关 S21 | 0 | 0 | 0 | - | 4.7722e-07 | 54381.3028 | 0 | 54381.3028
840 | double | L18+S23 | 操作：开S29-2 + 不操作（S23 基本策略） | 989400 | 0 | 989400 | - | 4.7722e-07 | 54381.775 | 0 | 54381.775
840 | double | L18+S24 | 操作：开S29-2 + 不操作（S24 基本策略） | 0 | 0 | 0 | - | 4.7722e-07 | 54381.775 | 0 | 54381.775
840 | double | L18+S25 | 操作：开S29-2 + 不操作（S25 基本策略） | 0 | 0 | 0 | - | 4.7722e-07 | 54381.775 | 0 | 54381.775
840 | double | L18+S26 | 操作：开S29-2 + 打开开关 S25 | 0 | 0 | 0 | - | 4.7722e-07 | 54381.775 | 0 | 54381.775
840 | double | L18+S27 | 操作：开S62-3+开S29-2(源:L18) | 0 | 0 | 0 | - | 4.7722e-07 | 54381.775 | 0 | 54381.775
840 | double | L18+S28 | 操作：开S29-2 + 不操作（S28 基本策略） | 242550 | 0 | 242550 | - | 4.7722e-07 | 54381.8908 | 0 | 54381.8908
840 | double | L18+S29 | 操作：开S62-3+开S29-2(源:L18) | 0 | 0 | 0 | - | 4.7722e-07 | 54381.8908 | 0 | 54381.8908
840 | double | L18+S13-1 | 操作：开S29-2(源:L18) | 0 | 0 | 0 | - | 4.7722e-07 | 54381.8908 | 0 | 54381.8908
840 | double | L18+S29-2 | 不操作（L18 基本策略）(源:L18) | 16080 | 0 | 16080 | - | 4.7722e-07 | 54381.8984 | 0 | 54381.8984
840 | double | L18+S62-3 | 操作：开S29-2(源:L18) | 0 | 0 | 0 | - | 4.7722e-07 | 54381.8984 | 0 | 54381.8984
840 | double | L18+CB1 | 操作：开S13-1+开S29-2(源:L18) | 0 | 0 | 0 | - | 4.7722e-07 | 54381.8984 | 0 | 54381.8984
840 | double | L18+CB2 | 操作：开S62-3+开S29-2(源:L18) | 0 | 0 | 0 | - | 4.7722e-07 | 54381.8984 | 0 | 54381.8984
840 | double | L18+CB3 | 操作：开S62-3+开S29-2(源:L18) | 0 | 0 | 0 | - | 4.7722e-07 | 54381.8984 | 0 | 54381.8984
840 | double | L18+DG1 | 操作：开S29-2 + 打开开关 S6 | 0 | 0 | 0 | - | 1.1967e-06 | 54381.8984 | 0 | 54381.8984
840 | double | L18+DG2 | 操作：开S29-2 + 打开开关 S9 | 0 | 0 | 0 | - | 1.1967e-06 | 54381.8984 | 0 | 54381.8984
840 | double | L18+DG3 | 操作：开S29-2 + 打开开关 S13 | 0 | 0 | 0 | - | 1.1967e-06 | 54381.8984 | 0 | 54381.8984
840 | double | L18+DG4 | 操作：开S29-2 + 打开开关 S15 | 0 | 0 | 0 | - | 1.1967e-06 | 54381.8984 | 0 | 54381.8984
840 | double | L18+DG5 | 操作：开S29-2 + 打开开关 S17 | 0 | 0 | 0 | - | 1.1967e-06 | 54381.8984 | 0 | 54381.8984
840 | double | L18+DG6 | 操作：开S29-2 + 打开开关 S21 | 0 | 0 | 0 | - | 1.1967e-06 | 54381.8984 | 0 | 54381.8984
840 | double | L18+DG7 | 操作：开S29-2 + 打开开关 S24 | 0 | 0 | 0 | - | 1.1967e-06 | 54381.8984 | 0 | 54381.8984
840 | double | L18+DG8 | 操作：开S29-2 + 打开开关 S25 | 0 | 0 | 0 | - | 1.1967e-06 | 54381.8984 | 0 | 54381.8984
840 | double | L23+U1 | 操作：开S29-2 + 不操作（U1 基本策略） | 26800 | 0 | 26800 | - | 3.1482e-07 | 54381.9069 | 0 | 54381.9069
840 | double | L23+U2 | 操作：开S29-2 + 不操作（U2 基本策略） | 40200 | 0 | 40200 | - | 3.1482e-07 | 54381.9195 | 0 | 54381.9195
840 | double | L23+U3 | 操作：开S29-2 + 不操作（U3 基本策略） | 40200 | 0 | 40200 | - | 3.1482e-07 | 54381.9322 | 0 | 54381.9322
840 | double | L23+U4 | 操作：开S29-2 + 不操作（U4 基本策略） | 40200 | 0 | 40200 | - | 3.1482e-07 | 54381.9448 | 0 | 54381.9448
840 | double | L23+U5 | 操作：开S29-2 + 不操作（U5 基本策略） | 67000 | 0 | 67000 | - | 3.1482e-07 | 54381.9659 | 0 | 54381.9659
840 | double | L23+U6 | 操作：开S29-2 + 不操作（U6 基本策略） | 40200 | 0 | 40200 | - | 3.1482e-07 | 54381.9786 | 0 | 54381.9786
840 | double | L23+U7 | 操作：开S29-2 + 不操作（U7 基本策略） | 212400 | 0 | 212400 | - | 3.1482e-07 | 54382.0455 | 0 | 54382.0455
840 | double | L23+U8 | 操作：开S29-2 + 不操作（U8 基本策略） | 40200 | 0 | 40200 | - | 3.1482e-07 | 54382.0581 | 0 | 54382.0581
840 | double | L23+U9 | 操作：开S29-2 + 不操作（U9 基本策略） | 424800 | 0 | 424800 | - | 3.1482e-07 | 54382.1918 | 0 | 54382.1918
840 | double | L23+U10 | 操作：开S29-2 + 不操作（U10 基本策略） | 134000 | 0 | 134000 | - | 3.1482e-07 | 54382.234 | 0 | 54382.234
840 | double | L23+U11 | 操作：开S29-2 + 不操作（U11 基本策略） | 339000 | 0 | 339000 | - | 3.1482e-07 | 54382.3408 | 0 | 54382.3408
840 | double | L23+U12 | 操作：开S29-2 + 不操作（U12 基本策略） | 708000 | 0 | 708000 | - | 3.1482e-07 | 54382.5636 | 0 | 54382.5636
840 | double | L23+U13 | 操作：开S29-2 + 不操作（U13 基本策略） | 40200 | 0 | 40200 | - | 3.1482e-07 | 54382.5763 | 0 | 54382.5763
840 | double | L23+U14 | 操作：开S29-2 + 不操作（U14 基本策略） | 1486800 | 0 | 1486800 | - | 3.1482e-07 | 54383.0444 | 0 | 54383.0444
840 | double | L23+U15 | 操作：开S29-2 + 不操作（U15 基本策略） | 140700 | 0 | 140700 | - | 3.1482e-07 | 54383.0887 | 0 | 54383.0887
840 | double | L23+U16 | 操作：开S29-2 + 不操作（U16 基本策略） | 271200 | 0 | 271200 | - | 3.1482e-07 | 54383.1741 | 0 | 54383.1741
840 | double | L23+U17 | 操作：开S29-2 + 不操作（U17 基本策略） | 26800 | 0 | 26800 | - | 3.1482e-07 | 54383.1825 | 0 | 54383.1825
840 | double | L23+U18 | 操作：开S29-2 + 不操作（U18 基本策略） | 354000 | 0 | 354000 | - | 3.1482e-07 | 54383.2939 | 0 | 54383.2939
840 | double | L23+U19 | 操作：开S29-2 + 不操作（U19 基本策略） | 16080 | 0 | 16080 | - | 3.1482e-07 | 54383.299 | 0 | 54383.299
840 | double | L23+U20 | 操作：开S29-2 + 不操作（U20 基本策略） | 40200 | 0 | 40200 | - | 3.1482e-07 | 54383.3117 | 0 | 54383.3117
840 | double | L23+U21 | 操作：开S29-2 + 不操作（U21 基本策略） | 212400 | 0 | 212400 | - | 3.1482e-07 | 54383.3785 | 0 | 54383.3785
840 | double | L23+U22 | 操作：开S29-2 + 不操作（U22 基本策略） | 40200 | 0 | 40200 | - | 3.1482e-07 | 54383.3912 | 0 | 54383.3912
840 | double | L23+U23 | 操作：开S29-2 + 不操作（U23 基本策略） | 40200 | 0 | 40200 | - | 3.1482e-07 | 54383.4038 | 0 | 54383.4038
840 | double | L23+U24 | 操作：开S29-2 + 不操作（U24 基本策略） | 26800 | 0 | 26800 | - | 3.1482e-07 | 54383.4123 | 0 | 54383.4123
840 | double | L23+U25 | 操作：开S29-2 + 不操作（U25 基本策略） | 40200 | 0 | 40200 | - | 3.1482e-07 | 54383.4249 | 0 | 54383.4249
840 | double | L23+U26 | 操作：开S29-2 + 不操作（U26 基本策略） | 26800 | 0 | 26800 | - | 3.1482e-07 | 54383.4334 | 0 | 54383.4334
840 | double | L23+U27 | 操作：开S29-2 + 不操作（U27 基本策略） | 135600 | 0 | 135600 | - | 3.1482e-07 | 54383.4761 | 0 | 54383.4761
840 | double | L23+U28 | 操作：开S29-2 + 不操作（U28 基本策略） | 67000 | 0 | 67000 | - | 3.1482e-07 | 54383.4971 | 0 | 54383.4971
840 | double | L23+U29 | 操作：开S29-2 + 不操作（U29 基本策略） | 212400 | 0 | 212400 | - | 3.1482e-07 | 54383.564 | 0 | 54383.564
840 | double | L23+U30 | 不操作（L23 基本策略） + 打开开关 S13 | 67000 | 0 | 67000 | - | 3.1482e-07 | 54383.5851 | 0 | 54383.5851
840 | double | L33+U1 | 打开开关 S15 + 不操作（U1 基本策略） | 26800 | 0 | 26800 | - | 1.8899e-06 | 54383.6358 | 0 | 54383.6358
840 | double | L33+U2 | 打开开关 S15 + 不操作（U2 基本策略） | 40200 | 0 | 40200 | - | 1.8899e-06 | 54383.7117 | 0 | 54383.7117
840 | double | L33+U3 | 打开开关 S15 + 不操作（U3 基本策略） | 40200 | 0 | 40200 | - | 1.8899e-06 | 54383.7877 | 0 | 54383.7877
840 | double | L33+U4 | 打开开关 S15 + 不操作（U4 基本策略） | 40200 | 0 | 40200 | - | 1.8899e-06 | 54383.8637 | 0 | 54383.8637
840 | double | L33+U5 | 打开开关 S15 + 不操作（U5 基本策略） | 67000 | 0 | 67000 | - | 1.8899e-06 | 54383.9903 | 0 | 54383.9903
840 | double | L33+U6 | 打开开关 S15 + 不操作（U6 基本策略） | 40200 | 0 | 40200 | - | 1.8899e-06 | 54384.0663 | 0 | 54384.0663
840 | double | L33+U7 | 打开开关 S15 + 不操作（U7 基本策略） | 212400 | 0 | 212400 | - | 1.8899e-06 | 54384.4677 | 0 | 54384.4677
840 | double | L33+U8 | 打开开关 S15 + 不操作（U8 基本策略） | 40200 | 0 | 40200 | - | 1.8899e-06 | 54384.5436 | 0 | 54384.5436
840 | double | L33+U9 | 打开开关 S15 + 不操作（U9 基本策略） | 424800 | 0 | 424800 | - | 1.8899e-06 | 54385.3465 | 0 | 54385.3465
840 | double | L33+U10 | 打开开关 S15 + 不操作（U10 基本策略） | 134000 | 0 | 134000 | - | 1.8899e-06 | 54385.5997 | 0 | 54385.5997
840 | double | L33+U11 | 打开开关 S15 + 不操作（U11 基本策略） | 339000 | 0 | 339000 | - | 1.8899e-06 | 54386.2404 | 0 | 54386.2404
840 | double | L33+U12 | 打开开关 S15 + 不操作（U12 基本策略） | 708000 | 0 | 708000 | - | 1.8899e-06 | 54387.5784 | 0 | 54387.5784
840 | double | L33+U13 | 打开开关 S15 + 不操作（U13 基本策略） | 40200 | 0 | 40200 | - | 1.8899e-06 | 54387.6544 | 0 | 54387.6544
840 | double | L33+U14 | 打开开关 S15 + 不操作（U14 基本策略） | 1486800 | 0 | 1486800 | - | 1.8899e-06 | 54390.4642 | 0 | 54390.4642
840 | double | L33+U15 | 打开开关 S15 + 不操作（U15 基本策略） | 140700 | 0 | 140700 | - | 1.8899e-06 | 54390.7301 | 0 | 54390.7301
840 | double | L33+U16 | 打开开关 S15 + 不操作（U16 基本策略） | 271200 | 0 | 271200 | - | 1.8899e-06 | 54391.2426 | 0 | 54391.2426
840 | double | L33+U17 | 打开开关 S15 + 不操作（U17 基本策略） | 26800 | 0 | 26800 | - | 1.8899e-06 | 54391.2933 | 0 | 54391.2933
840 | double | L33+U18 | 打开开关 S15 + 不操作（U18 基本策略） | 354000 | 0 | 354000 | - | 1.8899e-06 | 54391.9623 | 0 | 54391.9623
840 | double | L33+U19 | 打开开关 S15 + 不操作（U19 基本策略） | 16080 | 0 | 16080 | - | 1.8899e-06 | 54391.9927 | 0 | 54391.9927
840 | double | L33+U20 | 打开开关 S15 + 不操作（U20 基本策略） | 40200 | 0 | 40200 | - | 1.8899e-06 | 54392.0687 | 0 | 54392.0687
840 | double | L33+U21 | 打开开关 S15 + 不操作（U21 基本策略） | 212400 | 0 | 212400 | - | 1.8899e-06 | 54392.4701 | 0 | 54392.4701
840 | double | L33+U22 | 打开开关 S15 + 不操作（U22 基本策略） | 40200 | 0 | 40200 | - | 1.8899e-06 | 54392.546 | 0 | 54392.546
840 | double | L33+U23 | 打开开关 S15 + 不操作（U23 基本策略） | 40200 | 0 | 40200 | - | 1.8899e-06 | 54392.622 | 0 | 54392.622
840 | double | L33+U24 | 打开开关 S15 + 不操作（U24 基本策略） | 26800 | 0 | 26800 | - | 1.8899e-06 | 54392.6727 | 0 | 54392.6727
840 | double | L33+U25 | 打开开关 S15 + 不操作（U25 基本策略） | 40200 | 0 | 40200 | - | 1.8899e-06 | 54392.7486 | 0 | 54392.7486
840 | double | L33+U26 | 打开开关 S15 + 不操作（U26 基本策略） | 26800 | 0 | 26800 | - | 1.8899e-06 | 54392.7993 | 0 | 54392.7993
840 | double | L33+U27 | 打开开关 S15 + 不操作（U27 基本策略） | 135600 | 0 | 135600 | - | 1.8899e-06 | 54393.0556 | 0 | 54393.0556
840 | double | L33+U28 | 打开开关 S15 + 不操作（U28 基本策略） | 67000 | 0 | 67000 | - | 1.8899e-06 | 54393.1822 | 0 | 54393.1822
840 | double | L33+U29 | 打开开关 S15 + 不操作（U29 基本策略） | 212400 | 0 | 212400 | - | 1.8899e-06 | 54393.5836 | 0 | 54393.5836
840 | double | L33+U30 | 打开开关 S15 + 不操作（U30 基本策略） | 67000 | 0 | 67000 | - | 1.8899e-06 | 54393.7102 | 0 | 54393.7102
840 | double | L33+U31 | 打开开关 S15 + 不操作（U31 基本策略） | 271200 | 0 | 271200 | - | 1.8899e-06 | 54394.2227 | 0 | 54394.2227
840 | double | L33+U32 | 打开开关 S15 + 不操作（U32 基本策略） | 708000 | 0 | 708000 | - | 1.8899e-06 | 54395.5608 | 0 | 54395.5608
840 | double | L33+U33 | 不操作（L33 基本策略） + 打开开关 S15 | 339000 | 0 | 339000 | - | 1.8899e-06 | 54396.2014 | 0 | 54396.2014
840 | double | L33+U34 | 不操作（L33 基本策略） + 打开开关 S15 | 203400 | 0 | 203400 | - | 1.8899e-06 | 54396.5858 | 0 | 54396.5858
840 | double | L33+U35 | 不操作（L33 基本策略） + 打开开关 S15 | 26800 | 0 | 26800 | - | 1.8899e-06 | 54396.6365 | 0 | 54396.6365
840 | double | L33+U36 | 打开开关 S15 + 不操作（U36 基本策略） | 354000 | 0 | 354000 | - | 1.8899e-06 | 54397.3055 | 0 | 54397.3055
840 | double | L33+U37 | 打开开关 S15 + 不操作（U37 基本策略） | 60300 | 0 | 60300 | - | 1.8899e-06 | 54397.4194 | 0 | 54397.4194
840 | double | L33+U38 | 打开开关 S15 + 不操作（U38 基本策略） | 474600 | 0 | 474600 | - | 1.8899e-06 | 54398.3164 | 0 | 54398.3164
840 | double | L33+U39 | 打开开关 S15 + 不操作（U39 基本策略） | 60300 | 0 | 60300 | - | 1.8899e-06 | 54398.4303 | 0 | 54398.4303
840 | double | L33+U40 | 打开开关 S15 + 不操作（U40 基本策略） | 424800 | 0 | 424800 | - | 1.8899e-06 | 54399.2331 | 0 | 54399.2331
840 | double | L33+U41 | 打开开关 S15 + 不操作（U41 基本策略） | 40200 | 0 | 40200 | - | 1.8899e-06 | 54399.3091 | 0 | 54399.3091
840 | double | L33+U42 | 打开开关 S15 + 不操作（U42 基本策略） | 226000 | 0 | 226000 | - | 1.8899e-06 | 54399.7362 | 0 | 54399.7362
840 | double | L33+U43 | 打开开关 S15 + 不操作（U43 基本策略） | 26800 | 0 | 26800 | - | 1.8899e-06 | 54399.7869 | 0 | 54399.7869
840 | double | L33+U44 | 打开开关 S15 + 不操作（U44 基本策略） | 40200 | 0 | 40200 | - | 1.8899e-06 | 54399.8628 | 0 | 54399.8628
840 | double | L33+U45 | 打开开关 S15 + 不操作（U45 基本策略） | 424800 | 0 | 424800 | - | 1.8899e-06 | 54400.6657 | 0 | 54400.6657
840 | double | L33+U46 | 打开开关 S15 + 不操作（U46 基本策略） | 100500 | 0 | 100500 | - | 1.8899e-06 | 54400.8556 | 0 | 54400.8556
840 | double | L33+U47 | 打开开关 S15 + 不操作（U47 基本策略） | 708000 | 0 | 708000 | - | 1.8899e-06 | 54402.1936 | 0 | 54402.1936
840 | double | L33+U48 | 打开开关 S15 + 不操作（U48 基本策略） | 281400 | 0 | 281400 | - | 1.8899e-06 | 54402.7254 | 0 | 54402.7254
840 | double | L33+U49 | 打开开关 S15 + 不操作（U49 基本策略） | 949200 | 0 | 949200 | - | 1.8899e-06 | 54404.5193 | 0 | 54404.5193
840 | double | L33+U50 | 打开开关 S15 + 不操作（U50 基本策略） | 40200 | 0 | 40200 | - | 1.8899e-06 | 54404.5952 | 0 | 54404.5952
840 | double | L33+U51 | 打开开关 S15 + 不操作（U51 基本策略） | 281400 | 0 | 281400 | - | 1.8899e-06 | 54405.1271 | 0 | 54405.1271
840 | double | L33+U52 | 打开开关 S15 + 不操作（U52 基本策略） | 134000 | 0 | 134000 | - | 1.8899e-06 | 54405.3803 | 0 | 54405.3803
840 | double | L33+U53 | 打开开关 S15 + 不操作（U53 基本策略） | 452000 | 0 | 452000 | - | 1.8899e-06 | 54406.2345 | 0 | 54406.2345
840 | double | L33+U54 | 打开开关 S15 + 不操作（U54 基本策略） | 100500 | 0 | 100500 | - | 1.8899e-06 | 54406.4244 | 0 | 54406.4244
840 | double | L33+U55 | 打开开关 S15 + 不操作（U55 基本策略） | 134000 | 0 | 134000 | - | 1.8899e-06 | 54406.6777 | 0 | 54406.6777
840 | double | L33+U56 | 打开开关 S15 + 不操作（U56 基本策略） | 90400 | 0 | 90400 | - | 1.8899e-06 | 54406.8485 | 0 | 54406.8485
840 | double | L33+U57 | 打开开关 S15 + 不操作（U57 基本策略） | 80400 | 0 | 80400 | - | 1.8899e-06 | 54407.0005 | 0 | 54407.0005
840 | double | L33+U58 | 打开开关 S15 + 不操作（U58 基本策略） | 212400 | 0 | 212400 | - | 1.8899e-06 | 54407.4019 | 0 | 54407.4019
840 | double | L33+U59 | 打开开关 S15 + 不操作（U59 基本策略） | 30150 | 0 | 30150 | - | 1.8899e-06 | 54407.4589 | 0 | 54407.4589
840 | double | L33+U60 | 打开开关 S15 + 不操作（U60 基本策略） | 40200 | 0 | 40200 | - | 1.8899e-06 | 54407.5348 | 0 | 54407.5348
840 | double | L22+U16 | 操作：开S29-2 + 不操作（U16 基本策略） | 271200 | 0 | 271200 | - | 1.574e-07 | 54407.5775 | 0 | 54407.5775
840 | double | L22+U17 | 操作：开S29-2 + 不操作（U17 基本策略） | 26800 | 0 | 26800 | - | 1.574e-07 | 54407.5817 | 0 | 54407.5817
840 | double | L22+U18 | 操作：开S29-2 + 不操作（U18 基本策略） | 354000 | 0 | 354000 | - | 1.574e-07 | 54407.6375 | 0 | 54407.6375
840 | double | L22+U19 | 操作：开S29-2 + 不操作（U19 基本策略） | 16080 | 0 | 16080 | - | 1.574e-07 | 54407.64 | 0 | 54407.64
840 | double | L22+U20 | 操作：开S29-2 + 不操作（U20 基本策略） | 40200 | 0 | 40200 | - | 1.574e-07 | 54407.6463 | 0 | 54407.6463
840 | double | L22+U21 | 操作：开S29-2 + 不操作（U21 基本策略） | 212400 | 0 | 212400 | - | 1.574e-07 | 54407.6797 | 0 | 54407.6797
840 | double | L22+U22 | 操作：开S29-2 + 不操作（U22 基本策略） | 40200 | 0 | 40200 | - | 1.574e-07 | 54407.6861 | 0 | 54407.6861
840 | double | L22+U23 | 操作：开S29-2 + 不操作（U23 基本策略） | 40200 | 0 | 40200 | - | 1.574e-07 | 54407.6924 | 0 | 54407.6924
840 | double | L22+U24 | 操作：开S29-2 + 不操作（U24 基本策略） | 26800 | 0 | 26800 | - | 1.574e-07 | 54407.6966 | 0 | 54407.6966
840 | double | L22+U25 | 操作：开S29-2 + 不操作（U25 基本策略） | 40200 | 0 | 40200 | - | 1.574e-07 | 54407.703 | 0 | 54407.703
840 | double | L22+U26 | 操作：开S29-2 + 不操作（U26 基本策略） | 26800 | 0 | 26800 | - | 1.574e-07 | 54407.7072 | 0 | 54407.7072
840 | double | L22+U27 | 操作：开S29-2 + 不操作（U27 基本策略） | 135600 | 0 | 135600 | - | 1.574e-07 | 54407.7285 | 0 | 54407.7285
840 | double | L22+U28 | 操作：开S29-2 + 不操作（U28 基本策略） | 67000 | 0 | 67000 | - | 1.574e-07 | 54407.7391 | 0 | 54407.7391
840 | double | L22+U29 | 操作：开S29-2 + 不操作（U29 基本策略） | 212400 | 0 | 212400 | - | 1.574e-07 | 54407.7725 | 0 | 54407.7725
840 | double | L22+U30 | 操作：开S29-2 + 不操作（U30 基本策略） | 67000 | 0 | 67000 | - | 1.574e-07 | 54407.783 | 0 | 54407.783
840 | double | L22+U31 | 操作：开S29-2 + 不操作（U31 基本策略） | 271200 | 0 | 271200 | - | 1.574e-07 | 54407.8257 | 0 | 54407.8257
840 | double | L22+U32 | 操作：开S29-2 + 不操作（U32 基本策略） | 708000 | 0 | 708000 | - | 1.574e-07 | 54407.9372 | 0 | 54407.9372
840 | double | L22+U33 | 操作：开S29-2 + 不操作（U33 基本策略） | 339000 | 0 | 339000 | - | 1.574e-07 | 54407.9905 | 0 | 54407.9905
840 | double | L22+U34 | 操作：开S29-2 + 不操作（U34 基本策略） | 203400 | 0 | 203400 | - | 1.574e-07 | 54408.0225 | 0 | 54408.0225
840 | double | L22+U35 | 操作：开S29-2 + 不操作（U35 基本策略） | 26800 | 0 | 26800 | - | 1.574e-07 | 54408.0268 | 0 | 54408.0268
840 | double | L22+U36 | 操作：开S29-2 + 不操作（U36 基本策略） | 354000 | 0 | 354000 | - | 1.574e-07 | 54408.0825 | 0 | 54408.0825
840 | double | L22+U37 | 操作：开S29-2 + 不操作（U37 基本策略） | 60300 | 0 | 60300 | - | 1.574e-07 | 54408.092 | 0 | 54408.092
840 | double | L22+U38 | 操作：开S29-2 + 不操作（U38 基本策略） | 474600 | 0 | 474600 | - | 1.574e-07 | 54408.1667 | 0 | 54408.1667
840 | double | L22+U39 | 操作：开S29-2 + 不操作（U39 基本策略） | 60300 | 0 | 60300 | - | 1.574e-07 | 54408.1762 | 0 | 54408.1762
840 | double | L22+U40 | 操作：开S29-2 + 不操作（U40 基本策略） | 424800 | 0 | 424800 | - | 1.574e-07 | 54408.243 | 0 | 54408.243
840 | double | L22+U41 | 操作：开S29-2 + 不操作（U41 基本策略） | 40200 | 0 | 40200 | - | 1.574e-07 | 54408.2494 | 0 | 54408.2494
840 | double | L22+U42 | 操作：开S29-2 + 不操作（U42 基本策略） | 226000 | 0 | 226000 | - | 1.574e-07 | 54408.2849 | 0 | 54408.2849
840 | double | L22+U43 | 操作：开S29-2 + 不操作（U43 基本策略） | 26800 | 0 | 26800 | - | 1.574e-07 | 54408.2891 | 0 | 54408.2891
840 | double | L22+U44 | 操作：开S29-2 + 不操作（U44 基本策略） | 40200 | 0 | 40200 | - | 1.574e-07 | 54408.2955 | 0 | 54408.2955
840 | double | L22+U45 | 操作：开S29-2 + 不操作（U45 基本策略） | 424800 | 0 | 424800 | - | 1.574e-07 | 54408.3623 | 0 | 54408.3623
840 | double | L29+S29 | 打开开关 S13 + 操作：开S62-3 | 0 | 0 | 0 | - | 4.0185e-07 | 54408.3623 | 0 | 54408.3623
840 | double | L29+S13-1 | 打开开关 S13 + 不操作（S13-1 基本策略） | 0 | 0 | 0 | - | 4.0185e-07 | 54408.3623 | 0 | 54408.3623
840 | double | L29+S29-2 | 打开开关 S13 + 不操作（S29-2 基本策略） | 0 | 0 | 0 | - | 4.0185e-07 | 54408.3623 | 0 | 54408.3623
840 | double | L29+S62-3 | 打开开关 S13 + 不操作（S62-3 基本策略） | 0 | 0 | 0 | - | 4.0185e-07 | 54408.3623 | 0 | 54408.3623
840 | double | L29+CB1 | 打开开关 S13 + 操作：开S13-1 | 0 | 0 | 0 | - | 4.0185e-07 | 54408.3623 | 0 | 54408.3623
840 | double | L29+CB2 | 打开开关 S13 + 操作：开S62-3 | 0 | 0 | 0 | - | 4.0185e-07 | 54408.3623 | 0 | 54408.3623
840 | double | L29+CB3 | 打开开关 S13 + 操作：开S62-3 | 0 | 0 | 0 | - | 4.0185e-07 | 54408.3623 | 0 | 54408.3623
840 | double | L29+DG1 | 打开开关 S13 + 打开开关 S6 | 0 | 0 | 0 | - | 1.0076e-06 | 54408.3623 | 0 | 54408.3623
840 | double | L29+DG2 | 打开开关 S13 + 打开开关 S9 | 0 | 0 | 0 | - | 1.0076e-06 | 54408.3623 | 0 | 54408.3623
840 | double | L29+DG3 | 不操作（L29 基本策略） + 打开开关 S13 | 979200 | 0 | 979200 | - | 1.0076e-06 | 54409.349 | 0 | 54409.349
840 | double | L29+DG4 | 打开开关 S13 + 打开开关 S15 | 0 | 0 | 0 | - | 1.0076e-06 | 54409.349 | 0 | 54409.349
840 | double | L29+DG5 | 打开开关 S13 + 打开开关 S17 | 0 | 0 | 0 | - | 1.0076e-06 | 54409.349 | 0 | 54409.349
840 | double | L29+DG6 | 打开开关 S13 + 打开开关 S21 | 0 | 0 | 0 | - | 1.0076e-06 | 54409.349 | 0 | 54409.349
840 | double | L29+DG7 | 打开开关 S13 + 打开开关 S24 | 0 | 0 | 0 | - | 1.0076e-06 | 54409.349 | 0 | 54409.349
840 | double | L29+DG8 | 打开开关 S13 + 打开开关 S25 | 0 | 0 | 0 | - | 1.0076e-06 | 54409.349 | 0 | 54409.349
840 | double | L30+U1 | 打开开关 S13 + 不操作（U1 基本策略） | 26800 | 0 | 26800 | - | 1.3227e-06 | 54409.3845 | 0 | 54409.3845
840 | double | L30+U2 | 打开开关 S13 + 不操作（U2 基本策略） | 40200 | 0 | 40200 | - | 1.3227e-06 | 54409.4376 | 0 | 54409.4376
840 | double | L30+U3 | 打开开关 S13 + 不操作（U3 基本策略） | 40200 | 0 | 40200 | - | 1.3227e-06 | 54409.4908 | 0 | 54409.4908
840 | double | L30+U4 | 打开开关 S13 + 不操作（U4 基本策略） | 40200 | 0 | 40200 | - | 1.3227e-06 | 54409.544 | 0 | 54409.544
840 | double | L30+U5 | 打开开关 S13 + 不操作（U5 基本策略） | 67000 | 0 | 67000 | - | 1.3227e-06 | 54409.6326 | 0 | 54409.6326
840 | double | L30+U6 | 打开开关 S13 + 不操作（U6 基本策略） | 40200 | 0 | 40200 | - | 1.3227e-06 | 54409.6858 | 0 | 54409.6858
840 | double | L30+U7 | 打开开关 S13 + 不操作（U7 基本策略） | 212400 | 0 | 212400 | - | 1.3227e-06 | 54409.9667 | 0 | 54409.9667
840 | double | L30+U8 | 打开开关 S13 + 不操作（U8 基本策略） | 40200 | 0 | 40200 | - | 1.3227e-06 | 54410.0199 | 0 | 54410.0199
840 | double | L30+U9 | 打开开关 S13 + 不操作（U9 基本策略） | 424800 | 0 | 424800 | - | 1.3227e-06 | 54410.5817 | 0 | 54410.5817
840 | double | L30+U10 | 打开开关 S13 + 不操作（U10 基本策略） | 134000 | 0 | 134000 | - | 1.3227e-06 | 54410.759 | 0 | 54410.759
840 | double | L30+U11 | 打开开关 S13 + 不操作（U11 基本策略） | 339000 | 0 | 339000 | - | 1.3227e-06 | 54411.2074 | 0 | 54411.2074
840 | double | L30+U12 | 打开开关 S13 + 不操作（U12 基本策略） | 708000 | 0 | 708000 | - | 1.3227e-06 | 54412.1438 | 0 | 54412.1438
840 | double | L30+U13 | 打开开关 S13 + 不操作（U13 基本策略） | 40200 | 0 | 40200 | - | 1.3227e-06 | 54412.197 | 0 | 54412.197
840 | double | L30+U14 | 打开开关 S13 + 不操作（U14 基本策略） | 1486800 | 0 | 1486800 | - | 1.3227e-06 | 54414.1635 | 0 | 54414.1635
840 | double | L30+U15 | 打开开关 S13 + 不操作（U15 基本策略） | 140700 | 0 | 140700 | - | 1.3227e-06 | 54414.3496 | 0 | 54414.3496
840 | double | L34+U16 | 不操作（L34 基本策略） + 不操作（U16 基本策略） | 962200 | 0 | 962200 | - | 3.0249e-06 | 54417.2602 | 0 | 54417.2602
840 | double | L34+U17 | 不操作（L34 基本策略） + 不操作（U17 基本策略） | 717800 | 0 | 717800 | - | 3.0249e-06 | 54419.4314 | 0 | 54419.4314
840 | double | L34+U18 | 不操作（L34 基本策略） + 不操作（U18 基本策略） | 1045000 | 0 | 1045000 | - | 3.0249e-06 | 54422.5924 | 0 | 54422.5924
840 | double | L34+U19 | 不操作（L34 基本策略） + 不操作（U19 基本策略） | 707080 | 0 | 707080 | - | 3.0249e-06 | 54424.7312 | 0 | 54424.7312
840 | double | L34+U20 | 不操作（L34 基本策略） + 不操作（U20 基本策略） | 731200 | 0 | 731200 | - | 3.0249e-06 | 54426.943 | 0 | 54426.943
840 | double | L34+U21 | 不操作（L34 基本策略） + 不操作（U21 基本策略） | 903400 | 0 | 903400 | - | 3.0249e-06 | 54429.6757 | 0 | 54429.6757
840 | double | L34+U22 | 不操作（L34 基本策略） + 不操作（U22 基本策略） | 731200 | 0 | 731200 | - | 3.0249e-06 | 54431.8875 | 0 | 54431.8875
840 | double | L34+U23 | 不操作（L34 基本策略） + 不操作（U23 基本策略） | 731200 | 0 | 731200 | - | 3.0249e-06 | 54434.0993 | 0 | 54434.0993
840 | double | L34+U24 | 不操作（L34 基本策略） + 不操作（U24 基本策略） | 717800 | 0 | 717800 | - | 3.0249e-06 | 54436.2705 | 0 | 54436.2705
840 | double | L34+U25 | 不操作（L34 基本策略） + 不操作（U25 基本策略） | 731200 | 0 | 731200 | - | 3.0249e-06 | 54438.4823 | 0 | 54438.4823
840 | double | L34+U26 | 不操作（L34 基本策略） + 不操作（U26 基本策略） | 717800 | 0 | 717800 | - | 3.0249e-06 | 54440.6535 | 0 | 54440.6535
840 | double | L34+U27 | 不操作（L34 基本策略） + 不操作（U27 基本策略） | 826600 | 0 | 826600 | - | 3.0249e-06 | 54443.1539 | 0 | 54443.1539
840 | double | L34+U28 | 不操作（L34 基本策略） + 不操作（U28 基本策略） | 758000 | 0 | 758000 | - | 3.0249e-06 | 54445.4468 | 0 | 54445.4468
840 | double | L34+U29 | 不操作（L34 基本策略） + 不操作（U29 基本策略） | 903400 | 0 | 903400 | - | 3.0249e-06 | 54448.1794 | 0 | 54448.1794
840 | double | L34+U30 | 不操作（L34 基本策略） + 不操作（U30 基本策略） | 758000 | 0 | 758000 | - | 3.0249e-06 | 54450.4723 | 0 | 54450.4723
840 | double | L34+U31 | 不操作（L34 基本策略） + 不操作（U31 基本策略） | 962200 | 0 | 962200 | - | 3.0249e-06 | 54453.3828 | 0 | 54453.3828
840 | double | L34+U32 | 不操作（L34 基本策略） + 不操作（U32 基本策略） | 1399000 | 0 | 1399000 | - | 3.0249e-06 | 54457.6146 | 0 | 54457.6146
840 | double | L34+U33 | 不操作（L34 基本策略） + 不操作（U33 基本策略） | 1030000 | 0 | 1030000 | - | 3.0249e-06 | 54460.7302 | 0 | 54460.7302
840 | double | L34+U34 | 不操作（L34 基本策略） + 不操作（U34 基本策略） | 894400 | 0 | 894400 | - | 3.0249e-06 | 54463.4357 | 0 | 54463.4357
840 | double | L34+U35 | 不操作（L34 基本策略） + 不操作（U35 基本策略） | 717800 | 0 | 717800 | - | 3.0249e-06 | 54465.6069 | 0 | 54465.6069
840 | double | L34+U36 | 不操作（L34 基本策略） + 不操作（U36 基本策略） | 1045000 | 0 | 1045000 | - | 3.0249e-06 | 54468.7679 | 0 | 54468.7679
840 | double | L34+U37 | 不操作（L34 基本策略） + 不操作（U37 基本策略） | 751300 | 0 | 751300 | - | 3.0249e-06 | 54471.0405 | 0 | 54471.0405
840 | double | L34+U38 | 不操作（L34 基本策略） + 不操作（U38 基本策略） | 1165600 | 0 | 1165600 | - | 3.0249e-06 | 54474.5663 | 0 | 54474.5663
840 | double | L34+U39 | 不操作（L34 基本策略） + 不操作（U39 基本策略） | 751300 | 0 | 751300 | - | 3.0249e-06 | 54476.8389 | 0 | 54476.8389
840 | double | L34+U40 | 不操作（L34 基本策略） + 不操作（U40 基本策略） | 1115800 | 0 | 1115800 | - | 3.0249e-06 | 54480.214 | 0 | 54480.214
840 | double | L34+U41 | 不操作（L34 基本策略） + 不操作（U41 基本策略） | 731200 | 0 | 731200 | - | 3.0249e-06 | 54482.4258 | 0 | 54482.4258
840 | double | L34+U42 | 不操作（L34 基本策略） + 不操作（U42 基本策略） | 917000 | 0 | 917000 | - | 3.0249e-06 | 54485.1996 | 0 | 54485.1996
840 | double | L34+U43 | 不操作（L34 基本策略） + 不操作（U43 基本策略） | 717800 | 0 | 717800 | - | 3.0249e-06 | 54487.3709 | 0 | 54487.3709
840 | double | L34+U44 | 不操作（L34 基本策略） + 不操作（U44 基本策略） | 731200 | 0 | 731200 | - | 3.0249e-06 | 54489.5826 | 0 | 54489.5826
840 | double | L34+U45 | 不操作（L34 基本策略） + 不操作（U45 基本策略） | 1115800 | 0 | 1115800 | - | 3.0249e-06 | 54492.9578 | 0 | 54492.9578
840 | double | L28+U46 | 不操作（L28 基本策略） + 不操作（U46 基本策略） | 100500 | 0 | 100500 | - | 9.1554e-06 | 54493.8779 | 0 | 54493.8779
840 | double | L28+U47 | 不操作（L28 基本策略） + 不操作（U47 基本策略） | 708000 | 0 | 708000 | - | 9.1554e-06 | 54500.3599 | 0 | 54500.3599
840 | double | L28+U48 | 不操作（L28 基本策略） + 不操作（U48 基本策略） | 281400 | 0 | 281400 | - | 9.1554e-06 | 54502.9363 | 0 | 54502.9363
840 | double | L28+U49 | 不操作（L28 基本策略） + 不操作（U49 基本策略） | 949200 | 0 | 949200 | - | 9.1554e-06 | 54511.6266 | 0 | 54511.6266
840 | double | L28+U50 | 不操作（L28 基本策略） + 不操作（U50 基本策略） | 40200 | 0 | 40200 | - | 9.1554e-06 | 54511.9946 | 0 | 54511.9946
840 | double | L28+U51 | 不操作（L28 基本策略） + 不操作（U51 基本策略） | 281400 | 0 | 281400 | - | 9.1554e-06 | 54514.571 | 0 | 54514.571
840 | double | L28+U52 | 不操作（L28 基本策略） + 不操作（U52 基本策略） | 134000 | 0 | 134000 | - | 9.1554e-06 | 54515.7978 | 0 | 54515.7978
840 | double | L28+U53 | 不操作（L28 基本策略） + 不操作（U53 基本策略） | 452000 | 0 | 452000 | - | 9.1554e-06 | 54519.936 | 0 | 54519.936
840 | double | L28+U54 | 不操作（L28 基本策略） + 不操作（U54 基本策略） | 100500 | 0 | 100500 | - | 9.1554e-06 | 54520.8562 | 0 | 54520.8562
840 | double | L28+U55 | 不操作（L28 基本策略） + 不操作（U55 基本策略） | 134000 | 0 | 134000 | - | 9.1554e-06 | 54522.083 | 0 | 54522.083
840 | double | L28+U56 | 不操作（L28 基本策略） + 不操作（U56 基本策略） | 90400 | 0 | 90400 | - | 9.1554e-06 | 54522.9106 | 0 | 54522.9106
840 | double | L28+U57 | 不操作（L28 基本策略） + 不操作（U57 基本策略） | 80400 | 0 | 80400 | - | 9.1554e-06 | 54523.6467 | 0 | 54523.6467
840 | double | L28+U58 | 不操作（L28 基本策略） + 不操作（U58 基本策略） | 212400 | 0 | 212400 | - | 9.1554e-06 | 54525.5913 | 0 | 54525.5913
840 | double | L28+U59 | 不操作（L28 基本策略） + 不操作（U59 基本策略） | 30150 | 0 | 30150 | - | 9.1554e-06 | 54525.8674 | 0 | 54525.8674
840 | double | L28+U60 | 不操作（L28 基本策略） + 不操作（U60 基本策略） | 40200 | 0 | 40200 | - | 9.1554e-06 | 54526.2354 | 0 | 54526.2354
840 | double | L28+U61 | 不操作（L28 基本策略） + 不操作（U61 基本策略） | 318600 | 0 | 318600 | - | 9.1554e-06 | 54529.1523 | 0 | 54529.1523
840 | double | L28+U62 | 不操作（L28 基本策略） + 不操作（U62 基本策略） | 80400 | 0 | 80400 | - | 9.1554e-06 | 54529.8884 | 0 | 54529.8884
840 | double | L28+S1 | 不操作（L28 基本策略） + 操作：开S13-1 | 0 | 0 | 0 | - | 3.6512e-06 | 54529.8884 | 0 | 54529.8884
840 | double | L28+S2 | 不操作（L28 基本策略） + 操作：开S13-1 | 0 | 0 | 0 | - | 3.6512e-06 | 54529.8884 | 0 | 54529.8884
840 | double | L28+S3 | 不操作（L28 基本策略） + 操作：开S13-1 | 0 | 0 | 0 | - | 3.6512e-06 | 54529.8884 | 0 | 54529.8884
840 | double | L28+S4 | 不操作（L28 基本策略） + 操作：开S13-1 | 0 | 0 | 0 | - | 3.6512e-06 | 54529.8884 | 0 | 54529.8884
840 | double | L28+S5 | 不操作（L28 基本策略） + 操作：开S13-1 | 0 | 0 | 0 | - | 3.6512e-06 | 54529.8884 | 0 | 54529.8884
840 | double | L28+S6 | 不操作（L28 基本策略） + 不操作（S6 基本策略） | 0 | 0 | 0 | - | 3.6512e-06 | 54529.8884 | 0 | 54529.8884
840 | double | L28+S7 | 不操作（L28 基本策略） + 打开开关 S6 | 0 | 0 | 0 | - | 3.6512e-06 | 54529.8884 | 0 | 54529.8884
840 | double | L28+S8 | 不操作（L28 基本策略） + 操作：开S29-2 | 0 | 0 | 0 | - | 3.6512e-06 | 54529.8884 | 0 | 54529.8884
840 | double | L28+S9 | 不操作（L28 基本策略） + 不操作（S9 基本策略） | 0 | 0 | 0 | - | 3.6512e-06 | 54529.8884 | 0 | 54529.8884
840 | double | L28+S10 | 不操作（L28 基本策略） + 打开开关 S9 | 0 | 0 | 0 | - | 3.6512e-06 | 54529.8884 | 0 | 54529.8884
840 | double | L28+S11 | 不操作（L28 基本策略） + 操作：开S29-2 | 0 | 0 | 0 | - | 3.6512e-06 | 54529.8884 | 0 | 54529.8884
840 | double | L28+S12 | 不操作（L28 基本策略） + 操作：开S29-2 | 0 | 0 | 0 | - | 3.6512e-06 | 54529.8884 | 0 | 54529.8884
840 | double | L28+S13 | 不操作（L28 基本策略） + 不操作（S13 基本策略） | 0 | 0 | 0 | - | 3.6512e-06 | 54529.8884 | 0 | 54529.8884
840 | double | L28+S14 | 不操作（L28 基本策略） + 不操作（S14 基本策略） | 67000 | 0 | 67000 | - | 3.6512e-06 | 54530.1331 | 0 | 54530.1331
840 | double | L28+S15 | 不操作（L28 基本策略） + 不操作（S15 基本策略） | 0 | 0 | 0 | - | 3.6512e-06 | 54530.1331 | 0 | 54530.1331
840 | double | L28+S16 | 不操作（L28 基本策略） + 打开开关 S15 | 0 | 0 | 0 | - | 3.6512e-06 | 54530.1331 | 0 | 54530.1331
840 | double | L28+S17 | 不操作（L28 基本策略） + 不操作（S17 基本策略） | 0 | 0 | 0 | - | 3.6512e-06 | 54530.1331 | 0 | 54530.1331
840 | double | L28+S18 | 不操作（L28 基本策略） + 打开开关 S17 | 0 | 0 | 0 | - | 3.6512e-06 | 54530.1331 | 0 | 54530.1331
840 | double | L28+S19 | 不操作（L28 基本策略） + 不操作（S19 基本策略） | 691000 | 0 | 691000 | - | 3.6512e-06 | 54532.656 | 0 | 54532.656
840 | double | L28+S20 | 不操作（L28 基本策略） + 不操作（S20 基本策略） | 266200 | 0 | 266200 | - | 3.6512e-06 | 54533.6279 | 0 | 54533.6279
840 | double | L28+S21 | 不操作（L28 基本策略） + 不操作（S21 基本策略） | 0 | 0 | 0 | - | 3.6512e-06 | 54533.6279 | 0 | 54533.6279
840 | double | L28+S22 | 不操作（L28 基本策略） + 打开开关 S21 | 0 | 0 | 0 | - | 3.6512e-06 | 54533.6279 | 0 | 54533.6279
840 | double | L28+S23 | 不操作（L28 基本策略） + 不操作（S23 基本策略） | 989400 | 0 | 989400 | - | 3.6512e-06 | 54537.2404 | 0 | 54537.2404
840 | double | L28+S24 | 不操作（L28 基本策略） + 不操作（S24 基本策略） | 0 | 0 | 0 | - | 3.6512e-06 | 54537.2404 | 0 | 54537.2404
840 | double | L28+S25 | 不操作（L28 基本策略） + 不操作（S25 基本策略） | 0 | 0 | 0 | - | 3.6512e-06 | 54537.2404 | 0 | 54537.2404
840 | double | L28+S26 | 不操作（L28 基本策略） + 打开开关 S25 | 0 | 0 | 0 | - | 3.6512e-06 | 54537.2404 | 0 | 54537.2404
840 | double | L28+S27 | 不操作（L28 基本策略） + 操作：开S62-3 | 0 | 0 | 0 | - | 3.6512e-06 | 54537.2404 | 0 | 54537.2404
840 | double | L28+S28 | 不操作（L28 基本策略） + 不操作（S28 基本策略） | 242550 | 0 | 242550 | - | 3.6512e-06 | 54538.126 | 0 | 54538.126
840 | double | L28+S29 | 不操作（L28 基本策略） + 操作：开S62-3 | 0 | 0 | 0 | - | 3.6512e-06 | 54538.126 | 0 | 54538.126
840 | double | L28+S13-1 | 不操作（L28 基本策略） + 不操作（S13-1 基本策略） | 0 | 0 | 0 | - | 3.6512e-06 | 54538.126 | 0 | 54538.126
840 | double | L28+S29-2 | 不操作（L28 基本策略） + 不操作（S29-2 基本策略） | 0 | 0 | 0 | - | 3.6512e-06 | 54538.126 | 0 | 54538.126
840 | double | L28+S62-3 | 不操作（L28 基本策略） + 不操作（S62-3 基本策略） | 0 | 0 | 0 | - | 3.6512e-06 | 54538.126 | 0 | 54538.126
840 | double | L28+CB1 | 不操作（L28 基本策略） + 操作：开S13-1 | 0 | 0 | 0 | - | 3.6512e-06 | 54538.126 | 0 | 54538.126
840 | double | L28+CB2 | 不操作（L28 基本策略） + 操作：开S62-3 | 0 | 0 | 0 | - | 3.6512e-06 | 54538.126 | 0 | 54538.126
840 | double | L28+CB3 | 不操作（L28 基本策略） + 操作：开S62-3 | 0 | 0 | 0 | - | 3.6512e-06 | 54538.126 | 0 | 54538.126
840 | double | L28+DG1 | 不操作（L28 基本策略） + 打开开关 S6 | 0 | 0 | 0 | - | 9.1554e-06 | 54538.126 | 0 | 54538.126
840 | double | L28+DG2 | 不操作（L28 基本策略） + 打开开关 S9 | 0 | 0 | 0 | - | 9.1554e-06 | 54538.126 | 0 | 54538.126
840 | double | L28+DG3 | 不操作（L28 基本策略） + 不操作（DG3 基本策略） | 1046200 | 0 | 1046200 | - | 9.1554e-06 | 54547.7044 | 0 | 54547.7044
840 | double | L28+DG4 | 不操作（L28 基本策略） + 打开开关 S15 | 0 | 0 | 0 | - | 9.1554e-06 | 54547.7044 | 0 | 54547.7044
840 | double | L28+DG5 | 不操作（L28 基本策略） + 打开开关 S17 | 0 | 0 | 0 | - | 9.1554e-06 | 54547.7044 | 0 | 54547.7044
840 | double | L28+DG6 | 不操作（L28 基本策略） + 打开开关 S21 | 0 | 0 | 0 | - | 9.1554e-06 | 54547.7044 | 0 | 54547.7044
840 | double | L28+DG7 | 不操作（L28 基本策略） + 打开开关 S24 | 0 | 0 | 0 | - | 9.1554e-06 | 54547.7044 | 0 | 54547.7044
840 | double | L28+DG8 | 不操作（L28 基本策略） + 打开开关 S25 | 0 | 0 | 0 | - | 9.1554e-06 | 54547.7044 | 0 | 54547.7044
840 | double | L35+U1 | 不操作（L35 基本策略） + 不操作（U1 基本策略） | 293000 | 0 | 293000 | - | 2.2051e-06 | 54548.3505 | 0 | 54548.3505
840 | double | L35+U2 | 不操作（L35 基本策略） + 不操作（U2 基本策略） | 306400 | 0 | 306400 | - | 2.2051e-06 | 54549.0261 | 0 | 54549.0261
840 | double | L35+U3 | 不操作（L35 基本策略） + 不操作（U3 基本策略） | 306400 | 0 | 306400 | - | 2.2051e-06 | 54549.7017 | 0 | 54549.7017
840 | double | L35+U4 | 不操作（L35 基本策略） + 不操作（U4 基本策略） | 306400 | 0 | 306400 | - | 2.2051e-06 | 54550.3773 | 0 | 54550.3773
840 | double | L35+U5 | 不操作（L35 基本策略） + 不操作（U5 基本策略） | 333200 | 0 | 333200 | - | 2.2051e-06 | 54551.1121 | 0 | 54551.1121
840 | double | L35+U6 | 不操作（L35 基本策略） + 不操作（U6 基本策略） | 306400 | 0 | 306400 | - | 2.2051e-06 | 54551.7877 | 0 | 54551.7877
840 | double | L35+U7 | 不操作（L35 基本策略） + 不操作（U7 基本策略） | 478600 | 0 | 478600 | - | 2.2051e-06 | 54552.843 | 0 | 54552.843
840 | double | L35+U8 | 不操作（L35 基本策略） + 不操作（U8 基本策略） | 306400 | 0 | 306400 | - | 2.2051e-06 | 54553.5187 | 0 | 54553.5187
840 | double | L35+U9 | 不操作（L35 基本策略） + 不操作（U9 基本策略） | 691000 | 0 | 691000 | - | 2.2051e-06 | 54555.0424 | 0 | 54555.0424
840 | double | L35+U10 | 不操作（L35 基本策略） + 不操作（U10 基本策略） | 400200 | 0 | 400200 | - | 2.2051e-06 | 54555.9248 | 0 | 54555.9248
840 | double | L35+U11 | 不操作（L35 基本策略） + 不操作（U11 基本策略） | 605200 | 0 | 605200 | - | 2.2051e-06 | 54557.2593 | 0 | 54557.2593
840 | double | L35+U12 | 不操作（L35 基本策略） + 不操作（U12 基本策略） | 974200 | 0 | 974200 | - | 2.2051e-06 | 54559.4075 | 0 | 54559.4075
840 | double | L35+U13 | 不操作（L35 基本策略） + 不操作（U13 基本策略） | 306400 | 0 | 306400 | - | 2.2051e-06 | 54560.0831 | 0 | 54560.0831
840 | double | L35+U14 | 不操作（L35 基本策略） + 不操作（U14 基本策略） | 1753000 | 0 | 1753000 | - | 2.2051e-06 | 54563.9486 | 0 | 54563.9486
840 | double | L35+U15 | 不操作（L35 基本策略） + 不操作（U15 基本策略） | 406900 | 0 | 406900 | - | 2.2051e-06 | 54564.8459 | 0 | 54564.8459
840 | double | L35+U16 | 不操作（L35 基本策略） + 不操作（U16 基本策略） | 537400 | 0 | 537400 | - | 2.2051e-06 | 54566.0309 | 0 | 54566.0309
840 | double | L35+U17 | 不操作（L35 基本策略） + 不操作（U17 基本策略） | 293000 | 0 | 293000 | - | 2.2051e-06 | 54566.6769 | 0 | 54566.6769
840 | double | L35+U18 | 不操作（L35 基本策略） + 不操作（U18 基本策略） | 620200 | 0 | 620200 | - | 2.2051e-06 | 54568.0445 | 0 | 54568.0445
840 | double | L35+U19 | 不操作（L35 基本策略） + 不操作（U19 基本策略） | 282280 | 0 | 282280 | - | 2.2051e-06 | 54568.667 | 0 | 54568.667
840 | double | L35+U20 | 不操作（L35 基本策略） + 不操作（U20 基本策略） | 306400 | 0 | 306400 | - | 2.2051e-06 | 54569.3426 | 0 | 54569.3426
840 | double | L35+U21 | 不操作（L35 基本策略） + 不操作（U21 基本策略） | 478600 | 0 | 478600 | - | 2.2051e-06 | 54570.3979 | 0 | 54570.3979
840 | double | L35+U22 | 不操作（L35 基本策略） + 不操作（U22 基本策略） | 306400 | 0 | 306400 | - | 2.2051e-06 | 54571.0736 | 0 | 54571.0736
840 | double | L35+U23 | 不操作（L35 基本策略） + 不操作（U23 基本策略） | 306400 | 0 | 306400 | - | 2.2051e-06 | 54571.7492 | 0 | 54571.7492
840 | double | L35+U24 | 不操作（L35 基本策略） + 不操作（U24 基本策略） | 293000 | 0 | 293000 | - | 2.2051e-06 | 54572.3953 | 0 | 54572.3953
840 | double | L35+U25 | 不操作（L35 基本策略） + 不操作（U25 基本策略） | 306400 | 0 | 306400 | - | 2.2051e-06 | 54573.0709 | 0 | 54573.0709
840 | double | L35+U26 | 不操作（L35 基本策略） + 不操作（U26 基本策略） | 293000 | 0 | 293000 | - | 2.2051e-06 | 54573.717 | 0 | 54573.717
840 | double | L35+U27 | 不操作（L35 基本策略） + 不操作（U27 基本策略） | 401800 | 0 | 401800 | - | 2.2051e-06 | 54574.603 | 0 | 54574.603
840 | double | L35+U28 | 不操作（L35 基本策略） + 不操作（U28 基本策略） | 333200 | 0 | 333200 | - | 2.2051e-06 | 54575.3377 | 0 | 54575.3377
840 | double | L35+U29 | 不操作（L35 基本策略） + 不操作（U29 基本策略） | 478600 | 0 | 478600 | - | 2.2051e-06 | 54576.3931 | 0 | 54576.3931
840 | double | L35+U30 | 不操作（L35 基本策略） + 不操作（U30 基本策略） | 333200 | 0 | 333200 | - | 2.2051e-06 | 54577.1278 | 0 | 54577.1278
840 | double | L31+S29 | 不操作（L31 基本策略） + 操作：开S62-3 | 0 | 0 | 0 | - | 2.037e-06 | 54577.1278 | 0 | 54577.1278
840 | double | L31+S13-1 | 不操作（L31 基本策略） + 不操作（S13-1 基本策略） | 0 | 0 | 0 | - | 2.037e-06 | 54577.1278 | 0 | 54577.1278
840 | double | L31+S29-2 | 不操作（L31 基本策略） + 不操作（S29-2 基本策略） | 0 | 0 | 0 | - | 2.037e-06 | 54577.1278 | 0 | 54577.1278
840 | double | L31+S62-3 | 不操作（L31 基本策略） + 不操作（S62-3 基本策略） | 0 | 0 | 0 | - | 2.037e-06 | 54577.1278 | 0 | 54577.1278
840 | double | L31+CB1 | 不操作（L31 基本策略） + 操作：开S13-1 | 0 | 0 | 0 | - | 2.037e-06 | 54577.1278 | 0 | 54577.1278
840 | double | L31+CB2 | 不操作（L31 基本策略） + 操作：开S62-3 | 0 | 0 | 0 | - | 2.037e-06 | 54577.1278 | 0 | 54577.1278
840 | double | L31+CB3 | 不操作（L31 基本策略） + 操作：开S62-3 | 0 | 0 | 0 | - | 2.037e-06 | 54577.1278 | 0 | 54577.1278
840 | double | L31+DG1 | 不操作（L31 基本策略） + 打开开关 S6 | 0 | 0 | 0 | - | 5.1078e-06 | 54577.1278 | 0 | 54577.1278
840 | double | L31+DG2 | 不操作（L31 基本策略） + 打开开关 S9 | 0 | 0 | 0 | - | 5.1078e-06 | 54577.1278 | 0 | 54577.1278
840 | double | L31+DG3 | 不操作（L31 基本策略） + 打开开关 S13 | 0 | 0 | 0 | - | 5.1078e-06 | 54577.1278 | 0 | 54577.1278
840 | double | L31+DG4 | 不操作（L31 基本策略） + 不操作（DG4 基本策略） | 569200 | 0 | 569200 | - | 5.1078e-06 | 54580.0352 | 0 | 54580.0352
840 | double | L31+DG5 | 不操作（L31 基本策略） + 打开开关 S17 | 0 | 0 | 0 | - | 5.1078e-06 | 54580.0352 | 0 | 54580.0352
840 | double | L31+DG6 | 不操作（L31 基本策略） + 打开开关 S21 | 0 | 0 | 0 | - | 5.1078e-06 | 54580.0352 | 0 | 54580.0352
840 | double | L31+DG7 | 不操作（L31 基本策略） + 打开开关 S24 | 0 | 0 | 0 | - | 5.1078e-06 | 54580.0352 | 0 | 54580.0352
840 | double | L31+DG8 | 不操作（L31 基本策略） + 打开开关 S25 | 0 | 0 | 0 | - | 5.1078e-06 | 54580.0352 | 0 | 54580.0352
840 | double | L32+U1 | 打开开关 S15 + 不操作（U1 基本策略） | 26800 | 0 | 26800 | - | 1.7638e-06 | 54580.0824 | 0 | 54580.0824
840 | double | L32+U2 | 打开开关 S15 + 不操作（U2 基本策略） | 40200 | 0 | 40200 | - | 1.7638e-06 | 54580.1533 | 0 | 54580.1533
840 | double | L32+U3 | 打开开关 S15 + 不操作（U3 基本策略） | 40200 | 0 | 40200 | - | 1.7638e-06 | 54580.2242 | 0 | 54580.2242
840 | double | L32+U4 | 打开开关 S15 + 不操作（U4 基本策略） | 40200 | 0 | 40200 | - | 1.7638e-06 | 54580.2952 | 0 | 54580.2952
840 | double | L32+U5 | 打开开关 S15 + 不操作（U5 基本策略） | 67000 | 0 | 67000 | - | 1.7638e-06 | 54580.4133 | 0 | 54580.4133
840 | double | L32+U6 | 打开开关 S15 + 不操作（U6 基本策略） | 40200 | 0 | 40200 | - | 1.7638e-06 | 54580.4842 | 0 | 54580.4842
840 | double | L32+U7 | 打开开关 S15 + 不操作（U7 基本策略） | 212400 | 0 | 212400 | - | 1.7638e-06 | 54580.8589 | 0 | 54580.8589
840 | double | L32+U8 | 打开开关 S15 + 不操作（U8 基本策略） | 40200 | 0 | 40200 | - | 1.7638e-06 | 54580.9298 | 0 | 54580.9298
840 | double | L32+U9 | 打开开关 S15 + 不操作（U9 基本策略） | 424800 | 0 | 424800 | - | 1.7638e-06 | 54581.679 | 0 | 54581.679
840 | double | L32+U10 | 打开开关 S15 + 不操作（U10 基本策略） | 134000 | 0 | 134000 | - | 1.7638e-06 | 54581.9154 | 0 | 54581.9154
840 | double | L32+U11 | 打开开关 S15 + 不操作（U11 基本策略） | 339000 | 0 | 339000 | - | 1.7638e-06 | 54582.5133 | 0 | 54582.5133
840 | double | L32+U12 | 打开开关 S15 + 不操作（U12 基本策略） | 708000 | 0 | 708000 | - | 1.7638e-06 | 54583.7621 | 0 | 54583.7621
840 | double | L32+U13 | 打开开关 S15 + 不操作（U13 基本策略） | 40200 | 0 | 40200 | - | 1.7638e-06 | 54583.833 | 0 | 54583.833
840 | double | L32+U14 | 打开开关 S15 + 不操作（U14 基本策略） | 1486800 | 0 | 1486800 | - | 1.7638e-06 | 54586.4554 | 0 | 54586.4554
840 | double | L32+U15 | 打开开关 S15 + 不操作（U15 基本策略） | 140700 | 0 | 140700 | - | 1.7638e-06 | 54586.7036 | 0 | 54586.7036
840 | double | L35+U31 | 不操作（L35 基本策略） + 不操作（U31 基本策略） | 537400 | 0 | 537400 | - | 2.2051e-06 | 54587.8886 | 0 | 54587.8886
840 | double | L35+U32 | 不操作（L35 基本策略） + 不操作（U32 基本策略） | 974200 | 0 | 974200 | - | 2.2051e-06 | 54590.0367 | 0 | 54590.0367
840 | double | L35+U33 | 不操作（L35 基本策略） + 不操作（U33 基本策略） | 605200 | 0 | 605200 | - | 2.2051e-06 | 54591.3712 | 0 | 54591.3712
840 | double | L35+U34 | 不操作（L35 基本策略） + 不操作（U34 基本策略） | 469600 | 0 | 469600 | - | 2.2051e-06 | 54592.4067 | 0 | 54592.4067
840 | double | L35+U35 | 不操作（L35 基本策略） + 不操作（U35 基本策略） | 293000 | 0 | 293000 | - | 2.2051e-06 | 54593.0528 | 0 | 54593.0528
840 | double | L35+U36 | 不操作（L35 基本策略） + 不操作（U36 基本策略） | 620200 | 0 | 620200 | - | 2.2051e-06 | 54594.4204 | 0 | 54594.4204
840 | double | L35+U37 | 不操作（L35 基本策略） + 不操作（U37 基本策略） | 326500 | 0 | 326500 | - | 2.2051e-06 | 54595.1404 | 0 | 54595.1404
840 | double | L35+U38 | 不操作（L35 基本策略） + 不操作（U38 基本策略） | 740800 | 0 | 740800 | - | 2.2051e-06 | 54596.7739 | 0 | 54596.7739
840 | double | L35+U39 | 不操作（L35 基本策略） + 不操作（U39 基本策略） | 326500 | 0 | 326500 | - | 2.2051e-06 | 54597.4938 | 0 | 54597.4938
840 | double | L35+U40 | 不操作（L35 基本策略） + 不操作（U40 基本策略） | 691000 | 0 | 691000 | - | 2.2051e-06 | 54599.0175 | 0 | 54599.0175
840 | double | L35+U41 | 不操作（L35 基本策略） + 不操作（U41 基本策略） | 306400 | 0 | 306400 | - | 2.2051e-06 | 54599.6931 | 0 | 54599.6931
840 | double | L35+U42 | 不操作（L35 基本策略） + 不操作（U42 基本策略） | 492200 | 0 | 492200 | - | 2.2051e-06 | 54600.7785 | 0 | 54600.7785
840 | double | L35+U43 | 不操作（L35 基本策略） + 不操作（U43 基本策略） | 293000 | 0 | 293000 | - | 2.2051e-06 | 54601.4246 | 0 | 54601.4246
840 | double | L35+U44 | 不操作（L35 基本策略） + 不操作（U44 基本策略） | 306400 | 0 | 306400 | - | 2.2051e-06 | 54602.1002 | 0 | 54602.1002
840 | double | L35+U45 | 不操作（L35 基本策略） + 不操作（U45 基本策略） | 691000 | 0 | 691000 | - | 2.2051e-06 | 54603.6239 | 0 | 54603.6239
840 | double | L35+U46 | 不操作（L35 基本策略） + 不操作（U46 基本策略） | 366700 | 0 | 366700 | - | 2.2051e-06 | 54604.4325 | 0 | 54604.4325
840 | double | L35+U47 | 不操作（L35 基本策略） + 不操作（U47 基本策略） | 974200 | 0 | 974200 | - | 2.2051e-06 | 54606.5807 | 0 | 54606.5807
840 | double | L35+U48 | 不操作（L35 基本策略） + 不操作（U48 基本策略） | 547600 | 0 | 547600 | - | 2.2051e-06 | 54607.7881 | 0 | 54607.7881
840 | double | L35+U49 | 不操作（L35 基本策略） + 不操作（U49 基本策略） | 1215400 | 0 | 1215400 | - | 2.2051e-06 | 54610.4682 | 0 | 54610.4682
840 | double | L35+U50 | 不操作（L35 基本策略） + 不操作（U50 基本策略） | 306400 | 0 | 306400 | - | 2.2051e-06 | 54611.1438 | 0 | 54611.1438
840 | double | L35+U51 | 不操作（L35 基本策略） + 不操作（U51 基本策略） | 547600 | 0 | 547600 | - | 2.2051e-06 | 54612.3513 | 0 | 54612.3513
840 | double | L35+U52 | 不操作（L35 基本策略） + 不操作（U52 基本策略） | 400200 | 0 | 400200 | - | 2.2051e-06 | 54613.2338 | 0 | 54613.2338
840 | double | L35+U53 | 不操作（L35 基本策略） + 不操作（U53 基本策略） | 718200 | 0 | 718200 | - | 2.2051e-06 | 54614.8174 | 0 | 54614.8174
840 | double | L35+U54 | 不操作（L35 基本策略） + 不操作（U54 基本策略） | 366700 | 0 | 366700 | - | 2.2051e-06 | 54615.626 | 0 | 54615.626
840 | double | L35+U55 | 不操作（L35 基本策略） + 不操作（U55 基本策略） | 400200 | 0 | 400200 | - | 2.2051e-06 | 54616.5085 | 0 | 54616.5085
840 | double | L35+U56 | 不操作（L35 基本策略） + 不操作（U56 基本策略） | 356600 | 0 | 356600 | - | 2.2051e-06 | 54617.2948 | 0 | 54617.2948
840 | double | L35+U57 | 不操作（L35 基本策略） + 不操作（U57 基本策略） | 346600 | 0 | 346600 | - | 2.2051e-06 | 54618.0591 | 0 | 54618.0591
840 | double | L35+U58 | 不操作（L35 基本策略） + 不操作（U58 基本策略） | 478600 | 0 | 478600 | - | 2.2051e-06 | 54619.1144 | 0 | 54619.1144
840 | double | L35+U59 | 不操作（L35 基本策略） + 不操作（U59 基本策略） | 296350 | 0 | 296350 | - | 2.2051e-06 | 54619.7679 | 0 | 54619.7679
840 | double | L35+U60 | 不操作（L35 基本策略） + 不操作（U60 基本策略） | 306400 | 0 | 306400 | - | 2.2051e-06 | 54620.4435 | 0 | 54620.4435
840 | double | L22+U46 | 操作：开S29-2 + 不操作（U46 基本策略） | 100500 | 0 | 100500 | - | 1.574e-07 | 54620.4594 | 0 | 54620.4594
840 | double | L22+U47 | 操作：开S29-2 + 不操作（U47 基本策略） | 708000 | 0 | 708000 | - | 1.574e-07 | 54620.5708 | 0 | 54620.5708
840 | double | L22+U48 | 操作：开S29-2 + 不操作（U48 基本策略） | 281400 | 0 | 281400 | - | 1.574e-07 | 54620.6151 | 0 | 54620.6151
840 | double | L22+U49 | 操作：开S29-2 + 不操作（U49 基本策略） | 949200 | 0 | 949200 | - | 1.574e-07 | 54620.7645 | 0 | 54620.7645
840 | double | L22+U50 | 操作：开S29-2 + 不操作（U50 基本策略） | 40200 | 0 | 40200 | - | 1.574e-07 | 54620.7708 | 0 | 54620.7708
840 | double | L22+U51 | 操作：开S29-2 + 不操作（U51 基本策略） | 281400 | 0 | 281400 | - | 1.574e-07 | 54620.8151 | 0 | 54620.8151
840 | double | L22+U52 | 操作：开S29-2 + 不操作（U52 基本策略） | 134000 | 0 | 134000 | - | 1.574e-07 | 54620.8362 | 0 | 54620.8362
840 | double | L22+U53 | 操作：开S29-2 + 不操作（U53 基本策略） | 452000 | 0 | 452000 | - | 1.574e-07 | 54620.9074 | 0 | 54620.9074
840 | double | L22+U54 | 操作：开S29-2 + 不操作（U54 基本策略） | 100500 | 0 | 100500 | - | 1.574e-07 | 54620.9232 | 0 | 54620.9232
840 | double | L22+U55 | 操作：开S29-2 + 不操作（U55 基本策略） | 134000 | 0 | 134000 | - | 1.574e-07 | 54620.9443 | 0 | 54620.9443
840 | double | L22+U56 | 操作：开S29-2 + 不操作（U56 基本策略） | 90400 | 0 | 90400 | - | 1.574e-07 | 54620.9585 | 0 | 54620.9585
840 | double | L22+U57 | 操作：开S29-2 + 不操作（U57 基本策略） | 80400 | 0 | 80400 | - | 1.574e-07 | 54620.9712 | 0 | 54620.9712
840 | double | L22+U58 | 操作：开S29-2 + 不操作（U58 基本策略） | 212400 | 0 | 212400 | - | 1.574e-07 | 54621.0046 | 0 | 54621.0046
840 | double | L22+U59 | 操作：开S29-2 + 不操作（U59 基本策略） | 30150 | 0 | 30150 | - | 1.574e-07 | 54621.0093 | 0 | 54621.0093
840 | double | L22+U60 | 操作：开S29-2 + 不操作（U60 基本策略） | 40200 | 0 | 40200 | - | 1.574e-07 | 54621.0157 | 0 | 54621.0157
840 | double | L22+U61 | 操作：开S29-2 + 不操作（U61 基本策略） | 318600 | 0 | 318600 | - | 1.574e-07 | 54621.0658 | 0 | 54621.0658
840 | double | L22+U62 | 操作：开S29-2 + 不操作（U62 基本策略） | 80400 | 0 | 80400 | - | 1.574e-07 | 54621.0785 | 0 | 54621.0785
840 | double | L22+S1 | 操作：开S13-1+开S29-2(源:L22) | 0 | 0 | 0 | - | 6.2772e-08 | 54621.0785 | 0 | 54621.0785
840 | double | L22+S2 | 操作：开S13-1+开S29-2(源:L22) | 0 | 0 | 0 | - | 6.2772e-08 | 54621.0785 | 0 | 54621.0785
840 | double | L22+S3 | 操作：开S13-1+开S29-2(源:L22) | 0 | 0 | 0 | - | 6.2772e-08 | 54621.0785 | 0 | 54621.0785
840 | double | L22+S4 | 操作：开S13-1+开S29-2(源:L22) | 0 | 0 | 0 | - | 6.2772e-08 | 54621.0785 | 0 | 54621.0785
840 | double | L22+S5 | 操作：开S13-1+开S29-2(源:L22) | 0 | 0 | 0 | - | 6.2772e-08 | 54621.0785 | 0 | 54621.0785
840 | double | L22+S6 | 操作：开S29-2 + 不操作（S6 基本策略） | 0 | 0 | 0 | - | 6.2772e-08 | 54621.0785 | 0 | 54621.0785
840 | double | L22+S7 | 操作：开S29-2 + 打开开关 S6 | 0 | 0 | 0 | - | 6.2772e-08 | 54621.0785 | 0 | 54621.0785
840 | double | L22+S8 | 操作：关S11(源:L22) | 1596680 | 0 | 1596680 | - | 6.2772e-08 | 54621.1787 | 0 | 54621.1787
840 | double | L22+S9 | 操作：开S29-2 + 不操作（S9 基本策略） | 0 | 0 | 0 | - | 6.2772e-08 | 54621.1787 | 0 | 54621.1787
840 | double | L22+S10 | 操作：开S29-2 + 打开开关 S9 | 0 | 0 | 0 | - | 6.2772e-08 | 54621.1787 | 0 | 54621.1787
840 | double | L22+S11 | 操作：开S29-2(源:L22) | 717800 | 0 | 717800 | - | 6.2772e-08 | 54621.2237 | 0 | 54621.2237
840 | double | L22+S12 | 操作：开S29-2(源:L22) | 784800 | 0 | 784800 | - | 6.2772e-08 | 54621.273 | 0 | 54621.273
840 | double | L22+S13 | 操作：开S29-2 + 不操作（S13 基本策略） | 0 | 0 | 0 | - | 6.2772e-08 | 54621.273 | 0 | 54621.273
840 | double | L36+U16 | 不操作（L36 基本策略） + 不操作（U16 基本策略） | 497200 | 0 | 497200 | - | 2.7095e-06 | 54622.6202 | 0 | 54622.6202
840 | double | L36+U17 | 不操作（L36 基本策略） + 不操作（U17 基本策略） | 252800 | 0 | 252800 | - | 2.7095e-06 | 54623.3051 | 0 | 54623.3051
840 | double | L36+U18 | 不操作（L36 基本策略） + 不操作（U18 基本策略） | 580000 | 0 | 580000 | - | 2.7095e-06 | 54624.8767 | 0 | 54624.8767
840 | double | L36+U19 | 不操作（L36 基本策略） + 不操作（U19 基本策略） | 242080 | 0 | 242080 | - | 2.7095e-06 | 54625.5326 | 0 | 54625.5326
840 | double | L36+U20 | 不操作（L36 基本策略） + 不操作（U20 基本策略） | 266200 | 0 | 266200 | - | 2.7095e-06 | 54626.2538 | 0 | 54626.2538
840 | double | L36+U21 | 不操作（L36 基本策略） + 不操作（U21 基本策略） | 438400 | 0 | 438400 | - | 2.7095e-06 | 54627.4417 | 0 | 54627.4417
840 | double | L36+U22 | 不操作（L36 基本策略） + 不操作（U22 基本策略） | 266200 | 0 | 266200 | - | 2.7095e-06 | 54628.163 | 0 | 54628.163
840 | double | L36+U23 | 不操作（L36 基本策略） + 不操作（U23 基本策略） | 266200 | 0 | 266200 | - | 2.7095e-06 | 54628.8842 | 0 | 54628.8842
840 | double | L36+U24 | 不操作（L36 基本策略） + 不操作（U24 基本策略） | 252800 | 0 | 252800 | - | 2.7095e-06 | 54629.5692 | 0 | 54629.5692
840 | double | L36+U25 | 不操作（L36 基本策略） + 不操作（U25 基本策略） | 266200 | 0 | 266200 | - | 2.7095e-06 | 54630.2905 | 0 | 54630.2905
840 | double | L36+U26 | 不操作（L36 基本策略） + 不操作（U26 基本策略） | 252800 | 0 | 252800 | - | 2.7095e-06 | 54630.9754 | 0 | 54630.9754
840 | double | L36+U27 | 不操作（L36 基本策略） + 不操作（U27 基本策略） | 361600 | 0 | 361600 | - | 2.7095e-06 | 54631.9552 | 0 | 54631.9552
840 | double | L36+U28 | 不操作（L36 基本策略） + 不操作（U28 基本策略） | 293000 | 0 | 293000 | - | 2.7095e-06 | 54632.7491 | 0 | 54632.7491
840 | double | L36+U29 | 不操作（L36 基本策略） + 不操作（U29 基本策略） | 438400 | 0 | 438400 | - | 2.7095e-06 | 54633.9369 | 0 | 54633.9369
840 | double | L36+U30 | 不操作（L36 基本策略） + 不操作（U30 基本策略） | 293000 | 0 | 293000 | - | 2.7095e-06 | 54634.7308 | 0 | 54634.7308
840 | double | L36+U31 | 不操作（L36 基本策略） + 不操作（U31 基本策略） | 497200 | 0 | 497200 | - | 2.7095e-06 | 54636.078 | 0 | 54636.078
840 | double | L36+U32 | 不操作（L36 基本策略） + 不操作（U32 基本策略） | 934000 | 0 | 934000 | - | 2.7095e-06 | 54638.6087 | 0 | 54638.6087
840 | double | L36+U33 | 不操作（L36 基本策略） + 不操作（U33 基本策略） | 565000 | 0 | 565000 | - | 2.7095e-06 | 54640.1395 | 0 | 54640.1395
840 | double | L36+U34 | 不操作（L36 基本策略） + 不操作（U34 基本策略） | 429400 | 0 | 429400 | - | 2.7095e-06 | 54641.303 | 0 | 54641.303
840 | double | L36+U35 | 不操作（L36 基本策略） + 不操作（U35 基本策略） | 252800 | 0 | 252800 | - | 2.7095e-06 | 54641.988 | 0 | 54641.988
840 | double | L36+U36 | 不操作（L36 基本策略） + 不操作（U36 基本策略） | 580000 | 0 | 580000 | - | 2.7095e-06 | 54643.5595 | 0 | 54643.5595
840 | double | L36+U37 | 不操作（L36 基本策略） + 不操作（U37 基本策略） | 286300 | 0 | 286300 | - | 2.7095e-06 | 54644.3352 | 0 | 54644.3352
840 | double | L36+U38 | 不操作（L36 基本策略） + 不操作（U38 基本策略） | 700600 | 0 | 700600 | - | 2.7095e-06 | 54646.2335 | 0 | 54646.2335
840 | double | L36+U39 | 不操作（L36 基本策略） + 不操作（U39 基本策略） | 286300 | 0 | 286300 | - | 2.7095e-06 | 54647.0092 | 0 | 54647.0092
840 | double | L36+U40 | 不操作（L36 基本策略） + 不操作（U40 基本策略） | 650800 | 0 | 650800 | - | 2.7095e-06 | 54648.7726 | 0 | 54648.7726
840 | double | L36+U41 | 不操作（L36 基本策略） + 不操作（U41 基本策略） | 266200 | 0 | 266200 | - | 2.7095e-06 | 54649.4938 | 0 | 54649.4938
840 | double | L36+U42 | 不操作（L36 基本策略） + 不操作（U42 基本策略） | 452000 | 0 | 452000 | - | 2.7095e-06 | 54650.7185 | 0 | 54650.7185
840 | double | L36+U43 | 不操作（L36 基本策略） + 不操作（U43 基本策略） | 252800 | 0 | 252800 | - | 2.7095e-06 | 54651.4035 | 0 | 54651.4035
840 | double | L36+U44 | 不操作（L36 基本策略） + 不操作（U44 基本策略） | 266200 | 0 | 266200 | - | 2.7095e-06 | 54652.1248 | 0 | 54652.1248
840 | double | L36+U45 | 不操作（L36 基本策略） + 不操作（U45 基本策略） | 650800 | 0 | 650800 | - | 2.7095e-06 | 54653.8881 | 0 | 54653.8881
840 | double | L30+U46 | 打开开关 S13 + 不操作（U46 基本策略） | 100500 | 0 | 100500 | - | 1.3227e-06 | 54654.0211 | 0 | 54654.0211
840 | double | L30+U47 | 打开开关 S13 + 不操作（U47 基本策略） | 708000 | 0 | 708000 | - | 1.3227e-06 | 54654.9575 | 0 | 54654.9575
840 | double | L30+U48 | 打开开关 S13 + 不操作（U48 基本策略） | 281400 | 0 | 281400 | - | 1.3227e-06 | 54655.3297 | 0 | 54655.3297
840 | double | L30+U49 | 打开开关 S13 + 不操作（U49 基本策略） | 949200 | 0 | 949200 | - | 1.3227e-06 | 54656.5852 | 0 | 54656.5852
840 | double | L30+U50 | 打开开关 S13 + 不操作（U50 基本策略） | 40200 | 0 | 40200 | - | 1.3227e-06 | 54656.6383 | 0 | 54656.6383
840 | double | L30+U51 | 打开开关 S13 + 不操作（U51 基本策略） | 281400 | 0 | 281400 | - | 1.3227e-06 | 54657.0105 | 0 | 54657.0105
840 | double | L30+U52 | 打开开关 S13 + 不操作（U52 基本策略） | 134000 | 0 | 134000 | - | 1.3227e-06 | 54657.1878 | 0 | 54657.1878
840 | double | L30+U53 | 打开开关 S13 + 不操作（U53 基本策略） | 452000 | 0 | 452000 | - | 1.3227e-06 | 54657.7856 | 0 | 54657.7856
840 | double | L30+U54 | 打开开关 S13 + 不操作（U54 基本策略） | 100500 | 0 | 100500 | - | 1.3227e-06 | 54657.9186 | 0 | 54657.9186
840 | double | L30+U55 | 打开开关 S13 + 不操作（U55 基本策略） | 134000 | 0 | 134000 | - | 1.3227e-06 | 54658.0958 | 0 | 54658.0958
840 | double | L30+U56 | 打开开关 S13 + 不操作（U56 基本策略） | 90400 | 0 | 90400 | - | 1.3227e-06 | 54658.2154 | 0 | 54658.2154
840 | double | L30+U57 | 打开开关 S13 + 不操作（U57 基本策略） | 80400 | 0 | 80400 | - | 1.3227e-06 | 54658.3217 | 0 | 54658.3217
840 | double | L30+U58 | 打开开关 S13 + 不操作（U58 基本策略） | 212400 | 0 | 212400 | - | 1.3227e-06 | 54658.6026 | 0 | 54658.6026
840 | double | L30+U59 | 打开开关 S13 + 不操作（U59 基本策略） | 30150 | 0 | 30150 | - | 1.3227e-06 | 54658.6425 | 0 | 54658.6425
840 | double | L30+U60 | 打开开关 S13 + 不操作（U60 基本策略） | 40200 | 0 | 40200 | - | 1.3227e-06 | 54658.6957 | 0 | 54658.6957
840 | double | L30+U61 | 打开开关 S13 + 不操作（U61 基本策略） | 318600 | 0 | 318600 | - | 1.3227e-06 | 54659.1171 | 0 | 54659.1171
840 | double | L30+U62 | 打开开关 S13 + 不操作（U62 基本策略） | 80400 | 0 | 80400 | - | 1.3227e-06 | 54659.2234 | 0 | 54659.2234
840 | double | L30+S1 | 打开开关 S13 + 操作：开S13-1 | 0 | 0 | 0 | - | 5.2748e-07 | 54659.2234 | 0 | 54659.2234
840 | double | L30+S2 | 打开开关 S13 + 操作：开S13-1 | 0 | 0 | 0 | - | 5.2748e-07 | 54659.2234 | 0 | 54659.2234
840 | double | L30+S3 | 打开开关 S13 + 操作：开S13-1 | 0 | 0 | 0 | - | 5.2748e-07 | 54659.2234 | 0 | 54659.2234
840 | double | L30+S4 | 打开开关 S13 + 操作：开S13-1 | 0 | 0 | 0 | - | 5.2748e-07 | 54659.2234 | 0 | 54659.2234
840 | double | L30+S5 | 打开开关 S13 + 操作：开S13-1 | 0 | 0 | 0 | - | 5.2748e-07 | 54659.2234 | 0 | 54659.2234
840 | double | L30+S6 | 打开开关 S13 + 不操作（S6 基本策略） | 0 | 0 | 0 | - | 5.2748e-07 | 54659.2234 | 0 | 54659.2234
840 | double | L30+S7 | 打开开关 S13 + 打开开关 S6 | 0 | 0 | 0 | - | 5.2748e-07 | 54659.2234 | 0 | 54659.2234
840 | double | L30+S8 | 打开开关 S13 + 操作：开S29-2 | 0 | 0 | 0 | - | 5.2748e-07 | 54659.2234 | 0 | 54659.2234
840 | double | L30+S9 | 打开开关 S13 + 不操作（S9 基本策略） | 0 | 0 | 0 | - | 5.2748e-07 | 54659.2234 | 0 | 54659.2234
840 | double | L30+S10 | 打开开关 S13 + 打开开关 S9 | 0 | 0 | 0 | - | 5.2748e-07 | 54659.2234 | 0 | 54659.2234
840 | double | L30+S11 | 打开开关 S13 + 操作：开S29-2 | 0 | 0 | 0 | - | 5.2748e-07 | 54659.2234 | 0 | 54659.2234
840 | double | L30+S12 | 打开开关 S13 + 操作：开S29-2 | 0 | 0 | 0 | - | 5.2748e-07 | 54659.2234 | 0 | 54659.2234
840 | double | L30+S13 | 不操作（L30 基本策略） + 不操作（S13 基本策略） | 338200 | 0 | 338200 | - | 5.2748e-07 | 54659.4018 | 0 | 54659.4018
840 | double | L23+U61 | 操作：开S29-2 + 不操作（U61 基本策略） | 318600 | 0 | 318600 | - | 3.1482e-07 | 54659.5021 | 0 | 54659.5021
840 | double | L23+U62 | 操作：开S29-2 + 不操作（U62 基本策略） | 80400 | 0 | 80400 | - | 3.1482e-07 | 54659.5274 | 0 | 54659.5274
840 | double | L23+S1 | 操作：开S13-1+开S29-2(源:L23) | 0 | 0 | 0 | - | 1.2555e-07 | 54659.5274 | 0 | 54659.5274
840 | double | L23+S2 | 操作：开S13-1+开S29-2(源:L23) | 0 | 0 | 0 | - | 1.2555e-07 | 54659.5274 | 0 | 54659.5274
840 | double | L23+S3 | 操作：开S13-1+开S29-2(源:L23) | 0 | 0 | 0 | - | 1.2555e-07 | 54659.5274 | 0 | 54659.5274
840 | double | L23+S4 | 操作：开S13-1+开S29-2(源:L23) | 0 | 0 | 0 | - | 1.2555e-07 | 54659.5274 | 0 | 54659.5274
840 | double | L23+S5 | 操作：开S13-1+开S29-2(源:L23) | 0 | 0 | 0 | - | 1.2555e-07 | 54659.5274 | 0 | 54659.5274
840 | double | L23+S6 | 操作：开S29-2 + 不操作（S6 基本策略） | 0 | 0 | 0 | - | 1.2555e-07 | 54659.5274 | 0 | 54659.5274
840 | double | L23+S7 | 操作：开S29-2 + 打开开关 S6 | 0 | 0 | 0 | - | 1.2555e-07 | 54659.5274 | 0 | 54659.5274
840 | double | L23+S8 | 操作：开S29-2(源:L23) | 878880 | 0 | 878880 | - | 1.2555e-07 | 54659.6378 | 0 | 54659.6378
840 | double | L23+S9 | 操作：开S29-2 + 不操作（S9 基本策略） | 0 | 0 | 0 | - | 1.2555e-07 | 54659.6378 | 0 | 54659.6378
840 | double | L23+S10 | 操作：开S29-2 + 打开开关 S9 | 0 | 0 | 0 | - | 1.2555e-07 | 54659.6378 | 0 | 54659.6378
840 | double | L23+S11 | 操作：开S29-2(源:L23) | 0 | 0 | 0 | - | 1.2555e-07 | 54659.6378 | 0 | 54659.6378
840 | double | L23+S12 | 操作：开S29-2(源:L23) | 67000 | 0 | 67000 | - | 1.2555e-07 | 54659.6462 | 0 | 54659.6462
840 | double | L23+S13 | 操作：开S29-2 + 不操作（S13 基本策略） | 0 | 0 | 0 | - | 1.2555e-07 | 54659.6462 | 0 | 54659.6462
840 | double | L23+S14 | 操作：开S29-2 + 打开开关 S13 | 0 | 0 | 0 | - | 1.2555e-07 | 54659.6462 | 0 | 54659.6462
840 | double | L23+S15 | 操作：开S29-2 + 不操作（S15 基本策略） | 0 | 0 | 0 | - | 1.2555e-07 | 54659.6462 | 0 | 54659.6462
840 | double | L23+S16 | 操作：开S29-2 + 打开开关 S15 | 0 | 0 | 0 | - | 1.2555e-07 | 54659.6462 | 0 | 54659.6462
840 | double | L23+S17 | 操作：开S29-2 + 不操作（S17 基本策略） | 0 | 0 | 0 | - | 1.2555e-07 | 54659.6462 | 0 | 54659.6462
840 | double | L23+S18 | 操作：开S29-2 + 打开开关 S17 | 0 | 0 | 0 | - | 1.2555e-07 | 54659.6462 | 0 | 54659.6462
840 | double | L23+S19 | 操作：开S29-2 + 不操作（S19 基本策略） | 691000 | 0 | 691000 | - | 1.2555e-07 | 54659.7329 | 0 | 54659.7329
840 | double | L23+S20 | 操作：开S29-2 + 不操作（S20 基本策略） | 266200 | 0 | 266200 | - | 1.2555e-07 | 54659.7664 | 0 | 54659.7664
840 | double | L23+S21 | 操作：开S29-2 + 不操作（S21 基本策略） | 0 | 0 | 0 | - | 1.2555e-07 | 54659.7664 | 0 | 54659.7664
840 | double | L23+S22 | 操作：开S29-2 + 打开开关 S21 | 0 | 0 | 0 | - | 1.2555e-07 | 54659.7664 | 0 | 54659.7664
840 | double | L23+S23 | 操作：开S29-2 + 不操作（S23 基本策略） | 989400 | 0 | 989400 | - | 1.2555e-07 | 54659.8906 | 0 | 54659.8906
840 | double | L23+S24 | 操作：开S29-2 + 不操作（S24 基本策略） | 0 | 0 | 0 | - | 1.2555e-07 | 54659.8906 | 0 | 54659.8906
840 | double | L23+S25 | 操作：开S29-2 + 不操作（S25 基本策略） | 0 | 0 | 0 | - | 1.2555e-07 | 54659.8906 | 0 | 54659.8906
840 | double | L23+S26 | 操作：开S29-2 + 打开开关 S25 | 0 | 0 | 0 | - | 1.2555e-07 | 54659.8906 | 0 | 54659.8906
840 | double | L23+S27 | 操作：开S62-3+开S29-2(源:L23) | 0 | 0 | 0 | - | 1.2555e-07 | 54659.8906 | 0 | 54659.8906
840 | double | L23+S28 | 操作：开S29-2 + 不操作（S28 基本策略） | 242550 | 0 | 242550 | - | 1.2555e-07 | 54659.921 | 0 | 54659.921
840 | double | L30+S14 | 不操作（L30 基本策略） + 打开开关 S13 | 271200 | 0 | 271200 | - | 5.2748e-07 | 54660.0641 | 0 | 54660.0641
840 | double | L30+S15 | 打开开关 S13 + 不操作（S15 基本策略） | 0 | 0 | 0 | - | 5.2748e-07 | 54660.0641 | 0 | 54660.0641
840 | double | L30+S16 | 打开开关 S13 + 打开开关 S15 | 0 | 0 | 0 | - | 5.2748e-07 | 54660.0641 | 0 | 54660.0641
840 | double | L30+S17 | 打开开关 S13 + 不操作（S17 基本策略） | 0 | 0 | 0 | - | 5.2748e-07 | 54660.0641 | 0 | 54660.0641
840 | double | L30+S18 | 打开开关 S13 + 打开开关 S17 | 0 | 0 | 0 | - | 5.2748e-07 | 54660.0641 | 0 | 54660.0641
840 | double | L30+S19 | 打开开关 S13 + 不操作（S19 基本策略） | 691000 | 0 | 691000 | - | 5.2748e-07 | 54660.4286 | 0 | 54660.4286
840 | double | L30+S20 | 打开开关 S13 + 不操作（S20 基本策略） | 266200 | 0 | 266200 | - | 5.2748e-07 | 54660.569 | 0 | 54660.569
840 | double | L30+S21 | 打开开关 S13 + 不操作（S21 基本策略） | 0 | 0 | 0 | - | 5.2748e-07 | 54660.569 | 0 | 54660.569
840 | double | L30+S22 | 打开开关 S13 + 打开开关 S21 | 0 | 0 | 0 | - | 5.2748e-07 | 54660.569 | 0 | 54660.569
840 | double | L30+S23 | 打开开关 S13 + 不操作（S23 基本策略） | 989400 | 0 | 989400 | - | 5.2748e-07 | 54661.0909 | 0 | 54661.0909
840 | double | L30+S24 | 打开开关 S13 + 不操作（S24 基本策略） | 0 | 0 | 0 | - | 5.2748e-07 | 54661.0909 | 0 | 54661.0909
840 | double | L30+S25 | 打开开关 S13 + 不操作（S25 基本策略） | 0 | 0 | 0 | - | 5.2748e-07 | 54661.0909 | 0 | 54661.0909
840 | double | L30+S26 | 打开开关 S13 + 打开开关 S25 | 0 | 0 | 0 | - | 5.2748e-07 | 54661.0909 | 0 | 54661.0909
840 | double | L30+S27 | 打开开关 S13 + 操作：开S62-3 | 0 | 0 | 0 | - | 5.2748e-07 | 54661.0909 | 0 | 54661.0909
840 | double | L30+S28 | 打开开关 S13 + 不操作（S28 基本策略） | 242550 | 0 | 242550 | - | 5.2748e-07 | 54661.2188 | 0 | 54661.2188
840 | double | L30+S29 | 打开开关 S13 + 操作：开S62-3 | 0 | 0 | 0 | - | 5.2748e-07 | 54661.2188 | 0 | 54661.2188
840 | double | L30+S13-1 | 打开开关 S13 + 不操作（S13-1 基本策略） | 0 | 0 | 0 | - | 5.2748e-07 | 54661.2188 | 0 | 54661.2188
840 | double | L30+S29-2 | 打开开关 S13 + 不操作（S29-2 基本策略） | 0 | 0 | 0 | - | 5.2748e-07 | 54661.2188 | 0 | 54661.2188
840 | double | L30+S62-3 | 打开开关 S13 + 不操作（S62-3 基本策略） | 0 | 0 | 0 | - | 5.2748e-07 | 54661.2188 | 0 | 54661.2188
840 | double | L30+CB1 | 打开开关 S13 + 操作：开S13-1 | 0 | 0 | 0 | - | 5.2748e-07 | 54661.2188 | 0 | 54661.2188
840 | double | L30+CB2 | 打开开关 S13 + 操作：开S62-3 | 0 | 0 | 0 | - | 5.2748e-07 | 54661.2188 | 0 | 54661.2188
840 | double | L30+CB3 | 打开开关 S13 + 操作：开S62-3 | 0 | 0 | 0 | - | 5.2748e-07 | 54661.2188 | 0 | 54661.2188
840 | double | L30+DG1 | 打开开关 S13 + 打开开关 S6 | 0 | 0 | 0 | - | 1.3227e-06 | 54661.2188 | 0 | 54661.2188
840 | double | L30+DG2 | 打开开关 S13 + 打开开关 S9 | 0 | 0 | 0 | - | 1.3227e-06 | 54661.2188 | 0 | 54661.2188
840 | double | L30+DG3 | 不操作（L30 基本策略） + 打开开关 S13 | 708000 | 0 | 708000 | - | 1.3227e-06 | 54662.1553 | 0 | 54662.1553
840 | double | L30+DG4 | 打开开关 S13 + 打开开关 S15 | 0 | 0 | 0 | - | 1.3227e-06 | 54662.1553 | 0 | 54662.1553
840 | double | L30+DG5 | 打开开关 S13 + 打开开关 S17 | 0 | 0 | 0 | - | 1.3227e-06 | 54662.1553 | 0 | 54662.1553
840 | double | L30+DG6 | 打开开关 S13 + 打开开关 S21 | 0 | 0 | 0 | - | 1.3227e-06 | 54662.1553 | 0 | 54662.1553
840 | double | L30+DG7 | 打开开关 S13 + 打开开关 S24 | 0 | 0 | 0 | - | 1.3227e-06 | 54662.1553 | 0 | 54662.1553
840 | double | L30+DG8 | 打开开关 S13 + 打开开关 S25 | 0 | 0 | 0 | - | 1.3227e-06 | 54662.1553 | 0 | 54662.1553
840 | double | L37+U1 | 不操作（L37 基本策略） + 不操作（U1 基本策略） | 26800 | 0 | 26800 | - | 3.1482e-07 | 54662.1637 | 0 | 54662.1637
840 | double | L37+U2 | 不操作（L37 基本策略） + 不操作（U2 基本策略） | 40200 | 0 | 40200 | - | 3.1482e-07 | 54662.1764 | 0 | 54662.1764
840 | double | L37+U3 | 不操作（L37 基本策略） + 不操作（U3 基本策略） | 40200 | 0 | 40200 | - | 3.1482e-07 | 54662.189 | 0 | 54662.189
840 | double | L37+U4 | 不操作（L37 基本策略） + 不操作（U4 基本策略） | 40200 | 0 | 40200 | - | 3.1482e-07 | 54662.2017 | 0 | 54662.2017
840 | double | L37+U5 | 不操作（L37 基本策略） + 不操作（U5 基本策略） | 67000 | 0 | 67000 | - | 3.1482e-07 | 54662.2228 | 0 | 54662.2228
840 | double | L37+U6 | 不操作（L37 基本策略） + 不操作（U6 基本策略） | 40200 | 0 | 40200 | - | 3.1482e-07 | 54662.2354 | 0 | 54662.2354
840 | double | L37+U7 | 不操作（L37 基本策略） + 不操作（U7 基本策略） | 212400 | 0 | 212400 | - | 3.1482e-07 | 54662.3023 | 0 | 54662.3023
840 | double | L37+U8 | 不操作（L37 基本策略） + 不操作（U8 基本策略） | 40200 | 0 | 40200 | - | 3.1482e-07 | 54662.3149 | 0 | 54662.3149
840 | double | L37+U9 | 不操作（L37 基本策略） + 不操作（U9 基本策略） | 424800 | 0 | 424800 | - | 3.1482e-07 | 54662.4487 | 0 | 54662.4487
840 | double | L37+U10 | 不操作（L37 基本策略） + 不操作（U10 基本策略） | 134000 | 0 | 134000 | - | 3.1482e-07 | 54662.4909 | 0 | 54662.4909
840 | double | L37+U11 | 不操作（L37 基本策略） + 不操作（U11 基本策略） | 339000 | 0 | 339000 | - | 3.1482e-07 | 54662.5976 | 0 | 54662.5976
840 | double | L37+U12 | 不操作（L37 基本策略） + 不操作（U12 基本策略） | 708000 | 0 | 708000 | - | 3.1482e-07 | 54662.8205 | 0 | 54662.8205
840 | double | L37+U13 | 不操作（L37 基本策略） + 不操作（U13 基本策略） | 40200 | 0 | 40200 | - | 3.1482e-07 | 54662.8331 | 0 | 54662.8331
840 | double | L37+U14 | 不操作（L37 基本策略） + 不操作（U14 基本策略） | 1486800 | 0 | 1486800 | - | 3.1482e-07 | 54663.3012 | 0 | 54663.3012
840 | double | L37+U15 | 不操作（L37 基本策略） + 不操作（U15 基本策略） | 140700 | 0 | 140700 | - | 3.1482e-07 | 54663.3455 | 0 | 54663.3455
840 | double | L37+U16 | 不操作（L37 基本策略） + 不操作（U16 基本策略） | 271200 | 0 | 271200 | - | 3.1482e-07 | 54663.4309 | 0 | 54663.4309
840 | double | L37+U17 | 不操作（L37 基本策略） + 不操作（U17 基本策略） | 26800 | 0 | 26800 | - | 3.1482e-07 | 54663.4393 | 0 | 54663.4393
840 | double | L37+U18 | 不操作（L37 基本策略） + 不操作（U18 基本策略） | 354000 | 0 | 354000 | - | 3.1482e-07 | 54663.5508 | 0 | 54663.5508
840 | double | L37+U19 | 不操作（L37 基本策略） + 不操作（U19 基本策略） | 16080 | 0 | 16080 | - | 3.1482e-07 | 54663.5558 | 0 | 54663.5558
840 | double | L37+U20 | 不操作（L37 基本策略） + 不操作（U20 基本策略） | 40200 | 0 | 40200 | - | 3.1482e-07 | 54663.5685 | 0 | 54663.5685
840 | double | L37+U21 | 不操作（L37 基本策略） + 不操作（U21 基本策略） | 212400 | 0 | 212400 | - | 3.1482e-07 | 54663.6353 | 0 | 54663.6353
840 | double | L37+U22 | 不操作（L37 基本策略） + 不操作（U22 基本策略） | 40200 | 0 | 40200 | - | 3.1482e-07 | 54663.648 | 0 | 54663.648
840 | double | L37+U23 | 不操作（L37 基本策略） + 不操作（U23 基本策略） | 40200 | 0 | 40200 | - | 3.1482e-07 | 54663.6607 | 0 | 54663.6607
840 | double | L37+U24 | 不操作（L37 基本策略） + 不操作（U24 基本策略） | 26800 | 0 | 26800 | - | 3.1482e-07 | 54663.6691 | 0 | 54663.6691
840 | double | L37+U25 | 不操作（L37 基本策略） + 不操作（U25 基本策略） | 40200 | 0 | 40200 | - | 3.1482e-07 | 54663.6818 | 0 | 54663.6818
840 | double | L37+U26 | 不操作（L37 基本策略） + 不操作（U26 基本策略） | 26800 | 0 | 26800 | - | 3.1482e-07 | 54663.6902 | 0 | 54663.6902
840 | double | L37+U27 | 不操作（L37 基本策略） + 不操作（U27 基本策略） | 135600 | 0 | 135600 | - | 3.1482e-07 | 54663.7329 | 0 | 54663.7329
840 | double | L37+U28 | 不操作（L37 基本策略） + 不操作（U28 基本策略） | 67000 | 0 | 67000 | - | 3.1482e-07 | 54663.754 | 0 | 54663.754
840 | double | L37+U29 | 不操作（L37 基本策略） + 不操作（U29 基本策略） | 212400 | 0 | 212400 | - | 3.1482e-07 | 54663.8208 | 0 | 54663.8208
840 | double | L37+U30 | 不操作（L37 基本策略） + 不操作（U30 基本策略） | 67000 | 0 | 67000 | - | 3.1482e-07 | 54663.8419 | 0 | 54663.8419
840 | double | L37+U31 | 不操作（L37 基本策略） + 不操作（U31 基本策略） | 271200 | 0 | 271200 | - | 3.1482e-07 | 54663.9273 | 0 | 54663.9273
840 | double | L37+U32 | 不操作（L37 基本策略） + 不操作（U32 基本策略） | 708000 | 0 | 708000 | - | 3.1482e-07 | 54664.1502 | 0 | 54664.1502
840 | double | L37+U33 | 不操作（L37 基本策略） + 不操作（U33 基本策略） | 339000 | 0 | 339000 | - | 3.1482e-07 | 54664.2569 | 0 | 54664.2569
840 | double | L37+U34 | 不操作（L37 基本策略） + 不操作（U34 基本策略） | 203400 | 0 | 203400 | - | 3.1482e-07 | 54664.321 | 0 | 54664.321
840 | double | L37+U35 | 不操作（L37 基本策略） + 不操作（U35 基本策略） | 26800 | 0 | 26800 | - | 3.1482e-07 | 54664.3294 | 0 | 54664.3294
840 | double | L37+U36 | 不操作（L37 基本策略） + 不操作（U36 基本策略） | 354000 | 0 | 354000 | - | 3.1482e-07 | 54664.4408 | 0 | 54664.4408
840 | double | L37+U37 | 不操作（L37 基本策略） + 不操作（U37 基本策略） | 60300 | 0 | 60300 | - | 3.1482e-07 | 54664.4598 | 0 | 54664.4598
840 | double | L37+U38 | 不操作（L37 基本策略） + 不操作（U38 基本策略） | 474600 | 0 | 474600 | - | 3.1482e-07 | 54664.6092 | 0 | 54664.6092
840 | double | L37+U39 | 不操作（L37 基本策略） + 不操作（U39 基本策略） | 60300 | 0 | 60300 | - | 3.1482e-07 | 54664.6282 | 0 | 54664.6282
840 | double | L37+U40 | 不操作（L37 基本策略） + 不操作（U40 基本策略） | 424800 | 0 | 424800 | - | 3.1482e-07 | 54664.762 | 0 | 54664.762
840 | double | L37+U41 | 不操作（L37 基本策略） + 不操作（U41 基本策略） | 40200 | 0 | 40200 | - | 3.1482e-07 | 54664.7746 | 0 | 54664.7746
840 | double | L37+U42 | 不操作（L37 基本策略） + 不操作（U42 基本策略） | 226000 | 0 | 226000 | - | 3.1482e-07 | 54664.8458 | 0 | 54664.8458
840 | double | L37+U43 | 不操作（L37 基本策略） + 不操作（U43 基本策略） | 26800 | 0 | 26800 | - | 3.1482e-07 | 54664.8542 | 0 | 54664.8542
840 | double | L37+U44 | 不操作（L37 基本策略） + 不操作（U44 基本策略） | 40200 | 0 | 40200 | - | 3.1482e-07 | 54664.8669 | 0 | 54664.8669
840 | double | L37+U45 | 不操作（L37 基本策略） + 不操作（U45 基本策略） | 424800 | 0 | 424800 | - | 3.1482e-07 | 54665.0006 | 0 | 54665.0006
840 | double | L37+U46 | 不操作（L37 基本策略） + 不操作（U46 基本策略） | 100500 | 0 | 100500 | - | 3.1482e-07 | 54665.0322 | 0 | 54665.0322
840 | double | L37+U47 | 不操作（L37 基本策略） + 不操作（U47 基本策略） | 708000 | 0 | 708000 | - | 3.1482e-07 | 54665.2551 | 0 | 54665.2551
840 | double | L37+U48 | 不操作（L37 基本策略） + 不操作（U48 基本策略） | 281400 | 0 | 281400 | - | 3.1482e-07 | 54665.3437 | 0 | 54665.3437
840 | double | L37+U49 | 不操作（L37 基本策略） + 不操作（U49 基本策略） | 949200 | 0 | 949200 | - | 3.1482e-07 | 54665.6425 | 0 | 54665.6425
840 | double | L37+U50 | 不操作（L37 基本策略） + 不操作（U50 基本策略） | 40200 | 0 | 40200 | - | 3.1482e-07 | 54665.6552 | 0 | 54665.6552
840 | double | L37+U51 | 不操作（L37 基本策略） + 不操作（U51 基本策略） | 281400 | 0 | 281400 | - | 3.1482e-07 | 54665.7438 | 0 | 54665.7438
840 | double | L37+U52 | 不操作（L37 基本策略） + 不操作（U52 基本策略） | 134000 | 0 | 134000 | - | 3.1482e-07 | 54665.786 | 0 | 54665.786
840 | double | L37+U53 | 不操作（L37 基本策略） + 不操作（U53 基本策略） | 452000 | 0 | 452000 | - | 3.1482e-07 | 54665.9283 | 0 | 54665.9283
840 | double | L37+U54 | 不操作（L37 基本策略） + 不操作（U54 基本策略） | 100500 | 0 | 100500 | - | 3.1482e-07 | 54665.9599 | 0 | 54665.9599
840 | double | L37+U55 | 不操作（L37 基本策略） + 不操作（U55 基本策略） | 134000 | 0 | 134000 | - | 3.1482e-07 | 54666.0021 | 0 | 54666.0021
840 | double | L37+U56 | 不操作（L37 基本策略） + 不操作（U56 基本策略） | 90400 | 0 | 90400 | - | 3.1482e-07 | 54666.0306 | 0 | 54666.0306
840 | double | L37+U57 | 不操作（L37 基本策略） + 不操作（U57 基本策略） | 80400 | 0 | 80400 | - | 3.1482e-07 | 54666.0559 | 0 | 54666.0559
840 | double | L37+U58 | 不操作（L37 基本策略） + 不操作（U58 基本策略） | 212400 | 0 | 212400 | - | 3.1482e-07 | 54666.1227 | 0 | 54666.1227
840 | double | L37+U59 | 不操作（L37 基本策略） + 不操作（U59 基本策略） | 30150 | 0 | 30150 | - | 3.1482e-07 | 54666.1322 | 0 | 54666.1322
840 | double | L37+U60 | 不操作（L37 基本策略） + 不操作（U60 基本策略） | 40200 | 0 | 40200 | - | 3.1482e-07 | 54666.1449 | 0 | 54666.1449
840 | double | L29+U61 | 打开开关 S13 + 不操作（U61 基本策略） | 318600 | 0 | 318600 | - | 1.0076e-06 | 54666.4659 | 0 | 54666.4659
840 | double | L29+U62 | 打开开关 S13 + 不操作（U62 基本策略） | 80400 | 0 | 80400 | - | 1.0076e-06 | 54666.5469 | 0 | 54666.5469
840 | double | L29+S1 | 打开开关 S13 + 操作：开S13-1 | 0 | 0 | 0 | - | 4.0185e-07 | 54666.5469 | 0 | 54666.5469
840 | double | L29+S2 | 打开开关 S13 + 操作：开S13-1 | 0 | 0 | 0 | - | 4.0185e-07 | 54666.5469 | 0 | 54666.5469
840 | double | L29+S3 | 打开开关 S13 + 操作：开S13-1 | 0 | 0 | 0 | - | 4.0185e-07 | 54666.5469 | 0 | 54666.5469
840 | double | L29+S4 | 打开开关 S13 + 操作：开S13-1 | 0 | 0 | 0 | - | 4.0185e-07 | 54666.5469 | 0 | 54666.5469
840 | double | L29+S5 | 打开开关 S13 + 操作：开S13-1 | 0 | 0 | 0 | - | 4.0185e-07 | 54666.5469 | 0 | 54666.5469
840 | double | L29+S6 | 打开开关 S13 + 不操作（S6 基本策略） | 0 | 0 | 0 | - | 4.0185e-07 | 54666.5469 | 0 | 54666.5469
840 | double | L29+S7 | 打开开关 S13 + 打开开关 S6 | 0 | 0 | 0 | - | 4.0185e-07 | 54666.5469 | 0 | 54666.5469
840 | double | L29+S8 | 打开开关 S13 + 操作：开S29-2 | 0 | 0 | 0 | - | 4.0185e-07 | 54666.5469 | 0 | 54666.5469
840 | double | L29+S9 | 打开开关 S13 + 不操作（S9 基本策略） | 0 | 0 | 0 | - | 4.0185e-07 | 54666.5469 | 0 | 54666.5469
840 | double | L29+S10 | 打开开关 S13 + 打开开关 S9 | 0 | 0 | 0 | - | 4.0185e-07 | 54666.5469 | 0 | 54666.5469
840 | double | L29+S11 | 打开开关 S13 + 操作：开S29-2 | 0 | 0 | 0 | - | 4.0185e-07 | 54666.5469 | 0 | 54666.5469
840 | double | L29+S12 | 打开开关 S13 + 操作：开S29-2 | 0 | 0 | 0 | - | 4.0185e-07 | 54666.5469 | 0 | 54666.5469
840 | double | L29+S13 | 不操作（L29 基本策略） + 不操作（S13 基本策略） | 67000 | 0 | 67000 | - | 4.0185e-07 | 54666.5739 | 0 | 54666.5739
840 | double | L29+S14 | 不操作（L29 基本策略） + 打开开关 S13 | 0 | 0 | 0 | - | 4.0185e-07 | 54666.5739 | 0 | 54666.5739
840 | double | L29+S15 | 打开开关 S13 + 不操作（S15 基本策略） | 0 | 0 | 0 | - | 4.0185e-07 | 54666.5739 | 0 | 54666.5739
840 | double | L29+S16 | 打开开关 S13 + 打开开关 S15 | 0 | 0 | 0 | - | 4.0185e-07 | 54666.5739 | 0 | 54666.5739
840 | double | L29+S17 | 打开开关 S13 + 不操作（S17 基本策略） | 0 | 0 | 0 | - | 4.0185e-07 | 54666.5739 | 0 | 54666.5739
840 | double | L29+S18 | 打开开关 S13 + 打开开关 S17 | 0 | 0 | 0 | - | 4.0185e-07 | 54666.5739 | 0 | 54666.5739
840 | double | L29+S19 | 打开开关 S13 + 不操作（S19 基本策略） | 691000 | 0 | 691000 | - | 4.0185e-07 | 54666.8515 | 0 | 54666.8515
840 | double | L29+S20 | 打开开关 S13 + 不操作（S20 基本策略） | 266200 | 0 | 266200 | - | 4.0185e-07 | 54666.9585 | 0 | 54666.9585
840 | double | L29+S21 | 打开开关 S13 + 不操作（S21 基本策略） | 0 | 0 | 0 | - | 4.0185e-07 | 54666.9585 | 0 | 54666.9585
840 | double | L29+S22 | 打开开关 S13 + 打开开关 S21 | 0 | 0 | 0 | - | 4.0185e-07 | 54666.9585 | 0 | 54666.9585
840 | double | L29+S23 | 打开开关 S13 + 不操作（S23 基本策略） | 989400 | 0 | 989400 | - | 4.0185e-07 | 54667.3561 | 0 | 54667.3561
840 | double | L29+S24 | 打开开关 S13 + 不操作（S24 基本策略） | 0 | 0 | 0 | - | 4.0185e-07 | 54667.3561 | 0 | 54667.3561
840 | double | L29+S25 | 打开开关 S13 + 不操作（S25 基本策略） | 0 | 0 | 0 | - | 4.0185e-07 | 54667.3561 | 0 | 54667.3561
840 | double | L29+S26 | 打开开关 S13 + 打开开关 S25 | 0 | 0 | 0 | - | 4.0185e-07 | 54667.3561 | 0 | 54667.3561
840 | double | L29+S27 | 打开开关 S13 + 操作：开S62-3 | 0 | 0 | 0 | - | 4.0185e-07 | 54667.3561 | 0 | 54667.3561
840 | double | L29+S28 | 打开开关 S13 + 不操作（S28 基本策略） | 242550 | 0 | 242550 | - | 4.0185e-07 | 54667.4536 | 0 | 54667.4536
840 | double | L38+U16 | 打开开关 S17 + 不操作（U16 基本策略） | 271200 | 0 | 271200 | - | 3.4665e-06 | 54668.3937 | 0 | 54668.3937
840 | double | L38+U17 | 打开开关 S17 + 不操作（U17 基本策略） | 26800 | 0 | 26800 | - | 3.4665e-06 | 54668.4866 | 0 | 54668.4866
840 | double | L38+U18 | 打开开关 S17 + 不操作（U18 基本策略） | 354000 | 0 | 354000 | - | 3.4665e-06 | 54669.7137 | 0 | 54669.7137
840 | double | L38+U19 | 打开开关 S17 + 不操作（U19 基本策略） | 16080 | 0 | 16080 | - | 3.4665e-06 | 54669.7695 | 0 | 54669.7695
840 | double | L38+U20 | 打开开关 S17 + 不操作（U20 基本策略） | 40200 | 0 | 40200 | - | 3.4665e-06 | 54669.9088 | 0 | 54669.9088
840 | double | L38+U21 | 打开开关 S17 + 不操作（U21 基本策略） | 212400 | 0 | 212400 | - | 3.4665e-06 | 54670.6451 | 0 | 54670.6451
840 | double | L38+U22 | 打开开关 S17 + 不操作（U22 基本策略） | 40200 | 0 | 40200 | - | 3.4665e-06 | 54670.7844 | 0 | 54670.7844
840 | double | L38+U23 | 打开开关 S17 + 不操作（U23 基本策略） | 40200 | 0 | 40200 | - | 3.4665e-06 | 54670.9238 | 0 | 54670.9238
840 | double | L38+U24 | 打开开关 S17 + 不操作（U24 基本策略） | 26800 | 0 | 26800 | - | 3.4665e-06 | 54671.0167 | 0 | 54671.0167
840 | double | L38+U25 | 打开开关 S17 + 不操作（U25 基本策略） | 40200 | 0 | 40200 | - | 3.4665e-06 | 54671.156 | 0 | 54671.156
840 | double | L38+U26 | 打开开关 S17 + 不操作（U26 基本策略） | 26800 | 0 | 26800 | - | 3.4665e-06 | 54671.2489 | 0 | 54671.2489
840 | double | L38+U27 | 打开开关 S17 + 不操作（U27 基本策略） | 135600 | 0 | 135600 | - | 3.4665e-06 | 54671.719 | 0 | 54671.719
840 | double | L38+U28 | 打开开关 S17 + 不操作（U28 基本策略） | 67000 | 0 | 67000 | - | 3.4665e-06 | 54671.9513 | 0 | 54671.9513
840 | double | L38+U29 | 打开开关 S17 + 不操作（U29 基本策略） | 212400 | 0 | 212400 | - | 3.4665e-06 | 54672.6875 | 0 | 54672.6875
840 | double | L38+U30 | 打开开关 S17 + 不操作（U30 基本策略） | 67000 | 0 | 67000 | - | 3.4665e-06 | 54672.9198 | 0 | 54672.9198
840 | double | L38+U31 | 打开开关 S17 + 不操作（U31 基本策略） | 271200 | 0 | 271200 | - | 3.4665e-06 | 54673.8599 | 0 | 54673.8599
840 | double | L38+U32 | 打开开关 S17 + 不操作（U32 基本策略） | 708000 | 0 | 708000 | - | 3.4665e-06 | 54676.3142 | 0 | 54676.3142
840 | double | L38+U33 | 打开开关 S17 + 不操作（U33 基本策略） | 339000 | 0 | 339000 | - | 3.4665e-06 | 54677.4893 | 0 | 54677.4893
840 | double | L38+U34 | 打开开关 S17 + 不操作（U34 基本策略） | 203400 | 0 | 203400 | - | 3.4665e-06 | 54678.1944 | 0 | 54678.1944
840 | double | L38+U35 | 打开开关 S17 + 不操作（U35 基本策略） | 26800 | 0 | 26800 | - | 3.4665e-06 | 54678.2873 | 0 | 54678.2873
840 | double | L38+U36 | 不操作（L38 基本策略） + 打开开关 S17 | 354000 | 0 | 354000 | - | 3.4665e-06 | 54679.5144 | 0 | 54679.5144
840 | double | L38+U37 | 不操作（L38 基本策略） + 打开开关 S17 | 60300 | 0 | 60300 | - | 3.4665e-06 | 54679.7235 | 0 | 54679.7235
840 | double | L38+U38 | 不操作（L38 基本策略） + 打开开关 S17 | 474600 | 0 | 474600 | - | 3.4665e-06 | 54681.3687 | 0 | 54681.3687
840 | double | L38+U39 | 不操作（L38 基本策略） + 打开开关 S17 | 60300 | 0 | 60300 | - | 3.4665e-06 | 54681.5777 | 0 | 54681.5777
840 | double | L38+U40 | 打开开关 S17 + 不操作（U40 基本策略） | 424800 | 0 | 424800 | - | 3.4665e-06 | 54683.0502 | 0 | 54683.0502
840 | double | L38+U41 | 打开开关 S17 + 不操作（U41 基本策略） | 40200 | 0 | 40200 | - | 3.4665e-06 | 54683.1896 | 0 | 54683.1896
840 | double | L38+U42 | 打开开关 S17 + 不操作（U42 基本策略） | 226000 | 0 | 226000 | - | 3.4665e-06 | 54683.973 | 0 | 54683.973
840 | double | L38+U43 | 打开开关 S17 + 不操作（U43 基本策略） | 26800 | 0 | 26800 | - | 3.4665e-06 | 54684.0659 | 0 | 54684.0659
840 | double | L38+U44 | 打开开关 S17 + 不操作（U44 基本策略） | 40200 | 0 | 40200 | - | 3.4665e-06 | 54684.2053 | 0 | 54684.2053
840 | double | L38+U45 | 打开开关 S17 + 不操作（U45 基本策略） | 424800 | 0 | 424800 | - | 3.4665e-06 | 54685.6778 | 0 | 54685.6778
840 | double | L32+U46 | 打开开关 S15 + 不操作（U46 基本策略） | 100500 | 0 | 100500 | - | 1.7638e-06 | 54685.8551 | 0 | 54685.8551
840 | double | L32+U47 | 打开开关 S15 + 不操作（U47 基本策略） | 708000 | 0 | 708000 | - | 1.7638e-06 | 54687.1039 | 0 | 54687.1039
840 | double | L32+U48 | 打开开关 S15 + 不操作（U48 基本策略） | 281400 | 0 | 281400 | - | 1.7638e-06 | 54687.6002 | 0 | 54687.6002
840 | double | L32+U49 | 打开开关 S15 + 不操作（U49 基本策略） | 949200 | 0 | 949200 | - | 1.7638e-06 | 54689.2744 | 0 | 54689.2744
840 | double | L32+U50 | 打开开关 S15 + 不操作（U50 基本策略） | 40200 | 0 | 40200 | - | 1.7638e-06 | 54689.3453 | 0 | 54689.3453
840 | double | L32+U51 | 打开开关 S15 + 不操作（U51 基本策略） | 281400 | 0 | 281400 | - | 1.7638e-06 | 54689.8416 | 0 | 54689.8416
840 | double | L32+U52 | 打开开关 S15 + 不操作（U52 基本策略） | 134000 | 0 | 134000 | - | 1.7638e-06 | 54690.078 | 0 | 54690.078
840 | double | L32+U53 | 打开开关 S15 + 不操作（U53 基本策略） | 452000 | 0 | 452000 | - | 1.7638e-06 | 54690.8752 | 0 | 54690.8752
840 | double | L32+U54 | 打开开关 S15 + 不操作（U54 基本策略） | 100500 | 0 | 100500 | - | 1.7638e-06 | 54691.0525 | 0 | 54691.0525
840 | double | L32+U55 | 打开开关 S15 + 不操作（U55 基本策略） | 134000 | 0 | 134000 | - | 1.7638e-06 | 54691.2888 | 0 | 54691.2888
840 | double | L32+U56 | 打开开关 S15 + 不操作（U56 基本策略） | 90400 | 0 | 90400 | - | 1.7638e-06 | 54691.4483 | 0 | 54691.4483
840 | double | L32+U57 | 打开开关 S15 + 不操作（U57 基本策略） | 80400 | 0 | 80400 | - | 1.7638e-06 | 54691.5901 | 0 | 54691.5901
840 | double | L32+U58 | 打开开关 S15 + 不操作（U58 基本策略） | 212400 | 0 | 212400 | - | 1.7638e-06 | 54691.9647 | 0 | 54691.9647
840 | double | L32+U59 | 打开开关 S15 + 不操作（U59 基本策略） | 30150 | 0 | 30150 | - | 1.7638e-06 | 54692.0179 | 0 | 54692.0179
840 | double | L32+U60 | 打开开关 S15 + 不操作（U60 基本策略） | 40200 | 0 | 40200 | - | 1.7638e-06 | 54692.0888 | 0 | 54692.0888
840 | double | L32+U61 | 打开开关 S15 + 不操作（U61 基本策略） | 318600 | 0 | 318600 | - | 1.7638e-06 | 54692.6508 | 0 | 54692.6508
840 | double | L32+U62 | 打开开关 S15 + 不操作（U62 基本策略） | 80400 | 0 | 80400 | - | 1.7638e-06 | 54692.7926 | 0 | 54692.7926
840 | double | L32+S1 | 打开开关 S15 + 操作：开S13-1 | 0 | 0 | 0 | - | 7.034e-07 | 54692.7926 | 0 | 54692.7926
840 | double | L32+S2 | 打开开关 S15 + 操作：开S13-1 | 0 | 0 | 0 | - | 7.034e-07 | 54692.7926 | 0 | 54692.7926
840 | double | L32+S3 | 打开开关 S15 + 操作：开S13-1 | 0 | 0 | 0 | - | 7.034e-07 | 54692.7926 | 0 | 54692.7926
840 | double | L32+S4 | 打开开关 S15 + 操作：开S13-1 | 0 | 0 | 0 | - | 7.034e-07 | 54692.7926 | 0 | 54692.7926
840 | double | L32+S5 | 打开开关 S15 + 操作：开S13-1 | 0 | 0 | 0 | - | 7.034e-07 | 54692.7926 | 0 | 54692.7926
840 | double | L32+S6 | 打开开关 S15 + 不操作（S6 基本策略） | 0 | 0 | 0 | - | 7.034e-07 | 54692.7926 | 0 | 54692.7926
840 | double | L32+S7 | 打开开关 S15 + 打开开关 S6 | 0 | 0 | 0 | - | 7.034e-07 | 54692.7926 | 0 | 54692.7926
840 | double | L32+S8 | 打开开关 S15 + 操作：开S29-2 | 0 | 0 | 0 | - | 7.034e-07 | 54692.7926 | 0 | 54692.7926
840 | double | L32+S9 | 打开开关 S15 + 不操作（S9 基本策略） | 0 | 0 | 0 | - | 7.034e-07 | 54692.7926 | 0 | 54692.7926
840 | double | L32+S10 | 打开开关 S15 + 打开开关 S9 | 0 | 0 | 0 | - | 7.034e-07 | 54692.7926 | 0 | 54692.7926
840 | double | L32+S11 | 打开开关 S15 + 操作：开S29-2 | 0 | 0 | 0 | - | 7.034e-07 | 54692.7926 | 0 | 54692.7926
840 | double | L32+S12 | 打开开关 S15 + 操作：开S29-2 | 0 | 0 | 0 | - | 7.034e-07 | 54692.7926 | 0 | 54692.7926
840 | double | L32+S13 | 打开开关 S15 + 不操作（S13 基本策略） | 0 | 0 | 0 | - | 7.034e-07 | 54692.7926 | 0 | 54692.7926
840 | double | L22+S14 | 操作：开S29-2 + 打开开关 S13 | 0 | 0 | 0 | - | 6.2772e-08 | 54692.7926 | 0 | 54692.7926
840 | double | L22+S15 | 操作：开S29-2 + 不操作（S15 基本策略） | 0 | 0 | 0 | - | 6.2772e-08 | 54692.7926 | 0 | 54692.7926
840 | double | L22+S16 | 操作：开S29-2 + 打开开关 S15 | 0 | 0 | 0 | - | 6.2772e-08 | 54692.7926 | 0 | 54692.7926
840 | double | L22+S17 | 操作：开S29-2 + 不操作（S17 基本策略） | 0 | 0 | 0 | - | 6.2772e-08 | 54692.7926 | 0 | 54692.7926
840 | double | L22+S18 | 操作：开S29-2 + 打开开关 S17 | 0 | 0 | 0 | - | 6.2772e-08 | 54692.7926 | 0 | 54692.7926
840 | double | L22+S19 | 操作：开S29-2 + 不操作（S19 基本策略） | 691000 | 0 | 691000 | - | 6.2772e-08 | 54692.8359 | 0 | 54692.8359
840 | double | L22+S20 | 操作：开S29-2 + 不操作（S20 基本策略） | 266200 | 0 | 266200 | - | 6.2772e-08 | 54692.8527 | 0 | 54692.8527
840 | double | L22+S21 | 操作：开S29-2 + 不操作（S21 基本策略） | 0 | 0 | 0 | - | 6.2772e-08 | 54692.8527 | 0 | 54692.8527
840 | double | L22+S22 | 操作：开S29-2 + 打开开关 S21 | 0 | 0 | 0 | - | 6.2772e-08 | 54692.8527 | 0 | 54692.8527
840 | double | L22+S23 | 操作：开S29-2 + 不操作（S23 基本策略） | 989400 | 0 | 989400 | - | 6.2772e-08 | 54692.9148 | 0 | 54692.9148
840 | double | L22+S24 | 操作：开S29-2 + 不操作（S24 基本策略） | 0 | 0 | 0 | - | 6.2772e-08 | 54692.9148 | 0 | 54692.9148
840 | double | L22+S25 | 操作：开S29-2 + 不操作（S25 基本策略） | 0 | 0 | 0 | - | 6.2772e-08 | 54692.9148 | 0 | 54692.9148
840 | double | L22+S26 | 操作：开S29-2 + 打开开关 S25 | 0 | 0 | 0 | - | 6.2772e-08 | 54692.9148 | 0 | 54692.9148
840 | double | L22+S27 | 操作：开S62-3+开S29-2(源:L22) | 0 | 0 | 0 | - | 6.2772e-08 | 54692.9148 | 0 | 54692.9148
840 | double | L22+S28 | 操作：开S29-2 + 不操作（S28 基本策略） | 242550 | 0 | 242550 | - | 6.2772e-08 | 54692.93 | 0 | 54692.93
840 | double | L22+S29 | 操作：开S62-3+开S29-2(源:L22) | 0 | 0 | 0 | - | 6.2772e-08 | 54692.93 | 0 | 54692.93
840 | double | L22+S13-1 | 操作：开S29-2(源:L22) | 0 | 0 | 0 | - | 6.2772e-08 | 54692.93 | 0 | 54692.93
840 | double | L22+S29-2 | 不操作（L22 基本策略）(源:L22) | 1199800 | 0 | 1199800 | - | 6.2772e-08 | 54693.0053 | 0 | 54693.0053
840 | double | L22+S62-3 | 操作：开S29-2(源:L22) | 0 | 0 | 0 | - | 6.2772e-08 | 54693.0053 | 0 | 54693.0053
840 | double | L22+CB1 | 操作：开S13-1+开S29-2(源:L22) | 0 | 0 | 0 | - | 6.2772e-08 | 54693.0053 | 0 | 54693.0053
840 | double | L22+CB2 | 操作：开S62-3+开S29-2(源:L22) | 0 | 0 | 0 | - | 6.2772e-08 | 54693.0053 | 0 | 54693.0053
840 | double | L22+CB3 | 操作：开S62-3+开S29-2(源:L22) | 0 | 0 | 0 | - | 6.2772e-08 | 54693.0053 | 0 | 54693.0053
840 | double | L22+DG1 | 操作：开S29-2 + 打开开关 S6 | 0 | 0 | 0 | - | 1.574e-07 | 54693.0053 | 0 | 54693.0053
840 | double | L22+DG2 | 操作：开S29-2 + 打开开关 S9 | 0 | 0 | 0 | - | 1.574e-07 | 54693.0053 | 0 | 54693.0053
840 | double | L22+DG3 | 操作：开S29-2 + 打开开关 S13 | 0 | 0 | 0 | - | 1.574e-07 | 54693.0053 | 0 | 54693.0053
840 | double | L22+DG4 | 操作：开S29-2 + 打开开关 S15 | 0 | 0 | 0 | - | 1.574e-07 | 54693.0053 | 0 | 54693.0053
840 | double | L22+DG5 | 操作：开S29-2 + 打开开关 S17 | 0 | 0 | 0 | - | 1.574e-07 | 54693.0053 | 0 | 54693.0053
840 | double | L22+DG6 | 操作：开S29-2 + 打开开关 S21 | 0 | 0 | 0 | - | 1.574e-07 | 54693.0053 | 0 | 54693.0053
840 | double | L22+DG7 | 操作：开S29-2 + 打开开关 S24 | 0 | 0 | 0 | - | 1.574e-07 | 54693.0053 | 0 | 54693.0053
840 | double | L22+DG8 | 操作：开S29-2 + 打开开关 S25 | 0 | 0 | 0 | - | 1.574e-07 | 54693.0053 | 0 | 54693.0053
840 | double | L31+U61 | 不操作（L31 基本策略） + 不操作（U61 基本策略） | 318600 | 0 | 318600 | - | 5.1078e-06 | 54694.6327 | 0 | 54694.6327
840 | double | L31+U62 | 不操作（L31 基本策略） + 不操作（U62 基本策略） | 80400 | 0 | 80400 | - | 5.1078e-06 | 54695.0433 | 0 | 54695.0433
840 | double | L31+S1 | 不操作（L31 基本策略） + 操作：开S13-1 | 0 | 0 | 0 | - | 2.037e-06 | 54695.0433 | 0 | 54695.0433
840 | double | L31+S2 | 不操作（L31 基本策略） + 操作：开S13-1 | 0 | 0 | 0 | - | 2.037e-06 | 54695.0433 | 0 | 54695.0433
840 | double | L31+S3 | 不操作（L31 基本策略） + 操作：开S13-1 | 0 | 0 | 0 | - | 2.037e-06 | 54695.0433 | 0 | 54695.0433
840 | double | L31+S4 | 不操作（L31 基本策略） + 操作：开S13-1 | 0 | 0 | 0 | - | 2.037e-06 | 54695.0433 | 0 | 54695.0433
840 | double | L31+S5 | 不操作（L31 基本策略） + 操作：开S13-1 | 0 | 0 | 0 | - | 2.037e-06 | 54695.0433 | 0 | 54695.0433
840 | double | L31+S6 | 不操作（L31 基本策略） + 不操作（S6 基本策略） | 0 | 0 | 0 | - | 2.037e-06 | 54695.0433 | 0 | 54695.0433
840 | double | L31+S7 | 不操作（L31 基本策略） + 打开开关 S6 | 0 | 0 | 0 | - | 2.037e-06 | 54695.0433 | 0 | 54695.0433
840 | double | L31+S8 | 不操作（L31 基本策略） + 操作：开S29-2 | 0 | 0 | 0 | - | 2.037e-06 | 54695.0433 | 0 | 54695.0433
840 | double | L31+S9 | 不操作（L31 基本策略） + 不操作（S9 基本策略） | 0 | 0 | 0 | - | 2.037e-06 | 54695.0433 | 0 | 54695.0433
840 | double | L31+S10 | 不操作（L31 基本策略） + 打开开关 S9 | 0 | 0 | 0 | - | 2.037e-06 | 54695.0433 | 0 | 54695.0433
840 | double | L31+S11 | 不操作（L31 基本策略） + 操作：开S29-2 | 0 | 0 | 0 | - | 2.037e-06 | 54695.0433 | 0 | 54695.0433
840 | double | L31+S12 | 不操作（L31 基本策略） + 操作：开S29-2 | 0 | 0 | 0 | - | 2.037e-06 | 54695.0433 | 0 | 54695.0433
840 | double | L31+S13 | 不操作（L31 基本策略） + 不操作（S13 基本策略） | 0 | 0 | 0 | - | 2.037e-06 | 54695.0433 | 0 | 54695.0433
840 | double | L31+S14 | 不操作（L31 基本策略） + 打开开关 S13 | 0 | 0 | 0 | - | 2.037e-06 | 54695.0433 | 0 | 54695.0433
840 | double | L31+S15 | 不操作（L31 基本策略） + 不操作（S15 基本策略） | 0 | 0 | 0 | - | 2.037e-06 | 54695.0433 | 0 | 54695.0433
840 | double | L31+S16 | 不操作（L31 基本策略） + 不操作（S16 基本策略） | 339000 | 0 | 339000 | - | 2.037e-06 | 54695.7339 | 0 | 54695.7339
840 | double | L31+S17 | 不操作（L31 基本策略） + 不操作（S17 基本策略） | 0 | 0 | 0 | - | 2.037e-06 | 54695.7339 | 0 | 54695.7339
840 | double | L31+S18 | 不操作（L31 基本策略） + 打开开关 S17 | 0 | 0 | 0 | - | 2.037e-06 | 54695.7339 | 0 | 54695.7339
840 | double | L31+S19 | 不操作（L31 基本策略） + 不操作（S19 基本策略） | 691000 | 0 | 691000 | - | 2.037e-06 | 54697.1414 | 0 | 54697.1414
840 | double | L31+S20 | 不操作（L31 基本策略） + 不操作（S20 基本策略） | 266200 | 0 | 266200 | - | 2.037e-06 | 54697.6837 | 0 | 54697.6837
840 | double | L31+S21 | 不操作（L31 基本策略） + 不操作（S21 基本策略） | 0 | 0 | 0 | - | 2.037e-06 | 54697.6837 | 0 | 54697.6837
840 | double | L31+S22 | 不操作（L31 基本策略） + 打开开关 S21 | 0 | 0 | 0 | - | 2.037e-06 | 54697.6837 | 0 | 54697.6837
840 | double | L31+S23 | 不操作（L31 基本策略） + 不操作（S23 基本策略） | 989400 | 0 | 989400 | - | 2.037e-06 | 54699.6991 | 0 | 54699.6991
840 | double | L31+S24 | 不操作（L31 基本策略） + 不操作（S24 基本策略） | 0 | 0 | 0 | - | 2.037e-06 | 54699.6991 | 0 | 54699.6991
840 | double | L31+S25 | 不操作（L31 基本策略） + 不操作（S25 基本策略） | 0 | 0 | 0 | - | 2.037e-06 | 54699.6991 | 0 | 54699.6991
840 | double | L31+S26 | 不操作（L31 基本策略） + 打开开关 S25 | 0 | 0 | 0 | - | 2.037e-06 | 54699.6991 | 0 | 54699.6991
840 | double | L31+S27 | 不操作（L31 基本策略） + 操作：开S62-3 | 0 | 0 | 0 | - | 2.037e-06 | 54699.6991 | 0 | 54699.6991
840 | double | L31+S28 | 不操作（L31 基本策略） + 不操作（S28 基本策略） | 242550 | 0 | 242550 | - | 2.037e-06 | 54700.1932 | 0 | 54700.1932
840 | double | L39+U1 | 打开开关 S17 + 不操作（U1 基本策略） | 26800 | 0 | 26800 | - | 2.5203e-06 | 54700.2607 | 0 | 54700.2607
840 | double | L39+U2 | 打开开关 S17 + 不操作（U2 基本策略） | 40200 | 0 | 40200 | - | 2.5203e-06 | 54700.362 | 0 | 54700.362
840 | double | L39+U3 | 打开开关 S17 + 不操作（U3 基本策略） | 40200 | 0 | 40200 | - | 2.5203e-06 | 54700.4633 | 0 | 54700.4633
840 | double | L39+U4 | 打开开关 S17 + 不操作（U4 基本策略） | 40200 | 0 | 40200 | - | 2.5203e-06 | 54700.5647 | 0 | 54700.5647
840 | double | L39+U5 | 打开开关 S17 + 不操作（U5 基本策略） | 67000 | 0 | 67000 | - | 2.5203e-06 | 54700.7335 | 0 | 54700.7335
840 | double | L39+U6 | 打开开关 S17 + 不操作（U6 基本策略） | 40200 | 0 | 40200 | - | 2.5203e-06 | 54700.8348 | 0 | 54700.8348
840 | double | L39+U7 | 打开开关 S17 + 不操作（U7 基本策略） | 212400 | 0 | 212400 | - | 2.5203e-06 | 54701.3702 | 0 | 54701.3702
840 | double | L39+U8 | 打开开关 S17 + 不操作（U8 基本策略） | 40200 | 0 | 40200 | - | 2.5203e-06 | 54701.4715 | 0 | 54701.4715
840 | double | L39+U9 | 打开开关 S17 + 不操作（U9 基本策略） | 424800 | 0 | 424800 | - | 2.5203e-06 | 54702.5421 | 0 | 54702.5421
840 | double | L39+U10 | 打开开关 S17 + 不操作（U10 基本策略） | 134000 | 0 | 134000 | - | 2.5203e-06 | 54702.8798 | 0 | 54702.8798
840 | double | L39+U11 | 打开开关 S17 + 不操作（U11 基本策略） | 339000 | 0 | 339000 | - | 2.5203e-06 | 54703.7342 | 0 | 54703.7342
840 | double | L39+U12 | 打开开关 S17 + 不操作（U12 基本策略） | 708000 | 0 | 708000 | - | 2.5203e-06 | 54705.5186 | 0 | 54705.5186
840 | double | L39+U13 | 打开开关 S17 + 不操作（U13 基本策略） | 40200 | 0 | 40200 | - | 2.5203e-06 | 54705.6199 | 0 | 54705.6199
840 | double | L39+U14 | 打开开关 S17 + 不操作（U14 基本策略） | 1486800 | 0 | 1486800 | - | 2.5203e-06 | 54709.3671 | 0 | 54709.3671
840 | double | L39+U15 | 打开开关 S17 + 不操作（U15 基本策略） | 140700 | 0 | 140700 | - | 2.5203e-06 | 54709.7217 | 0 | 54709.7217
840 | double | L39+U16 | 打开开关 S17 + 不操作（U16 基本策略） | 271200 | 0 | 271200 | - | 2.5203e-06 | 54710.4053 | 0 | 54710.4053
840 | double | L39+U17 | 打开开关 S17 + 不操作（U17 基本策略） | 26800 | 0 | 26800 | - | 2.5203e-06 | 54710.4728 | 0 | 54710.4728
840 | double | L39+U18 | 打开开关 S17 + 不操作（U18 基本策略） | 354000 | 0 | 354000 | - | 2.5203e-06 | 54711.365 | 0 | 54711.365
840 | double | L39+U19 | 打开开关 S17 + 不操作（U19 基本策略） | 16080 | 0 | 16080 | - | 2.5203e-06 | 54711.4055 | 0 | 54711.4055
840 | double | L39+U20 | 打开开关 S17 + 不操作（U20 基本策略） | 40200 | 0 | 40200 | - | 2.5203e-06 | 54711.5068 | 0 | 54711.5068
840 | double | L39+U21 | 打开开关 S17 + 不操作（U21 基本策略） | 212400 | 0 | 212400 | - | 2.5203e-06 | 54712.0422 | 0 | 54712.0422
840 | double | L39+U22 | 打开开关 S17 + 不操作（U22 基本策略） | 40200 | 0 | 40200 | - | 2.5203e-06 | 54712.1435 | 0 | 54712.1435
840 | double | L39+U23 | 打开开关 S17 + 不操作（U23 基本策略） | 40200 | 0 | 40200 | - | 2.5203e-06 | 54712.2448 | 0 | 54712.2448
840 | double | L39+U24 | 打开开关 S17 + 不操作（U24 基本策略） | 26800 | 0 | 26800 | - | 2.5203e-06 | 54712.3123 | 0 | 54712.3123
840 | double | L39+U25 | 打开开关 S17 + 不操作（U25 基本策略） | 40200 | 0 | 40200 | - | 2.5203e-06 | 54712.4137 | 0 | 54712.4137
840 | double | L39+U26 | 打开开关 S17 + 不操作（U26 基本策略） | 26800 | 0 | 26800 | - | 2.5203e-06 | 54712.4812 | 0 | 54712.4812
840 | double | L39+U27 | 打开开关 S17 + 不操作（U27 基本策略） | 135600 | 0 | 135600 | - | 2.5203e-06 | 54712.823 | 0 | 54712.823
840 | double | L39+U28 | 打开开关 S17 + 不操作（U28 基本策略） | 67000 | 0 | 67000 | - | 2.5203e-06 | 54712.9918 | 0 | 54712.9918
840 | double | L39+U29 | 打开开关 S17 + 不操作（U29 基本策略） | 212400 | 0 | 212400 | - | 2.5203e-06 | 54713.5271 | 0 | 54713.5271
840 | double | L39+U30 | 打开开关 S17 + 不操作（U30 基本策略） | 67000 | 0 | 67000 | - | 2.5203e-06 | 54713.696 | 0 | 54713.696
840 | double | L23+S29 | 操作：开S62-3+开S29-2(源:L23) | 0 | 0 | 0 | - | 1.2555e-07 | 54713.696 | 0 | 54713.696
840 | double | L23+S13-1 | 操作：开S29-2(源:L23) | 0 | 0 | 0 | - | 1.2555e-07 | 54713.696 | 0 | 54713.696
840 | double | L23+S29-2 | 不操作（L23 基本策略）(源:L23) | 482000 | 0 | 482000 | - | 1.2555e-07 | 54713.7565 | 0 | 54713.7565
840 | double | L23+S62-3 | 操作：开S29-2(源:L23) | 0 | 0 | 0 | - | 1.2555e-07 | 54713.7565 | 0 | 54713.7565
840 | double | L23+CB1 | 操作：开S13-1+开S29-2(源:L23) | 0 | 0 | 0 | - | 1.2555e-07 | 54713.7565 | 0 | 54713.7565
840 | double | L23+CB2 | 操作：开S62-3+开S29-2(源:L23) | 0 | 0 | 0 | - | 1.2555e-07 | 54713.7565 | 0 | 54713.7565
840 | double | L23+CB3 | 操作：开S62-3+开S29-2(源:L23) | 0 | 0 | 0 | - | 1.2555e-07 | 54713.7565 | 0 | 54713.7565
840 | double | L23+DG1 | 操作：开S29-2 + 打开开关 S6 | 0 | 0 | 0 | - | 3.1482e-07 | 54713.7565 | 0 | 54713.7565
840 | double | L23+DG2 | 操作：开S29-2 + 打开开关 S9 | 0 | 0 | 0 | - | 3.1482e-07 | 54713.7565 | 0 | 54713.7565
840 | double | L23+DG3 | 操作：开S29-2 + 打开开关 S13 | 0 | 0 | 0 | - | 3.1482e-07 | 54713.7565 | 0 | 54713.7565
840 | double | L23+DG4 | 操作：开S29-2 + 打开开关 S15 | 0 | 0 | 0 | - | 3.1482e-07 | 54713.7565 | 0 | 54713.7565
840 | double | L23+DG5 | 操作：开S29-2 + 打开开关 S17 | 0 | 0 | 0 | - | 3.1482e-07 | 54713.7565 | 0 | 54713.7565
840 | double | L23+DG6 | 操作：开S29-2 + 打开开关 S21 | 0 | 0 | 0 | - | 3.1482e-07 | 54713.7565 | 0 | 54713.7565
840 | double | L23+DG7 | 操作：开S29-2 + 打开开关 S24 | 0 | 0 | 0 | - | 3.1482e-07 | 54713.7565 | 0 | 54713.7565
840 | double | L23+DG8 | 操作：开S29-2 + 打开开关 S25 | 0 | 0 | 0 | - | 3.1482e-07 | 54713.7565 | 0 | 54713.7565
840 | double | L24+U1 | 操作：开S29-2 + 不操作（U1 基本策略） | 26800 | 0 | 26800 | - | 5.866e-06 | 54713.9137 | 0 | 54713.9137
840 | double | L24+U2 | 操作：开S29-2 + 不操作（U2 基本策略） | 40200 | 0 | 40200 | - | 5.866e-06 | 54714.1495 | 0 | 54714.1495
840 | double | L24+U3 | 操作：开S29-2 + 不操作（U3 基本策略） | 40200 | 0 | 40200 | - | 5.866e-06 | 54714.3853 | 0 | 54714.3853
840 | double | L24+U4 | 操作：开S29-2 + 不操作（U4 基本策略） | 40200 | 0 | 40200 | - | 5.866e-06 | 54714.6212 | 0 | 54714.6212
840 | double | L24+U5 | 操作：开S29-2 + 不操作（U5 基本策略） | 67000 | 0 | 67000 | - | 5.866e-06 | 54715.0142 | 0 | 54715.0142
840 | double | L24+U6 | 操作：开S29-2 + 不操作（U6 基本策略） | 40200 | 0 | 40200 | - | 5.866e-06 | 54715.25 | 0 | 54715.25
840 | double | L24+U7 | 操作：开S29-2 + 不操作（U7 基本策略） | 212400 | 0 | 212400 | - | 5.866e-06 | 54716.4959 | 0 | 54716.4959
840 | double | L24+U8 | 操作：开S29-2 + 不操作（U8 基本策略） | 40200 | 0 | 40200 | - | 5.866e-06 | 54716.7317 | 0 | 54716.7317
840 | double | L24+U9 | 操作：开S29-2 + 不操作（U9 基本策略） | 424800 | 0 | 424800 | - | 5.866e-06 | 54719.2236 | 0 | 54719.2236
840 | double | L24+U10 | 操作：开S29-2 + 不操作（U10 基本策略） | 134000 | 0 | 134000 | - | 5.866e-06 | 54720.0096 | 0 | 54720.0096
840 | double | L24+U11 | 操作：开S29-2 + 不操作（U11 基本策略） | 339000 | 0 | 339000 | - | 5.866e-06 | 54721.9982 | 0 | 54721.9982
840 | double | L24+U12 | 操作：开S29-2 + 不操作（U12 基本策略） | 708000 | 0 | 708000 | - | 5.866e-06 | 54726.1513 | 0 | 54726.1513
840 | double | L24+U13 | 操作：开S29-2 + 不操作（U13 基本策略） | 40200 | 0 | 40200 | - | 5.866e-06 | 54726.3871 | 0 | 54726.3871
840 | double | L24+U14 | 操作：开S29-2 + 不操作（U14 基本策略） | 1486800 | 0 | 1486800 | - | 5.866e-06 | 54735.1086 | 0 | 54735.1086
840 | double | L24+U15 | 操作：开S29-2 + 不操作（U15 基本策略） | 140700 | 0 | 140700 | - | 5.866e-06 | 54735.934 | 0 | 54735.934
840 | double | L39+U31 | 打开开关 S17 + 不操作（U31 基本策略） | 271200 | 0 | 271200 | - | 2.5203e-06 | 54736.6175 | 0 | 54736.6175
840 | double | L39+U32 | 打开开关 S17 + 不操作（U32 基本策略） | 708000 | 0 | 708000 | - | 2.5203e-06 | 54738.4019 | 0 | 54738.4019
840 | double | L39+U33 | 打开开关 S17 + 不操作（U33 基本策略） | 339000 | 0 | 339000 | - | 2.5203e-06 | 54739.2563 | 0 | 54739.2563
840 | double | L39+U34 | 打开开关 S17 + 不操作（U34 基本策略） | 203400 | 0 | 203400 | - | 2.5203e-06 | 54739.7689 | 0 | 54739.7689
840 | double | L39+U35 | 打开开关 S17 + 不操作（U35 基本策略） | 26800 | 0 | 26800 | - | 2.5203e-06 | 54739.8365 | 0 | 54739.8365
840 | double | L39+U36 | 不操作（L39 基本策略） + 打开开关 S17 | 354000 | 0 | 354000 | - | 2.5203e-06 | 54740.7286 | 0 | 54740.7286
840 | double | L39+U37 | 不操作（L39 基本策略） + 打开开关 S17 | 60300 | 0 | 60300 | - | 2.5203e-06 | 54740.8806 | 0 | 54740.8806
840 | double | L39+U38 | 不操作（L39 基本策略） + 打开开关 S17 | 474600 | 0 | 474600 | - | 2.5203e-06 | 54742.0768 | 0 | 54742.0768
840 | double | L39+U39 | 不操作（L39 基本策略） + 打开开关 S17 | 60300 | 0 | 60300 | - | 2.5203e-06 | 54742.2287 | 0 | 54742.2287
840 | double | L39+U40 | 打开开关 S17 + 不操作（U40 基本策略） | 424800 | 0 | 424800 | - | 2.5203e-06 | 54743.2994 | 0 | 54743.2994
840 | double | L39+U41 | 打开开关 S17 + 不操作（U41 基本策略） | 40200 | 0 | 40200 | - | 2.5203e-06 | 54743.4007 | 0 | 54743.4007
840 | double | L39+U42 | 打开开关 S17 + 不操作（U42 基本策略） | 226000 | 0 | 226000 | - | 2.5203e-06 | 54743.9703 | 0 | 54743.9703
840 | double | L39+U43 | 打开开关 S17 + 不操作（U43 基本策略） | 26800 | 0 | 26800 | - | 2.5203e-06 | 54744.0378 | 0 | 54744.0378
840 | double | L39+U44 | 打开开关 S17 + 不操作（U44 基本策略） | 40200 | 0 | 40200 | - | 2.5203e-06 | 54744.1391 | 0 | 54744.1391
840 | double | L39+U45 | 打开开关 S17 + 不操作（U45 基本策略） | 424800 | 0 | 424800 | - | 2.5203e-06 | 54745.2098 | 0 | 54745.2098
840 | double | L39+U46 | 打开开关 S17 + 不操作（U46 基本策略） | 100500 | 0 | 100500 | - | 2.5203e-06 | 54745.4631 | 0 | 54745.4631
840 | double | L39+U47 | 打开开关 S17 + 不操作（U47 基本策略） | 708000 | 0 | 708000 | - | 2.5203e-06 | 54747.2475 | 0 | 54747.2475
840 | double | L39+U48 | 打开开关 S17 + 不操作（U48 基本策略） | 281400 | 0 | 281400 | - | 2.5203e-06 | 54747.9567 | 0 | 54747.9567
840 | double | L39+U49 | 打开开关 S17 + 不操作（U49 基本策略） | 949200 | 0 | 949200 | - | 2.5203e-06 | 54750.349 | 0 | 54750.349
840 | double | L39+U50 | 打开开关 S17 + 不操作（U50 基本策略） | 40200 | 0 | 40200 | - | 2.5203e-06 | 54750.4503 | 0 | 54750.4503
840 | double | L39+U51 | 打开开关 S17 + 不操作（U51 基本策略） | 281400 | 0 | 281400 | - | 2.5203e-06 | 54751.1595 | 0 | 54751.1595
840 | double | L39+U52 | 打开开关 S17 + 不操作（U52 基本策略） | 134000 | 0 | 134000 | - | 2.5203e-06 | 54751.4972 | 0 | 54751.4972
840 | double | L39+U53 | 打开开关 S17 + 不操作（U53 基本策略） | 452000 | 0 | 452000 | - | 2.5203e-06 | 54752.6364 | 0 | 54752.6364
840 | double | L39+U54 | 打开开关 S17 + 不操作（U54 基本策略） | 100500 | 0 | 100500 | - | 2.5203e-06 | 54752.8897 | 0 | 54752.8897
840 | double | L39+U55 | 打开开关 S17 + 不操作（U55 基本策略） | 134000 | 0 | 134000 | - | 2.5203e-06 | 54753.2274 | 0 | 54753.2274
840 | double | L39+U56 | 打开开关 S17 + 不操作（U56 基本策略） | 90400 | 0 | 90400 | - | 2.5203e-06 | 54753.4553 | 0 | 54753.4553
840 | double | L39+U57 | 打开开关 S17 + 不操作（U57 基本策略） | 80400 | 0 | 80400 | - | 2.5203e-06 | 54753.6579 | 0 | 54753.6579
840 | double | L39+U58 | 打开开关 S17 + 不操作（U58 基本策略） | 212400 | 0 | 212400 | - | 2.5203e-06 | 54754.1932 | 0 | 54754.1932
840 | double | L39+U59 | 打开开关 S17 + 不操作（U59 基本策略） | 30150 | 0 | 30150 | - | 2.5203e-06 | 54754.2692 | 0 | 54754.2692
840 | double | L39+U60 | 打开开关 S17 + 不操作（U60 基本策略） | 40200 | 0 | 40200 | - | 2.5203e-06 | 54754.3705 | 0 | 54754.3705
840 | double | L32+S14 | 打开开关 S15 + 打开开关 S13 | 0 | 0 | 0 | - | 7.034e-07 | 54754.3705 | 0 | 54754.3705
840 | double | L32+S15 | 不操作（L32 基本策略） + 不操作（S15 基本策略） | 339000 | 0 | 339000 | - | 7.034e-07 | 54754.609 | 0 | 54754.609
840 | double | L32+S16 | 不操作（L32 基本策略） + 打开开关 S15 | 0 | 0 | 0 | - | 7.034e-07 | 54754.609 | 0 | 54754.609
840 | double | L32+S17 | 打开开关 S15 + 不操作（S17 基本策略） | 0 | 0 | 0 | - | 7.034e-07 | 54754.609 | 0 | 54754.609
840 | double | L32+S18 | 打开开关 S15 + 打开开关 S17 | 0 | 0 | 0 | - | 7.034e-07 | 54754.609 | 0 | 54754.609
840 | double | L32+S19 | 打开开关 S15 + 不操作（S19 基本策略） | 691000 | 0 | 691000 | - | 7.034e-07 | 54755.095 | 0 | 54755.095
840 | double | L32+S20 | 打开开关 S15 + 不操作（S20 基本策略） | 266200 | 0 | 266200 | - | 7.034e-07 | 54755.2823 | 0 | 54755.2823
840 | double | L32+S21 | 打开开关 S15 + 不操作（S21 基本策略） | 0 | 0 | 0 | - | 7.034e-07 | 54755.2823 | 0 | 54755.2823
840 | double | L32+S22 | 打开开关 S15 + 打开开关 S21 | 0 | 0 | 0 | - | 7.034e-07 | 54755.2823 | 0 | 54755.2823
840 | double | L32+S23 | 打开开关 S15 + 不操作（S23 基本策略） | 989400 | 0 | 989400 | - | 7.034e-07 | 54755.9782 | 0 | 54755.9782
840 | double | L32+S24 | 打开开关 S15 + 不操作（S24 基本策略） | 0 | 0 | 0 | - | 7.034e-07 | 54755.9782 | 0 | 54755.9782
840 | double | L32+S25 | 打开开关 S15 + 不操作（S25 基本策略） | 0 | 0 | 0 | - | 7.034e-07 | 54755.9782 | 0 | 54755.9782
840 | double | L32+S26 | 打开开关 S15 + 打开开关 S25 | 0 | 0 | 0 | - | 7.034e-07 | 54755.9782 | 0 | 54755.9782
840 | double | L32+S27 | 打开开关 S15 + 操作：开S62-3 | 0 | 0 | 0 | - | 7.034e-07 | 54755.9782 | 0 | 54755.9782
840 | double | L32+S28 | 打开开关 S15 + 不操作（S28 基本策略） | 242550 | 0 | 242550 | - | 7.034e-07 | 54756.1488 | 0 | 54756.1488
840 | double | L32+S29 | 打开开关 S15 + 操作：开S62-3 | 0 | 0 | 0 | - | 7.034e-07 | 54756.1488 | 0 | 54756.1488
840 | double | L32+S13-1 | 打开开关 S15 + 不操作（S13-1 基本策略） | 0 | 0 | 0 | - | 7.034e-07 | 54756.1488 | 0 | 54756.1488
840 | double | L32+S29-2 | 打开开关 S15 + 不操作（S29-2 基本策略） | 0 | 0 | 0 | - | 7.034e-07 | 54756.1488 | 0 | 54756.1488
840 | double | L32+S62-3 | 打开开关 S15 + 不操作（S62-3 基本策略） | 0 | 0 | 0 | - | 7.034e-07 | 54756.1488 | 0 | 54756.1488
840 | double | L32+CB1 | 打开开关 S15 + 操作：开S13-1 | 0 | 0 | 0 | - | 7.034e-07 | 54756.1488 | 0 | 54756.1488
840 | double | L32+CB2 | 打开开关 S15 + 操作：开S62-3 | 0 | 0 | 0 | - | 7.034e-07 | 54756.1488 | 0 | 54756.1488
840 | double | L32+CB3 | 打开开关 S15 + 操作：开S62-3 | 0 | 0 | 0 | - | 7.034e-07 | 54756.1488 | 0 | 54756.1488
840 | double | L32+DG1 | 打开开关 S15 + 打开开关 S6 | 0 | 0 | 0 | - | 1.7638e-06 | 54756.1488 | 0 | 54756.1488
840 | double | L32+DG2 | 打开开关 S15 + 打开开关 S9 | 0 | 0 | 0 | - | 1.7638e-06 | 54756.1488 | 0 | 54756.1488
840 | double | L32+DG3 | 打开开关 S15 + 打开开关 S13 | 0 | 0 | 0 | - | 1.7638e-06 | 54756.1488 | 0 | 54756.1488
840 | double | L32+DG4 | 不操作（L32 基本策略） + 打开开关 S15 | 230200 | 0 | 230200 | - | 1.7638e-06 | 54756.5548 | 0 | 54756.5548
840 | double | L32+DG5 | 打开开关 S15 + 打开开关 S17 | 0 | 0 | 0 | - | 1.7638e-06 | 54756.5548 | 0 | 54756.5548
840 | double | L32+DG6 | 打开开关 S15 + 打开开关 S21 | 0 | 0 | 0 | - | 1.7638e-06 | 54756.5548 | 0 | 54756.5548
840 | double | L32+DG7 | 打开开关 S15 + 打开开关 S24 | 0 | 0 | 0 | - | 1.7638e-06 | 54756.5548 | 0 | 54756.5548
840 | double | L32+DG8 | 打开开关 S15 + 打开开关 S25 | 0 | 0 | 0 | - | 1.7638e-06 | 54756.5548 | 0 | 54756.5548
840 | double | L40+U16 | 打开开关 S17 + 不操作（U16 基本策略） | 271200 | 0 | 271200 | - | 1.8899e-06 | 54757.0674 | 0 | 54757.0674
840 | double | L40+U17 | 打开开关 S17 + 不操作（U17 基本策略） | 26800 | 0 | 26800 | - | 1.8899e-06 | 54757.118 | 0 | 54757.118
840 | double | L40+U18 | 打开开关 S17 + 不操作（U18 基本策略） | 354000 | 0 | 354000 | - | 1.8899e-06 | 54757.787 | 0 | 54757.787
840 | double | L40+U19 | 打开开关 S17 + 不操作（U19 基本策略） | 16080 | 0 | 16080 | - | 1.8899e-06 | 54757.8174 | 0 | 54757.8174
840 | double | L40+U20 | 打开开关 S17 + 不操作（U20 基本策略） | 40200 | 0 | 40200 | - | 1.8899e-06 | 54757.8934 | 0 | 54757.8934
840 | double | L40+U21 | 打开开关 S17 + 不操作（U21 基本策略） | 212400 | 0 | 212400 | - | 1.8899e-06 | 54758.2948 | 0 | 54758.2948
840 | double | L40+U22 | 打开开关 S17 + 不操作（U22 基本策略） | 40200 | 0 | 40200 | - | 1.8899e-06 | 54758.3708 | 0 | 54758.3708
840 | double | L40+U23 | 打开开关 S17 + 不操作（U23 基本策略） | 40200 | 0 | 40200 | - | 1.8899e-06 | 54758.4468 | 0 | 54758.4468
840 | double | L40+U24 | 打开开关 S17 + 不操作（U24 基本策略） | 26800 | 0 | 26800 | - | 1.8899e-06 | 54758.4974 | 0 | 54758.4974
840 | double | L40+U25 | 打开开关 S17 + 不操作（U25 基本策略） | 40200 | 0 | 40200 | - | 1.8899e-06 | 54758.5734 | 0 | 54758.5734
840 | double | L40+U26 | 打开开关 S17 + 不操作（U26 基本策略） | 26800 | 0 | 26800 | - | 1.8899e-06 | 54758.624 | 0 | 54758.624
840 | double | L40+U27 | 打开开关 S17 + 不操作（U27 基本策略） | 135600 | 0 | 135600 | - | 1.8899e-06 | 54758.8803 | 0 | 54758.8803
840 | double | L40+U28 | 打开开关 S17 + 不操作（U28 基本策略） | 67000 | 0 | 67000 | - | 1.8899e-06 | 54759.0069 | 0 | 54759.0069
840 | double | L40+U29 | 打开开关 S17 + 不操作（U29 基本策略） | 212400 | 0 | 212400 | - | 1.8899e-06 | 54759.4083 | 0 | 54759.4083
840 | double | L40+U30 | 打开开关 S17 + 不操作（U30 基本策略） | 67000 | 0 | 67000 | - | 1.8899e-06 | 54759.5349 | 0 | 54759.5349
840 | double | L40+U31 | 打开开关 S17 + 不操作（U31 基本策略） | 271200 | 0 | 271200 | - | 1.8899e-06 | 54760.0475 | 0 | 54760.0475
840 | double | L40+U32 | 打开开关 S17 + 不操作（U32 基本策略） | 708000 | 0 | 708000 | - | 1.8899e-06 | 54761.3855 | 0 | 54761.3855
840 | double | L40+U33 | 打开开关 S17 + 不操作（U33 基本策略） | 339000 | 0 | 339000 | - | 1.8899e-06 | 54762.0262 | 0 | 54762.0262
840 | double | L40+U34 | 打开开关 S17 + 不操作（U34 基本策略） | 203400 | 0 | 203400 | - | 1.8899e-06 | 54762.4106 | 0 | 54762.4106
840 | double | L40+U35 | 打开开关 S17 + 不操作（U35 基本策略） | 26800 | 0 | 26800 | - | 1.8899e-06 | 54762.4612 | 0 | 54762.4612
840 | double | L40+U36 | 不操作（L40 基本策略） + 打开开关 S17 | 354000 | 0 | 354000 | - | 1.8899e-06 | 54763.1302 | 0 | 54763.1302
840 | double | L40+U37 | 不操作（L40 基本策略） + 打开开关 S17 | 60300 | 0 | 60300 | - | 1.8899e-06 | 54763.2442 | 0 | 54763.2442
840 | double | L40+U38 | 不操作（L40 基本策略） + 打开开关 S17 | 474600 | 0 | 474600 | - | 1.8899e-06 | 54764.1411 | 0 | 54764.1411
840 | double | L40+U39 | 不操作（L40 基本策略） + 打开开关 S17 | 60300 | 0 | 60300 | - | 1.8899e-06 | 54764.2551 | 0 | 54764.2551
840 | double | L40+U40 | 打开开关 S17 + 不操作（U40 基本策略） | 424800 | 0 | 424800 | - | 1.8899e-06 | 54765.0579 | 0 | 54765.0579
840 | double | L40+U41 | 打开开关 S17 + 不操作（U41 基本策略） | 40200 | 0 | 40200 | - | 1.8899e-06 | 54765.1338 | 0 | 54765.1338
840 | double | L40+U42 | 打开开关 S17 + 不操作（U42 基本策略） | 226000 | 0 | 226000 | - | 1.8899e-06 | 54765.561 | 0 | 54765.561
840 | double | L40+U43 | 打开开关 S17 + 不操作（U43 基本策略） | 26800 | 0 | 26800 | - | 1.8899e-06 | 54765.6116 | 0 | 54765.6116
840 | double | L40+U44 | 打开开关 S17 + 不操作（U44 基本策略） | 40200 | 0 | 40200 | - | 1.8899e-06 | 54765.6876 | 0 | 54765.6876
840 | double | L40+U45 | 打开开关 S17 + 不操作（U45 基本策略） | 424800 | 0 | 424800 | - | 1.8899e-06 | 54766.4904 | 0 | 54766.4904
840 | double | L23+U31 | 不操作（L23 基本策略） + 打开开关 S13 | 271200 | 0 | 271200 | - | 3.1482e-07 | 54766.5758 | 0 | 54766.5758
840 | double | L23+U32 | 不操作（L23 基本策略） + 打开开关 S13 | 708000 | 0 | 708000 | - | 3.1482e-07 | 54766.7987 | 0 | 54766.7987
840 | double | L23+U33 | 不操作（L23 基本策略） + 打开开关 S15 | 339000 | 0 | 339000 | - | 3.1482e-07 | 54766.9054 | 0 | 54766.9054
840 | double | L23+U34 | 不操作（L23 基本策略） + 打开开关 S15 | 203400 | 0 | 203400 | - | 3.1482e-07 | 54766.9694 | 0 | 54766.9694
840 | double | L23+U35 | 不操作（L23 基本策略） + 打开开关 S15 | 26800 | 0 | 26800 | - | 3.1482e-07 | 54766.9779 | 0 | 54766.9779
840 | double | L23+U36 | 操作：开S29-2 + 不操作（U36 基本策略） | 354000 | 0 | 354000 | - | 3.1482e-07 | 54767.0893 | 0 | 54767.0893
840 | double | L23+U37 | 操作：开S29-2 + 不操作（U37 基本策略） | 60300 | 0 | 60300 | - | 3.1482e-07 | 54767.1083 | 0 | 54767.1083
840 | double | L23+U38 | 操作：开S29-2 + 不操作（U38 基本策略） | 474600 | 0 | 474600 | - | 3.1482e-07 | 54767.2577 | 0 | 54767.2577
840 | double | L23+U39 | 操作：开S29-2 + 不操作（U39 基本策略） | 60300 | 0 | 60300 | - | 3.1482e-07 | 54767.2767 | 0 | 54767.2767
840 | double | L23+U40 | 操作：开S29-2 + 不操作（U40 基本策略） | 424800 | 0 | 424800 | - | 3.1482e-07 | 54767.4104 | 0 | 54767.4104
840 | double | L23+U41 | 操作：开S29-2 + 不操作（U41 基本策略） | 40200 | 0 | 40200 | - | 3.1482e-07 | 54767.4231 | 0 | 54767.4231
840 | double | L23+U42 | 操作：开S29-2 + 不操作（U42 基本策略） | 226000 | 0 | 226000 | - | 3.1482e-07 | 54767.4942 | 0 | 54767.4942
840 | double | L23+U43 | 操作：开S29-2 + 不操作（U43 基本策略） | 26800 | 0 | 26800 | - | 3.1482e-07 | 54767.5027 | 0 | 54767.5027
840 | double | L23+U44 | 操作：开S29-2 + 不操作（U44 基本策略） | 40200 | 0 | 40200 | - | 3.1482e-07 | 54767.5153 | 0 | 54767.5153
840 | double | L23+U45 | 操作：开S29-2 + 不操作（U45 基本策略） | 424800 | 0 | 424800 | - | 3.1482e-07 | 54767.6491 | 0 | 54767.6491
840 | double | L23+U46 | 操作：开S29-2 + 不操作（U46 基本策略） | 100500 | 0 | 100500 | - | 3.1482e-07 | 54767.6807 | 0 | 54767.6807
840 | double | L23+U47 | 操作：开S29-2 + 不操作（U47 基本策略） | 708000 | 0 | 708000 | - | 3.1482e-07 | 54767.9036 | 0 | 54767.9036
840 | double | L23+U48 | 操作：开S29-2 + 不操作（U48 基本策略） | 281400 | 0 | 281400 | - | 3.1482e-07 | 54767.9922 | 0 | 54767.9922
840 | double | L23+U49 | 操作：开S29-2 + 不操作（U49 基本策略） | 949200 | 0 | 949200 | - | 3.1482e-07 | 54768.291 | 0 | 54768.291
840 | double | L23+U50 | 操作：开S29-2 + 不操作（U50 基本策略） | 40200 | 0 | 40200 | - | 3.1482e-07 | 54768.3037 | 0 | 54768.3037
840 | double | L23+U51 | 操作：开S29-2 + 不操作（U51 基本策略） | 281400 | 0 | 281400 | - | 3.1482e-07 | 54768.3922 | 0 | 54768.3922
840 | double | L23+U52 | 操作：开S29-2 + 不操作（U52 基本策略） | 134000 | 0 | 134000 | - | 3.1482e-07 | 54768.4344 | 0 | 54768.4344
840 | double | L23+U53 | 操作：开S29-2 + 不操作（U53 基本策略） | 452000 | 0 | 452000 | - | 3.1482e-07 | 54768.5767 | 0 | 54768.5767
840 | double | L23+U54 | 操作：开S29-2 + 不操作（U54 基本策略） | 100500 | 0 | 100500 | - | 3.1482e-07 | 54768.6084 | 0 | 54768.6084
840 | double | L23+U55 | 操作：开S29-2 + 不操作（U55 基本策略） | 134000 | 0 | 134000 | - | 3.1482e-07 | 54768.6506 | 0 | 54768.6506
840 | double | L23+U56 | 操作：开S29-2 + 不操作（U56 基本策略） | 90400 | 0 | 90400 | - | 3.1482e-07 | 54768.679 | 0 | 54768.679
840 | double | L23+U57 | 操作：开S29-2 + 不操作（U57 基本策略） | 80400 | 0 | 80400 | - | 3.1482e-07 | 54768.7043 | 0 | 54768.7043
840 | double | L23+U58 | 操作：开S29-2 + 不操作（U58 基本策略） | 212400 | 0 | 212400 | - | 3.1482e-07 | 54768.7712 | 0 | 54768.7712
840 | double | L23+U59 | 操作：开S29-2 + 不操作（U59 基本策略） | 30150 | 0 | 30150 | - | 3.1482e-07 | 54768.7807 | 0 | 54768.7807
840 | double | L23+U60 | 操作：开S29-2 + 不操作（U60 基本策略） | 40200 | 0 | 40200 | - | 3.1482e-07 | 54768.7933 | 0 | 54768.7933
840 | double | L35+S29 | 不操作（L35 基本策略） + 操作：开S62-3 | 266200 | 0 | 266200 | - | 8.7937e-07 | 54769.0274 | 0 | 54769.0274
840 | double | L35+S13-1 | 不操作（L35 基本策略） + 不操作（S13-1 基本策略） | 266200 | 0 | 266200 | - | 8.7937e-07 | 54769.2615 | 0 | 54769.2615
840 | double | L35+S29-2 | 不操作（L35 基本策略） + 不操作（S29-2 基本策略） | 266200 | 0 | 266200 | - | 8.7937e-07 | 54769.4956 | 0 | 54769.4956
840 | double | L35+S62-3 | 不操作（L35 基本策略） + 不操作（S62-3 基本策略） | 266200 | 0 | 266200 | - | 8.7937e-07 | 54769.7297 | 0 | 54769.7297
840 | double | L35+CB1 | 不操作（L35 基本策略） + 操作：开S13-1 | 266200 | 0 | 266200 | - | 8.7937e-07 | 54769.9638 | 0 | 54769.9638
840 | double | L35+CB2 | 不操作（L35 基本策略） + 操作：开S62-3 | 266200 | 0 | 266200 | - | 8.7937e-07 | 54770.1979 | 0 | 54770.1979
840 | double | L35+CB3 | 不操作（L35 基本策略） + 操作：开S62-3 | 266200 | 0 | 266200 | - | 8.7937e-07 | 54770.432 | 0 | 54770.432
840 | double | L35+DG1 | 不操作（L35 基本策略） + 打开开关 S6 | 266200 | 0 | 266200 | - | 2.2051e-06 | 54771.019 | 0 | 54771.019
840 | double | L35+DG2 | 不操作（L35 基本策略） + 打开开关 S9 | 266200 | 0 | 266200 | - | 2.2051e-06 | 54771.6059 | 0 | 54771.6059
840 | double | L35+DG3 | 不操作（L35 基本策略） + 打开开关 S13 | 266200 | 0 | 266200 | - | 2.2051e-06 | 54772.1929 | 0 | 54772.1929
840 | double | L35+DG4 | 不操作（L35 基本策略） + 打开开关 S15 | 266200 | 0 | 266200 | - | 2.2051e-06 | 54772.7799 | 0 | 54772.7799
840 | double | L35+DG5 | 不操作（L35 基本策略） + 打开开关 S17 | 266200 | 0 | 266200 | - | 2.2051e-06 | 54773.3669 | 0 | 54773.3669
840 | double | L35+DG6 | 不操作（L35 基本策略） + 打开开关 S21 | 266200 | 0 | 266200 | - | 2.2051e-06 | 54773.9539 | 0 | 54773.9539
840 | double | L35+DG7 | 不操作（L35 基本策略） + 打开开关 S24 | 266200 | 0 | 266200 | - | 2.2051e-06 | 54774.5409 | 0 | 54774.5409
840 | double | L35+DG8 | 不操作（L35 基本策略） + 打开开关 S25 | 266200 | 0 | 266200 | - | 2.2051e-06 | 54775.1279 | 0 | 54775.1279
840 | double | L36+U1 | 不操作（L36 基本策略） + 不操作（U1 基本策略） | 252800 | 0 | 252800 | - | 2.7095e-06 | 54775.8128 | 0 | 54775.8128
840 | double | L36+U2 | 不操作（L36 基本策略） + 不操作（U2 基本策略） | 266200 | 0 | 266200 | - | 2.7095e-06 | 54776.5341 | 0 | 54776.5341
840 | double | L36+U3 | 不操作（L36 基本策略） + 不操作（U3 基本策略） | 266200 | 0 | 266200 | - | 2.7095e-06 | 54777.2554 | 0 | 54777.2554
840 | double | L36+U4 | 不操作（L36 基本策略） + 不操作（U4 基本策略） | 266200 | 0 | 266200 | - | 2.7095e-06 | 54777.9766 | 0 | 54777.9766
840 | double | L36+U5 | 不操作（L36 基本策略） + 不操作（U5 基本策略） | 293000 | 0 | 293000 | - | 2.7095e-06 | 54778.7705 | 0 | 54778.7705
840 | double | L36+U6 | 不操作（L36 基本策略） + 不操作（U6 基本策略） | 266200 | 0 | 266200 | - | 2.7095e-06 | 54779.4918 | 0 | 54779.4918
840 | double | L36+U7 | 不操作（L36 基本策略） + 不操作（U7 基本策略） | 438400 | 0 | 438400 | - | 2.7095e-06 | 54780.6796 | 0 | 54780.6796
840 | double | L36+U8 | 不操作（L36 基本策略） + 不操作（U8 基本策略） | 266200 | 0 | 266200 | - | 2.7095e-06 | 54781.4009 | 0 | 54781.4009
840 | double | L36+U9 | 不操作（L36 基本策略） + 不操作（U9 基本策略） | 650800 | 0 | 650800 | - | 2.7095e-06 | 54783.1643 | 0 | 54783.1643
840 | double | L36+U10 | 不操作（L36 基本策略） + 不操作（U10 基本策略） | 360000 | 0 | 360000 | - | 2.7095e-06 | 54784.1397 | 0 | 54784.1397
840 | double | L36+U11 | 不操作（L36 基本策略） + 不操作（U11 基本策略） | 565000 | 0 | 565000 | - | 2.7095e-06 | 54785.6706 | 0 | 54785.6706
840 | double | L36+U12 | 不操作（L36 基本策略） + 不操作（U12 基本策略） | 934000 | 0 | 934000 | - | 2.7095e-06 | 54788.2012 | 0 | 54788.2012
840 | double | L36+U13 | 不操作（L36 基本策略） + 不操作（U13 基本策略） | 266200 | 0 | 266200 | - | 2.7095e-06 | 54788.9225 | 0 | 54788.9225
840 | double | L36+U14 | 不操作（L36 基本策略） + 不操作（U14 基本策略） | 1712800 | 0 | 1712800 | - | 2.7095e-06 | 54793.5634 | 0 | 54793.5634
840 | double | L36+U15 | 不操作（L36 基本策略） + 不操作（U15 基本策略） | 366700 | 0 | 366700 | - | 2.7095e-06 | 54794.5569 | 0 | 54794.5569
840 | double | L34+U46 | 不操作（L34 基本策略） + 不操作（U46 基本策略） | 791500 | 0 | 791500 | - | 3.0249e-06 | 54796.9511 | 0 | 54796.9511
840 | double | L34+U47 | 不操作（L34 基本策略） + 不操作（U47 基本策略） | 1399000 | 0 | 1399000 | - | 3.0249e-06 | 54801.1829 | 0 | 54801.1829
840 | double | L34+U48 | 不操作（L34 基本策略） + 不操作（U48 基本策略） | 972400 | 0 | 972400 | - | 3.0249e-06 | 54804.1243 | 0 | 54804.1243
840 | double | L34+U49 | 不操作（L34 基本策略） + 不操作（U49 基本策略） | 1640200 | 0 | 1640200 | - | 3.0249e-06 | 54809.0857 | 0 | 54809.0857
840 | double | L34+U50 | 不操作（L34 基本策略） + 不操作（U50 基本策略） | 731200 | 0 | 731200 | - | 3.0249e-06 | 54811.2975 | 0 | 54811.2975
840 | double | L34+U51 | 不操作（L34 基本策略） + 不操作（U51 基本策略） | 972400 | 0 | 972400 | - | 3.0249e-06 | 54814.2389 | 0 | 54814.2389
840 | double | L34+U52 | 不操作（L34 基本策略） + 不操作（U52 基本策略） | 825000 | 0 | 825000 | - | 3.0249e-06 | 54816.7344 | 0 | 54816.7344
840 | double | L34+U53 | 不操作（L34 基本策略） + 不操作（U53 基本策略） | 1143000 | 0 | 1143000 | - | 3.0249e-06 | 54820.1918 | 0 | 54820.1918
840 | double | L34+U54 | 不操作（L34 基本策略） + 不操作（U54 基本策略） | 791500 | 0 | 791500 | - | 3.0249e-06 | 54822.586 | 0 | 54822.586
840 | double | L34+U55 | 不操作（L34 基本策略） + 不操作（U55 基本策略） | 825000 | 0 | 825000 | - | 3.0249e-06 | 54825.0815 | 0 | 54825.0815
840 | double | L34+U56 | 不操作（L34 基本策略） + 不操作（U56 基本策略） | 781400 | 0 | 781400 | - | 3.0249e-06 | 54827.4452 | 0 | 54827.4452
840 | double | L34+U57 | 不操作（L34 基本策略） + 不操作（U57 基本策略） | 771400 | 0 | 771400 | - | 3.0249e-06 | 54829.7785 | 0 | 54829.7785
840 | double | L34+U58 | 不操作（L34 基本策略） + 不操作（U58 基本策略） | 903400 | 0 | 903400 | - | 3.0249e-06 | 54832.5112 | 0 | 54832.5112
840 | double | L34+U59 | 不操作（L34 基本策略） + 不操作（U59 基本策略） | 721150 | 0 | 721150 | - | 3.0249e-06 | 54834.6926 | 0 | 54834.6926
840 | double | L34+U60 | 不操作（L34 基本策略） + 不操作（U60 基本策略） | 731200 | 0 | 731200 | - | 3.0249e-06 | 54836.9044 | 0 | 54836.9044
840 | double | L34+U61 | 不操作（L34 基本策略） + 不操作（U61 基本策略） | 1009600 | 0 | 1009600 | - | 3.0249e-06 | 54839.9583 | 0 | 54839.9583
840 | double | L34+U62 | 不操作（L34 基本策略） + 不操作（U62 基本策略） | 771400 | 0 | 771400 | - | 3.0249e-06 | 54842.2917 | 0 | 54842.2917
840 | double | L34+S1 | 不操作（L34 基本策略） + 操作：开S13-1 | 691000 | 0 | 691000 | - | 1.2063e-06 | 54843.1252 | 0 | 54843.1252
840 | double | L34+S2 | 不操作（L34 基本策略） + 操作：开S13-1 | 691000 | 0 | 691000 | - | 1.2063e-06 | 54843.9588 | 0 | 54843.9588
840 | double | L34+S3 | 不操作（L34 基本策略） + 操作：开S13-1 | 691000 | 0 | 691000 | - | 1.2063e-06 | 54844.7924 | 0 | 54844.7924
840 | double | L34+S4 | 不操作（L34 基本策略） + 操作：开S13-1 | 691000 | 0 | 691000 | - | 1.2063e-06 | 54845.6259 | 0 | 54845.6259
840 | double | L34+S5 | 不操作（L34 基本策略） + 操作：开S13-1 | 691000 | 0 | 691000 | - | 1.2063e-06 | 54846.4595 | 0 | 54846.4595
840 | double | L34+S6 | 不操作（L34 基本策略） + 不操作（S6 基本策略） | 691000 | 0 | 691000 | - | 1.2063e-06 | 54847.293 | 0 | 54847.293
840 | double | L34+S7 | 不操作（L34 基本策略） + 打开开关 S6 | 691000 | 0 | 691000 | - | 1.2063e-06 | 54848.1266 | 0 | 54848.1266
840 | double | L34+S8 | 不操作（L34 基本策略） + 操作：开S29-2 | 691000 | 0 | 691000 | - | 1.2063e-06 | 54848.9602 | 0 | 54848.9602
840 | double | L34+S9 | 不操作（L34 基本策略） + 不操作（S9 基本策略） | 691000 | 0 | 691000 | - | 1.2063e-06 | 54849.7937 | 0 | 54849.7937
840 | double | L34+S10 | 不操作（L34 基本策略） + 打开开关 S9 | 691000 | 0 | 691000 | - | 1.2063e-06 | 54850.6273 | 0 | 54850.6273
840 | double | L34+S11 | 不操作（L34 基本策略） + 操作：开S29-2 | 691000 | 0 | 691000 | - | 1.2063e-06 | 54851.4608 | 0 | 54851.4608
840 | double | L34+S12 | 不操作（L34 基本策略） + 操作：开S29-2 | 691000 | 0 | 691000 | - | 1.2063e-06 | 54852.2944 | 0 | 54852.2944
840 | double | L34+S13 | 不操作（L34 基本策略） + 不操作（S13 基本策略） | 691000 | 0 | 691000 | - | 1.2063e-06 | 54853.128 | 0 | 54853.128
840 | double | L34+S14 | 不操作（L34 基本策略） + 打开开关 S13 | 691000 | 0 | 691000 | - | 1.2063e-06 | 54853.9615 | 0 | 54853.9615
840 | double | L34+S15 | 不操作（L34 基本策略） + 不操作（S15 基本策略） | 691000 | 0 | 691000 | - | 1.2063e-06 | 54854.7951 | 0 | 54854.7951
840 | double | L34+S16 | 不操作（L34 基本策略） + 打开开关 S15 | 691000 | 0 | 691000 | - | 1.2063e-06 | 54855.6286 | 0 | 54855.6286
840 | double | L34+S17 | 不操作（L34 基本策略） + 不操作（S17 基本策略） | 691000 | 0 | 691000 | - | 1.2063e-06 | 54856.4622 | 0 | 54856.4622
840 | double | L34+S18 | 不操作（L34 基本策略） + 打开开关 S17 | 691000 | 0 | 691000 | - | 1.2063e-06 | 54857.2958 | 0 | 54857.2958
840 | double | L34+S19 | 不操作（L34 基本策略） + 不操作（S19 基本策略） | 691000 | 0 | 691000 | - | 1.2063e-06 | 54858.1293 | 0 | 54858.1293
840 | double | L34+S20 | 不操作（L34 基本策略） + 不操作（S20 基本策略） | 691000 | 0 | 691000 | - | 1.2063e-06 | 54858.9629 | 0 | 54858.9629
840 | double | L34+S21 | 不操作（L34 基本策略） + 不操作（S21 基本策略） | 691000 | 0 | 691000 | - | 1.2063e-06 | 54859.7965 | 0 | 54859.7965
840 | double | L34+S22 | 不操作（L34 基本策略） + 打开开关 S21 | 691000 | 0 | 691000 | - | 1.2063e-06 | 54860.63 | 0 | 54860.63
840 | double | L34+S23 | 不操作（L34 基本策略） + 不操作（S23 基本策略） | 1680400 | 0 | 1680400 | - | 1.2063e-06 | 54862.6571 | 0 | 54862.6571
840 | double | L34+S24 | 不操作（L34 基本策略） + 不操作（S24 基本策略） | 691000 | 0 | 691000 | - | 1.2063e-06 | 54863.4907 | 0 | 54863.4907
840 | double | L34+S25 | 不操作（L34 基本策略） + 不操作（S25 基本策略） | 691000 | 0 | 691000 | - | 1.2063e-06 | 54864.3242 | 0 | 54864.3242
840 | double | L34+S26 | 不操作（L34 基本策略） + 打开开关 S25 | 691000 | 0 | 691000 | - | 1.2063e-06 | 54865.1578 | 0 | 54865.1578
840 | double | L34+S27 | 不操作（L34 基本策略） + 操作：开S62-3 | 691000 | 0 | 691000 | - | 1.2063e-06 | 54865.9913 | 0 | 54865.9913
840 | double | L34+S28 | 不操作（L34 基本策略） + 不操作（S28 基本策略） | 933550 | 0 | 933550 | - | 1.2063e-06 | 54867.1175 | 0 | 54867.1175
840 | double | L34+S29 | 不操作（L34 基本策略） + 操作：开S62-3 | 691000 | 0 | 691000 | - | 1.2063e-06 | 54867.9511 | 0 | 54867.9511
840 | double | L34+S13-1 | 不操作（L34 基本策略） + 不操作（S13-1 基本策略） | 691000 | 0 | 691000 | - | 1.2063e-06 | 54868.7846 | 0 | 54868.7846
840 | double | L34+S29-2 | 不操作（L34 基本策略） + 不操作（S29-2 基本策略） | 691000 | 0 | 691000 | - | 1.2063e-06 | 54869.6182 | 0 | 54869.6182
840 | double | L34+S62-3 | 不操作（L34 基本策略） + 不操作（S62-3 基本策略） | 691000 | 0 | 691000 | - | 1.2063e-06 | 54870.4517 | 0 | 54870.4517
840 | double | L34+CB1 | 不操作（L34 基本策略） + 操作：开S13-1 | 691000 | 0 | 691000 | - | 1.2063e-06 | 54871.2853 | 0 | 54871.2853
840 | double | L34+CB2 | 不操作（L34 基本策略） + 操作：开S62-3 | 691000 | 0 | 691000 | - | 1.2063e-06 | 54872.1189 | 0 | 54872.1189
840 | double | L34+CB3 | 不操作（L34 基本策略） + 操作：开S62-3 | 691000 | 0 | 691000 | - | 1.2063e-06 | 54872.9524 | 0 | 54872.9524
840 | double | L34+DG1 | 不操作（L34 基本策略） + 打开开关 S6 | 691000 | 0 | 691000 | - | 3.0249e-06 | 54875.0426 | 0 | 54875.0426
840 | double | L34+DG2 | 不操作（L34 基本策略） + 打开开关 S9 | 691000 | 0 | 691000 | - | 3.0249e-06 | 54877.1328 | 0 | 54877.1328
840 | double | L34+DG3 | 不操作（L34 基本策略） + 打开开关 S13 | 691000 | 0 | 691000 | - | 3.0249e-06 | 54879.223 | 0 | 54879.223
840 | double | L34+DG4 | 不操作（L34 基本策略） + 打开开关 S15 | 691000 | 0 | 691000 | - | 3.0249e-06 | 54881.3132 | 0 | 54881.3132
840 | double | L34+DG5 | 不操作（L34 基本策略） + 打开开关 S17 | 691000 | 0 | 691000 | - | 3.0249e-06 | 54883.4034 | 0 | 54883.4034
840 | double | L34+DG6 | 不操作（L34 基本策略） + 打开开关 S21 | 691000 | 0 | 691000 | - | 3.0249e-06 | 54885.4935 | 0 | 54885.4935
840 | double | L34+DG7 | 不操作（L34 基本策略） + 打开开关 S24 | 691000 | 0 | 691000 | - | 3.0249e-06 | 54887.5837 | 0 | 54887.5837
840 | double | L34+DG8 | 不操作（L34 基本策略） + 打开开关 S25 | 691000 | 0 | 691000 | - | 3.0249e-06 | 54889.6739 | 0 | 54889.6739
840 | double | L36+U46 | 不操作（L36 基本策略） + 不操作（U46 基本策略） | 326500 | 0 | 326500 | - | 2.7095e-06 | 54890.5586 | 0 | 54890.5586
840 | double | L36+U47 | 不操作（L36 基本策略） + 不操作（U47 基本策略） | 934000 | 0 | 934000 | - | 2.7095e-06 | 54893.0892 | 0 | 54893.0892
840 | double | L36+U48 | 不操作（L36 基本策略） + 不操作（U48 基本策略） | 507400 | 0 | 507400 | - | 2.7095e-06 | 54894.4641 | 0 | 54894.4641
840 | double | L36+U49 | 不操作（L36 基本策略） + 不操作（U49 基本策略） | 1175200 | 0 | 1175200 | - | 2.7095e-06 | 54897.6483 | 0 | 54897.6483
840 | double | L36+U50 | 不操作（L36 基本策略） + 不操作（U50 基本策略） | 266200 | 0 | 266200 | - | 2.7095e-06 | 54898.3695 | 0 | 54898.3695
840 | double | L36+U51 | 不操作（L36 基本策略） + 不操作（U51 基本策略） | 507400 | 0 | 507400 | - | 2.7095e-06 | 54899.7443 | 0 | 54899.7443
840 | double | L36+U52 | 不操作（L36 基本策略） + 不操作（U52 基本策略） | 360000 | 0 | 360000 | - | 2.7095e-06 | 54900.7198 | 0 | 54900.7198
840 | double | L36+U53 | 不操作（L36 基本策略） + 不操作（U53 基本策略） | 678000 | 0 | 678000 | - | 2.7095e-06 | 54902.5568 | 0 | 54902.5568
840 | double | L36+U54 | 不操作（L36 基本策略） + 不操作（U54 基本策略） | 326500 | 0 | 326500 | - | 2.7095e-06 | 54903.4415 | 0 | 54903.4415
840 | double | L36+U55 | 不操作（L36 基本策略） + 不操作（U55 基本策略） | 360000 | 0 | 360000 | - | 2.7095e-06 | 54904.4169 | 0 | 54904.4169
840 | double | L36+U56 | 不操作（L36 基本策略） + 不操作（U56 基本策略） | 316400 | 0 | 316400 | - | 2.7095e-06 | 54905.2742 | 0 | 54905.2742
840 | double | L36+U57 | 不操作（L36 基本策略） + 不操作（U57 基本策略） | 306400 | 0 | 306400 | - | 2.7095e-06 | 54906.1044 | 0 | 54906.1044
840 | double | L36+U58 | 不操作（L36 基本策略） + 不操作（U58 基本策略） | 438400 | 0 | 438400 | - | 2.7095e-06 | 54907.2922 | 0 | 54907.2922
840 | double | L36+U59 | 不操作（L36 基本策略） + 不操作（U59 基本策略） | 256150 | 0 | 256150 | - | 2.7095e-06 | 54907.9863 | 0 | 54907.9863
840 | double | L36+U60 | 不操作（L36 基本策略） + 不操作（U60 基本策略） | 266200 | 0 | 266200 | - | 2.7095e-06 | 54908.7075 | 0 | 54908.7075
840 | double | L36+U61 | 不操作（L36 基本策略） + 不操作（U61 基本策略） | 544600 | 0 | 544600 | - | 2.7095e-06 | 54910.1831 | 0 | 54910.1831
840 | double | L36+U62 | 不操作（L36 基本策略） + 不操作（U62 基本策略） | 306400 | 0 | 306400 | - | 2.7095e-06 | 54911.0133 | 0 | 54911.0133
840 | double | L36+S1 | 不操作（L36 基本策略） + 操作：开S13-1 | 226000 | 0 | 226000 | - | 1.0805e-06 | 54911.2575 | 0 | 54911.2575
840 | double | L36+S2 | 不操作（L36 基本策略） + 操作：开S13-1 | 226000 | 0 | 226000 | - | 1.0805e-06 | 54911.5017 | 0 | 54911.5017
840 | double | L36+S3 | 不操作（L36 基本策略） + 操作：开S13-1 | 226000 | 0 | 226000 | - | 1.0805e-06 | 54911.7459 | 0 | 54911.7459
840 | double | L36+S4 | 不操作（L36 基本策略） + 操作：开S13-1 | 226000 | 0 | 226000 | - | 1.0805e-06 | 54911.9901 | 0 | 54911.9901
840 | double | L36+S5 | 不操作（L36 基本策略） + 操作：开S13-1 | 226000 | 0 | 226000 | - | 1.0805e-06 | 54912.2343 | 0 | 54912.2343
840 | double | L36+S6 | 不操作（L36 基本策略） + 不操作（S6 基本策略） | 226000 | 0 | 226000 | - | 1.0805e-06 | 54912.4785 | 0 | 54912.4785
840 | double | L36+S7 | 不操作（L36 基本策略） + 打开开关 S6 | 226000 | 0 | 226000 | - | 1.0805e-06 | 54912.7227 | 0 | 54912.7227
840 | double | L36+S8 | 不操作（L36 基本策略） + 操作：开S29-2 | 226000 | 0 | 226000 | - | 1.0805e-06 | 54912.967 | 0 | 54912.967
840 | double | L36+S9 | 不操作（L36 基本策略） + 不操作（S9 基本策略） | 226000 | 0 | 226000 | - | 1.0805e-06 | 54913.2112 | 0 | 54913.2112
840 | double | L36+S10 | 不操作（L36 基本策略） + 打开开关 S9 | 226000 | 0 | 226000 | - | 1.0805e-06 | 54913.4554 | 0 | 54913.4554
840 | double | L36+S11 | 不操作（L36 基本策略） + 操作：开S29-2 | 226000 | 0 | 226000 | - | 1.0805e-06 | 54913.6996 | 0 | 54913.6996
840 | double | L36+S12 | 不操作（L36 基本策略） + 操作：开S29-2 | 226000 | 0 | 226000 | - | 1.0805e-06 | 54913.9438 | 0 | 54913.9438
840 | double | L36+S13 | 不操作（L36 基本策略） + 不操作（S13 基本策略） | 226000 | 0 | 226000 | - | 1.0805e-06 | 54914.188 | 0 | 54914.188
840 | double | L35+U61 | 不操作（L35 基本策略） + 不操作（U61 基本策略） | 584800 | 0 | 584800 | - | 2.2051e-06 | 54915.4775 | 0 | 54915.4775
840 | double | L35+U62 | 不操作（L35 基本策略） + 不操作（U62 基本策略） | 346600 | 0 | 346600 | - | 2.2051e-06 | 54916.2418 | 0 | 54916.2418
840 | double | L35+S1 | 不操作（L35 基本策略） + 操作：开S13-1 | 266200 | 0 | 266200 | - | 8.7937e-07 | 54916.4759 | 0 | 54916.4759
840 | double | L35+S2 | 不操作（L35 基本策略） + 操作：开S13-1 | 266200 | 0 | 266200 | - | 8.7937e-07 | 54916.7099 | 0 | 54916.7099
840 | double | L35+S3 | 不操作（L35 基本策略） + 操作：开S13-1 | 266200 | 0 | 266200 | - | 8.7937e-07 | 54916.944 | 0 | 54916.944
840 | double | L35+S4 | 不操作（L35 基本策略） + 操作：开S13-1 | 266200 | 0 | 266200 | - | 8.7937e-07 | 54917.1781 | 0 | 54917.1781
840 | double | L35+S5 | 不操作（L35 基本策略） + 操作：开S13-1 | 266200 | 0 | 266200 | - | 8.7937e-07 | 54917.4122 | 0 | 54917.4122
840 | double | L35+S6 | 不操作（L35 基本策略） + 不操作（S6 基本策略） | 266200 | 0 | 266200 | - | 8.7937e-07 | 54917.6463 | 0 | 54917.6463
840 | double | L35+S7 | 不操作（L35 基本策略） + 打开开关 S6 | 266200 | 0 | 266200 | - | 8.7937e-07 | 54917.8804 | 0 | 54917.8804
840 | double | L35+S8 | 不操作（L35 基本策略） + 操作：开S29-2 | 266200 | 0 | 266200 | - | 8.7937e-07 | 54918.1145 | 0 | 54918.1145
840 | double | L35+S9 | 不操作（L35 基本策略） + 不操作（S9 基本策略） | 266200 | 0 | 266200 | - | 8.7937e-07 | 54918.3486 | 0 | 54918.3486
840 | double | L35+S10 | 不操作（L35 基本策略） + 打开开关 S9 | 266200 | 0 | 266200 | - | 8.7937e-07 | 54918.5827 | 0 | 54918.5827
840 | double | L35+S11 | 不操作（L35 基本策略） + 操作：开S29-2 | 266200 | 0 | 266200 | - | 8.7937e-07 | 54918.8167 | 0 | 54918.8167
840 | double | L35+S12 | 不操作（L35 基本策略） + 操作：开S29-2 | 266200 | 0 | 266200 | - | 8.7937e-07 | 54919.0508 | 0 | 54919.0508
840 | double | L35+S13 | 不操作（L35 基本策略） + 不操作（S13 基本策略） | 266200 | 0 | 266200 | - | 8.7937e-07 | 54919.2849 | 0 | 54919.2849
840 | double | L35+S14 | 不操作（L35 基本策略） + 打开开关 S13 | 266200 | 0 | 266200 | - | 8.7937e-07 | 54919.519 | 0 | 54919.519
840 | double | L35+S15 | 不操作（L35 基本策略） + 不操作（S15 基本策略） | 266200 | 0 | 266200 | - | 8.7937e-07 | 54919.7531 | 0 | 54919.7531
840 | double | L35+S16 | 不操作（L35 基本策略） + 打开开关 S15 | 266200 | 0 | 266200 | - | 8.7937e-07 | 54919.9872 | 0 | 54919.9872
840 | double | L35+S17 | 不操作（L35 基本策略） + 不操作（S17 基本策略） | 266200 | 0 | 266200 | - | 8.7937e-07 | 54920.2213 | 0 | 54920.2213
840 | double | L35+S18 | 不操作（L35 基本策略） + 打开开关 S17 | 266200 | 0 | 266200 | - | 8.7937e-07 | 54920.4554 | 0 | 54920.4554
840 | double | L35+S19 | 不操作（L35 基本策略） + 不操作（S19 基本策略） | 691000 | 0 | 691000 | - | 8.7937e-07 | 54921.063 | 0 | 54921.063
840 | double | L35+S20 | 不操作（L35 基本策略） + 不操作（S20 基本策略） | 266200 | 0 | 266200 | - | 8.7937e-07 | 54921.2971 | 0 | 54921.2971
840 | double | L35+S21 | 不操作（L35 基本策略） + 不操作（S21 基本策略） | 266200 | 0 | 266200 | - | 8.7937e-07 | 54921.5312 | 0 | 54921.5312
840 | double | L35+S22 | 不操作（L35 基本策略） + 打开开关 S21 | 266200 | 0 | 266200 | - | 8.7937e-07 | 54921.7653 | 0 | 54921.7653
840 | double | L35+S23 | 不操作（L35 基本策略） + 不操作（S23 基本策略） | 1255600 | 0 | 1255600 | - | 8.7937e-07 | 54922.8694 | 0 | 54922.8694
840 | double | L35+S24 | 不操作（L35 基本策略） + 不操作（S24 基本策略） | 266200 | 0 | 266200 | - | 8.7937e-07 | 54923.1035 | 0 | 54923.1035
840 | double | L35+S25 | 不操作（L35 基本策略） + 不操作（S25 基本策略） | 266200 | 0 | 266200 | - | 8.7937e-07 | 54923.3376 | 0 | 54923.3376
840 | double | L35+S26 | 不操作（L35 基本策略） + 打开开关 S25 | 266200 | 0 | 266200 | - | 8.7937e-07 | 54923.5717 | 0 | 54923.5717
840 | double | L35+S27 | 不操作（L35 基本策略） + 操作：开S62-3 | 266200 | 0 | 266200 | - | 8.7937e-07 | 54923.8058 | 0 | 54923.8058
840 | double | L35+S28 | 不操作（L35 基本策略） + 不操作（S28 基本策略） | 508750 | 0 | 508750 | - | 8.7937e-07 | 54924.2532 | 0 | 54924.2532
840 | double | L36+S14 | 不操作（L36 基本策略） + 打开开关 S13 | 226000 | 0 | 226000 | - | 1.0805e-06 | 54924.4974 | 0 | 54924.4974
840 | double | L36+S15 | 不操作（L36 基本策略） + 不操作（S15 基本策略） | 226000 | 0 | 226000 | - | 1.0805e-06 | 54924.7416 | 0 | 54924.7416
840 | double | L36+S16 | 不操作（L36 基本策略） + 打开开关 S15 | 226000 | 0 | 226000 | - | 1.0805e-06 | 54924.9858 | 0 | 54924.9858
840 | double | L36+S17 | 不操作（L36 基本策略） + 不操作（S17 基本策略） | 226000 | 0 | 226000 | - | 1.0805e-06 | 54925.23 | 0 | 54925.23
840 | double | L36+S18 | 不操作（L36 基本策略） + 打开开关 S17 | 226000 | 0 | 226000 | - | 1.0805e-06 | 54925.4742 | 0 | 54925.4742
840 | double | L36+S19 | 不操作（L36 基本策略） + 不操作（S19 基本策略） | 691000 | 0 | 691000 | - | 1.0805e-06 | 54926.2208 | 0 | 54926.2208
840 | double | L36+S20 | 不操作（L36 基本策略） + 不操作（S20 基本策略） | 266200 | 0 | 266200 | - | 1.0805e-06 | 54926.5085 | 0 | 54926.5085
840 | double | L36+S21 | 不操作（L36 基本策略） + 不操作（S21 基本策略） | 226000 | 0 | 226000 | - | 1.0805e-06 | 54926.7527 | 0 | 54926.7527
840 | double | L36+S22 | 不操作（L36 基本策略） + 打开开关 S21 | 226000 | 0 | 226000 | - | 1.0805e-06 | 54926.9969 | 0 | 54926.9969
840 | double | L36+S23 | 不操作（L36 基本策略） + 不操作（S23 基本策略） | 1215400 | 0 | 1215400 | - | 1.0805e-06 | 54928.3102 | 0 | 54928.3102
840 | double | L36+S24 | 不操作（L36 基本策略） + 不操作（S24 基本策略） | 226000 | 0 | 226000 | - | 1.0805e-06 | 54928.5544 | 0 | 54928.5544
840 | double | L36+S25 | 不操作（L36 基本策略） + 不操作（S25 基本策略） | 226000 | 0 | 226000 | - | 1.0805e-06 | 54928.7986 | 0 | 54928.7986
840 | double | L36+S26 | 不操作（L36 基本策略） + 打开开关 S25 | 226000 | 0 | 226000 | - | 1.0805e-06 | 54929.0428 | 0 | 54929.0428
840 | double | L36+S27 | 不操作（L36 基本策略） + 操作：开S62-3 | 226000 | 0 | 226000 | - | 1.0805e-06 | 54929.287 | 0 | 54929.287
840 | double | L36+S28 | 不操作（L36 基本策略） + 不操作（S28 基本策略） | 468550 | 0 | 468550 | - | 1.0805e-06 | 54929.7933 | 0 | 54929.7933
840 | double | L36+S29 | 不操作（L36 基本策略） + 操作：开S62-3 | 226000 | 0 | 226000 | - | 1.0805e-06 | 54930.0375 | 0 | 54930.0375
840 | double | L36+S13-1 | 不操作（L36 基本策略） + 不操作（S13-1 基本策略） | 226000 | 0 | 226000 | - | 1.0805e-06 | 54930.2817 | 0 | 54930.2817
840 | double | L36+S29-2 | 不操作（L36 基本策略） + 不操作（S29-2 基本策略） | 226000 | 0 | 226000 | - | 1.0805e-06 | 54930.5259 | 0 | 54930.5259
840 | double | L36+S62-3 | 不操作（L36 基本策略） + 不操作（S62-3 基本策略） | 226000 | 0 | 226000 | - | 1.0805e-06 | 54930.7701 | 0 | 54930.7701
840 | double | L36+CB1 | 不操作（L36 基本策略） + 操作：开S13-1 | 226000 | 0 | 226000 | - | 1.0805e-06 | 54931.0143 | 0 | 54931.0143
840 | double | L36+CB2 | 不操作（L36 基本策略） + 操作：开S62-3 | 226000 | 0 | 226000 | - | 1.0805e-06 | 54931.2585 | 0 | 54931.2585
840 | double | L36+CB3 | 不操作（L36 基本策略） + 操作：开S62-3 | 226000 | 0 | 226000 | - | 1.0805e-06 | 54931.5027 | 0 | 54931.5027
840 | double | L36+DG1 | 不操作（L36 基本策略） + 打开开关 S6 | 226000 | 0 | 226000 | - | 2.7095e-06 | 54932.1151 | 0 | 54932.1151
840 | double | L36+DG2 | 不操作（L36 基本策略） + 打开开关 S9 | 226000 | 0 | 226000 | - | 2.7095e-06 | 54932.7274 | 0 | 54932.7274
840 | double | L36+DG3 | 不操作（L36 基本策略） + 打开开关 S13 | 226000 | 0 | 226000 | - | 2.7095e-06 | 54933.3397 | 0 | 54933.3397
840 | double | L36+DG4 | 不操作（L36 基本策略） + 打开开关 S15 | 226000 | 0 | 226000 | - | 2.7095e-06 | 54933.9521 | 0 | 54933.9521
840 | double | L36+DG5 | 不操作（L36 基本策略） + 打开开关 S17 | 226000 | 0 | 226000 | - | 2.7095e-06 | 54934.5644 | 0 | 54934.5644
840 | double | L36+DG6 | 不操作（L36 基本策略） + 打开开关 S21 | 226000 | 0 | 226000 | - | 2.7095e-06 | 54935.1768 | 0 | 54935.1768
840 | double | L36+DG7 | 不操作（L36 基本策略） + 打开开关 S24 | 226000 | 0 | 226000 | - | 2.7095e-06 | 54935.7891 | 0 | 54935.7891
840 | double | L36+DG8 | 不操作（L36 基本策略） + 打开开关 S25 | 226000 | 0 | 226000 | - | 2.7095e-06 | 54936.4015 | 0 | 54936.4015
840 | double | L27+S29 | 操作：开S62-3+开S29-2(源:L27) | 0 | 0 | 0 | - | 7.2854e-07 | 54936.4015 | 0 | 54936.4015
840 | double | L27+S13-1 | 操作：开S29-2(源:L27) | 0 | 0 | 0 | - | 7.2854e-07 | 54936.4015 | 0 | 54936.4015
840 | double | L27+S29-2 | 不操作（L27 基本策略）(源:L27) | 212400 | 0 | 212400 | - | 7.2854e-07 | 54936.5562 | 0 | 54936.5562
840 | double | L27+S62-3 | 操作：开S29-2(源:L27) | 0 | 0 | 0 | - | 7.2854e-07 | 54936.5562 | 0 | 54936.5562
840 | double | L27+CB1 | 操作：开S13-1+开S29-2(源:L27) | 0 | 0 | 0 | - | 7.2854e-07 | 54936.5562 | 0 | 54936.5562
840 | double | L27+CB2 | 操作：开S62-3+开S29-2(源:L27) | 0 | 0 | 0 | - | 7.2854e-07 | 54936.5562 | 0 | 54936.5562
840 | double | L27+CB3 | 操作：开S62-3+开S29-2(源:L27) | 0 | 0 | 0 | - | 7.2854e-07 | 54936.5562 | 0 | 54936.5562
840 | double | L27+DG1 | 操作：开S29-2 + 打开开关 S6 | 0 | 0 | 0 | - | 1.8268e-06 | 54936.5562 | 0 | 54936.5562
840 | double | L27+DG2 | 操作：开S29-2 + 打开开关 S9 | 0 | 0 | 0 | - | 1.8268e-06 | 54936.5562 | 0 | 54936.5562
840 | double | L27+DG3 | 操作：开S29-2 + 打开开关 S13 | 0 | 0 | 0 | - | 1.8268e-06 | 54936.5562 | 0 | 54936.5562
840 | double | L27+DG4 | 操作：开S29-2 + 打开开关 S15 | 0 | 0 | 0 | - | 1.8268e-06 | 54936.5562 | 0 | 54936.5562
840 | double | L27+DG5 | 操作：开S29-2 + 打开开关 S17 | 0 | 0 | 0 | - | 1.8268e-06 | 54936.5562 | 0 | 54936.5562
840 | double | L27+DG6 | 操作：开S29-2 + 打开开关 S21 | 0 | 0 | 0 | - | 1.8268e-06 | 54936.5562 | 0 | 54936.5562
840 | double | L27+DG7 | 操作：开S29-2 + 打开开关 S24 | 0 | 0 | 0 | - | 1.8268e-06 | 54936.5562 | 0 | 54936.5562
840 | double | L27+DG8 | 操作：开S29-2 + 打开开关 S25 | 0 | 0 | 0 | - | 1.8268e-06 | 54936.5562 | 0 | 54936.5562
840 | double | L28+U1 | 不操作（L28 基本策略） + 不操作（U1 基本策略） | 26800 | 0 | 26800 | - | 9.1554e-06 | 54936.8016 | 0 | 54936.8016
840 | double | L28+U2 | 不操作（L28 基本策略） + 不操作（U2 基本策略） | 40200 | 0 | 40200 | - | 9.1554e-06 | 54937.1696 | 0 | 54937.1696
840 | double | L28+U3 | 不操作（L28 基本策略） + 不操作（U3 基本策略） | 40200 | 0 | 40200 | - | 9.1554e-06 | 54937.5377 | 0 | 54937.5377
840 | double | L28+U4 | 不操作（L28 基本策略） + 不操作（U4 基本策略） | 40200 | 0 | 40200 | - | 9.1554e-06 | 54937.9057 | 0 | 54937.9057
840 | double | L28+U5 | 不操作（L28 基本策略） + 不操作（U5 基本策略） | 67000 | 0 | 67000 | - | 9.1554e-06 | 54938.5192 | 0 | 54938.5192
840 | double | L28+U6 | 不操作（L28 基本策略） + 不操作（U6 基本策略） | 40200 | 0 | 40200 | - | 9.1554e-06 | 54938.8872 | 0 | 54938.8872
840 | double | L28+U7 | 不操作（L28 基本策略） + 不操作（U7 基本策略） | 212400 | 0 | 212400 | - | 9.1554e-06 | 54940.8318 | 0 | 54940.8318
840 | double | L28+U8 | 不操作（L28 基本策略） + 不操作（U8 基本策略） | 40200 | 0 | 40200 | - | 9.1554e-06 | 54941.1999 | 0 | 54941.1999
840 | double | L28+U9 | 不操作（L28 基本策略） + 不操作（U9 基本策略） | 424800 | 0 | 424800 | - | 9.1554e-06 | 54945.0891 | 0 | 54945.0891
840 | double | L28+U10 | 不操作（L28 基本策略） + 不操作（U10 基本策略） | 134000 | 0 | 134000 | - | 9.1554e-06 | 54946.3159 | 0 | 54946.3159
840 | double | L28+U11 | 不操作（L28 基本策略） + 不操作（U11 基本策略） | 339000 | 0 | 339000 | - | 9.1554e-06 | 54949.4196 | 0 | 54949.4196
840 | double | L28+U12 | 不操作（L28 基本策略） + 不操作（U12 基本策略） | 708000 | 0 | 708000 | - | 9.1554e-06 | 54955.9016 | 0 | 54955.9016
840 | double | L28+U13 | 不操作（L28 基本策略） + 不操作（U13 基本策略） | 40200 | 0 | 40200 | - | 9.1554e-06 | 54956.2697 | 0 | 54956.2697
840 | double | L28+U14 | 不操作（L28 基本策略） + 不操作（U14 基本策略） | 1486800 | 0 | 1486800 | - | 9.1554e-06 | 54969.8819 | 0 | 54969.8819
840 | double | L28+U15 | 不操作（L28 基本策略） + 不操作（U15 基本策略） | 140700 | 0 | 140700 | - | 9.1554e-06 | 54971.1701 | 0 | 54971.1701
840 | double | L43+U1 | 不操作（L43 基本策略） + 不操作（U1 基本策略） | 26800 | 0 | 26800 | - | 9.9155e-06 | 54971.4358 | 0 | 54971.4358
840 | double | L43+U2 | 不操作（L43 基本策略） + 不操作（U2 基本策略） | 40200 | 0 | 40200 | - | 9.9155e-06 | 54971.8344 | 0 | 54971.8344
840 | double | L43+U3 | 不操作（L43 基本策略） + 不操作（U3 基本策略） | 40200 | 0 | 40200 | - | 9.9155e-06 | 54972.233 | 0 | 54972.233
840 | double | L43+U4 | 不操作（L43 基本策略） + 不操作（U4 基本策略） | 40200 | 0 | 40200 | - | 9.9155e-06 | 54972.6316 | 0 | 54972.6316
840 | double | L43+U5 | 不操作（L43 基本策略） + 不操作（U5 基本策略） | 67000 | 0 | 67000 | - | 9.9155e-06 | 54973.296 | 0 | 54973.296
840 | double | L43+U6 | 不操作（L43 基本策略） + 不操作（U6 基本策略） | 40200 | 0 | 40200 | - | 9.9155e-06 | 54973.6946 | 0 | 54973.6946
840 | double | L43+U7 | 不操作（L43 基本策略） + 不操作（U7 基本策略） | 212400 | 0 | 212400 | - | 9.9155e-06 | 54975.8006 | 0 | 54975.8006
840 | double | L43+U8 | 不操作（L43 基本策略） + 不操作（U8 基本策略） | 40200 | 0 | 40200 | - | 9.9155e-06 | 54976.1992 | 0 | 54976.1992
840 | double | L43+U9 | 不操作（L43 基本策略） + 不操作（U9 基本策略） | 424800 | 0 | 424800 | - | 9.9155e-06 | 54980.4113 | 0 | 54980.4113
840 | double | L43+U10 | 不操作（L43 基本策略） + 不操作（U10 基本策略） | 134000 | 0 | 134000 | - | 9.9155e-06 | 54981.74 | 0 | 54981.74
840 | double | L43+U11 | 不操作（L43 基本策略） + 不操作（U11 基本策略） | 339000 | 0 | 339000 | - | 9.9155e-06 | 54985.1013 | 0 | 54985.1013
840 | double | L43+U12 | 不操作（L43 基本策略） + 不操作（U12 基本策略） | 708000 | 0 | 708000 | - | 9.9155e-06 | 54992.1215 | 0 | 54992.1215
840 | double | L43+U13 | 不操作（L43 基本策略） + 不操作（U13 基本策略） | 40200 | 0 | 40200 | - | 9.9155e-06 | 54992.5201 | 0 | 54992.5201
840 | double | L43+U14 | 不操作（L43 基本策略） + 不操作（U14 基本策略） | 1486800 | 0 | 1486800 | - | 9.9155e-06 | 55007.2625 | 0 | 55007.2625
840 | double | L43+U15 | 不操作（L43 基本策略） + 不操作（U15 基本策略） | 140700 | 0 | 140700 | - | 9.9155e-06 | 55008.6576 | 0 | 55008.6576
840 | double | L43+U16 | 不操作（L43 基本策略） + 不操作（U16 基本策略） | 271200 | 0 | 271200 | - | 9.9155e-06 | 55011.3466 | 0 | 55011.3466
840 | double | L43+U17 | 不操作（L43 基本策略） + 不操作（U17 基本策略） | 26800 | 0 | 26800 | - | 9.9155e-06 | 55011.6124 | 0 | 55011.6124
840 | double | L43+U18 | 不操作（L43 基本策略） + 不操作（U18 基本策略） | 354000 | 0 | 354000 | - | 9.9155e-06 | 55015.1225 | 0 | 55015.1225
840 | double | L43+U19 | 不操作（L43 基本策略） + 不操作（U19 基本策略） | 16080 | 0 | 16080 | - | 9.9155e-06 | 55015.2819 | 0 | 55015.2819
840 | double | L43+U20 | 不操作（L43 基本策略） + 不操作（U20 基本策略） | 40200 | 0 | 40200 | - | 9.9155e-06 | 55015.6805 | 0 | 55015.6805
840 | double | L43+U21 | 不操作（L43 基本策略） + 不操作（U21 基本策略） | 212400 | 0 | 212400 | - | 9.9155e-06 | 55017.7866 | 0 | 55017.7866
840 | double | L43+U22 | 不操作（L43 基本策略） + 不操作（U22 基本策略） | 40200 | 0 | 40200 | - | 9.9155e-06 | 55018.1852 | 0 | 55018.1852
840 | double | L43+U23 | 不操作（L43 基本策略） + 不操作（U23 基本策略） | 40200 | 0 | 40200 | - | 9.9155e-06 | 55018.5838 | 0 | 55018.5838
840 | double | L43+U24 | 不操作（L43 基本策略） + 不操作（U24 基本策略） | 26800 | 0 | 26800 | - | 9.9155e-06 | 55018.8495 | 0 | 55018.8495
840 | double | L43+U25 | 不操作（L43 基本策略） + 不操作（U25 基本策略） | 40200 | 0 | 40200 | - | 9.9155e-06 | 55019.2481 | 0 | 55019.2481
840 | double | L43+U26 | 不操作（L43 基本策略） + 不操作（U26 基本策略） | 26800 | 0 | 26800 | - | 9.9155e-06 | 55019.5138 | 0 | 55019.5138
840 | double | L43+U27 | 不操作（L43 基本策略） + 不操作（U27 基本策略） | 135600 | 0 | 135600 | - | 9.9155e-06 | 55020.8584 | 0 | 55020.8584
840 | double | L43+U28 | 不操作（L43 基本策略） + 不操作（U28 基本策略） | 67000 | 0 | 67000 | - | 9.9155e-06 | 55021.5227 | 0 | 55021.5227
840 | double | L43+U29 | 不操作（L43 基本策略） + 不操作（U29 基本策略） | 212400 | 0 | 212400 | - | 9.9155e-06 | 55023.6288 | 0 | 55023.6288
840 | double | L43+U30 | 不操作（L43 基本策略） + 不操作（U30 基本策略） | 67000 | 0 | 67000 | - | 9.9155e-06 | 55024.2931 | 0 | 55024.2931
840 | double | L43+U31 | 不操作（L43 基本策略） + 不操作（U31 基本策略） | 271200 | 0 | 271200 | - | 9.9155e-06 | 55026.9822 | 0 | 55026.9822
840 | double | L43+U32 | 不操作（L43 基本策略） + 不操作（U32 基本策略） | 708000 | 0 | 708000 | - | 9.9155e-06 | 55034.0023 | 0 | 55034.0023
840 | double | L43+U33 | 不操作（L43 基本策略） + 不操作（U33 基本策略） | 339000 | 0 | 339000 | - | 9.9155e-06 | 55037.3637 | 0 | 55037.3637
840 | double | L43+U34 | 不操作（L43 基本策略） + 不操作（U34 基本策略） | 203400 | 0 | 203400 | - | 9.9155e-06 | 55039.3805 | 0 | 55039.3805
840 | double | L43+U35 | 不操作（L43 基本策略） + 不操作（U35 基本策略） | 26800 | 0 | 26800 | - | 9.9155e-06 | 55039.6462 | 0 | 55039.6462
840 | double | L43+U36 | 不操作（L43 基本策略） + 不操作（U36 基本策略） | 354000 | 0 | 354000 | - | 9.9155e-06 | 55043.1563 | 0 | 55043.1563
840 | double | L43+U37 | 不操作（L43 基本策略） + 不操作（U37 基本策略） | 60300 | 0 | 60300 | - | 9.9155e-06 | 55043.7542 | 0 | 55043.7542
840 | double | L43+U38 | 不操作（L43 基本策略） + 不操作（U38 基本策略） | 474600 | 0 | 474600 | - | 9.9155e-06 | 55048.4601 | 0 | 55048.4601
840 | double | L43+U39 | 不操作（L43 基本策略） + 不操作（U39 基本策略） | 60300 | 0 | 60300 | - | 9.9155e-06 | 55049.058 | 0 | 55049.058
840 | double | L43+U40 | 不操作（L43 基本策略） + 不操作（U40 基本策略） | 424800 | 0 | 424800 | - | 9.9155e-06 | 55053.2701 | 0 | 55053.2701
840 | double | L43+U41 | 不操作（L43 基本策略） + 不操作（U41 基本策略） | 40200 | 0 | 40200 | - | 9.9155e-06 | 55053.6687 | 0 | 55053.6687
840 | double | L43+U42 | 不操作（L43 基本策略） + 不操作（U42 基本策略） | 226000 | 0 | 226000 | - | 9.9155e-06 | 55055.9096 | 0 | 55055.9096
840 | double | L43+U43 | 不操作（L43 基本策略） + 不操作（U43 基本策略） | 26800 | 0 | 26800 | - | 9.9155e-06 | 55056.1753 | 0 | 55056.1753
840 | double | L43+U44 | 不操作（L43 基本策略） + 不操作（U44 基本策略） | 40200 | 0 | 40200 | - | 9.9155e-06 | 55056.5739 | 0 | 55056.5739
840 | double | L43+U45 | 不操作（L43 基本策略） + 不操作（U45 基本策略） | 424800 | 0 | 424800 | - | 9.9155e-06 | 55060.786 | 0 | 55060.786
840 | double | L43+U46 | 不操作（L43 基本策略） + 不操作（U46 基本策略） | 100500 | 0 | 100500 | - | 9.9155e-06 | 55061.7826 | 0 | 55061.7826
840 | double | L43+U47 | 不操作（L43 基本策略） + 不操作（U47 基本策略） | 708000 | 0 | 708000 | - | 9.9155e-06 | 55068.8027 | 0 | 55068.8027
840 | double | L43+U48 | 不操作（L43 基本策略） + 不操作（U48 基本策略） | 281400 | 0 | 281400 | - | 9.9155e-06 | 55071.5929 | 0 | 55071.5929
840 | double | L43+U49 | 不操作（L43 基本策略） + 不操作（U49 基本策略） | 949200 | 0 | 949200 | - | 9.9155e-06 | 55081.0047 | 0 | 55081.0047
840 | double | L43+U50 | 不操作（L43 基本策略） + 不操作（U50 基本策略） | 40200 | 0 | 40200 | - | 9.9155e-06 | 55081.4033 | 0 | 55081.4033
840 | double | L43+U51 | 不操作（L43 基本策略） + 不操作（U51 基本策略） | 281400 | 0 | 281400 | - | 9.9155e-06 | 55084.1935 | 0 | 55084.1935
840 | double | L43+U52 | 不操作（L43 基本策略） + 不操作（U52 基本策略） | 134000 | 0 | 134000 | - | 9.9155e-06 | 55085.5222 | 0 | 55085.5222
840 | double | L43+U53 | 不操作（L43 基本策略） + 不操作（U53 基本策略） | 452000 | 0 | 452000 | - | 9.9155e-06 | 55090.004 | 0 | 55090.004
840 | double | L43+U54 | 不操作（L43 基本策略） + 不操作（U54 基本策略） | 100500 | 0 | 100500 | - | 9.9155e-06 | 55091.0005 | 0 | 55091.0005
840 | double | L43+U55 | 不操作（L43 基本策略） + 不操作（U55 基本策略） | 134000 | 0 | 134000 | - | 9.9155e-06 | 55092.3292 | 0 | 55092.3292
840 | double | L43+U56 | 不操作（L43 基本策略） + 不操作（U56 基本策略） | 90400 | 0 | 90400 | - | 9.9155e-06 | 55093.2255 | 0 | 55093.2255
840 | double | L43+U57 | 不操作（L43 基本策略） + 不操作（U57 基本策略） | 80400 | 0 | 80400 | - | 9.9155e-06 | 55094.0228 | 0 | 55094.0228
840 | double | L43+U58 | 不操作（L43 基本策略） + 不操作（U58 基本策略） | 212400 | 0 | 212400 | - | 9.9155e-06 | 55096.1288 | 0 | 55096.1288
840 | double | L43+U59 | 不操作（L43 基本策略） + 不操作（U59 基本策略） | 30150 | 0 | 30150 | - | 9.9155e-06 | 55096.4278 | 0 | 55096.4278
840 | double | L43+U60 | 不操作（L43 基本策略） + 不操作（U60 基本策略） | 40200 | 0 | 40200 | - | 9.9155e-06 | 55096.8264 | 0 | 55096.8264
840 | double | L33+S29 | 打开开关 S15 + 操作：开S62-3 | 0 | 0 | 0 | - | 7.5367e-07 | 55096.8264 | 0 | 55096.8264
840 | double | L33+S13-1 | 打开开关 S15 + 不操作（S13-1 基本策略） | 0 | 0 | 0 | - | 7.5367e-07 | 55096.8264 | 0 | 55096.8264
840 | double | L33+S29-2 | 打开开关 S15 + 不操作（S29-2 基本策略） | 0 | 0 | 0 | - | 7.5367e-07 | 55096.8264 | 0 | 55096.8264
840 | double | L33+S62-3 | 打开开关 S15 + 不操作（S62-3 基本策略） | 0 | 0 | 0 | - | 7.5367e-07 | 55096.8264 | 0 | 55096.8264
840 | double | L33+CB1 | 打开开关 S15 + 操作：开S13-1 | 0 | 0 | 0 | - | 7.5367e-07 | 55096.8264 | 0 | 55096.8264
840 | double | L33+CB2 | 打开开关 S15 + 操作：开S62-3 | 0 | 0 | 0 | - | 7.5367e-07 | 55096.8264 | 0 | 55096.8264
840 | double | L33+CB3 | 打开开关 S15 + 操作：开S62-3 | 0 | 0 | 0 | - | 7.5367e-07 | 55096.8264 | 0 | 55096.8264
840 | double | L33+DG1 | 打开开关 S15 + 打开开关 S6 | 0 | 0 | 0 | - | 1.8899e-06 | 55096.8264 | 0 | 55096.8264
840 | double | L33+DG2 | 打开开关 S15 + 打开开关 S9 | 0 | 0 | 0 | - | 1.8899e-06 | 55096.8264 | 0 | 55096.8264
840 | double | L33+DG3 | 打开开关 S15 + 打开开关 S13 | 0 | 0 | 0 | - | 1.8899e-06 | 55096.8264 | 0 | 55096.8264
840 | double | L33+DG4 | 不操作（L33 基本策略） + 打开开关 S15 | 26800 | 0 | 26800 | - | 1.8899e-06 | 55096.877 | 0 | 55096.877
840 | double | L33+DG5 | 打开开关 S15 + 打开开关 S17 | 0 | 0 | 0 | - | 1.8899e-06 | 55096.877 | 0 | 55096.877
840 | double | L33+DG6 | 打开开关 S15 + 打开开关 S21 | 0 | 0 | 0 | - | 1.8899e-06 | 55096.877 | 0 | 55096.877
840 | double | L33+DG7 | 打开开关 S15 + 打开开关 S24 | 0 | 0 | 0 | - | 1.8899e-06 | 55096.877 | 0 | 55096.877
840 | double | L33+DG8 | 打开开关 S15 + 打开开关 S25 | 0 | 0 | 0 | - | 1.8899e-06 | 55096.877 | 0 | 55096.877
840 | double | L34+U1 | 不操作（L34 基本策略） + 不操作（U1 基本策略） | 717800 | 0 | 717800 | - | 3.0249e-06 | 55099.0483 | 0 | 55099.0483
840 | double | L34+U2 | 不操作（L34 基本策略） + 不操作（U2 基本策略） | 731200 | 0 | 731200 | - | 3.0249e-06 | 55101.26 | 0 | 55101.26
840 | double | L34+U3 | 不操作（L34 基本策略） + 不操作（U3 基本策略） | 731200 | 0 | 731200 | - | 3.0249e-06 | 55103.4718 | 0 | 55103.4718
840 | double | L34+U4 | 不操作（L34 基本策略） + 不操作（U4 基本策略） | 731200 | 0 | 731200 | - | 3.0249e-06 | 55105.6836 | 0 | 55105.6836
840 | double | L34+U5 | 不操作（L34 基本策略） + 不操作（U5 基本策略） | 758000 | 0 | 758000 | - | 3.0249e-06 | 55107.9765 | 0 | 55107.9765
840 | double | L34+U6 | 不操作（L34 基本策略） + 不操作（U6 基本策略） | 731200 | 0 | 731200 | - | 3.0249e-06 | 55110.1883 | 0 | 55110.1883
840 | double | L34+U7 | 不操作（L34 基本策略） + 不操作（U7 基本策略） | 903400 | 0 | 903400 | - | 3.0249e-06 | 55112.9209 | 0 | 55112.9209
840 | double | L34+U8 | 不操作（L34 基本策略） + 不操作（U8 基本策略） | 731200 | 0 | 731200 | - | 3.0249e-06 | 55115.1327 | 0 | 55115.1327
840 | double | L34+U9 | 不操作（L34 基本策略） + 不操作（U9 基本策略） | 1115800 | 0 | 1115800 | - | 3.0249e-06 | 55118.5079 | 0 | 55118.5079
840 | double | L34+U10 | 不操作（L34 基本策略） + 不操作（U10 基本策略） | 825000 | 0 | 825000 | - | 3.0249e-06 | 55121.0034 | 0 | 55121.0034
840 | double | L34+U11 | 不操作（L34 基本策略） + 不操作（U11 基本策略） | 1030000 | 0 | 1030000 | - | 3.0249e-06 | 55124.119 | 0 | 55124.119
840 | double | L34+U12 | 不操作（L34 基本策略） + 不操作（U12 基本策略） | 1399000 | 0 | 1399000 | - | 3.0249e-06 | 55128.3508 | 0 | 55128.3508
840 | double | L34+U13 | 不操作（L34 基本策略） + 不操作（U13 基本策略） | 731200 | 0 | 731200 | - | 3.0249e-06 | 55130.5626 | 0 | 55130.5626
840 | double | L34+U14 | 不操作（L34 基本策略） + 不操作（U14 基本策略） | 2177800 | 0 | 2177800 | - | 3.0249e-06 | 55137.1501 | 0 | 55137.1501
840 | double | L34+U15 | 不操作（L34 基本策略） + 不操作（U15 基本策略） | 831700 | 0 | 831700 | - | 3.0249e-06 | 55139.6659 | 0 | 55139.6659
840 | double | L33+U61 | 打开开关 S15 + 不操作（U61 基本策略） | 318600 | 0 | 318600 | - | 1.8899e-06 | 55140.268 | 0 | 55140.268
840 | double | L33+U62 | 打开开关 S15 + 不操作（U62 基本策略） | 80400 | 0 | 80400 | - | 1.8899e-06 | 55140.42 | 0 | 55140.42
840 | double | L33+S1 | 打开开关 S15 + 操作：开S13-1 | 0 | 0 | 0 | - | 7.5367e-07 | 55140.42 | 0 | 55140.42
840 | double | L33+S2 | 打开开关 S15 + 操作：开S13-1 | 0 | 0 | 0 | - | 7.5367e-07 | 55140.42 | 0 | 55140.42
840 | double | L33+S3 | 打开开关 S15 + 操作：开S13-1 | 0 | 0 | 0 | - | 7.5367e-07 | 55140.42 | 0 | 55140.42
840 | double | L33+S4 | 打开开关 S15 + 操作：开S13-1 | 0 | 0 | 0 | - | 7.5367e-07 | 55140.42 | 0 | 55140.42
840 | double | L33+S5 | 打开开关 S15 + 操作：开S13-1 | 0 | 0 | 0 | - | 7.5367e-07 | 55140.42 | 0 | 55140.42
840 | double | L33+S6 | 打开开关 S15 + 不操作（S6 基本策略） | 0 | 0 | 0 | - | 7.5367e-07 | 55140.42 | 0 | 55140.42
840 | double | L33+S7 | 打开开关 S15 + 打开开关 S6 | 0 | 0 | 0 | - | 7.5367e-07 | 55140.42 | 0 | 55140.42
840 | double | L33+S8 | 打开开关 S15 + 操作：开S29-2 | 0 | 0 | 0 | - | 7.5367e-07 | 55140.42 | 0 | 55140.42
840 | double | L33+S9 | 打开开关 S15 + 不操作（S9 基本策略） | 0 | 0 | 0 | - | 7.5367e-07 | 55140.42 | 0 | 55140.42
840 | double | L33+S10 | 打开开关 S15 + 打开开关 S9 | 0 | 0 | 0 | - | 7.5367e-07 | 55140.42 | 0 | 55140.42
840 | double | L33+S11 | 打开开关 S15 + 操作：开S29-2 | 0 | 0 | 0 | - | 7.5367e-07 | 55140.42 | 0 | 55140.42
840 | double | L33+S12 | 打开开关 S15 + 操作：开S29-2 | 0 | 0 | 0 | - | 7.5367e-07 | 55140.42 | 0 | 55140.42
840 | double | L33+S13 | 打开开关 S15 + 不操作（S13 基本策略） | 0 | 0 | 0 | - | 7.5367e-07 | 55140.42 | 0 | 55140.42
840 | double | L33+S14 | 打开开关 S15 + 打开开关 S13 | 0 | 0 | 0 | - | 7.5367e-07 | 55140.42 | 0 | 55140.42
840 | double | L33+S15 | 不操作（L33 基本策略） + 不操作（S15 基本策略） | 542400 | 0 | 542400 | - | 7.5367e-07 | 55140.8288 | 0 | 55140.8288
840 | double | L33+S16 | 不操作（L33 基本策略） + 打开开关 S15 | 203400 | 0 | 203400 | - | 7.5367e-07 | 55140.9821 | 0 | 55140.9821
840 | double | L33+S17 | 打开开关 S15 + 不操作（S17 基本策略） | 0 | 0 | 0 | - | 7.5367e-07 | 55140.9821 | 0 | 55140.9821
840 | double | L33+S18 | 打开开关 S15 + 打开开关 S17 | 0 | 0 | 0 | - | 7.5367e-07 | 55140.9821 | 0 | 55140.9821
840 | double | L33+S19 | 打开开关 S15 + 不操作（S19 基本策略） | 691000 | 0 | 691000 | - | 7.5367e-07 | 55141.5029 | 0 | 55141.5029
840 | double | L33+S20 | 打开开关 S15 + 不操作（S20 基本策略） | 266200 | 0 | 266200 | - | 7.5367e-07 | 55141.7035 | 0 | 55141.7035
840 | double | L33+S21 | 打开开关 S15 + 不操作（S21 基本策略） | 0 | 0 | 0 | - | 7.5367e-07 | 55141.7035 | 0 | 55141.7035
840 | double | L33+S22 | 打开开关 S15 + 打开开关 S21 | 0 | 0 | 0 | - | 7.5367e-07 | 55141.7035 | 0 | 55141.7035
840 | double | L33+S23 | 打开开关 S15 + 不操作（S23 基本策略） | 989400 | 0 | 989400 | - | 7.5367e-07 | 55142.4492 | 0 | 55142.4492
840 | double | L33+S24 | 打开开关 S15 + 不操作（S24 基本策略） | 0 | 0 | 0 | - | 7.5367e-07 | 55142.4492 | 0 | 55142.4492
840 | double | L33+S25 | 打开开关 S15 + 不操作（S25 基本策略） | 0 | 0 | 0 | - | 7.5367e-07 | 55142.4492 | 0 | 55142.4492
840 | double | L33+S26 | 打开开关 S15 + 打开开关 S25 | 0 | 0 | 0 | - | 7.5367e-07 | 55142.4492 | 0 | 55142.4492
840 | double | L33+S27 | 打开开关 S15 + 操作：开S62-3 | 0 | 0 | 0 | - | 7.5367e-07 | 55142.4492 | 0 | 55142.4492
840 | double | L33+S28 | 打开开关 S15 + 不操作（S28 基本策略） | 242550 | 0 | 242550 | - | 7.5367e-07 | 55142.632 | 0 | 55142.632
840 | double | L44+U16 | 打开开关 S21 + 不操作（U16 基本策略） | 271200 | 0 | 271200 | - | 2.8987e-06 | 55143.4181 | 0 | 55143.4181
840 | double | L44+U17 | 打开开关 S21 + 不操作（U17 基本策略） | 26800 | 0 | 26800 | - | 2.8987e-06 | 55143.4958 | 0 | 55143.4958
840 | double | L44+U18 | 打开开关 S21 + 不操作（U18 基本策略） | 354000 | 0 | 354000 | - | 2.8987e-06 | 55144.5219 | 0 | 55144.5219
840 | double | L44+U19 | 打开开关 S21 + 不操作（U19 基本策略） | 16080 | 0 | 16080 | - | 2.8987e-06 | 55144.5685 | 0 | 55144.5685
840 | double | L44+U20 | 打开开关 S21 + 不操作（U20 基本策略） | 40200 | 0 | 40200 | - | 2.8987e-06 | 55144.6851 | 0 | 55144.6851
840 | double | L44+U21 | 打开开关 S21 + 不操作（U21 基本策略） | 212400 | 0 | 212400 | - | 2.8987e-06 | 55145.3008 | 0 | 55145.3008
840 | double | L44+U22 | 打开开关 S21 + 不操作（U22 基本策略） | 40200 | 0 | 40200 | - | 2.8987e-06 | 55145.4173 | 0 | 55145.4173
840 | double | L44+U23 | 打开开关 S21 + 不操作（U23 基本策略） | 40200 | 0 | 40200 | - | 2.8987e-06 | 55145.5338 | 0 | 55145.5338
840 | double | L44+U24 | 打开开关 S21 + 不操作（U24 基本策略） | 26800 | 0 | 26800 | - | 2.8987e-06 | 55145.6115 | 0 | 55145.6115
840 | double | L44+U25 | 打开开关 S21 + 不操作（U25 基本策略） | 40200 | 0 | 40200 | - | 2.8987e-06 | 55145.728 | 0 | 55145.728
840 | double | L44+U26 | 打开开关 S21 + 不操作（U26 基本策略） | 26800 | 0 | 26800 | - | 2.8987e-06 | 55145.8057 | 0 | 55145.8057
840 | double | L44+U27 | 打开开关 S21 + 不操作（U27 基本策略） | 135600 | 0 | 135600 | - | 2.8987e-06 | 55146.1988 | 0 | 55146.1988
840 | double | L44+U28 | 打开开关 S21 + 不操作（U28 基本策略） | 67000 | 0 | 67000 | - | 2.8987e-06 | 55146.393 | 0 | 55146.393
840 | double | L44+U29 | 打开开关 S21 + 不操作（U29 基本策略） | 212400 | 0 | 212400 | - | 2.8987e-06 | 55147.0087 | 0 | 55147.0087
840 | double | L44+U30 | 打开开关 S21 + 不操作（U30 基本策略） | 67000 | 0 | 67000 | - | 2.8987e-06 | 55147.2029 | 0 | 55147.2029
840 | double | L44+U31 | 打开开关 S21 + 不操作（U31 基本策略） | 271200 | 0 | 271200 | - | 2.8987e-06 | 55147.989 | 0 | 55147.989
840 | double | L44+U32 | 打开开关 S21 + 不操作（U32 基本策略） | 708000 | 0 | 708000 | - | 2.8987e-06 | 55150.0413 | 0 | 55150.0413
840 | double | L44+U33 | 打开开关 S21 + 不操作（U33 基本策略） | 339000 | 0 | 339000 | - | 2.8987e-06 | 55151.024 | 0 | 55151.024
840 | double | L44+U34 | 打开开关 S21 + 不操作（U34 基本策略） | 203400 | 0 | 203400 | - | 2.8987e-06 | 55151.6136 | 0 | 55151.6136
840 | double | L44+U35 | 打开开关 S21 + 不操作（U35 基本策略） | 26800 | 0 | 26800 | - | 2.8987e-06 | 55151.6913 | 0 | 55151.6913
840 | double | L44+U36 | 打开开关 S21 + 不操作（U36 基本策略） | 354000 | 0 | 354000 | - | 2.8987e-06 | 55152.7174 | 0 | 55152.7174
840 | double | L44+U37 | 打开开关 S21 + 不操作（U37 基本策略） | 60300 | 0 | 60300 | - | 2.8987e-06 | 55152.8922 | 0 | 55152.8922
840 | double | L44+U38 | 打开开关 S21 + 不操作（U38 基本策略） | 474600 | 0 | 474600 | - | 2.8987e-06 | 55154.2679 | 0 | 55154.2679
840 | double | L44+U39 | 打开开关 S21 + 不操作（U39 基本策略） | 60300 | 0 | 60300 | - | 2.8987e-06 | 55154.4427 | 0 | 55154.4427
840 | double | L44+U40 | 打开开关 S21 + 不操作（U40 基本策略） | 424800 | 0 | 424800 | - | 2.8987e-06 | 55155.6741 | 0 | 55155.6741
840 | double | L44+U41 | 打开开关 S21 + 不操作（U41 基本策略） | 40200 | 0 | 40200 | - | 2.8987e-06 | 55155.7906 | 0 | 55155.7906
840 | double | L44+U42 | 打开开关 S21 + 不操作（U42 基本策略） | 226000 | 0 | 226000 | - | 2.8987e-06 | 55156.4458 | 0 | 55156.4458
840 | double | L44+U43 | 打开开关 S21 + 不操作（U43 基本策略） | 26800 | 0 | 26800 | - | 2.8987e-06 | 55156.5234 | 0 | 55156.5234
840 | double | L44+U44 | 打开开关 S21 + 不操作（U44 基本策略） | 40200 | 0 | 40200 | - | 2.8987e-06 | 55156.64 | 0 | 55156.64
840 | double | L44+U45 | 打开开关 S21 + 不操作（U45 基本策略） | 424800 | 0 | 424800 | - | 2.8987e-06 | 55157.8713 | 0 | 55157.8713
840 | double | L24+U16 | 操作：开S29-2 + 不操作（U16 基本策略） | 271200 | 0 | 271200 | - | 5.866e-06 | 55159.4622 | 0 | 55159.4622
840 | double | L24+U17 | 操作：开S29-2 + 不操作（U17 基本策略） | 26800 | 0 | 26800 | - | 5.866e-06 | 55159.6194 | 0 | 55159.6194
840 | double | L24+U18 | 操作：开S29-2 + 不操作（U18 基本策略） | 354000 | 0 | 354000 | - | 5.866e-06 | 55161.696 | 0 | 55161.696
840 | double | L24+U19 | 操作：开S29-2 + 不操作（U19 基本策略） | 16080 | 0 | 16080 | - | 5.866e-06 | 55161.7903 | 0 | 55161.7903
840 | double | L24+U20 | 操作：开S29-2 + 不操作（U20 基本策略） | 40200 | 0 | 40200 | - | 5.866e-06 | 55162.0261 | 0 | 55162.0261
840 | double | L24+U21 | 操作：开S29-2 + 不操作（U21 基本策略） | 212400 | 0 | 212400 | - | 5.866e-06 | 55163.272 | 0 | 55163.272
840 | double | L24+U22 | 操作：开S29-2 + 不操作（U22 基本策略） | 40200 | 0 | 40200 | - | 5.866e-06 | 55163.5078 | 0 | 55163.5078
840 | double | L24+U23 | 操作：开S29-2 + 不操作（U23 基本策略） | 40200 | 0 | 40200 | - | 5.866e-06 | 55163.7437 | 0 | 55163.7437
840 | double | L24+U24 | 操作：开S29-2 + 不操作（U24 基本策略） | 26800 | 0 | 26800 | - | 5.866e-06 | 55163.9009 | 0 | 55163.9009
840 | double | L24+U25 | 操作：开S29-2 + 不操作（U25 基本策略） | 40200 | 0 | 40200 | - | 5.866e-06 | 55164.1367 | 0 | 55164.1367
840 | double | L24+U26 | 操作：开S29-2 + 不操作（U26 基本策略） | 26800 | 0 | 26800 | - | 5.866e-06 | 55164.2939 | 0 | 55164.2939
840 | double | L24+U27 | 操作：开S29-2 + 不操作（U27 基本策略） | 135600 | 0 | 135600 | - | 5.866e-06 | 55165.0893 | 0 | 55165.0893
840 | double | L24+U28 | 操作：开S29-2 + 不操作（U28 基本策略） | 67000 | 0 | 67000 | - | 5.866e-06 | 55165.4823 | 0 | 55165.4823
840 | double | L24+U29 | 操作：开S29-2 + 不操作（U29 基本策略） | 212400 | 0 | 212400 | - | 5.866e-06 | 55166.7283 | 0 | 55166.7283
840 | double | L24+U30 | 操作：开S29-2 + 不操作（U30 基本策略） | 67000 | 0 | 67000 | - | 5.866e-06 | 55167.1213 | 0 | 55167.1213
840 | double | L24+U31 | 操作：开S29-2 + 不操作（U31 基本策略） | 271200 | 0 | 271200 | - | 5.866e-06 | 55168.7121 | 0 | 55168.7121
840 | double | L24+U32 | 操作：开S29-2 + 不操作（U32 基本策略） | 708000 | 0 | 708000 | - | 5.866e-06 | 55172.8652 | 0 | 55172.8652
840 | double | L24+U33 | 不操作（L24 基本策略） + 打开开关 S15 | 339000 | 0 | 339000 | - | 5.866e-06 | 55174.8538 | 0 | 55174.8538
840 | double | L24+U34 | 不操作（L24 基本策略） + 打开开关 S15 | 203400 | 0 | 203400 | - | 5.866e-06 | 55176.0469 | 0 | 55176.0469
840 | double | L24+U35 | 不操作（L24 基本策略） + 打开开关 S15 | 26800 | 0 | 26800 | - | 5.866e-06 | 55176.2041 | 0 | 55176.2041
840 | double | L24+U36 | 操作：开S29-2 + 不操作（U36 基本策略） | 354000 | 0 | 354000 | - | 5.866e-06 | 55178.2807 | 0 | 55178.2807
840 | double | L24+U37 | 操作：开S29-2 + 不操作（U37 基本策略） | 60300 | 0 | 60300 | - | 5.866e-06 | 55178.6344 | 0 | 55178.6344
840 | double | L24+U38 | 操作：开S29-2 + 不操作（U38 基本策略） | 474600 | 0 | 474600 | - | 5.866e-06 | 55181.4184 | 0 | 55181.4184
840 | double | L24+U39 | 操作：开S29-2 + 不操作（U39 基本策略） | 60300 | 0 | 60300 | - | 5.866e-06 | 55181.7721 | 0 | 55181.7721
840 | double | L24+U40 | 操作：开S29-2 + 不操作（U40 基本策略） | 424800 | 0 | 424800 | - | 5.866e-06 | 55184.264 | 0 | 55184.264
840 | double | L24+U41 | 操作：开S29-2 + 不操作（U41 基本策略） | 40200 | 0 | 40200 | - | 5.866e-06 | 55184.4998 | 0 | 55184.4998
840 | double | L24+U42 | 操作：开S29-2 + 不操作（U42 基本策略） | 226000 | 0 | 226000 | - | 5.866e-06 | 55185.8255 | 0 | 55185.8255
840 | double | L24+U43 | 操作：开S29-2 + 不操作（U43 基本策略） | 26800 | 0 | 26800 | - | 5.866e-06 | 55185.9827 | 0 | 55185.9827
840 | double | L24+U44 | 操作：开S29-2 + 不操作（U44 基本策略） | 40200 | 0 | 40200 | - | 5.866e-06 | 55186.2185 | 0 | 55186.2185
840 | double | L24+U45 | 操作：开S29-2 + 不操作（U45 基本策略） | 424800 | 0 | 424800 | - | 5.866e-06 | 55188.7104 | 0 | 55188.7104
840 | double | L25+U1 | 操作：开S29-2 + 不操作（U1 基本策略） | 26800 | 0 | 26800 | - | 8.8165e-07 | 55188.734 | 0 | 55188.734
840 | double | L25+U2 | 操作：开S29-2 + 不操作（U2 基本策略） | 40200 | 0 | 40200 | - | 8.8165e-07 | 55188.7695 | 0 | 55188.7695
840 | double | L25+U3 | 操作：开S29-2 + 不操作（U3 基本策略） | 40200 | 0 | 40200 | - | 8.8165e-07 | 55188.8049 | 0 | 55188.8049
840 | double | L25+U4 | 操作：开S29-2 + 不操作（U4 基本策略） | 40200 | 0 | 40200 | - | 8.8165e-07 | 55188.8404 | 0 | 55188.8404
840 | double | L25+U5 | 操作：开S29-2 + 不操作（U5 基本策略） | 67000 | 0 | 67000 | - | 8.8165e-07 | 55188.8994 | 0 | 55188.8994
840 | double | L25+U6 | 操作：开S29-2 + 不操作（U6 基本策略） | 40200 | 0 | 40200 | - | 8.8165e-07 | 55188.9349 | 0 | 55188.9349
840 | double | L25+U7 | 操作：开S29-2 + 不操作（U7 基本策略） | 212400 | 0 | 212400 | - | 8.8165e-07 | 55189.1221 | 0 | 55189.1221
840 | double | L25+U8 | 操作：开S29-2 + 不操作（U8 基本策略） | 40200 | 0 | 40200 | - | 8.8165e-07 | 55189.1576 | 0 | 55189.1576
840 | double | L25+U9 | 操作：开S29-2 + 不操作（U9 基本策略） | 424800 | 0 | 424800 | - | 8.8165e-07 | 55189.5321 | 0 | 55189.5321
840 | double | L25+U10 | 操作：开S29-2 + 不操作（U10 基本策略） | 134000 | 0 | 134000 | - | 8.8165e-07 | 55189.6502 | 0 | 55189.6502
840 | double | L25+U11 | 操作：开S29-2 + 不操作（U11 基本策略） | 339000 | 0 | 339000 | - | 8.8165e-07 | 55189.9491 | 0 | 55189.9491
840 | double | L25+U12 | 操作：开S29-2 + 不操作（U12 基本策略） | 708000 | 0 | 708000 | - | 8.8165e-07 | 55190.5733 | 0 | 55190.5733
840 | double | L25+U13 | 操作：开S29-2 + 不操作（U13 基本策略） | 40200 | 0 | 40200 | - | 8.8165e-07 | 55190.6088 | 0 | 55190.6088
840 | double | L25+U14 | 操作：开S29-2 + 不操作（U14 基本策略） | 1486800 | 0 | 1486800 | - | 8.8165e-07 | 55191.9196 | 0 | 55191.9196
840 | double | L25+U15 | 操作：开S29-2 + 不操作（U15 基本策略） | 140700 | 0 | 140700 | - | 8.8165e-07 | 55192.0437 | 0 | 55192.0437
840 | double | L25+U16 | 操作：开S29-2 + 不操作（U16 基本策略） | 271200 | 0 | 271200 | - | 8.8165e-07 | 55192.2828 | 0 | 55192.2828
840 | double | L25+U17 | 操作：开S29-2 + 不操作（U17 基本策略） | 26800 | 0 | 26800 | - | 8.8165e-07 | 55192.3064 | 0 | 55192.3064
840 | double | L25+U18 | 操作：开S29-2 + 不操作（U18 基本策略） | 354000 | 0 | 354000 | - | 8.8165e-07 | 55192.6185 | 0 | 55192.6185
840 | double | L25+U19 | 操作：开S29-2 + 不操作（U19 基本策略） | 16080 | 0 | 16080 | - | 8.8165e-07 | 55192.6327 | 0 | 55192.6327
840 | double | L25+U20 | 操作：开S29-2 + 不操作（U20 基本策略） | 40200 | 0 | 40200 | - | 8.8165e-07 | 55192.6681 | 0 | 55192.6681
840 | double | L25+U21 | 操作：开S29-2 + 不操作（U21 基本策略） | 212400 | 0 | 212400 | - | 8.8165e-07 | 55192.8554 | 0 | 55192.8554
840 | double | L25+U22 | 操作：开S29-2 + 不操作（U22 基本策略） | 40200 | 0 | 40200 | - | 8.8165e-07 | 55192.8908 | 0 | 55192.8908
840 | double | L25+U23 | 操作：开S29-2 + 不操作（U23 基本策略） | 40200 | 0 | 40200 | - | 8.8165e-07 | 55192.9263 | 0 | 55192.9263
840 | double | L25+U24 | 操作：开S29-2 + 不操作（U24 基本策略） | 26800 | 0 | 26800 | - | 8.8165e-07 | 55192.9499 | 0 | 55192.9499
840 | double | L25+U25 | 操作：开S29-2 + 不操作（U25 基本策略） | 40200 | 0 | 40200 | - | 8.8165e-07 | 55192.9853 | 0 | 55192.9853
840 | double | L25+U26 | 操作：开S29-2 + 不操作（U26 基本策略） | 26800 | 0 | 26800 | - | 8.8165e-07 | 55193.009 | 0 | 55193.009
840 | double | L25+U27 | 操作：开S29-2 + 不操作（U27 基本策略） | 135600 | 0 | 135600 | - | 8.8165e-07 | 55193.1285 | 0 | 55193.1285
840 | double | L25+U28 | 操作：开S29-2 + 不操作（U28 基本策略） | 67000 | 0 | 67000 | - | 8.8165e-07 | 55193.1876 | 0 | 55193.1876
840 | double | L25+U29 | 操作：开S29-2 + 不操作（U29 基本策略） | 212400 | 0 | 212400 | - | 8.8165e-07 | 55193.3749 | 0 | 55193.3749
840 | double | L25+U30 | 操作：开S29-2 + 不操作（U30 基本策略） | 67000 | 0 | 67000 | - | 8.8165e-07 | 55193.4339 | 0 | 55193.4339
840 | double | L45+U1 | 打开开关 S21 + 不操作（U1 基本策略） | 26800 | 0 | 26800 | - | 1.5117e-06 | 55193.4744 | 0 | 55193.4744
840 | double | L45+U2 | 打开开关 S21 + 不操作（U2 基本策略） | 40200 | 0 | 40200 | - | 1.5117e-06 | 55193.5352 | 0 | 55193.5352
840 | double | L45+U3 | 打开开关 S21 + 不操作（U3 基本策略） | 40200 | 0 | 40200 | - | 1.5117e-06 | 55193.596 | 0 | 55193.596
840 | double | L45+U4 | 打开开关 S21 + 不操作（U4 基本策略） | 40200 | 0 | 40200 | - | 1.5117e-06 | 55193.6568 | 0 | 55193.6568
840 | double | L45+U5 | 打开开关 S21 + 不操作（U5 基本策略） | 67000 | 0 | 67000 | - | 1.5117e-06 | 55193.758 | 0 | 55193.758
840 | double | L45+U6 | 打开开关 S21 + 不操作（U6 基本策略） | 40200 | 0 | 40200 | - | 1.5117e-06 | 55193.8188 | 0 | 55193.8188
840 | double | L45+U7 | 打开开关 S21 + 不操作（U7 基本策略） | 212400 | 0 | 212400 | - | 1.5117e-06 | 55194.1399 | 0 | 55194.1399
840 | double | L45+U8 | 打开开关 S21 + 不操作（U8 基本策略） | 40200 | 0 | 40200 | - | 1.5117e-06 | 55194.2007 | 0 | 55194.2007
840 | double | L45+U9 | 打开开关 S21 + 不操作（U9 基本策略） | 424800 | 0 | 424800 | - | 1.5117e-06 | 55194.8428 | 0 | 55194.8428
840 | double | L45+U10 | 打开开关 S21 + 不操作（U10 基本策略） | 134000 | 0 | 134000 | - | 1.5117e-06 | 55195.0454 | 0 | 55195.0454
840 | double | L45+U11 | 打开开关 S21 + 不操作（U11 基本策略） | 339000 | 0 | 339000 | - | 1.5117e-06 | 55195.5579 | 0 | 55195.5579
840 | double | L45+U12 | 打开开关 S21 + 不操作（U12 基本策略） | 708000 | 0 | 708000 | - | 1.5117e-06 | 55196.6282 | 0 | 55196.6282
840 | double | L45+U13 | 打开开关 S21 + 不操作（U13 基本策略） | 40200 | 0 | 40200 | - | 1.5117e-06 | 55196.6889 | 0 | 55196.6889
840 | double | L45+U14 | 打开开关 S21 + 不操作（U14 基本策略） | 1486800 | 0 | 1486800 | - | 1.5117e-06 | 55198.9366 | 0 | 55198.9366
840 | double | L45+U15 | 打开开关 S21 + 不操作（U15 基本策略） | 140700 | 0 | 140700 | - | 1.5117e-06 | 55199.1493 | 0 | 55199.1493
840 | double | L45+U16 | 打开开关 S21 + 不操作（U16 基本策略） | 271200 | 0 | 271200 | - | 1.5117e-06 | 55199.5592 | 0 | 55199.5592
840 | double | L45+U17 | 打开开关 S21 + 不操作（U17 基本策略） | 26800 | 0 | 26800 | - | 1.5117e-06 | 55199.5997 | 0 | 55199.5997
840 | double | L45+U18 | 打开开关 S21 + 不操作（U18 基本策略） | 354000 | 0 | 354000 | - | 1.5117e-06 | 55200.1349 | 0 | 55200.1349
840 | double | L45+U19 | 打开开关 S21 + 不操作（U19 基本策略） | 16080 | 0 | 16080 | - | 1.5117e-06 | 55200.1592 | 0 | 55200.1592
840 | double | L45+U20 | 打开开关 S21 + 不操作（U20 基本策略） | 40200 | 0 | 40200 | - | 1.5117e-06 | 55200.22 | 0 | 55200.22
840 | double | L45+U21 | 打开开关 S21 + 不操作（U21 基本策略） | 212400 | 0 | 212400 | - | 1.5117e-06 | 55200.5411 | 0 | 55200.5411
840 | double | L45+U22 | 打开开关 S21 + 不操作（U22 基本策略） | 40200 | 0 | 40200 | - | 1.5117e-06 | 55200.6018 | 0 | 55200.6018
840 | double | L45+U23 | 打开开关 S21 + 不操作（U23 基本策略） | 40200 | 0 | 40200 | - | 1.5117e-06 | 55200.6626 | 0 | 55200.6626
840 | double | L45+U24 | 打开开关 S21 + 不操作（U24 基本策略） | 26800 | 0 | 26800 | - | 1.5117e-06 | 55200.7031 | 0 | 55200.7031
840 | double | L45+U25 | 打开开关 S21 + 不操作（U25 基本策略） | 40200 | 0 | 40200 | - | 1.5117e-06 | 55200.7639 | 0 | 55200.7639
840 | double | L45+U26 | 打开开关 S21 + 不操作（U26 基本策略） | 26800 | 0 | 26800 | - | 1.5117e-06 | 55200.8044 | 0 | 55200.8044
840 | double | L45+U27 | 打开开关 S21 + 不操作（U27 基本策略） | 135600 | 0 | 135600 | - | 1.5117e-06 | 55201.0094 | 0 | 55201.0094
840 | double | L45+U28 | 打开开关 S21 + 不操作（U28 基本策略） | 67000 | 0 | 67000 | - | 1.5117e-06 | 55201.1107 | 0 | 55201.1107
840 | double | L45+U29 | 打开开关 S21 + 不操作（U29 基本策略） | 212400 | 0 | 212400 | - | 1.5117e-06 | 55201.4318 | 0 | 55201.4318
840 | double | L45+U30 | 打开开关 S21 + 不操作（U30 基本策略） | 67000 | 0 | 67000 | - | 1.5117e-06 | 55201.533 | 0 | 55201.533
840 | double | L45+U31 | 打开开关 S21 + 不操作（U31 基本策略） | 271200 | 0 | 271200 | - | 1.5117e-06 | 55201.943 | 0 | 55201.943
840 | double | L45+U32 | 打开开关 S21 + 不操作（U32 基本策略） | 708000 | 0 | 708000 | - | 1.5117e-06 | 55203.0133 | 0 | 55203.0133
840 | double | L45+U33 | 打开开关 S21 + 不操作（U33 基本策略） | 339000 | 0 | 339000 | - | 1.5117e-06 | 55203.5258 | 0 | 55203.5258
840 | double | L45+U34 | 打开开关 S21 + 不操作（U34 基本策略） | 203400 | 0 | 203400 | - | 1.5117e-06 | 55203.8333 | 0 | 55203.8333
840 | double | L45+U35 | 打开开关 S21 + 不操作（U35 基本策略） | 26800 | 0 | 26800 | - | 1.5117e-06 | 55203.8738 | 0 | 55203.8738
840 | double | L45+U36 | 打开开关 S21 + 不操作（U36 基本策略） | 354000 | 0 | 354000 | - | 1.5117e-06 | 55204.4089 | 0 | 55204.4089
840 | double | L45+U37 | 打开开关 S21 + 不操作（U37 基本策略） | 60300 | 0 | 60300 | - | 1.5117e-06 | 55204.5001 | 0 | 55204.5001
840 | double | L45+U38 | 打开开关 S21 + 不操作（U38 基本策略） | 474600 | 0 | 474600 | - | 1.5117e-06 | 55205.2175 | 0 | 55205.2175
840 | double | L45+U39 | 打开开关 S21 + 不操作（U39 基本策略） | 60300 | 0 | 60300 | - | 1.5117e-06 | 55205.3087 | 0 | 55205.3087
840 | double | L45+U40 | 打开开关 S21 + 不操作（U40 基本策略） | 424800 | 0 | 424800 | - | 1.5117e-06 | 55205.9509 | 0 | 55205.9509
840 | double | L45+U41 | 打开开关 S21 + 不操作（U41 基本策略） | 40200 | 0 | 40200 | - | 1.5117e-06 | 55206.0116 | 0 | 55206.0116
840 | double | L45+U42 | 打开开关 S21 + 不操作（U42 基本策略） | 226000 | 0 | 226000 | - | 1.5117e-06 | 55206.3533 | 0 | 55206.3533
840 | double | L45+U43 | 打开开关 S21 + 不操作（U43 基本策略） | 26800 | 0 | 26800 | - | 1.5117e-06 | 55206.3938 | 0 | 55206.3938
840 | double | L45+U44 | 打开开关 S21 + 不操作（U44 基本策略） | 40200 | 0 | 40200 | - | 1.5117e-06 | 55206.4546 | 0 | 55206.4546
840 | double | L45+U45 | 打开开关 S21 + 不操作（U45 基本策略） | 424800 | 0 | 424800 | - | 1.5117e-06 | 55207.0967 | 0 | 55207.0967
840 | double | L45+U46 | 不操作（L45 基本策略） + 打开开关 S21 | 100500 | 0 | 100500 | - | 1.5117e-06 | 55207.2487 | 0 | 55207.2487
840 | double | L45+U47 | 不操作（L45 基本策略） + 打开开关 S21 | 708000 | 0 | 708000 | - | 1.5117e-06 | 55208.3189 | 0 | 55208.3189
840 | double | L45+U48 | 不操作（L45 基本策略） + 打开开关 S21 | 281400 | 0 | 281400 | - | 1.5117e-06 | 55208.7443 | 0 | 55208.7443
840 | double | L45+U49 | 打开开关 S21 + 不操作（U49 基本策略） | 949200 | 0 | 949200 | - | 1.5117e-06 | 55210.1793 | 0 | 55210.1793
840 | double | L45+U50 | 打开开关 S21 + 不操作（U50 基本策略） | 40200 | 0 | 40200 | - | 1.5117e-06 | 55210.24 | 0 | 55210.24
840 | double | L45+U51 | 打开开关 S21 + 不操作（U51 基本策略） | 281400 | 0 | 281400 | - | 1.5117e-06 | 55210.6654 | 0 | 55210.6654
840 | double | L45+U52 | 打开开关 S21 + 不操作（U52 基本策略） | 134000 | 0 | 134000 | - | 1.5117e-06 | 55210.868 | 0 | 55210.868
840 | double | L45+U53 | 打开开关 S21 + 不操作（U53 基本策略） | 452000 | 0 | 452000 | - | 1.5117e-06 | 55211.5513 | 0 | 55211.5513
840 | double | L45+U54 | 打开开关 S21 + 不操作（U54 基本策略） | 100500 | 0 | 100500 | - | 1.5117e-06 | 55211.7032 | 0 | 55211.7032
840 | double | L45+U55 | 打开开关 S21 + 不操作（U55 基本策略） | 134000 | 0 | 134000 | - | 1.5117e-06 | 55211.9058 | 0 | 55211.9058
840 | double | L45+U56 | 打开开关 S21 + 不操作（U56 基本策略） | 90400 | 0 | 90400 | - | 1.5117e-06 | 55212.0424 | 0 | 55212.0424
840 | double | L45+U57 | 打开开关 S21 + 不操作（U57 基本策略） | 80400 | 0 | 80400 | - | 1.5117e-06 | 55212.164 | 0 | 55212.164
840 | double | L45+U58 | 打开开关 S21 + 不操作（U58 基本策略） | 212400 | 0 | 212400 | - | 1.5117e-06 | 55212.4851 | 0 | 55212.4851
840 | double | L45+U59 | 打开开关 S21 + 不操作（U59 基本策略） | 30150 | 0 | 30150 | - | 1.5117e-06 | 55212.5306 | 0 | 55212.5306
840 | double | L45+U60 | 打开开关 S21 + 不操作（U60 基本策略） | 40200 | 0 | 40200 | - | 1.5117e-06 | 55212.5914 | 0 | 55212.5914
840 | double | L37+S29 | 不操作（L37 基本策略） + 操作：开S62-3 | 0 | 0 | 0 | - | 1.2555e-07 | 55212.5914 | 0 | 55212.5914
840 | double | L37+S13-1 | 不操作（L37 基本策略） + 不操作（S13-1 基本策略） | 0 | 0 | 0 | - | 1.2555e-07 | 55212.5914 | 0 | 55212.5914
840 | double | L37+S29-2 | 不操作（L37 基本策略） + 不操作（S29-2 基本策略） | 0 | 0 | 0 | - | 1.2555e-07 | 55212.5914 | 0 | 55212.5914
840 | double | L37+S62-3 | 不操作（L37 基本策略） + 不操作（S62-3 基本策略） | 0 | 0 | 0 | - | 1.2555e-07 | 55212.5914 | 0 | 55212.5914
840 | double | L37+CB1 | 不操作（L37 基本策略） + 操作：开S13-1 | 0 | 0 | 0 | - | 1.2555e-07 | 55212.5914 | 0 | 55212.5914
840 | double | L37+CB2 | 不操作（L37 基本策略） + 操作：开S62-3 | 0 | 0 | 0 | - | 1.2555e-07 | 55212.5914 | 0 | 55212.5914
840 | double | L37+CB3 | 不操作（L37 基本策略） + 操作：开S62-3 | 0 | 0 | 0 | - | 1.2555e-07 | 55212.5914 | 0 | 55212.5914
840 | double | L37+DG1 | 不操作（L37 基本策略） + 打开开关 S6 | 0 | 0 | 0 | - | 3.1482e-07 | 55212.5914 | 0 | 55212.5914
840 | double | L37+DG2 | 不操作（L37 基本策略） + 打开开关 S9 | 0 | 0 | 0 | - | 3.1482e-07 | 55212.5914 | 0 | 55212.5914
840 | double | L37+DG3 | 不操作（L37 基本策略） + 打开开关 S13 | 0 | 0 | 0 | - | 3.1482e-07 | 55212.5914 | 0 | 55212.5914
840 | double | L37+DG4 | 不操作（L37 基本策略） + 打开开关 S15 | 0 | 0 | 0 | - | 3.1482e-07 | 55212.5914 | 0 | 55212.5914
840 | double | L37+DG5 | 不操作（L37 基本策略） + 不操作（DG5 基本策略） | 949200 | 0 | 949200 | - | 3.1482e-07 | 55212.8902 | 0 | 55212.8902
840 | double | L37+DG6 | 不操作（L37 基本策略） + 打开开关 S21 | 0 | 0 | 0 | - | 3.1482e-07 | 55212.8902 | 0 | 55212.8902
840 | double | L37+DG7 | 不操作（L37 基本策略） + 打开开关 S24 | 0 | 0 | 0 | - | 3.1482e-07 | 55212.8902 | 0 | 55212.8902
840 | double | L37+DG8 | 不操作（L37 基本策略） + 打开开关 S25 | 0 | 0 | 0 | - | 3.1482e-07 | 55212.8902 | 0 | 55212.8902
840 | double | L38+U1 | 打开开关 S17 + 不操作（U1 基本策略） | 26800 | 0 | 26800 | - | 3.4665e-06 | 55212.9831 | 0 | 55212.9831
840 | double | L38+U2 | 打开开关 S17 + 不操作（U2 基本策略） | 40200 | 0 | 40200 | - | 3.4665e-06 | 55213.1225 | 0 | 55213.1225
840 | double | L38+U3 | 打开开关 S17 + 不操作（U3 基本策略） | 40200 | 0 | 40200 | - | 3.4665e-06 | 55213.2618 | 0 | 55213.2618
840 | double | L38+U4 | 打开开关 S17 + 不操作（U4 基本策略） | 40200 | 0 | 40200 | - | 3.4665e-06 | 55213.4012 | 0 | 55213.4012
840 | double | L38+U5 | 打开开关 S17 + 不操作（U5 基本策略） | 67000 | 0 | 67000 | - | 3.4665e-06 | 55213.6335 | 0 | 55213.6335
840 | double | L38+U6 | 打开开关 S17 + 不操作（U6 基本策略） | 40200 | 0 | 40200 | - | 3.4665e-06 | 55213.7728 | 0 | 55213.7728
840 | double | L38+U7 | 打开开关 S17 + 不操作（U7 基本策略） | 212400 | 0 | 212400 | - | 3.4665e-06 | 55214.5091 | 0 | 55214.5091
840 | double | L38+U8 | 打开开关 S17 + 不操作（U8 基本策略） | 40200 | 0 | 40200 | - | 3.4665e-06 | 55214.6484 | 0 | 55214.6484
840 | double | L38+U9 | 打开开关 S17 + 不操作（U9 基本策略） | 424800 | 0 | 424800 | - | 3.4665e-06 | 55216.121 | 0 | 55216.121
840 | double | L38+U10 | 打开开关 S17 + 不操作（U10 基本策略） | 134000 | 0 | 134000 | - | 3.4665e-06 | 55216.5855 | 0 | 55216.5855
840 | double | L38+U11 | 打开开关 S17 + 不操作（U11 基本策略） | 339000 | 0 | 339000 | - | 3.4665e-06 | 55217.7607 | 0 | 55217.7607
840 | double | L38+U12 | 打开开关 S17 + 不操作（U12 基本策略） | 708000 | 0 | 708000 | - | 3.4665e-06 | 55220.2149 | 0 | 55220.2149
840 | double | L38+U13 | 打开开关 S17 + 不操作（U13 基本策略） | 40200 | 0 | 40200 | - | 3.4665e-06 | 55220.3543 | 0 | 55220.3543
840 | double | L38+U14 | 打开开关 S17 + 不操作（U14 基本策略） | 1486800 | 0 | 1486800 | - | 3.4665e-06 | 55225.5082 | 0 | 55225.5082
840 | double | L38+U15 | 打开开关 S17 + 不操作（U15 基本策略） | 140700 | 0 | 140700 | - | 3.4665e-06 | 55225.996 | 0 | 55225.996
840 | double | L24+U46 | 操作：开S29-2 + 不操作（U46 基本策略） | 100500 | 0 | 100500 | - | 5.866e-06 | 55226.5855 | 0 | 55226.5855
840 | double | L24+U47 | 操作：开S29-2 + 不操作（U47 基本策略） | 708000 | 0 | 708000 | - | 5.866e-06 | 55230.7386 | 0 | 55230.7386
840 | double | L24+U48 | 操作：开S29-2 + 不操作（U48 基本策略） | 281400 | 0 | 281400 | - | 5.866e-06 | 55232.3893 | 0 | 55232.3893
840 | double | L24+U49 | 操作：开S29-2 + 不操作（U49 基本策略） | 949200 | 0 | 949200 | - | 5.866e-06 | 55237.9573 | 0 | 55237.9573
840 | double | L24+U50 | 操作：开S29-2 + 不操作（U50 基本策略） | 40200 | 0 | 40200 | - | 5.866e-06 | 55238.1931 | 0 | 55238.1931
840 | double | L24+U51 | 操作：开S29-2 + 不操作（U51 基本策略） | 281400 | 0 | 281400 | - | 5.866e-06 | 55239.8438 | 0 | 55239.8438
840 | double | L24+U52 | 操作：开S29-2 + 不操作（U52 基本策略） | 134000 | 0 | 134000 | - | 5.866e-06 | 55240.6298 | 0 | 55240.6298
840 | double | L24+U53 | 操作：开S29-2 + 不操作（U53 基本策略） | 452000 | 0 | 452000 | - | 5.866e-06 | 55243.2812 | 0 | 55243.2812
840 | double | L24+U54 | 操作：开S29-2 + 不操作（U54 基本策略） | 100500 | 0 | 100500 | - | 5.866e-06 | 55243.8708 | 0 | 55243.8708
840 | double | L24+U55 | 操作：开S29-2 + 不操作（U55 基本策略） | 134000 | 0 | 134000 | - | 5.866e-06 | 55244.6568 | 0 | 55244.6568
840 | double | L24+U56 | 操作：开S29-2 + 不操作（U56 基本策略） | 90400 | 0 | 90400 | - | 5.866e-06 | 55245.1871 | 0 | 55245.1871
840 | double | L24+U57 | 操作：开S29-2 + 不操作（U57 基本策略） | 80400 | 0 | 80400 | - | 5.866e-06 | 55245.6587 | 0 | 55245.6587
840 | double | L24+U58 | 操作：开S29-2 + 不操作（U58 基本策略） | 212400 | 0 | 212400 | - | 5.866e-06 | 55246.9046 | 0 | 55246.9046
840 | double | L24+U59 | 操作：开S29-2 + 不操作（U59 基本策略） | 30150 | 0 | 30150 | - | 5.866e-06 | 55247.0815 | 0 | 55247.0815
840 | double | L24+U60 | 操作：开S29-2 + 不操作（U60 基本策略） | 40200 | 0 | 40200 | - | 5.866e-06 | 55247.3173 | 0 | 55247.3173
840 | double | L24+U61 | 操作：开S29-2 + 不操作（U61 基本策略） | 318600 | 0 | 318600 | - | 5.866e-06 | 55249.1862 | 0 | 55249.1862
840 | double | L24+U62 | 操作：开S29-2 + 不操作（U62 基本策略） | 80400 | 0 | 80400 | - | 5.866e-06 | 55249.6578 | 0 | 55249.6578
840 | double | L24+S1 | 操作：开S13-1+开S29-2(源:L24) | 0 | 0 | 0 | - | 2.3393e-06 | 55249.6578 | 0 | 55249.6578
840 | double | L24+S2 | 操作：开S13-1+开S29-2(源:L24) | 0 | 0 | 0 | - | 2.3393e-06 | 55249.6578 | 0 | 55249.6578
840 | double | L24+S3 | 操作：开S13-1+开S29-2(源:L24) | 0 | 0 | 0 | - | 2.3393e-06 | 55249.6578 | 0 | 55249.6578
840 | double | L24+S4 | 操作：开S13-1+开S29-2(源:L24) | 0 | 0 | 0 | - | 2.3393e-06 | 55249.6578 | 0 | 55249.6578
840 | double | L24+S5 | 操作：开S13-1+开S29-2(源:L24) | 0 | 0 | 0 | - | 2.3393e-06 | 55249.6578 | 0 | 55249.6578
840 | double | L24+S6 | 操作：开S29-2 + 不操作（S6 基本策略） | 0 | 0 | 0 | - | 2.3393e-06 | 55249.6578 | 0 | 55249.6578
840 | double | L24+S7 | 操作：开S29-2 + 打开开关 S6 | 0 | 0 | 0 | - | 2.3393e-06 | 55249.6578 | 0 | 55249.6578
840 | double | L24+S8 | 操作：关S12(源:L24) | 838680 | 0 | 838680 | - | 2.3393e-06 | 55251.6198 | 0 | 55251.6198
840 | double | L24+S9 | 操作：开S29-2 + 不操作（S9 基本策略） | 0 | 0 | 0 | - | 2.3393e-06 | 55251.6198 | 0 | 55251.6198
840 | double | L24+S10 | 操作：开S29-2 + 打开开关 S9 | 0 | 0 | 0 | - | 2.3393e-06 | 55251.6198 | 0 | 55251.6198
840 | double | L24+S11 | 操作：开S29-2(源:L24) | 40200 | 0 | 40200 | - | 2.3393e-06 | 55251.7138 | 0 | 55251.7138
840 | double | L24+S12 | 操作：开S29-2(源:L24) | 26800 | 0 | 26800 | - | 2.3393e-06 | 55251.7765 | 0 | 55251.7765
840 | double | L24+S13 | 操作：开S29-2 + 不操作（S13 基本策略） | 0 | 0 | 0 | - | 2.3393e-06 | 55251.7765 | 0 | 55251.7765
840 | double | L46+U16 | 不操作（L46 基本策略） + 不操作（U16 基本策略） | 1260600 | 0 | 1260600 | - | 8.8388e-06 | 55262.9187 | 0 | 55262.9187
840 | double | L46+U17 | 不操作（L46 基本策略） + 不操作（U17 基本策略） | 1016200 | 0 | 1016200 | - | 8.8388e-06 | 55271.9008 | 0 | 55271.9008
840 | double | L46+U18 | 不操作（L46 基本策略） + 不操作（U18 基本策略） | 1343400 | 0 | 1343400 | - | 8.8388e-06 | 55283.7748 | 0 | 55283.7748
840 | double | L46+U19 | 不操作（L46 基本策略） + 不操作（U19 基本策略） | 1005480 | 0 | 1005480 | - | 8.8388e-06 | 55292.6621 | 0 | 55292.6621
840 | double | L46+U20 | 不操作（L46 基本策略） + 不操作（U20 基本策略） | 1029600 | 0 | 1029600 | - | 8.8388e-06 | 55301.7625 | 0 | 55301.7625
840 | double | L46+U21 | 不操作（L46 基本策略） + 不操作（U21 基本策略） | 1201800 | 0 | 1201800 | - | 8.8388e-06 | 55312.385 | 0 | 55312.385
840 | double | L46+U22 | 不操作（L46 基本策略） + 不操作（U22 基本策略） | 1029600 | 0 | 1029600 | - | 8.8388e-06 | 55321.4855 | 0 | 55321.4855
840 | double | L46+U23 | 不操作（L46 基本策略） + 不操作（U23 基本策略） | 1029600 | 0 | 1029600 | - | 8.8388e-06 | 55330.5859 | 0 | 55330.5859
840 | double | L46+U24 | 不操作（L46 基本策略） + 不操作（U24 基本策略） | 1016200 | 0 | 1016200 | - | 8.8388e-06 | 55339.5679 | 0 | 55339.5679
840 | double | L46+U25 | 不操作（L46 基本策略） + 不操作（U25 基本策略） | 1029600 | 0 | 1029600 | - | 8.8388e-06 | 55348.6684 | 0 | 55348.6684
840 | double | L46+U26 | 不操作（L46 基本策略） + 不操作（U26 基本策略） | 1016200 | 0 | 1016200 | - | 8.8388e-06 | 55357.6504 | 0 | 55357.6504
840 | double | L46+U27 | 不操作（L46 基本策略） + 不操作（U27 基本策略） | 1125000 | 0 | 1125000 | - | 8.8388e-06 | 55367.5941 | 0 | 55367.5941
840 | double | L46+U28 | 不操作（L46 基本策略） + 不操作（U28 基本策略） | 1056400 | 0 | 1056400 | - | 8.8388e-06 | 55376.9314 | 0 | 55376.9314
840 | double | L46+U29 | 不操作（L46 基本策略） + 不操作（U29 基本策略） | 1201800 | 0 | 1201800 | - | 8.8388e-06 | 55387.5539 | 0 | 55387.5539
840 | double | L46+U30 | 不操作（L46 基本策略） + 不操作（U30 基本策略） | 1056400 | 0 | 1056400 | - | 8.8388e-06 | 55396.8912 | 0 | 55396.8912
840 | double | L46+U31 | 不操作（L46 基本策略） + 不操作（U31 基本策略） | 1260600 | 0 | 1260600 | - | 8.8388e-06 | 55408.0334 | 0 | 55408.0334
840 | double | L46+U32 | 不操作（L46 基本策略） + 不操作（U32 基本策略） | 1697400 | 0 | 1697400 | - | 8.8388e-06 | 55423.0364 | 0 | 55423.0364
840 | double | L46+U33 | 不操作（L46 基本策略） + 不操作（U33 基本策略） | 1328400 | 0 | 1328400 | - | 8.8388e-06 | 55434.7779 | 0 | 55434.7779
840 | double | L46+U34 | 不操作（L46 基本策略） + 不操作（U34 基本策略） | 1192800 | 0 | 1192800 | - | 8.8388e-06 | 55445.3209 | 0 | 55445.3209
840 | double | L46+U35 | 不操作（L46 基本策略） + 不操作（U35 基本策略） | 1016200 | 0 | 1016200 | - | 8.8388e-06 | 55454.3029 | 0 | 55454.3029
840 | double | L46+U36 | 不操作（L46 基本策略） + 不操作（U36 基本策略） | 1343400 | 0 | 1343400 | - | 8.8388e-06 | 55466.1769 | 0 | 55466.1769
840 | double | L46+U37 | 不操作（L46 基本策略） + 不操作（U37 基本策略） | 1049700 | 0 | 1049700 | - | 8.8388e-06 | 55475.455 | 0 | 55475.455
840 | double | L46+U38 | 不操作（L46 基本策略） + 不操作（U38 基本策略） | 1464000 | 0 | 1464000 | - | 8.8388e-06 | 55488.3951 | 0 | 55488.3951
840 | double | L46+U39 | 不操作（L46 基本策略） + 不操作（U39 基本策略） | 1049700 | 0 | 1049700 | - | 8.8388e-06 | 55497.6732 | 0 | 55497.6732
840 | double | L46+U40 | 不操作（L46 基本策略） + 不操作（U40 基本策略） | 1414200 | 0 | 1414200 | - | 8.8388e-06 | 55510.173 | 0 | 55510.173
840 | double | L46+U41 | 不操作（L46 基本策略） + 不操作（U41 基本策略） | 1029600 | 0 | 1029600 | - | 8.8388e-06 | 55519.2735 | 0 | 55519.2735
840 | double | L46+U42 | 不操作（L46 基本策略） + 不操作（U42 基本策略） | 1215400 | 0 | 1215400 | - | 8.8388e-06 | 55530.0162 | 0 | 55530.0162
840 | double | L46+U43 | 不操作（L46 基本策略） + 不操作（U43 基本策略） | 1016200 | 0 | 1016200 | - | 8.8388e-06 | 55538.9982 | 0 | 55538.9982
840 | double | L46+U44 | 不操作（L46 基本策略） + 不操作（U44 基本策略） | 1029600 | 0 | 1029600 | - | 8.8388e-06 | 55548.0986 | 0 | 55548.0986
840 | double | L46+U45 | 不操作（L46 基本策略） + 不操作（U45 基本策略） | 1414200 | 0 | 1414200 | - | 8.8388e-06 | 55560.5985 | 0 | 55560.5985
840 | double | L39+S29 | 打开开关 S17 + 操作：开S62-3 | 0 | 0 | 0 | - | 1.0051e-06 | 55560.5985 | 0 | 55560.5985
840 | double | L39+S13-1 | 打开开关 S17 + 不操作（S13-1 基本策略） | 0 | 0 | 0 | - | 1.0051e-06 | 55560.5985 | 0 | 55560.5985
840 | double | L39+S29-2 | 打开开关 S17 + 不操作（S29-2 基本策略） | 0 | 0 | 0 | - | 1.0051e-06 | 55560.5985 | 0 | 55560.5985
840 | double | L39+S62-3 | 打开开关 S17 + 不操作（S62-3 基本策略） | 0 | 0 | 0 | - | 1.0051e-06 | 55560.5985 | 0 | 55560.5985
840 | double | L39+CB1 | 打开开关 S17 + 操作：开S13-1 | 0 | 0 | 0 | - | 1.0051e-06 | 55560.5985 | 0 | 55560.5985
840 | double | L39+CB2 | 打开开关 S17 + 操作：开S62-3 | 0 | 0 | 0 | - | 1.0051e-06 | 55560.5985 | 0 | 55560.5985
840 | double | L39+CB3 | 打开开关 S17 + 操作：开S62-3 | 0 | 0 | 0 | - | 1.0051e-06 | 55560.5985 | 0 | 55560.5985
840 | double | L39+DG1 | 打开开关 S17 + 打开开关 S6 | 0 | 0 | 0 | - | 2.5203e-06 | 55560.5985 | 0 | 55560.5985
840 | double | L39+DG2 | 打开开关 S17 + 打开开关 S9 | 0 | 0 | 0 | - | 2.5203e-06 | 55560.5985 | 0 | 55560.5985
840 | double | L39+DG3 | 打开开关 S17 + 打开开关 S13 | 0 | 0 | 0 | - | 2.5203e-06 | 55560.5985 | 0 | 55560.5985
840 | double | L39+DG4 | 打开开关 S17 + 打开开关 S15 | 0 | 0 | 0 | - | 2.5203e-06 | 55560.5985 | 0 | 55560.5985
840 | double | L39+DG5 | 不操作（L39 基本策略） + 打开开关 S17 | 534900 | 0 | 534900 | - | 2.5203e-06 | 55561.9466 | 0 | 55561.9466
840 | double | L39+DG6 | 打开开关 S17 + 打开开关 S21 | 0 | 0 | 0 | - | 2.5203e-06 | 55561.9466 | 0 | 55561.9466
840 | double | L39+DG7 | 打开开关 S17 + 打开开关 S24 | 0 | 0 | 0 | - | 2.5203e-06 | 55561.9466 | 0 | 55561.9466
840 | double | L39+DG8 | 打开开关 S17 + 打开开关 S25 | 0 | 0 | 0 | - | 2.5203e-06 | 55561.9466 | 0 | 55561.9466
840 | double | L40+U1 | 打开开关 S17 + 不操作（U1 基本策略） | 26800 | 0 | 26800 | - | 1.8899e-06 | 55561.9973 | 0 | 55561.9973
840 | double | L40+U2 | 打开开关 S17 + 不操作（U2 基本策略） | 40200 | 0 | 40200 | - | 1.8899e-06 | 55562.0732 | 0 | 55562.0732
840 | double | L40+U3 | 打开开关 S17 + 不操作（U3 基本策略） | 40200 | 0 | 40200 | - | 1.8899e-06 | 55562.1492 | 0 | 55562.1492
840 | double | L40+U4 | 打开开关 S17 + 不操作（U4 基本策略） | 40200 | 0 | 40200 | - | 1.8899e-06 | 55562.2252 | 0 | 55562.2252
840 | double | L40+U5 | 打开开关 S17 + 不操作（U5 基本策略） | 67000 | 0 | 67000 | - | 1.8899e-06 | 55562.3518 | 0 | 55562.3518
840 | double | L40+U6 | 打开开关 S17 + 不操作（U6 基本策略） | 40200 | 0 | 40200 | - | 1.8899e-06 | 55562.4278 | 0 | 55562.4278
840 | double | L40+U7 | 打开开关 S17 + 不操作（U7 基本策略） | 212400 | 0 | 212400 | - | 1.8899e-06 | 55562.8292 | 0 | 55562.8292
840 | double | L40+U8 | 打开开关 S17 + 不操作（U8 基本策略） | 40200 | 0 | 40200 | - | 1.8899e-06 | 55562.9052 | 0 | 55562.9052
840 | double | L40+U9 | 打开开关 S17 + 不操作（U9 基本策略） | 424800 | 0 | 424800 | - | 1.8899e-06 | 55563.708 | 0 | 55563.708
840 | double | L40+U10 | 打开开关 S17 + 不操作（U10 基本策略） | 134000 | 0 | 134000 | - | 1.8899e-06 | 55563.9612 | 0 | 55563.9612
840 | double | L40+U11 | 打开开关 S17 + 不操作（U11 基本策略） | 339000 | 0 | 339000 | - | 1.8899e-06 | 55564.6019 | 0 | 55564.6019
840 | double | L40+U12 | 打开开关 S17 + 不操作（U12 基本策略） | 708000 | 0 | 708000 | - | 1.8899e-06 | 55565.9399 | 0 | 55565.9399
840 | double | L40+U13 | 打开开关 S17 + 不操作（U13 基本策略） | 40200 | 0 | 40200 | - | 1.8899e-06 | 55566.0159 | 0 | 55566.0159
840 | double | L40+U14 | 打开开关 S17 + 不操作（U14 基本策略） | 1486800 | 0 | 1486800 | - | 1.8899e-06 | 55568.8257 | 0 | 55568.8257
840 | double | L40+U15 | 打开开关 S17 + 不操作（U15 基本策略） | 140700 | 0 | 140700 | - | 1.8899e-06 | 55569.0916 | 0 | 55569.0916
840 | double | L38+U46 | 打开开关 S17 + 不操作（U46 基本策略） | 100500 | 0 | 100500 | - | 3.4665e-06 | 55569.44 | 0 | 55569.44
840 | double | L38+U47 | 打开开关 S17 + 不操作（U47 基本策略） | 708000 | 0 | 708000 | - | 3.4665e-06 | 55571.8943 | 0 | 55571.8943
840 | double | L38+U48 | 打开开关 S17 + 不操作（U48 基本策略） | 281400 | 0 | 281400 | - | 3.4665e-06 | 55572.8698 | 0 | 55572.8698
840 | double | L38+U49 | 打开开关 S17 + 不操作（U49 基本策略） | 949200 | 0 | 949200 | - | 3.4665e-06 | 55576.1601 | 0 | 55576.1601
840 | double | L38+U50 | 打开开关 S17 + 不操作（U50 基本策略） | 40200 | 0 | 40200 | - | 3.4665e-06 | 55576.2995 | 0 | 55576.2995
840 | double | L38+U51 | 打开开关 S17 + 不操作（U51 基本策略） | 281400 | 0 | 281400 | - | 3.4665e-06 | 55577.275 | 0 | 55577.275
840 | double | L38+U52 | 打开开关 S17 + 不操作（U52 基本策略） | 134000 | 0 | 134000 | - | 3.4665e-06 | 55577.7395 | 0 | 55577.7395
840 | double | L38+U53 | 打开开关 S17 + 不操作（U53 基本策略） | 452000 | 0 | 452000 | - | 3.4665e-06 | 55579.3063 | 0 | 55579.3063
840 | double | L38+U54 | 打开开关 S17 + 不操作（U54 基本策略） | 100500 | 0 | 100500 | - | 3.4665e-06 | 55579.6547 | 0 | 55579.6547
840 | double | L38+U55 | 打开开关 S17 + 不操作（U55 基本策略） | 134000 | 0 | 134000 | - | 3.4665e-06 | 55580.1192 | 0 | 55580.1192
840 | double | L38+U56 | 打开开关 S17 + 不操作（U56 基本策略） | 90400 | 0 | 90400 | - | 3.4665e-06 | 55580.4326 | 0 | 55580.4326
840 | double | L38+U57 | 打开开关 S17 + 不操作（U57 基本策略） | 80400 | 0 | 80400 | - | 3.4665e-06 | 55580.7113 | 0 | 55580.7113
840 | double | L38+U58 | 打开开关 S17 + 不操作（U58 基本策略） | 212400 | 0 | 212400 | - | 3.4665e-06 | 55581.4476 | 0 | 55581.4476
840 | double | L38+U59 | 打开开关 S17 + 不操作（U59 基本策略） | 30150 | 0 | 30150 | - | 3.4665e-06 | 55581.5521 | 0 | 55581.5521
840 | double | L38+U60 | 打开开关 S17 + 不操作（U60 基本策略） | 40200 | 0 | 40200 | - | 3.4665e-06 | 55581.6914 | 0 | 55581.6914
840 | double | L38+U61 | 打开开关 S17 + 不操作（U61 基本策略） | 318600 | 0 | 318600 | - | 3.4665e-06 | 55582.7959 | 0 | 55582.7959
840 | double | L38+U62 | 打开开关 S17 + 不操作（U62 基本策略） | 80400 | 0 | 80400 | - | 3.4665e-06 | 55583.0746 | 0 | 55583.0746
840 | double | L38+S1 | 打开开关 S17 + 操作：开S13-1 | 0 | 0 | 0 | - | 1.3824e-06 | 55583.0746 | 0 | 55583.0746
840 | double | L38+S2 | 打开开关 S17 + 操作：开S13-1 | 0 | 0 | 0 | - | 1.3824e-06 | 55583.0746 | 0 | 55583.0746
840 | double | L38+S3 | 打开开关 S17 + 操作：开S13-1 | 0 | 0 | 0 | - | 1.3824e-06 | 55583.0746 | 0 | 55583.0746
840 | double | L38+S4 | 打开开关 S17 + 操作：开S13-1 | 0 | 0 | 0 | - | 1.3824e-06 | 55583.0746 | 0 | 55583.0746
840 | double | L38+S5 | 打开开关 S17 + 操作：开S13-1 | 0 | 0 | 0 | - | 1.3824e-06 | 55583.0746 | 0 | 55583.0746
840 | double | L38+S6 | 打开开关 S17 + 不操作（S6 基本策略） | 0 | 0 | 0 | - | 1.3824e-06 | 55583.0746 | 0 | 55583.0746
840 | double | L38+S7 | 打开开关 S17 + 打开开关 S6 | 0 | 0 | 0 | - | 1.3824e-06 | 55583.0746 | 0 | 55583.0746
840 | double | L38+S8 | 打开开关 S17 + 操作：开S29-2 | 0 | 0 | 0 | - | 1.3824e-06 | 55583.0746 | 0 | 55583.0746
840 | double | L38+S9 | 打开开关 S17 + 不操作（S9 基本策略） | 0 | 0 | 0 | - | 1.3824e-06 | 55583.0746 | 0 | 55583.0746
840 | double | L38+S10 | 打开开关 S17 + 打开开关 S9 | 0 | 0 | 0 | - | 1.3824e-06 | 55583.0746 | 0 | 55583.0746
840 | double | L38+S11 | 打开开关 S17 + 操作：开S29-2 | 0 | 0 | 0 | - | 1.3824e-06 | 55583.0746 | 0 | 55583.0746
840 | double | L38+S12 | 打开开关 S17 + 操作：开S29-2 | 0 | 0 | 0 | - | 1.3824e-06 | 55583.0746 | 0 | 55583.0746
840 | double | L38+S13 | 打开开关 S17 + 不操作（S13 基本策略） | 0 | 0 | 0 | - | 1.3824e-06 | 55583.0746 | 0 | 55583.0746
840 | double | L47+U1 | 不操作（L47 基本策略） + 不操作（U1 基本策略） | 67000 | 0 | 67000 | - | 1.7638e-06 | 55583.1927 | 0 | 55583.1927
840 | double | L47+U2 | 不操作（L47 基本策略） + 不操作（U2 基本策略） | 80400 | 0 | 80400 | - | 1.7638e-06 | 55583.3345 | 0 | 55583.3345
840 | double | L47+U3 | 不操作（L47 基本策略） + 不操作（U3 基本策略） | 80400 | 0 | 80400 | - | 1.7638e-06 | 55583.4764 | 0 | 55583.4764
840 | double | L47+U4 | 不操作（L47 基本策略） + 不操作（U4 基本策略） | 80400 | 0 | 80400 | - | 1.7638e-06 | 55583.6182 | 0 | 55583.6182
840 | double | L47+U5 | 不操作（L47 基本策略） + 不操作（U5 基本策略） | 107200 | 0 | 107200 | - | 1.7638e-06 | 55583.8072 | 0 | 55583.8072
840 | double | L47+U6 | 不操作（L47 基本策略） + 不操作（U6 基本策略） | 80400 | 0 | 80400 | - | 1.7638e-06 | 55583.9491 | 0 | 55583.9491
840 | double | L47+U7 | 不操作（L47 基本策略） + 不操作（U7 基本策略） | 252600 | 0 | 252600 | - | 1.7638e-06 | 55584.3946 | 0 | 55584.3946
840 | double | L47+U8 | 不操作（L47 基本策略） + 不操作（U8 基本策略） | 80400 | 0 | 80400 | - | 1.7638e-06 | 55584.5364 | 0 | 55584.5364
840 | double | L47+U9 | 不操作（L47 基本策略） + 不操作（U9 基本策略） | 465000 | 0 | 465000 | - | 1.7638e-06 | 55585.3566 | 0 | 55585.3566
840 | double | L47+U10 | 不操作（L47 基本策略） + 不操作（U10 基本策略） | 174200 | 0 | 174200 | - | 1.7638e-06 | 55585.6638 | 0 | 55585.6638
840 | double | L47+U11 | 不操作（L47 基本策略） + 不操作（U11 基本策略） | 379200 | 0 | 379200 | - | 1.7638e-06 | 55586.3327 | 0 | 55586.3327
840 | double | L47+U12 | 不操作（L47 基本策略） + 不操作（U12 基本策略） | 748200 | 0 | 748200 | - | 1.7638e-06 | 55587.6523 | 0 | 55587.6523
840 | double | L47+U13 | 不操作（L47 基本策略） + 不操作（U13 基本策略） | 80400 | 0 | 80400 | - | 1.7638e-06 | 55587.7941 | 0 | 55587.7941
840 | double | L47+U14 | 不操作（L47 基本策略） + 不操作（U14 基本策略） | 1527000 | 0 | 1527000 | - | 1.7638e-06 | 55590.4875 | 0 | 55590.4875
840 | double | L47+U15 | 不操作（L47 基本策略） + 不操作（U15 基本策略） | 180900 | 0 | 180900 | - | 1.7638e-06 | 55590.8065 | 0 | 55590.8065
840 | double | L47+U16 | 不操作（L47 基本策略） + 不操作（U16 基本策略） | 311400 | 0 | 311400 | - | 1.7638e-06 | 55591.3558 | 0 | 55591.3558
840 | double | L47+U17 | 不操作（L47 基本策略） + 不操作（U17 基本策略） | 67000 | 0 | 67000 | - | 1.7638e-06 | 55591.474 | 0 | 55591.474
840 | double | L47+U18 | 不操作（L47 基本策略） + 不操作（U18 基本策略） | 394200 | 0 | 394200 | - | 1.7638e-06 | 55592.1693 | 0 | 55592.1693
840 | double | L47+U19 | 不操作（L47 基本策略） + 不操作（U19 基本策略） | 56280 | 0 | 56280 | - | 1.7638e-06 | 55592.2685 | 0 | 55592.2685
840 | double | L47+U20 | 不操作（L47 基本策略） + 不操作（U20 基本策略） | 80400 | 0 | 80400 | - | 1.7638e-06 | 55592.4103 | 0 | 55592.4103
840 | double | L47+U21 | 不操作（L47 基本策略） + 不操作（U21 基本策略） | 252600 | 0 | 252600 | - | 1.7638e-06 | 55592.8559 | 0 | 55592.8559
840 | double | L47+U22 | 不操作（L47 基本策略） + 不操作（U22 基本策略） | 80400 | 0 | 80400 | - | 1.7638e-06 | 55592.9977 | 0 | 55592.9977
840 | double | L47+U23 | 不操作（L47 基本策略） + 不操作（U23 基本策略） | 80400 | 0 | 80400 | - | 1.7638e-06 | 55593.1395 | 0 | 55593.1395
840 | double | L47+U24 | 不操作（L47 基本策略） + 不操作（U24 基本策略） | 67000 | 0 | 67000 | - | 1.7638e-06 | 55593.2577 | 0 | 55593.2577
840 | double | L47+U25 | 不操作（L47 基本策略） + 不操作（U25 基本策略） | 80400 | 0 | 80400 | - | 1.7638e-06 | 55593.3995 | 0 | 55593.3995
840 | double | L47+U26 | 不操作（L47 基本策略） + 不操作（U26 基本策略） | 67000 | 0 | 67000 | - | 1.7638e-06 | 55593.5176 | 0 | 55593.5176
840 | double | L47+U27 | 不操作（L47 基本策略） + 不操作（U27 基本策略） | 175800 | 0 | 175800 | - | 1.7638e-06 | 55593.8277 | 0 | 55593.8277
840 | double | L47+U28 | 不操作（L47 基本策略） + 不操作（U28 基本策略） | 107200 | 0 | 107200 | - | 1.7638e-06 | 55594.0168 | 0 | 55594.0168
840 | double | L47+U29 | 不操作（L47 基本策略） + 不操作（U29 基本策略） | 252600 | 0 | 252600 | - | 1.7638e-06 | 55594.4623 | 0 | 55594.4623
840 | double | L47+U30 | 不操作（L47 基本策略） + 不操作（U30 基本策略） | 107200 | 0 | 107200 | - | 1.7638e-06 | 55594.6514 | 0 | 55594.6514
840 | double | L38+S14 | 打开开关 S17 + 打开开关 S13 | 0 | 0 | 0 | - | 1.3824e-06 | 55594.6514 | 0 | 55594.6514
840 | double | L38+S15 | 打开开关 S17 + 不操作（S15 基本策略） | 0 | 0 | 0 | - | 1.3824e-06 | 55594.6514 | 0 | 55594.6514
840 | double | L38+S16 | 打开开关 S17 + 打开开关 S15 | 0 | 0 | 0 | - | 1.3824e-06 | 55594.6514 | 0 | 55594.6514
840 | double | L38+S17 | 不操作（L38 基本策略） + 不操作（S17 基本策略） | 354000 | 0 | 354000 | - | 1.3824e-06 | 55595.1408 | 0 | 55595.1408
840 | double | L38+S18 | 不操作（L38 基本策略） + 打开开关 S17 | 60300 | 0 | 60300 | - | 1.3824e-06 | 55595.2242 | 0 | 55595.2242
840 | double | L38+S19 | 打开开关 S17 + 不操作（S19 基本策略） | 691000 | 0 | 691000 | - | 1.3824e-06 | 55596.1794 | 0 | 55596.1794
840 | double | L38+S20 | 打开开关 S17 + 不操作（S20 基本策略） | 266200 | 0 | 266200 | - | 1.3824e-06 | 55596.5474 | 0 | 55596.5474
840 | double | L38+S21 | 打开开关 S17 + 不操作（S21 基本策略） | 0 | 0 | 0 | - | 1.3824e-06 | 55596.5474 | 0 | 55596.5474
840 | double | L38+S22 | 打开开关 S17 + 打开开关 S21 | 0 | 0 | 0 | - | 1.3824e-06 | 55596.5474 | 0 | 55596.5474
840 | double | L38+S23 | 打开开关 S17 + 不操作（S23 基本策略） | 989400 | 0 | 989400 | - | 1.3824e-06 | 55597.9152 | 0 | 55597.9152
840 | double | L38+S24 | 打开开关 S17 + 不操作（S24 基本策略） | 0 | 0 | 0 | - | 1.3824e-06 | 55597.9152 | 0 | 55597.9152
840 | double | L38+S25 | 打开开关 S17 + 不操作（S25 基本策略） | 0 | 0 | 0 | - | 1.3824e-06 | 55597.9152 | 0 | 55597.9152
840 | double | L38+S26 | 打开开关 S17 + 打开开关 S25 | 0 | 0 | 0 | - | 1.3824e-06 | 55597.9152 | 0 | 55597.9152
840 | double | L38+S27 | 打开开关 S17 + 操作：开S62-3 | 0 | 0 | 0 | - | 1.3824e-06 | 55597.9152 | 0 | 55597.9152
840 | double | L38+S28 | 打开开关 S17 + 不操作（S28 基本策略） | 242550 | 0 | 242550 | - | 1.3824e-06 | 55598.2505 | 0 | 55598.2505
840 | double | L38+S29 | 打开开关 S17 + 操作：开S62-3 | 0 | 0 | 0 | - | 1.3824e-06 | 55598.2505 | 0 | 55598.2505
840 | double | L38+S13-1 | 打开开关 S17 + 不操作（S13-1 基本策略） | 0 | 0 | 0 | - | 1.3824e-06 | 55598.2505 | 0 | 55598.2505
840 | double | L38+S29-2 | 打开开关 S17 + 不操作（S29-2 基本策略） | 0 | 0 | 0 | - | 1.3824e-06 | 55598.2505 | 0 | 55598.2505
840 | double | L38+S62-3 | 打开开关 S17 + 不操作（S62-3 基本策略） | 0 | 0 | 0 | - | 1.3824e-06 | 55598.2505 | 0 | 55598.2505
840 | double | L38+CB1 | 打开开关 S17 + 操作：开S13-1 | 0 | 0 | 0 | - | 1.3824e-06 | 55598.2505 | 0 | 55598.2505
840 | double | L38+CB2 | 打开开关 S17 + 操作：开S62-3 | 0 | 0 | 0 | - | 1.3824e-06 | 55598.2505 | 0 | 55598.2505
840 | double | L38+CB3 | 打开开关 S17 + 操作：开S62-3 | 0 | 0 | 0 | - | 1.3824e-06 | 55598.2505 | 0 | 55598.2505
840 | double | L38+DG1 | 打开开关 S17 + 打开开关 S6 | 0 | 0 | 0 | - | 3.4665e-06 | 55598.2505 | 0 | 55598.2505
840 | double | L38+DG2 | 打开开关 S17 + 打开开关 S9 | 0 | 0 | 0 | - | 3.4665e-06 | 55598.2505 | 0 | 55598.2505
840 | double | L38+DG3 | 打开开关 S17 + 打开开关 S13 | 0 | 0 | 0 | - | 3.4665e-06 | 55598.2505 | 0 | 55598.2505
840 | double | L38+DG4 | 打开开关 S17 + 打开开关 S15 | 0 | 0 | 0 | - | 3.4665e-06 | 55598.2505 | 0 | 55598.2505
840 | double | L38+DG5 | 不操作（L38 基本策略） + 打开开关 S17 | 595200 | 0 | 595200 | - | 3.4665e-06 | 55600.3137 | 0 | 55600.3137
840 | double | L38+DG6 | 打开开关 S17 + 打开开关 S21 | 0 | 0 | 0 | - | 3.4665e-06 | 55600.3137 | 0 | 55600.3137
840 | double | L38+DG7 | 打开开关 S17 + 打开开关 S24 | 0 | 0 | 0 | - | 3.4665e-06 | 55600.3137 | 0 | 55600.3137
840 | double | L38+DG8 | 打开开关 S17 + 打开开关 S25 | 0 | 0 | 0 | - | 3.4665e-06 | 55600.3137 | 0 | 55600.3137
840 | double | L47+U31 | 不操作（L47 基本策略） + 不操作（U31 基本策略） | 311400 | 0 | 311400 | - | 1.7638e-06 | 55600.863 | 0 | 55600.863
840 | double | L47+U32 | 不操作（L47 基本策略） + 不操作（U32 基本策略） | 748200 | 0 | 748200 | - | 1.7638e-06 | 55602.1827 | 0 | 55602.1827
840 | double | L47+U33 | 不操作（L47 基本策略） + 不操作（U33 基本策略） | 379200 | 0 | 379200 | - | 1.7638e-06 | 55602.8515 | 0 | 55602.8515
840 | double | L47+U34 | 不操作（L47 基本策略） + 不操作（U34 基本策略） | 243600 | 0 | 243600 | - | 1.7638e-06 | 55603.2812 | 0 | 55603.2812
840 | double | L47+U35 | 不操作（L47 基本策略） + 不操作（U35 基本策略） | 67000 | 0 | 67000 | - | 1.7638e-06 | 55603.3993 | 0 | 55603.3993
840 | double | L47+U36 | 不操作（L47 基本策略） + 不操作（U36 基本策略） | 394200 | 0 | 394200 | - | 1.7638e-06 | 55604.0946 | 0 | 55604.0946
840 | double | L47+U37 | 不操作（L47 基本策略） + 不操作（U37 基本策略） | 100500 | 0 | 100500 | - | 1.7638e-06 | 55604.2719 | 0 | 55604.2719
840 | double | L47+U38 | 不操作（L47 基本策略） + 不操作（U38 基本策略） | 514800 | 0 | 514800 | - | 1.7638e-06 | 55605.1799 | 0 | 55605.1799
840 | double | L47+U39 | 不操作（L47 基本策略） + 不操作（U39 基本策略） | 100500 | 0 | 100500 | - | 1.7638e-06 | 55605.3572 | 0 | 55605.3572
840 | double | L47+U40 | 不操作（L47 基本策略） + 不操作（U40 基本策略） | 465000 | 0 | 465000 | - | 1.7638e-06 | 55606.1773 | 0 | 55606.1773
840 | double | L47+U41 | 不操作（L47 基本策略） + 不操作（U41 基本策略） | 80400 | 0 | 80400 | - | 1.7638e-06 | 55606.3191 | 0 | 55606.3191
840 | double | L47+U42 | 不操作（L47 基本策略） + 不操作（U42 基本策略） | 266200 | 0 | 266200 | - | 1.7638e-06 | 55606.7887 | 0 | 55606.7887
840 | double | L47+U43 | 不操作（L47 基本策略） + 不操作（U43 基本策略） | 67000 | 0 | 67000 | - | 1.7638e-06 | 55606.9068 | 0 | 55606.9068
840 | double | L47+U44 | 不操作（L47 基本策略） + 不操作（U44 基本策略） | 80400 | 0 | 80400 | - | 1.7638e-06 | 55607.0486 | 0 | 55607.0486
840 | double | L47+U45 | 不操作（L47 基本策略） + 不操作（U45 基本策略） | 465000 | 0 | 465000 | - | 1.7638e-06 | 55607.8688 | 0 | 55607.8688
840 | double | L47+U46 | 不操作（L47 基本策略） + 不操作（U46 基本策略） | 140700 | 0 | 140700 | - | 1.7638e-06 | 55608.117 | 0 | 55608.117
840 | double | L47+U47 | 不操作（L47 基本策略） + 不操作（U47 基本策略） | 748200 | 0 | 748200 | - | 1.7638e-06 | 55609.4367 | 0 | 55609.4367
840 | double | L47+U48 | 不操作（L47 基本策略） + 不操作（U48 基本策略） | 321600 | 0 | 321600 | - | 1.7638e-06 | 55610.0039 | 0 | 55610.0039
840 | double | L47+U49 | 不操作（L47 基本策略） + 不操作（U49 基本策略） | 989400 | 0 | 989400 | - | 1.7638e-06 | 55611.749 | 0 | 55611.749
840 | double | L47+U50 | 不操作（L47 基本策略） + 不操作（U50 基本策略） | 80400 | 0 | 80400 | - | 1.7638e-06 | 55611.8908 | 0 | 55611.8908
840 | double | L47+U51 | 不操作（L47 基本策略） + 打开开关 S24 | 281400 | 0 | 281400 | - | 1.7638e-06 | 55612.3871 | 0 | 55612.3871
840 | double | L47+U52 | 不操作（L47 基本策略） + 打开开关 S24 | 134000 | 0 | 134000 | - | 1.7638e-06 | 55612.6235 | 0 | 55612.6235
840 | double | L47+U53 | 不操作（L47 基本策略） + 不操作（U53 基本策略） | 492200 | 0 | 492200 | - | 1.7638e-06 | 55613.4916 | 0 | 55613.4916
840 | double | L47+U54 | 不操作（L47 基本策略） + 不操作（U54 基本策略） | 140700 | 0 | 140700 | - | 1.7638e-06 | 55613.7398 | 0 | 55613.7398
840 | double | L47+U55 | 不操作（L47 基本策略） + 不操作（U55 基本策略） | 174200 | 0 | 174200 | - | 1.7638e-06 | 55614.0471 | 0 | 55614.0471
840 | double | L47+U56 | 不操作（L47 基本策略） + 不操作（U56 基本策略） | 130600 | 0 | 130600 | - | 1.7638e-06 | 55614.2774 | 0 | 55614.2774
840 | double | L47+U57 | 不操作（L47 基本策略） + 不操作（U57 基本策略） | 120600 | 0 | 120600 | - | 1.7638e-06 | 55614.4901 | 0 | 55614.4901
840 | double | L47+U58 | 不操作（L47 基本策略） + 不操作（U58 基本策略） | 252600 | 0 | 252600 | - | 1.7638e-06 | 55614.9357 | 0 | 55614.9357
840 | double | L47+U59 | 不操作（L47 基本策略） + 不操作（U59 基本策略） | 70350 | 0 | 70350 | - | 1.7638e-06 | 55615.0597 | 0 | 55615.0597
840 | double | L47+U60 | 不操作（L47 基本策略） + 不操作（U60 基本策略） | 80400 | 0 | 80400 | - | 1.7638e-06 | 55615.2016 | 0 | 55615.2016
840 | double | L24+S14 | 操作：开S29-2 + 打开开关 S13 | 0 | 0 | 0 | - | 2.3393e-06 | 55615.2016 | 0 | 55615.2016
840 | double | L24+S15 | 操作：开S29-2 + 不操作（S15 基本策略） | 0 | 0 | 0 | - | 2.3393e-06 | 55615.2016 | 0 | 55615.2016
840 | double | L24+S16 | 操作：开S29-2 + 打开开关 S15 | 0 | 0 | 0 | - | 2.3393e-06 | 55615.2016 | 0 | 55615.2016
840 | double | L24+S17 | 操作：开S29-2 + 不操作（S17 基本策略） | 0 | 0 | 0 | - | 2.3393e-06 | 55615.2016 | 0 | 55615.2016
840 | double | L24+S18 | 操作：开S29-2 + 打开开关 S17 | 0 | 0 | 0 | - | 2.3393e-06 | 55615.2016 | 0 | 55615.2016
840 | double | L24+S19 | 操作：开S29-2 + 不操作（S19 基本策略） | 691000 | 0 | 691000 | - | 2.3393e-06 | 55616.818 | 0 | 55616.818
840 | double | L24+S20 | 操作：开S29-2 + 不操作（S20 基本策略） | 266200 | 0 | 266200 | - | 2.3393e-06 | 55617.4408 | 0 | 55617.4408
840 | double | L24+S21 | 操作：开S29-2 + 不操作（S21 基本策略） | 0 | 0 | 0 | - | 2.3393e-06 | 55617.4408 | 0 | 55617.4408
840 | double | L24+S22 | 操作：开S29-2 + 打开开关 S21 | 0 | 0 | 0 | - | 2.3393e-06 | 55617.4408 | 0 | 55617.4408
840 | double | L24+S23 | 操作：开S29-2 + 不操作（S23 基本策略） | 989400 | 0 | 989400 | - | 2.3393e-06 | 55619.7553 | 0 | 55619.7553
840 | double | L24+S24 | 操作：开S29-2 + 不操作（S24 基本策略） | 0 | 0 | 0 | - | 2.3393e-06 | 55619.7553 | 0 | 55619.7553
840 | double | L24+S25 | 操作：开S29-2 + 不操作（S25 基本策略） | 0 | 0 | 0 | - | 2.3393e-06 | 55619.7553 | 0 | 55619.7553
840 | double | L24+S26 | 操作：开S29-2 + 打开开关 S25 | 0 | 0 | 0 | - | 2.3393e-06 | 55619.7553 | 0 | 55619.7553
840 | double | L24+S27 | 操作：开S62-3+开S29-2(源:L24) | 0 | 0 | 0 | - | 2.3393e-06 | 55619.7553 | 0 | 55619.7553
840 | double | L24+S28 | 操作：开S29-2 + 不操作（S28 基本策略） | 242550 | 0 | 242550 | - | 2.3393e-06 | 55620.3227 | 0 | 55620.3227
840 | double | L24+S29 | 操作：开S62-3+开S29-2(源:L24) | 0 | 0 | 0 | - | 2.3393e-06 | 55620.3227 | 0 | 55620.3227
840 | double | L24+S13-1 | 操作：开S29-2(源:L24) | 0 | 0 | 0 | - | 2.3393e-06 | 55620.3227 | 0 | 55620.3227
840 | double | L24+S29-2 | 不操作（L24 基本策略）(源:L24) | 441800 | 0 | 441800 | - | 2.3393e-06 | 55621.3562 | 0 | 55621.3562
840 | double | L24+S62-3 | 操作：开S29-2(源:L24) | 0 | 0 | 0 | - | 2.3393e-06 | 55621.3562 | 0 | 55621.3562
840 | double | L24+CB1 | 操作：开S13-1+开S29-2(源:L24) | 0 | 0 | 0 | - | 2.3393e-06 | 55621.3562 | 0 | 55621.3562
840 | double | L24+CB2 | 操作：开S62-3+开S29-2(源:L24) | 0 | 0 | 0 | - | 2.3393e-06 | 55621.3562 | 0 | 55621.3562
840 | double | L24+CB3 | 操作：开S62-3+开S29-2(源:L24) | 0 | 0 | 0 | - | 2.3393e-06 | 55621.3562 | 0 | 55621.3562
840 | double | L24+DG1 | 操作：开S29-2 + 打开开关 S6 | 0 | 0 | 0 | - | 5.866e-06 | 55621.3562 | 0 | 55621.3562
840 | double | L24+DG2 | 操作：开S29-2 + 打开开关 S9 | 0 | 0 | 0 | - | 5.866e-06 | 55621.3562 | 0 | 55621.3562
840 | double | L24+DG3 | 操作：开S29-2 + 打开开关 S13 | 0 | 0 | 0 | - | 5.866e-06 | 55621.3562 | 0 | 55621.3562
840 | double | L24+DG4 | 操作：开S29-2 + 打开开关 S15 | 0 | 0 | 0 | - | 5.866e-06 | 55621.3562 | 0 | 55621.3562
840 | double | L24+DG5 | 操作：开S29-2 + 打开开关 S17 | 0 | 0 | 0 | - | 5.866e-06 | 55621.3562 | 0 | 55621.3562
840 | double | L24+DG6 | 操作：开S29-2 + 打开开关 S21 | 0 | 0 | 0 | - | 5.866e-06 | 55621.3562 | 0 | 55621.3562
840 | double | L24+DG7 | 操作：开S29-2 + 打开开关 S24 | 0 | 0 | 0 | - | 5.866e-06 | 55621.3562 | 0 | 55621.3562
840 | double | L24+DG8 | 操作：开S29-2 + 打开开关 S25 | 0 | 0 | 0 | - | 5.866e-06 | 55621.3562 | 0 | 55621.3562
840 | double | L37+U61 | 不操作（L37 基本策略） + 不操作（U61 基本策略） | 318600 | 0 | 318600 | - | 3.1482e-07 | 55621.4565 | 0 | 55621.4565
840 | double | L37+U62 | 不操作（L37 基本策略） + 不操作（U62 基本策略） | 80400 | 0 | 80400 | - | 3.1482e-07 | 55621.4818 | 0 | 55621.4818
840 | double | L37+S1 | 不操作（L37 基本策略） + 操作：开S13-1 | 0 | 0 | 0 | - | 1.2555e-07 | 55621.4818 | 0 | 55621.4818
840 | double | L37+S2 | 不操作（L37 基本策略） + 操作：开S13-1 | 0 | 0 | 0 | - | 1.2555e-07 | 55621.4818 | 0 | 55621.4818
840 | double | L37+S3 | 不操作（L37 基本策略） + 操作：开S13-1 | 0 | 0 | 0 | - | 1.2555e-07 | 55621.4818 | 0 | 55621.4818
840 | double | L37+S4 | 不操作（L37 基本策略） + 操作：开S13-1 | 0 | 0 | 0 | - | 1.2555e-07 | 55621.4818 | 0 | 55621.4818
840 | double | L37+S5 | 不操作（L37 基本策略） + 操作：开S13-1 | 0 | 0 | 0 | - | 1.2555e-07 | 55621.4818 | 0 | 55621.4818
840 | double | L37+S6 | 不操作（L37 基本策略） + 不操作（S6 基本策略） | 0 | 0 | 0 | - | 1.2555e-07 | 55621.4818 | 0 | 55621.4818
840 | double | L37+S7 | 不操作（L37 基本策略） + 打开开关 S6 | 0 | 0 | 0 | - | 1.2555e-07 | 55621.4818 | 0 | 55621.4818
840 | double | L37+S8 | 不操作（L37 基本策略） + 操作：开S29-2 | 0 | 0 | 0 | - | 1.2555e-07 | 55621.4818 | 0 | 55621.4818
840 | double | L37+S9 | 不操作（L37 基本策略） + 不操作（S9 基本策略） | 0 | 0 | 0 | - | 1.2555e-07 | 55621.4818 | 0 | 55621.4818
840 | double | L37+S10 | 不操作（L37 基本策略） + 打开开关 S9 | 0 | 0 | 0 | - | 1.2555e-07 | 55621.4818 | 0 | 55621.4818
840 | double | L37+S11 | 不操作（L37 基本策略） + 操作：开S29-2 | 0 | 0 | 0 | - | 1.2555e-07 | 55621.4818 | 0 | 55621.4818
840 | double | L37+S12 | 不操作（L37 基本策略） + 操作：开S29-2 | 0 | 0 | 0 | - | 1.2555e-07 | 55621.4818 | 0 | 55621.4818
840 | double | L37+S13 | 不操作（L37 基本策略） + 不操作（S13 基本策略） | 0 | 0 | 0 | - | 1.2555e-07 | 55621.4818 | 0 | 55621.4818
840 | double | L37+S14 | 不操作（L37 基本策略） + 打开开关 S13 | 0 | 0 | 0 | - | 1.2555e-07 | 55621.4818 | 0 | 55621.4818
840 | double | L37+S15 | 不操作（L37 基本策略） + 不操作（S15 基本策略） | 0 | 0 | 0 | - | 1.2555e-07 | 55621.4818 | 0 | 55621.4818
840 | double | L37+S16 | 不操作（L37 基本策略） + 打开开关 S15 | 0 | 0 | 0 | - | 1.2555e-07 | 55621.4818 | 0 | 55621.4818
840 | double | L37+S17 | 不操作（L37 基本策略） + 不操作（S17 基本策略） | 0 | 0 | 0 | - | 1.2555e-07 | 55621.4818 | 0 | 55621.4818
840 | double | L37+S18 | 不操作（L37 基本策略） + 不操作（S18 基本策略） | 414300 | 0 | 414300 | - | 1.2555e-07 | 55621.5339 | 0 | 55621.5339
840 | double | L37+S19 | 不操作（L37 基本策略） + 不操作（S19 基本策略） | 691000 | 0 | 691000 | - | 1.2555e-07 | 55621.6206 | 0 | 55621.6206
840 | double | L37+S20 | 不操作（L37 基本策略） + 不操作（S20 基本策略） | 266200 | 0 | 266200 | - | 1.2555e-07 | 55621.654 | 0 | 55621.654
840 | double | L37+S21 | 不操作（L37 基本策略） + 不操作（S21 基本策略） | 0 | 0 | 0 | - | 1.2555e-07 | 55621.654 | 0 | 55621.654
840 | double | L37+S22 | 不操作（L37 基本策略） + 打开开关 S21 | 0 | 0 | 0 | - | 1.2555e-07 | 55621.654 | 0 | 55621.654
840 | double | L37+S23 | 不操作（L37 基本策略） + 不操作（S23 基本策略） | 989400 | 0 | 989400 | - | 1.2555e-07 | 55621.7782 | 0 | 55621.7782
840 | double | L37+S24 | 不操作（L37 基本策略） + 不操作（S24 基本策略） | 0 | 0 | 0 | - | 1.2555e-07 | 55621.7782 | 0 | 55621.7782
840 | double | L37+S25 | 不操作（L37 基本策略） + 不操作（S25 基本策略） | 0 | 0 | 0 | - | 1.2555e-07 | 55621.7782 | 0 | 55621.7782
840 | double | L37+S26 | 不操作（L37 基本策略） + 打开开关 S25 | 0 | 0 | 0 | - | 1.2555e-07 | 55621.7782 | 0 | 55621.7782
840 | double | L37+S27 | 不操作（L37 基本策略） + 操作：开S62-3 | 0 | 0 | 0 | - | 1.2555e-07 | 55621.7782 | 0 | 55621.7782
840 | double | L37+S28 | 不操作（L37 基本策略） + 不操作（S28 基本策略） | 242550 | 0 | 242550 | - | 1.2555e-07 | 55621.8087 | 0 | 55621.8087
840 | double | L48+U16 | 不操作（L48 基本策略） + 不操作（U16 基本策略） | 271200 | 0 | 271200 | - | 1.0076e-06 | 55622.082 | 0 | 55622.082
840 | double | L48+U17 | 不操作（L48 基本策略） + 不操作（U17 基本策略） | 26800 | 0 | 26800 | - | 1.0076e-06 | 55622.109 | 0 | 55622.109
840 | double | L48+U18 | 不操作（L48 基本策略） + 不操作（U18 基本策略） | 354000 | 0 | 354000 | - | 1.0076e-06 | 55622.4657 | 0 | 55622.4657
840 | double | L48+U19 | 不操作（L48 基本策略） + 不操作（U19 基本策略） | 16080 | 0 | 16080 | - | 1.0076e-06 | 55622.4819 | 0 | 55622.4819
840 | double | L48+U20 | 不操作（L48 基本策略） + 不操作（U20 基本策略） | 40200 | 0 | 40200 | - | 1.0076e-06 | 55622.5224 | 0 | 55622.5224
840 | double | L48+U21 | 不操作（L48 基本策略） + 不操作（U21 基本策略） | 212400 | 0 | 212400 | - | 1.0076e-06 | 55622.7364 | 0 | 55622.7364
840 | double | L48+U22 | 不操作（L48 基本策略） + 不操作（U22 基本策略） | 40200 | 0 | 40200 | - | 1.0076e-06 | 55622.7769 | 0 | 55622.7769
840 | double | L48+U23 | 不操作（L48 基本策略） + 不操作（U23 基本策略） | 40200 | 0 | 40200 | - | 1.0076e-06 | 55622.8174 | 0 | 55622.8174
840 | double | L48+U24 | 不操作（L48 基本策略） + 不操作（U24 基本策略） | 26800 | 0 | 26800 | - | 1.0076e-06 | 55622.8444 | 0 | 55622.8444
840 | double | L48+U25 | 不操作（L48 基本策略） + 不操作（U25 基本策略） | 40200 | 0 | 40200 | - | 1.0076e-06 | 55622.8849 | 0 | 55622.8849
840 | double | L48+U26 | 不操作（L48 基本策略） + 不操作（U26 基本策略） | 26800 | 0 | 26800 | - | 1.0076e-06 | 55622.912 | 0 | 55622.912
840 | double | L48+U27 | 不操作（L48 基本策略） + 不操作（U27 基本策略） | 135600 | 0 | 135600 | - | 1.0076e-06 | 55623.0486 | 0 | 55623.0486
840 | double | L48+U28 | 不操作（L48 基本策略） + 不操作（U28 基本策略） | 67000 | 0 | 67000 | - | 1.0076e-06 | 55623.1161 | 0 | 55623.1161
840 | double | L48+U29 | 不操作（L48 基本策略） + 不操作（U29 基本策略） | 212400 | 0 | 212400 | - | 1.0076e-06 | 55623.3301 | 0 | 55623.3301
840 | double | L48+U30 | 不操作（L48 基本策略） + 不操作（U30 基本策略） | 67000 | 0 | 67000 | - | 1.0076e-06 | 55623.3976 | 0 | 55623.3976
840 | double | L48+U31 | 不操作（L48 基本策略） + 不操作（U31 基本策略） | 271200 | 0 | 271200 | - | 1.0076e-06 | 55623.6709 | 0 | 55623.6709
840 | double | L48+U32 | 不操作（L48 基本策略） + 不操作（U32 基本策略） | 708000 | 0 | 708000 | - | 1.0076e-06 | 55624.3843 | 0 | 55624.3843
840 | double | L48+U33 | 不操作（L48 基本策略） + 不操作（U33 基本策略） | 339000 | 0 | 339000 | - | 1.0076e-06 | 55624.7259 | 0 | 55624.7259
840 | double | L48+U34 | 不操作（L48 基本策略） + 不操作（U34 基本策略） | 203400 | 0 | 203400 | - | 1.0076e-06 | 55624.9309 | 0 | 55624.9309
840 | double | L48+U35 | 不操作（L48 基本策略） + 不操作（U35 基本策略） | 26800 | 0 | 26800 | - | 1.0076e-06 | 55624.9579 | 0 | 55624.9579
840 | double | L48+U36 | 不操作（L48 基本策略） + 不操作（U36 基本策略） | 354000 | 0 | 354000 | - | 1.0076e-06 | 55625.3146 | 0 | 55625.3146
840 | double | L48+U37 | 不操作（L48 基本策略） + 不操作（U37 基本策略） | 60300 | 0 | 60300 | - | 1.0076e-06 | 55625.3753 | 0 | 55625.3753
840 | double | L48+U38 | 不操作（L48 基本策略） + 不操作（U38 基本策略） | 474600 | 0 | 474600 | - | 1.0076e-06 | 55625.8536 | 0 | 55625.8536
840 | double | L48+U39 | 不操作（L48 基本策略） + 不操作（U39 基本策略） | 60300 | 0 | 60300 | - | 1.0076e-06 | 55625.9143 | 0 | 55625.9143
840 | double | L48+U40 | 不操作（L48 基本策略） + 不操作（U40 基本策略） | 424800 | 0 | 424800 | - | 1.0076e-06 | 55626.3424 | 0 | 55626.3424
840 | double | L48+U41 | 不操作（L48 基本策略） + 不操作（U41 基本策略） | 40200 | 0 | 40200 | - | 1.0076e-06 | 55626.3829 | 0 | 55626.3829
840 | double | L48+U42 | 不操作（L48 基本策略） + 不操作（U42 基本策略） | 226000 | 0 | 226000 | - | 1.0076e-06 | 55626.6106 | 0 | 55626.6106
840 | double | L48+U43 | 不操作（L48 基本策略） + 不操作（U43 基本策略） | 26800 | 0 | 26800 | - | 1.0076e-06 | 55626.6376 | 0 | 55626.6376
840 | double | L48+U44 | 不操作（L48 基本策略） + 不操作（U44 基本策略） | 40200 | 0 | 40200 | - | 1.0076e-06 | 55626.6781 | 0 | 55626.6781
840 | double | L48+U45 | 不操作（L48 基本策略） + 不操作（U45 基本策略） | 424800 | 0 | 424800 | - | 1.0076e-06 | 55627.1062 | 0 | 55627.1062
840 | double | L40+U46 | 打开开关 S17 + 不操作（U46 基本策略） | 100500 | 0 | 100500 | - | 1.8899e-06 | 55627.2961 | 0 | 55627.2961
840 | double | L40+U47 | 打开开关 S17 + 不操作（U47 基本策略） | 708000 | 0 | 708000 | - | 1.8899e-06 | 55628.6341 | 0 | 55628.6341
840 | double | L40+U48 | 打开开关 S17 + 不操作（U48 基本策略） | 281400 | 0 | 281400 | - | 1.8899e-06 | 55629.1659 | 0 | 55629.1659
840 | double | L40+U49 | 打开开关 S17 + 不操作（U49 基本策略） | 949200 | 0 | 949200 | - | 1.8899e-06 | 55630.9598 | 0 | 55630.9598
840 | double | L40+U50 | 打开开关 S17 + 不操作（U50 基本策略） | 40200 | 0 | 40200 | - | 1.8899e-06 | 55631.0358 | 0 | 55631.0358
840 | double | L40+U51 | 打开开关 S17 + 不操作（U51 基本策略） | 281400 | 0 | 281400 | - | 1.8899e-06 | 55631.5676 | 0 | 55631.5676
840 | double | L40+U52 | 打开开关 S17 + 不操作（U52 基本策略） | 134000 | 0 | 134000 | - | 1.8899e-06 | 55631.8208 | 0 | 55631.8208
840 | double | L40+U53 | 打开开关 S17 + 不操作（U53 基本策略） | 452000 | 0 | 452000 | - | 1.8899e-06 | 55632.675 | 0 | 55632.675
840 | double | L40+U54 | 打开开关 S17 + 不操作（U54 基本策略） | 100500 | 0 | 100500 | - | 1.8899e-06 | 55632.865 | 0 | 55632.865
840 | double | L40+U55 | 打开开关 S17 + 不操作（U55 基本策略） | 134000 | 0 | 134000 | - | 1.8899e-06 | 55633.1182 | 0 | 55633.1182
840 | double | L40+U56 | 打开开关 S17 + 不操作（U56 基本策略） | 90400 | 0 | 90400 | - | 1.8899e-06 | 55633.289 | 0 | 55633.289
840 | double | L40+U57 | 打开开关 S17 + 不操作（U57 基本策略） | 80400 | 0 | 80400 | - | 1.8899e-06 | 55633.441 | 0 | 55633.441
840 | double | L40+U58 | 打开开关 S17 + 不操作（U58 基本策略） | 212400 | 0 | 212400 | - | 1.8899e-06 | 55633.8424 | 0 | 55633.8424
840 | double | L40+U59 | 打开开关 S17 + 不操作（U59 基本策略） | 30150 | 0 | 30150 | - | 1.8899e-06 | 55633.8994 | 0 | 55633.8994
840 | double | L40+U60 | 打开开关 S17 + 不操作（U60 基本策略） | 40200 | 0 | 40200 | - | 1.8899e-06 | 55633.9754 | 0 | 55633.9754
840 | double | L40+U61 | 打开开关 S17 + 不操作（U61 基本策略） | 318600 | 0 | 318600 | - | 1.8899e-06 | 55634.5775 | 0 | 55634.5775
840 | double | L40+U62 | 打开开关 S17 + 不操作（U62 基本策略） | 80400 | 0 | 80400 | - | 1.8899e-06 | 55634.7294 | 0 | 55634.7294
840 | double | L40+S1 | 打开开关 S17 + 操作：开S13-1 | 0 | 0 | 0 | - | 7.5367e-07 | 55634.7294 | 0 | 55634.7294
840 | double | L40+S2 | 打开开关 S17 + 操作：开S13-1 | 0 | 0 | 0 | - | 7.5367e-07 | 55634.7294 | 0 | 55634.7294
840 | double | L40+S3 | 打开开关 S17 + 操作：开S13-1 | 0 | 0 | 0 | - | 7.5367e-07 | 55634.7294 | 0 | 55634.7294
840 | double | L40+S4 | 打开开关 S17 + 操作：开S13-1 | 0 | 0 | 0 | - | 7.5367e-07 | 55634.7294 | 0 | 55634.7294
840 | double | L40+S5 | 打开开关 S17 + 操作：开S13-1 | 0 | 0 | 0 | - | 7.5367e-07 | 55634.7294 | 0 | 55634.7294
840 | double | L40+S6 | 打开开关 S17 + 不操作（S6 基本策略） | 0 | 0 | 0 | - | 7.5367e-07 | 55634.7294 | 0 | 55634.7294
840 | double | L40+S7 | 打开开关 S17 + 打开开关 S6 | 0 | 0 | 0 | - | 7.5367e-07 | 55634.7294 | 0 | 55634.7294
840 | double | L40+S8 | 打开开关 S17 + 操作：开S29-2 | 0 | 0 | 0 | - | 7.5367e-07 | 55634.7294 | 0 | 55634.7294
840 | double | L40+S9 | 打开开关 S17 + 不操作（S9 基本策略） | 0 | 0 | 0 | - | 7.5367e-07 | 55634.7294 | 0 | 55634.7294
840 | double | L40+S10 | 打开开关 S17 + 打开开关 S9 | 0 | 0 | 0 | - | 7.5367e-07 | 55634.7294 | 0 | 55634.7294
840 | double | L40+S11 | 打开开关 S17 + 操作：开S29-2 | 0 | 0 | 0 | - | 7.5367e-07 | 55634.7294 | 0 | 55634.7294
840 | double | L40+S12 | 打开开关 S17 + 操作：开S29-2 | 0 | 0 | 0 | - | 7.5367e-07 | 55634.7294 | 0 | 55634.7294
840 | double | L40+S13 | 打开开关 S17 + 不操作（S13 基本策略） | 0 | 0 | 0 | - | 7.5367e-07 | 55634.7294 | 0 | 55634.7294
840 | double | L40+S14 | 打开开关 S17 + 打开开关 S13 | 0 | 0 | 0 | - | 7.5367e-07 | 55634.7294 | 0 | 55634.7294
840 | double | L40+S15 | 打开开关 S17 + 不操作（S15 基本策略） | 0 | 0 | 0 | - | 7.5367e-07 | 55634.7294 | 0 | 55634.7294
840 | double | L40+S16 | 打开开关 S17 + 打开开关 S15 | 0 | 0 | 0 | - | 7.5367e-07 | 55634.7294 | 0 | 55634.7294
840 | double | L40+S17 | 不操作（L40 基本策略） + 不操作（S17 基本策略） | 888900 | 0 | 888900 | - | 7.5367e-07 | 55635.3993 | 0 | 55635.3993
840 | double | L40+S18 | 不操作（L40 基本策略） + 打开开关 S17 | 474600 | 0 | 474600 | - | 7.5367e-07 | 55635.757 | 0 | 55635.757
840 | double | L40+S19 | 打开开关 S17 + 不操作（S19 基本策略） | 691000 | 0 | 691000 | - | 7.5367e-07 | 55636.2778 | 0 | 55636.2778
840 | double | L40+S20 | 打开开关 S17 + 不操作（S20 基本策略） | 266200 | 0 | 266200 | - | 7.5367e-07 | 55636.4785 | 0 | 55636.4785
840 | double | L40+S21 | 打开开关 S17 + 不操作（S21 基本策略） | 0 | 0 | 0 | - | 7.5367e-07 | 55636.4785 | 0 | 55636.4785
840 | double | L40+S22 | 打开开关 S17 + 打开开关 S21 | 0 | 0 | 0 | - | 7.5367e-07 | 55636.4785 | 0 | 55636.4785
840 | double | L40+S23 | 打开开关 S17 + 不操作（S23 基本策略） | 989400 | 0 | 989400 | - | 7.5367e-07 | 55637.2241 | 0 | 55637.2241
840 | double | L40+S24 | 打开开关 S17 + 不操作（S24 基本策略） | 0 | 0 | 0 | - | 7.5367e-07 | 55637.2241 | 0 | 55637.2241
840 | double | L40+S25 | 打开开关 S17 + 不操作（S25 基本策略） | 0 | 0 | 0 | - | 7.5367e-07 | 55637.2241 | 0 | 55637.2241
840 | double | L40+S26 | 打开开关 S17 + 打开开关 S25 | 0 | 0 | 0 | - | 7.5367e-07 | 55637.2241 | 0 | 55637.2241
840 | double | L40+S27 | 打开开关 S17 + 操作：开S62-3 | 0 | 0 | 0 | - | 7.5367e-07 | 55637.2241 | 0 | 55637.2241
840 | double | L40+S28 | 打开开关 S17 + 不操作（S28 基本策略） | 242550 | 0 | 242550 | - | 7.5367e-07 | 55637.4069 | 0 | 55637.4069
840 | double | L40+S29 | 打开开关 S17 + 操作：开S62-3 | 0 | 0 | 0 | - | 7.5367e-07 | 55637.4069 | 0 | 55637.4069
840 | double | L40+S13-1 | 打开开关 S17 + 不操作（S13-1 基本策略） | 0 | 0 | 0 | - | 7.5367e-07 | 55637.4069 | 0 | 55637.4069
840 | double | L40+S29-2 | 打开开关 S17 + 不操作（S29-2 基本策略） | 0 | 0 | 0 | - | 7.5367e-07 | 55637.4069 | 0 | 55637.4069
840 | double | L40+S62-3 | 打开开关 S17 + 不操作（S62-3 基本策略） | 0 | 0 | 0 | - | 7.5367e-07 | 55637.4069 | 0 | 55637.4069
840 | double | L40+CB1 | 打开开关 S17 + 操作：开S13-1 | 0 | 0 | 0 | - | 7.5367e-07 | 55637.4069 | 0 | 55637.4069
840 | double | L40+CB2 | 打开开关 S17 + 操作：开S62-3 | 0 | 0 | 0 | - | 7.5367e-07 | 55637.4069 | 0 | 55637.4069
840 | double | L40+CB3 | 打开开关 S17 + 操作：开S62-3 | 0 | 0 | 0 | - | 7.5367e-07 | 55637.4069 | 0 | 55637.4069
840 | double | L40+DG1 | 打开开关 S17 + 打开开关 S6 | 0 | 0 | 0 | - | 1.8899e-06 | 55637.4069 | 0 | 55637.4069
840 | double | L40+DG2 | 打开开关 S17 + 打开开关 S9 | 0 | 0 | 0 | - | 1.8899e-06 | 55637.4069 | 0 | 55637.4069
840 | double | L40+DG3 | 打开开关 S17 + 打开开关 S13 | 0 | 0 | 0 | - | 1.8899e-06 | 55637.4069 | 0 | 55637.4069
840 | double | L40+DG4 | 打开开关 S17 + 打开开关 S15 | 0 | 0 | 0 | - | 1.8899e-06 | 55637.4069 | 0 | 55637.4069
840 | double | L40+DG5 | 不操作（L40 基本策略） + 打开开关 S17 | 60300 | 0 | 60300 | - | 1.8899e-06 | 55637.5209 | 0 | 55637.5209
840 | double | L40+DG6 | 打开开关 S17 + 打开开关 S21 | 0 | 0 | 0 | - | 1.8899e-06 | 55637.5209 | 0 | 55637.5209
840 | double | L40+DG7 | 打开开关 S17 + 打开开关 S24 | 0 | 0 | 0 | - | 1.8899e-06 | 55637.5209 | 0 | 55637.5209
840 | double | L40+DG8 | 打开开关 S17 + 打开开关 S25 | 0 | 0 | 0 | - | 1.8899e-06 | 55637.5209 | 0 | 55637.5209
840 | double | L49+U1 | 打开开关 S24 + 不操作（U1 基本策略） | 26800 | 0 | 26800 | - | 1.0076e-06 | 55637.5479 | 0 | 55637.5479
840 | double | L49+U2 | 打开开关 S24 + 不操作（U2 基本策略） | 40200 | 0 | 40200 | - | 1.0076e-06 | 55637.5884 | 0 | 55637.5884
840 | double | L49+U3 | 打开开关 S24 + 不操作（U3 基本策略） | 40200 | 0 | 40200 | - | 1.0076e-06 | 55637.6289 | 0 | 55637.6289
840 | double | L49+U4 | 打开开关 S24 + 不操作（U4 基本策略） | 40200 | 0 | 40200 | - | 1.0076e-06 | 55637.6694 | 0 | 55637.6694
840 | double | L49+U5 | 打开开关 S24 + 不操作（U5 基本策略） | 67000 | 0 | 67000 | - | 1.0076e-06 | 55637.7369 | 0 | 55637.7369
840 | double | L49+U6 | 打开开关 S24 + 不操作（U6 基本策略） | 40200 | 0 | 40200 | - | 1.0076e-06 | 55637.7774 | 0 | 55637.7774
840 | double | L49+U7 | 打开开关 S24 + 不操作（U7 基本策略） | 212400 | 0 | 212400 | - | 1.0076e-06 | 55637.9915 | 0 | 55637.9915
840 | double | L49+U8 | 打开开关 S24 + 不操作（U8 基本策略） | 40200 | 0 | 40200 | - | 1.0076e-06 | 55638.032 | 0 | 55638.032
840 | double | L49+U9 | 打开开关 S24 + 不操作（U9 基本策略） | 424800 | 0 | 424800 | - | 1.0076e-06 | 55638.46 | 0 | 55638.46
840 | double | L49+U10 | 打开开关 S24 + 不操作（U10 基本策略） | 134000 | 0 | 134000 | - | 1.0076e-06 | 55638.5951 | 0 | 55638.5951
840 | double | L49+U11 | 打开开关 S24 + 不操作（U11 基本策略） | 339000 | 0 | 339000 | - | 1.0076e-06 | 55638.9366 | 0 | 55638.9366
840 | double | L49+U12 | 打开开关 S24 + 不操作（U12 基本策略） | 708000 | 0 | 708000 | - | 1.0076e-06 | 55639.6501 | 0 | 55639.6501
840 | double | L49+U13 | 打开开关 S24 + 不操作（U13 基本策略） | 40200 | 0 | 40200 | - | 1.0076e-06 | 55639.6906 | 0 | 55639.6906
840 | double | L49+U14 | 打开开关 S24 + 不操作（U14 基本策略） | 1486800 | 0 | 1486800 | - | 1.0076e-06 | 55641.1887 | 0 | 55641.1887
840 | double | L49+U15 | 打开开关 S24 + 不操作（U15 基本策略） | 140700 | 0 | 140700 | - | 1.0076e-06 | 55641.3305 | 0 | 55641.3305
840 | double | L49+U16 | 打开开关 S24 + 不操作（U16 基本策略） | 271200 | 0 | 271200 | - | 1.0076e-06 | 55641.6038 | 0 | 55641.6038
840 | double | L49+U17 | 打开开关 S24 + 不操作（U17 基本策略） | 26800 | 0 | 26800 | - | 1.0076e-06 | 55641.6308 | 0 | 55641.6308
840 | double | L49+U18 | 打开开关 S24 + 不操作（U18 基本策略） | 354000 | 0 | 354000 | - | 1.0076e-06 | 55641.9875 | 0 | 55641.9875
840 | double | L49+U19 | 打开开关 S24 + 不操作（U19 基本策略） | 16080 | 0 | 16080 | - | 1.0076e-06 | 55642.0037 | 0 | 55642.0037
840 | double | L49+U20 | 打开开关 S24 + 不操作（U20 基本策略） | 40200 | 0 | 40200 | - | 1.0076e-06 | 55642.0442 | 0 | 55642.0442
840 | double | L49+U21 | 打开开关 S24 + 不操作（U21 基本策略） | 212400 | 0 | 212400 | - | 1.0076e-06 | 55642.2582 | 0 | 55642.2582
840 | double | L49+U22 | 打开开关 S24 + 不操作（U22 基本策略） | 40200 | 0 | 40200 | - | 1.0076e-06 | 55642.2987 | 0 | 55642.2987
840 | double | L49+U23 | 打开开关 S24 + 不操作（U23 基本策略） | 40200 | 0 | 40200 | - | 1.0076e-06 | 55642.3392 | 0 | 55642.3392
840 | double | L49+U24 | 打开开关 S24 + 不操作（U24 基本策略） | 26800 | 0 | 26800 | - | 1.0076e-06 | 55642.3662 | 0 | 55642.3662
840 | double | L49+U25 | 打开开关 S24 + 不操作（U25 基本策略） | 40200 | 0 | 40200 | - | 1.0076e-06 | 55642.4068 | 0 | 55642.4068
840 | double | L49+U26 | 打开开关 S24 + 不操作（U26 基本策略） | 26800 | 0 | 26800 | - | 1.0076e-06 | 55642.4338 | 0 | 55642.4338
840 | double | L49+U27 | 打开开关 S24 + 不操作（U27 基本策略） | 135600 | 0 | 135600 | - | 1.0076e-06 | 55642.5704 | 0 | 55642.5704
840 | double | L49+U28 | 打开开关 S24 + 不操作（U28 基本策略） | 67000 | 0 | 67000 | - | 1.0076e-06 | 55642.6379 | 0 | 55642.6379
840 | double | L49+U29 | 打开开关 S24 + 不操作（U29 基本策略） | 212400 | 0 | 212400 | - | 1.0076e-06 | 55642.8519 | 0 | 55642.8519
840 | double | L49+U30 | 打开开关 S24 + 不操作（U30 基本策略） | 67000 | 0 | 67000 | - | 1.0076e-06 | 55642.9194 | 0 | 55642.9194
840 | double | L49+U31 | 打开开关 S24 + 不操作（U31 基本策略） | 271200 | 0 | 271200 | - | 1.0076e-06 | 55643.1927 | 0 | 55643.1927
840 | double | L49+U32 | 打开开关 S24 + 不操作（U32 基本策略） | 708000 | 0 | 708000 | - | 1.0076e-06 | 55643.9061 | 0 | 55643.9061
840 | double | L49+U33 | 打开开关 S24 + 不操作（U33 基本策略） | 339000 | 0 | 339000 | - | 1.0076e-06 | 55644.2477 | 0 | 55644.2477
840 | double | L49+U34 | 打开开关 S24 + 不操作（U34 基本策略） | 203400 | 0 | 203400 | - | 1.0076e-06 | 55644.4527 | 0 | 55644.4527
840 | double | L49+U35 | 打开开关 S24 + 不操作（U35 基本策略） | 26800 | 0 | 26800 | - | 1.0076e-06 | 55644.4797 | 0 | 55644.4797
840 | double | L49+U36 | 打开开关 S24 + 不操作（U36 基本策略） | 354000 | 0 | 354000 | - | 1.0076e-06 | 55644.8364 | 0 | 55644.8364
840 | double | L49+U37 | 打开开关 S24 + 不操作（U37 基本策略） | 60300 | 0 | 60300 | - | 1.0076e-06 | 55644.8971 | 0 | 55644.8971
840 | double | L49+U38 | 打开开关 S24 + 不操作（U38 基本策略） | 474600 | 0 | 474600 | - | 1.0076e-06 | 55645.3754 | 0 | 55645.3754
840 | double | L49+U39 | 打开开关 S24 + 不操作（U39 基本策略） | 60300 | 0 | 60300 | - | 1.0076e-06 | 55645.4361 | 0 | 55645.4361
840 | double | L49+U40 | 打开开关 S24 + 不操作（U40 基本策略） | 424800 | 0 | 424800 | - | 1.0076e-06 | 55645.8642 | 0 | 55645.8642
840 | double | L49+U41 | 打开开关 S24 + 不操作（U41 基本策略） | 40200 | 0 | 40200 | - | 1.0076e-06 | 55645.9047 | 0 | 55645.9047
840 | double | L49+U42 | 打开开关 S24 + 不操作（U42 基本策略） | 226000 | 0 | 226000 | - | 1.0076e-06 | 55646.1324 | 0 | 55646.1324
840 | double | L49+U43 | 打开开关 S24 + 不操作（U43 基本策略） | 26800 | 0 | 26800 | - | 1.0076e-06 | 55646.1594 | 0 | 55646.1594
840 | double | L49+U44 | 打开开关 S24 + 不操作（U44 基本策略） | 40200 | 0 | 40200 | - | 1.0076e-06 | 55646.1999 | 0 | 55646.1999
840 | double | L49+U45 | 打开开关 S24 + 不操作（U45 基本策略） | 424800 | 0 | 424800 | - | 1.0076e-06 | 55646.628 | 0 | 55646.628
840 | double | L49+U46 | 打开开关 S24 + 不操作（U46 基本策略） | 100500 | 0 | 100500 | - | 1.0076e-06 | 55646.7292 | 0 | 55646.7292
840 | double | L49+U47 | 打开开关 S24 + 不操作（U47 基本策略） | 708000 | 0 | 708000 | - | 1.0076e-06 | 55647.4427 | 0 | 55647.4427
840 | double | L49+U48 | 打开开关 S24 + 不操作（U48 基本策略） | 281400 | 0 | 281400 | - | 1.0076e-06 | 55647.7262 | 0 | 55647.7262
840 | double | L49+U49 | 打开开关 S24 + 不操作（U49 基本策略） | 949200 | 0 | 949200 | - | 1.0076e-06 | 55648.6827 | 0 | 55648.6827
840 | double | L49+U50 | 打开开关 S24 + 不操作（U50 基本策略） | 40200 | 0 | 40200 | - | 1.0076e-06 | 55648.7232 | 0 | 55648.7232
840 | double | L49+U51 | 不操作（L49 基本策略） + 打开开关 S24 | 281400 | 0 | 281400 | - | 1.0076e-06 | 55649.0067 | 0 | 55649.0067
840 | double | L49+U52 | 不操作（L49 基本策略） + 打开开关 S24 | 134000 | 0 | 134000 | - | 1.0076e-06 | 55649.1417 | 0 | 55649.1417
840 | double | L49+U53 | 打开开关 S24 + 不操作（U53 基本策略） | 452000 | 0 | 452000 | - | 1.0076e-06 | 55649.5972 | 0 | 55649.5972
840 | double | L49+U54 | 打开开关 S24 + 不操作（U54 基本策略） | 100500 | 0 | 100500 | - | 1.0076e-06 | 55649.6985 | 0 | 55649.6985
840 | double | L49+U55 | 打开开关 S24 + 不操作（U55 基本策略） | 134000 | 0 | 134000 | - | 1.0076e-06 | 55649.8335 | 0 | 55649.8335
840 | double | L49+U56 | 打开开关 S24 + 不操作（U56 基本策略） | 90400 | 0 | 90400 | - | 1.0076e-06 | 55649.9246 | 0 | 55649.9246
840 | double | L49+U57 | 打开开关 S24 + 不操作（U57 基本策略） | 80400 | 0 | 80400 | - | 1.0076e-06 | 55650.0056 | 0 | 55650.0056
840 | double | L49+U58 | 打开开关 S24 + 不操作（U58 基本策略） | 212400 | 0 | 212400 | - | 1.0076e-06 | 55650.2196 | 0 | 55650.2196
840 | double | L49+U59 | 打开开关 S24 + 不操作（U59 基本策略） | 30150 | 0 | 30150 | - | 1.0076e-06 | 55650.25 | 0 | 55650.25
840 | double | L49+U60 | 打开开关 S24 + 不操作（U60 基本策略） | 40200 | 0 | 40200 | - | 1.0076e-06 | 55650.2905 | 0 | 55650.2905
840 | double | L25+U61 | 操作：开S29-2 + 不操作（U61 基本策略） | 318600 | 0 | 318600 | - | 8.8165e-07 | 55650.5714 | 0 | 55650.5714
840 | double | L25+U62 | 操作：开S29-2 + 不操作（U62 基本策略） | 80400 | 0 | 80400 | - | 8.8165e-07 | 55650.6423 | 0 | 55650.6423
840 | double | L25+S1 | 操作：开S13-1+开S29-2(源:L25) | 0 | 0 | 0 | - | 3.516e-07 | 55650.6423 | 0 | 55650.6423
840 | double | L25+S2 | 操作：开S13-1+开S29-2(源:L25) | 0 | 0 | 0 | - | 3.516e-07 | 55650.6423 | 0 | 55650.6423
840 | double | L25+S3 | 操作：开S13-1+开S29-2(源:L25) | 0 | 0 | 0 | - | 3.516e-07 | 55650.6423 | 0 | 55650.6423
840 | double | L25+S4 | 操作：开S13-1+开S29-2(源:L25) | 0 | 0 | 0 | - | 3.516e-07 | 55650.6423 | 0 | 55650.6423
840 | double | L25+S5 | 操作：开S13-1+开S29-2(源:L25) | 0 | 0 | 0 | - | 3.516e-07 | 55650.6423 | 0 | 55650.6423
840 | double | L25+S6 | 操作：开S29-2 + 不操作（S6 基本策略） | 0 | 0 | 0 | - | 3.516e-07 | 55650.6423 | 0 | 55650.6423
840 | double | L25+S7 | 操作：开S29-2 + 打开开关 S6 | 0 | 0 | 0 | - | 3.516e-07 | 55650.6423 | 0 | 55650.6423
840 | double | L25+S8 | 不操作（L25 基本策略）(源:L25) | 811880 | 0 | 811880 | - | 3.516e-07 | 55650.9278 | 0 | 55650.9278
840 | double | L25+S9 | 操作：开S29-2 + 不操作（S9 基本策略） | 0 | 0 | 0 | - | 3.516e-07 | 55650.9278 | 0 | 55650.9278
840 | double | L25+S10 | 操作：开S29-2 + 打开开关 S9 | 0 | 0 | 0 | - | 3.516e-07 | 55650.9278 | 0 | 55650.9278
840 | double | L25+S11 | 操作：开S29-2(源:L25) | 67000 | 0 | 67000 | - | 3.516e-07 | 55650.9513 | 0 | 55650.9513
840 | double | L25+S12 | 操作：开S29-2(源:L25) | 0 | 0 | 0 | - | 3.516e-07 | 55650.9513 | 0 | 55650.9513
840 | double | L25+S13 | 操作：开S29-2 + 不操作（S13 基本策略） | 0 | 0 | 0 | - | 3.516e-07 | 55650.9513 | 0 | 55650.9513
840 | double | L25+S14 | 操作：开S29-2 + 打开开关 S13 | 0 | 0 | 0 | - | 3.516e-07 | 55650.9513 | 0 | 55650.9513
840 | double | L25+S15 | 操作：开S29-2 + 不操作（S15 基本策略） | 0 | 0 | 0 | - | 3.516e-07 | 55650.9513 | 0 | 55650.9513
840 | double | L25+S16 | 操作：开S29-2 + 打开开关 S15 | 0 | 0 | 0 | - | 3.516e-07 | 55650.9513 | 0 | 55650.9513
840 | double | L25+S17 | 操作：开S29-2 + 不操作（S17 基本策略） | 0 | 0 | 0 | - | 3.516e-07 | 55650.9513 | 0 | 55650.9513
840 | double | L25+S18 | 操作：开S29-2 + 打开开关 S17 | 0 | 0 | 0 | - | 3.516e-07 | 55650.9513 | 0 | 55650.9513
840 | double | L25+S19 | 操作：开S29-2 + 不操作（S19 基本策略） | 691000 | 0 | 691000 | - | 3.516e-07 | 55651.1943 | 0 | 55651.1943
840 | double | L25+S20 | 操作：开S29-2 + 不操作（S20 基本策略） | 266200 | 0 | 266200 | - | 3.516e-07 | 55651.2879 | 0 | 55651.2879
840 | double | L25+S21 | 操作：开S29-2 + 不操作（S21 基本策略） | 0 | 0 | 0 | - | 3.516e-07 | 55651.2879 | 0 | 55651.2879
840 | double | L25+S22 | 操作：开S29-2 + 打开开关 S21 | 0 | 0 | 0 | - | 3.516e-07 | 55651.2879 | 0 | 55651.2879
840 | double | L25+S23 | 操作：开S29-2 + 不操作（S23 基本策略） | 989400 | 0 | 989400 | - | 3.516e-07 | 55651.6357 | 0 | 55651.6357
840 | double | L25+S24 | 操作：开S29-2 + 不操作（S24 基本策略） | 0 | 0 | 0 | - | 3.516e-07 | 55651.6357 | 0 | 55651.6357
840 | double | L25+S25 | 操作：开S29-2 + 不操作（S25 基本策略） | 0 | 0 | 0 | - | 3.516e-07 | 55651.6357 | 0 | 55651.6357
840 | double | L25+S26 | 操作：开S29-2 + 打开开关 S25 | 0 | 0 | 0 | - | 3.516e-07 | 55651.6357 | 0 | 55651.6357
840 | double | L25+S27 | 操作：开S62-3+开S29-2(源:L25) | 0 | 0 | 0 | - | 3.516e-07 | 55651.6357 | 0 | 55651.6357
840 | double | L25+S28 | 操作：开S29-2 + 不操作（S28 基本策略） | 242550 | 0 | 242550 | - | 3.516e-07 | 55651.721 | 0 | 55651.721
840 | double | L27+U1 | 操作：开S29-2 + 不操作（U1 基本策略） | 26800 | 0 | 26800 | - | 1.8268e-06 | 55651.77 | 0 | 55651.77
840 | double | L27+U2 | 操作：开S29-2 + 不操作（U2 基本策略） | 40200 | 0 | 40200 | - | 1.8268e-06 | 55651.8434 | 0 | 55651.8434
840 | double | L27+U3 | 操作：开S29-2 + 不操作（U3 基本策略） | 40200 | 0 | 40200 | - | 1.8268e-06 | 55651.9169 | 0 | 55651.9169
840 | double | L27+U4 | 操作：开S29-2 + 不操作（U4 基本策略） | 40200 | 0 | 40200 | - | 1.8268e-06 | 55651.9903 | 0 | 55651.9903
840 | double | L27+U5 | 操作：开S29-2 + 不操作（U5 基本策略） | 67000 | 0 | 67000 | - | 1.8268e-06 | 55652.1127 | 0 | 55652.1127
840 | double | L27+U6 | 操作：开S29-2 + 不操作（U6 基本策略） | 40200 | 0 | 40200 | - | 1.8268e-06 | 55652.1861 | 0 | 55652.1861
840 | double | L27+U7 | 操作：开S29-2 + 不操作（U7 基本策略） | 212400 | 0 | 212400 | - | 1.8268e-06 | 55652.5741 | 0 | 55652.5741
840 | double | L27+U8 | 操作：开S29-2 + 不操作（U8 基本策略） | 40200 | 0 | 40200 | - | 1.8268e-06 | 55652.6476 | 0 | 55652.6476
840 | double | L27+U9 | 操作：开S29-2 + 不操作（U9 基本策略） | 424800 | 0 | 424800 | - | 1.8268e-06 | 55653.4236 | 0 | 55653.4236
840 | double | L27+U10 | 操作：开S29-2 + 不操作（U10 基本策略） | 134000 | 0 | 134000 | - | 1.8268e-06 | 55653.6684 | 0 | 55653.6684
840 | double | L27+U11 | 操作：开S29-2 + 不操作（U11 基本策略） | 339000 | 0 | 339000 | - | 1.8268e-06 | 55654.2877 | 0 | 55654.2877
840 | double | L27+U12 | 操作：开S29-2 + 不操作（U12 基本策略） | 708000 | 0 | 708000 | - | 1.8268e-06 | 55655.5811 | 0 | 55655.5811
840 | double | L27+U13 | 操作：开S29-2 + 不操作（U13 基本策略） | 40200 | 0 | 40200 | - | 1.8268e-06 | 55655.6546 | 0 | 55655.6546
840 | double | L27+U14 | 操作：开S29-2 + 不操作（U14 基本策略） | 1486800 | 0 | 1486800 | - | 1.8268e-06 | 55658.3707 | 0 | 55658.3707
840 | double | L27+U15 | 操作：开S29-2 + 不操作（U15 基本策略） | 140700 | 0 | 140700 | - | 1.8268e-06 | 55658.6277 | 0 | 55658.6277
840 | double | L27+U16 | 操作：开S29-2 + 不操作（U16 基本策略） | 271200 | 0 | 271200 | - | 1.8268e-06 | 55659.1232 | 0 | 55659.1232
840 | double | L27+U17 | 操作：开S29-2 + 不操作（U17 基本策略） | 26800 | 0 | 26800 | - | 1.8268e-06 | 55659.1721 | 0 | 55659.1721
840 | double | L27+U18 | 操作：开S29-2 + 不操作（U18 基本策略） | 354000 | 0 | 354000 | - | 1.8268e-06 | 55659.8188 | 0 | 55659.8188
840 | double | L27+U19 | 操作：开S29-2 + 不操作（U19 基本策略） | 16080 | 0 | 16080 | - | 1.8268e-06 | 55659.8482 | 0 | 55659.8482
840 | double | L27+U20 | 操作：开S29-2 + 不操作（U20 基本策略） | 40200 | 0 | 40200 | - | 1.8268e-06 | 55659.9216 | 0 | 55659.9216
840 | double | L27+U21 | 操作：开S29-2 + 不操作（U21 基本策略） | 212400 | 0 | 212400 | - | 1.8268e-06 | 55660.3096 | 0 | 55660.3096
840 | double | L27+U22 | 操作：开S29-2 + 不操作（U22 基本策略） | 40200 | 0 | 40200 | - | 1.8268e-06 | 55660.3831 | 0 | 55660.3831
840 | double | L27+U23 | 操作：开S29-2 + 不操作（U23 基本策略） | 40200 | 0 | 40200 | - | 1.8268e-06 | 55660.4565 | 0 | 55660.4565
840 | double | L27+U24 | 操作：开S29-2 + 不操作（U24 基本策略） | 26800 | 0 | 26800 | - | 1.8268e-06 | 55660.5055 | 0 | 55660.5055
840 | double | L27+U25 | 操作：开S29-2 + 不操作（U25 基本策略） | 40200 | 0 | 40200 | - | 1.8268e-06 | 55660.5789 | 0 | 55660.5789
840 | double | L27+U26 | 操作：开S29-2 + 不操作（U26 基本策略） | 26800 | 0 | 26800 | - | 1.8268e-06 | 55660.6279 | 0 | 55660.6279
840 | double | L27+U27 | 操作：开S29-2 + 不操作（U27 基本策略） | 135600 | 0 | 135600 | - | 1.8268e-06 | 55660.8756 | 0 | 55660.8756
840 | double | L27+U28 | 操作：开S29-2 + 不操作（U28 基本策略） | 67000 | 0 | 67000 | - | 1.8268e-06 | 55660.998 | 0 | 55660.998
840 | double | L27+U29 | 操作：开S29-2 + 不操作（U29 基本策略） | 212400 | 0 | 212400 | - | 1.8268e-06 | 55661.386 | 0 | 55661.386
840 | double | L27+U30 | 操作：开S29-2 + 不操作（U30 基本策略） | 67000 | 0 | 67000 | - | 1.8268e-06 | 55661.5084 | 0 | 55661.5084
840 | double | L50+U16 | 不操作（L50 基本策略） + 不操作（U16 基本策略） | 271200 | 0 | 271200 | - | 5.6764e-06 | 55663.0479 | 0 | 55663.0479
840 | double | L50+U17 | 不操作（L50 基本策略） + 不操作（U17 基本策略） | 26800 | 0 | 26800 | - | 5.6764e-06 | 55663.2 | 0 | 55663.2
840 | double | L50+U18 | 不操作（L50 基本策略） + 不操作（U18 基本策略） | 354000 | 0 | 354000 | - | 5.6764e-06 | 55665.2094 | 0 | 55665.2094
840 | double | L50+U19 | 不操作（L50 基本策略） + 不操作（U19 基本策略） | 16080 | 0 | 16080 | - | 5.6764e-06 | 55665.3007 | 0 | 55665.3007
840 | double | L50+U20 | 不操作（L50 基本策略） + 不操作（U20 基本策略） | 40200 | 0 | 40200 | - | 5.6764e-06 | 55665.5289 | 0 | 55665.5289
840 | double | L50+U21 | 不操作（L50 基本策略） + 不操作（U21 基本策略） | 212400 | 0 | 212400 | - | 5.6764e-06 | 55666.7346 | 0 | 55666.7346
840 | double | L50+U22 | 不操作（L50 基本策略） + 不操作（U22 基本策略） | 40200 | 0 | 40200 | - | 5.6764e-06 | 55666.9628 | 0 | 55666.9628
840 | double | L50+U23 | 不操作（L50 基本策略） + 不操作（U23 基本策略） | 40200 | 0 | 40200 | - | 5.6764e-06 | 55667.1909 | 0 | 55667.1909
840 | double | L50+U24 | 不操作（L50 基本策略） + 不操作（U24 基本策略） | 26800 | 0 | 26800 | - | 5.6764e-06 | 55667.3431 | 0 | 55667.3431
840 | double | L50+U25 | 不操作（L50 基本策略） + 不操作（U25 基本策略） | 40200 | 0 | 40200 | - | 5.6764e-06 | 55667.5713 | 0 | 55667.5713
840 | double | L50+U26 | 不操作（L50 基本策略） + 不操作（U26 基本策略） | 26800 | 0 | 26800 | - | 5.6764e-06 | 55667.7234 | 0 | 55667.7234
840 | double | L50+U27 | 不操作（L50 基本策略） + 不操作（U27 基本策略） | 135600 | 0 | 135600 | - | 5.6764e-06 | 55668.4931 | 0 | 55668.4931
840 | double | L50+U28 | 不操作（L50 基本策略） + 不操作（U28 基本策略） | 67000 | 0 | 67000 | - | 5.6764e-06 | 55668.8734 | 0 | 55668.8734
840 | double | L50+U29 | 不操作（L50 基本策略） + 不操作（U29 基本策略） | 212400 | 0 | 212400 | - | 5.6764e-06 | 55670.0791 | 0 | 55670.0791
840 | double | L50+U30 | 不操作（L50 基本策略） + 不操作（U30 基本策略） | 67000 | 0 | 67000 | - | 5.6764e-06 | 55670.4594 | 0 | 55670.4594
840 | double | L50+U31 | 不操作（L50 基本策略） + 不操作（U31 基本策略） | 271200 | 0 | 271200 | - | 5.6764e-06 | 55671.9989 | 0 | 55671.9989
840 | double | L50+U32 | 不操作（L50 基本策略） + 不操作（U32 基本策略） | 708000 | 0 | 708000 | - | 5.6764e-06 | 55676.0178 | 0 | 55676.0178
840 | double | L50+U33 | 不操作（L50 基本策略） + 不操作（U33 基本策略） | 339000 | 0 | 339000 | - | 5.6764e-06 | 55677.9421 | 0 | 55677.9421
840 | double | L50+U34 | 不操作（L50 基本策略） + 不操作（U34 基本策略） | 203400 | 0 | 203400 | - | 5.6764e-06 | 55679.0966 | 0 | 55679.0966
840 | double | L50+U35 | 不操作（L50 基本策略） + 不操作（U35 基本策略） | 26800 | 0 | 26800 | - | 5.6764e-06 | 55679.2488 | 0 | 55679.2488
840 | double | L50+U36 | 不操作（L50 基本策略） + 不操作（U36 基本策略） | 354000 | 0 | 354000 | - | 5.6764e-06 | 55681.2582 | 0 | 55681.2582
840 | double | L50+U37 | 不操作（L50 基本策略） + 不操作（U37 基本策略） | 60300 | 0 | 60300 | - | 5.6764e-06 | 55681.6005 | 0 | 55681.6005
840 | double | L50+U38 | 不操作（L50 基本策略） + 不操作（U38 基本策略） | 474600 | 0 | 474600 | - | 5.6764e-06 | 55684.2945 | 0 | 55684.2945
840 | double | L50+U39 | 不操作（L50 基本策略） + 不操作（U39 基本策略） | 60300 | 0 | 60300 | - | 5.6764e-06 | 55684.6368 | 0 | 55684.6368
840 | double | L50+U40 | 不操作（L50 基本策略） + 不操作（U40 基本策略） | 424800 | 0 | 424800 | - | 5.6764e-06 | 55687.0482 | 0 | 55687.0482
840 | double | L50+U41 | 不操作（L50 基本策略） + 不操作（U41 基本策略） | 40200 | 0 | 40200 | - | 5.6764e-06 | 55687.2763 | 0 | 55687.2763
840 | double | L50+U42 | 不操作（L50 基本策略） + 不操作（U42 基本策略） | 226000 | 0 | 226000 | - | 5.6764e-06 | 55688.5592 | 0 | 55688.5592
840 | double | L50+U43 | 不操作（L50 基本策略） + 不操作（U43 基本策略） | 26800 | 0 | 26800 | - | 5.6764e-06 | 55688.7113 | 0 | 55688.7113
840 | double | L50+U44 | 不操作（L50 基本策略） + 不操作（U44 基本策略） | 40200 | 0 | 40200 | - | 5.6764e-06 | 55688.9395 | 0 | 55688.9395
840 | double | L50+U45 | 不操作（L50 基本策略） + 不操作（U45 基本策略） | 424800 | 0 | 424800 | - | 5.6764e-06 | 55691.3509 | 0 | 55691.3509
840 | double | L39+U61 | 打开开关 S17 + 不操作（U61 基本策略） | 318600 | 0 | 318600 | - | 2.5203e-06 | 55692.1538 | 0 | 55692.1538
840 | double | L39+U62 | 打开开关 S17 + 不操作（U62 基本策略） | 80400 | 0 | 80400 | - | 2.5203e-06 | 55692.3565 | 0 | 55692.3565
840 | double | L39+S1 | 打开开关 S17 + 操作：开S13-1 | 0 | 0 | 0 | - | 1.0051e-06 | 55692.3565 | 0 | 55692.3565
840 | double | L39+S2 | 打开开关 S17 + 操作：开S13-1 | 0 | 0 | 0 | - | 1.0051e-06 | 55692.3565 | 0 | 55692.3565
840 | double | L39+S3 | 打开开关 S17 + 操作：开S13-1 | 0 | 0 | 0 | - | 1.0051e-06 | 55692.3565 | 0 | 55692.3565
840 | double | L39+S4 | 打开开关 S17 + 操作：开S13-1 | 0 | 0 | 0 | - | 1.0051e-06 | 55692.3565 | 0 | 55692.3565
840 | double | L39+S5 | 打开开关 S17 + 操作：开S13-1 | 0 | 0 | 0 | - | 1.0051e-06 | 55692.3565 | 0 | 55692.3565
840 | double | L39+S6 | 打开开关 S17 + 不操作（S6 基本策略） | 0 | 0 | 0 | - | 1.0051e-06 | 55692.3565 | 0 | 55692.3565
840 | double | L39+S7 | 打开开关 S17 + 打开开关 S6 | 0 | 0 | 0 | - | 1.0051e-06 | 55692.3565 | 0 | 55692.3565
840 | double | L39+S8 | 打开开关 S17 + 操作：开S29-2 | 0 | 0 | 0 | - | 1.0051e-06 | 55692.3565 | 0 | 55692.3565
840 | double | L39+S9 | 打开开关 S17 + 不操作（S9 基本策略） | 0 | 0 | 0 | - | 1.0051e-06 | 55692.3565 | 0 | 55692.3565
840 | double | L39+S10 | 打开开关 S17 + 打开开关 S9 | 0 | 0 | 0 | - | 1.0051e-06 | 55692.3565 | 0 | 55692.3565
840 | double | L39+S11 | 打开开关 S17 + 操作：开S29-2 | 0 | 0 | 0 | - | 1.0051e-06 | 55692.3565 | 0 | 55692.3565
840 | double | L39+S12 | 打开开关 S17 + 操作：开S29-2 | 0 | 0 | 0 | - | 1.0051e-06 | 55692.3565 | 0 | 55692.3565
840 | double | L39+S13 | 打开开关 S17 + 不操作（S13 基本策略） | 0 | 0 | 0 | - | 1.0051e-06 | 55692.3565 | 0 | 55692.3565
840 | double | L39+S14 | 打开开关 S17 + 打开开关 S13 | 0 | 0 | 0 | - | 1.0051e-06 | 55692.3565 | 0 | 55692.3565
840 | double | L39+S15 | 打开开关 S17 + 不操作（S15 基本策略） | 0 | 0 | 0 | - | 1.0051e-06 | 55692.3565 | 0 | 55692.3565
840 | double | L39+S16 | 打开开关 S17 + 打开开关 S15 | 0 | 0 | 0 | - | 1.0051e-06 | 55692.3565 | 0 | 55692.3565
840 | double | L39+S17 | 不操作（L39 基本策略） + 不操作（S17 基本策略） | 414300 | 0 | 414300 | - | 1.0051e-06 | 55692.7729 | 0 | 55692.7729
840 | double | L39+S18 | 不操作（L39 基本策略） + 打开开关 S17 | 0 | 0 | 0 | - | 1.0051e-06 | 55692.7729 | 0 | 55692.7729
840 | double | L39+S19 | 打开开关 S17 + 不操作（S19 基本策略） | 691000 | 0 | 691000 | - | 1.0051e-06 | 55693.4674 | 0 | 55693.4674
840 | double | L39+S20 | 打开开关 S17 + 不操作（S20 基本策略） | 266200 | 0 | 266200 | - | 1.0051e-06 | 55693.735 | 0 | 55693.735
840 | double | L39+S21 | 打开开关 S17 + 不操作（S21 基本策略） | 0 | 0 | 0 | - | 1.0051e-06 | 55693.735 | 0 | 55693.735
840 | double | L39+S22 | 打开开关 S17 + 打开开关 S21 | 0 | 0 | 0 | - | 1.0051e-06 | 55693.735 | 0 | 55693.735
840 | double | L39+S23 | 打开开关 S17 + 不操作（S23 基本策略） | 989400 | 0 | 989400 | - | 1.0051e-06 | 55694.7294 | 0 | 55694.7294
840 | double | L39+S24 | 打开开关 S17 + 不操作（S24 基本策略） | 0 | 0 | 0 | - | 1.0051e-06 | 55694.7294 | 0 | 55694.7294
840 | double | L39+S25 | 打开开关 S17 + 不操作（S25 基本策略） | 0 | 0 | 0 | - | 1.0051e-06 | 55694.7294 | 0 | 55694.7294
840 | double | L39+S26 | 打开开关 S17 + 打开开关 S25 | 0 | 0 | 0 | - | 1.0051e-06 | 55694.7294 | 0 | 55694.7294
840 | double | L39+S27 | 打开开关 S17 + 操作：开S62-3 | 0 | 0 | 0 | - | 1.0051e-06 | 55694.7294 | 0 | 55694.7294
840 | double | L39+S28 | 打开开关 S17 + 不操作（S28 基本策略） | 242550 | 0 | 242550 | - | 1.0051e-06 | 55694.9732 | 0 | 55694.9732
840 | double | L51+U1 | 打开开关 S25 + 不操作（U1 基本策略） | 26800 | 0 | 26800 | - | 2.0159e-06 | 55695.0272 | 0 | 55695.0272
840 | double | L51+U2 | 打开开关 S25 + 不操作（U2 基本策略） | 40200 | 0 | 40200 | - | 2.0159e-06 | 55695.1083 | 0 | 55695.1083
840 | double | L51+U3 | 打开开关 S25 + 不操作（U3 基本策略） | 40200 | 0 | 40200 | - | 2.0159e-06 | 55695.1893 | 0 | 55695.1893
840 | double | L51+U4 | 打开开关 S25 + 不操作（U4 基本策略） | 40200 | 0 | 40200 | - | 2.0159e-06 | 55695.2703 | 0 | 55695.2703
840 | double | L51+U5 | 打开开关 S25 + 不操作（U5 基本策略） | 67000 | 0 | 67000 | - | 2.0159e-06 | 55695.4054 | 0 | 55695.4054
840 | double | L51+U6 | 打开开关 S25 + 不操作（U6 基本策略） | 40200 | 0 | 40200 | - | 2.0159e-06 | 55695.4865 | 0 | 55695.4865
840 | double | L51+U7 | 打开开关 S25 + 不操作（U7 基本策略） | 212400 | 0 | 212400 | - | 2.0159e-06 | 55695.9146 | 0 | 55695.9146
840 | double | L51+U8 | 打开开关 S25 + 不操作（U8 基本策略） | 40200 | 0 | 40200 | - | 2.0159e-06 | 55695.9957 | 0 | 55695.9957
840 | double | L51+U9 | 打开开关 S25 + 不操作（U9 基本策略） | 424800 | 0 | 424800 | - | 2.0159e-06 | 55696.852 | 0 | 55696.852
840 | double | L51+U10 | 打开开关 S25 + 不操作（U10 基本策略） | 134000 | 0 | 134000 | - | 2.0159e-06 | 55697.1222 | 0 | 55697.1222
840 | double | L51+U11 | 打开开关 S25 + 不操作（U11 基本策略） | 339000 | 0 | 339000 | - | 2.0159e-06 | 55697.8056 | 0 | 55697.8056
840 | double | L51+U12 | 打开开关 S25 + 不操作（U12 基本策略） | 708000 | 0 | 708000 | - | 2.0159e-06 | 55699.2329 | 0 | 55699.2329
840 | double | L51+U13 | 打开开关 S25 + 不操作（U13 基本策略） | 40200 | 0 | 40200 | - | 2.0159e-06 | 55699.3139 | 0 | 55699.3139
840 | double | L51+U14 | 打开开关 S25 + 不操作（U14 基本策略） | 1486800 | 0 | 1486800 | - | 2.0159e-06 | 55702.3112 | 0 | 55702.3112
840 | double | L51+U15 | 打开开关 S25 + 不操作（U15 基本策略） | 140700 | 0 | 140700 | - | 2.0159e-06 | 55702.5948 | 0 | 55702.5948
840 | double | L51+U16 | 打开开关 S25 + 不操作（U16 基本策略） | 271200 | 0 | 271200 | - | 2.0159e-06 | 55703.1416 | 0 | 55703.1416
840 | double | L51+U17 | 打开开关 S25 + 不操作（U17 基本策略） | 26800 | 0 | 26800 | - | 2.0159e-06 | 55703.1956 | 0 | 55703.1956
840 | double | L51+U18 | 打开开关 S25 + 不操作（U18 基本策略） | 354000 | 0 | 354000 | - | 2.0159e-06 | 55703.9092 | 0 | 55703.9092
840 | double | L51+U19 | 打开开关 S25 + 不操作（U19 基本策略） | 16080 | 0 | 16080 | - | 2.0159e-06 | 55703.9416 | 0 | 55703.9416
840 | double | L51+U20 | 打开开关 S25 + 不操作（U20 基本策略） | 40200 | 0 | 40200 | - | 2.0159e-06 | 55704.0227 | 0 | 55704.0227
840 | double | L51+U21 | 打开开关 S25 + 不操作（U21 基本策略） | 212400 | 0 | 212400 | - | 2.0159e-06 | 55704.4509 | 0 | 55704.4509
840 | double | L51+U22 | 打开开关 S25 + 不操作（U22 基本策略） | 40200 | 0 | 40200 | - | 2.0159e-06 | 55704.5319 | 0 | 55704.5319
840 | double | L51+U23 | 打开开关 S25 + 不操作（U23 基本策略） | 40200 | 0 | 40200 | - | 2.0159e-06 | 55704.613 | 0 | 55704.613
840 | double | L51+U24 | 打开开关 S25 + 不操作（U24 基本策略） | 26800 | 0 | 26800 | - | 2.0159e-06 | 55704.667 | 0 | 55704.667
840 | double | L51+U25 | 打开开关 S25 + 不操作（U25 基本策略） | 40200 | 0 | 40200 | - | 2.0159e-06 | 55704.748 | 0 | 55704.748
840 | double | L51+U26 | 打开开关 S25 + 不操作（U26 基本策略） | 26800 | 0 | 26800 | - | 2.0159e-06 | 55704.8021 | 0 | 55704.8021
840 | double | L51+U27 | 打开开关 S25 + 不操作（U27 基本策略） | 135600 | 0 | 135600 | - | 2.0159e-06 | 55705.0754 | 0 | 55705.0754
840 | double | L51+U28 | 打开开关 S25 + 不操作（U28 基本策略） | 67000 | 0 | 67000 | - | 2.0159e-06 | 55705.2105 | 0 | 55705.2105
840 | double | L51+U29 | 打开开关 S25 + 不操作（U29 基本策略） | 212400 | 0 | 212400 | - | 2.0159e-06 | 55705.6387 | 0 | 55705.6387
840 | double | L51+U30 | 打开开关 S25 + 不操作（U30 基本策略） | 67000 | 0 | 67000 | - | 2.0159e-06 | 55705.7737 | 0 | 55705.7737
840 | double | L51+U31 | 打开开关 S25 + 不操作（U31 基本策略） | 271200 | 0 | 271200 | - | 2.0159e-06 | 55706.3205 | 0 | 55706.3205
840 | double | L51+U32 | 打开开关 S25 + 不操作（U32 基本策略） | 708000 | 0 | 708000 | - | 2.0159e-06 | 55707.7477 | 0 | 55707.7477
840 | double | L51+U33 | 打开开关 S25 + 不操作（U33 基本策略） | 339000 | 0 | 339000 | - | 2.0159e-06 | 55708.4311 | 0 | 55708.4311
840 | double | L51+U34 | 打开开关 S25 + 不操作（U34 基本策略） | 203400 | 0 | 203400 | - | 2.0159e-06 | 55708.8412 | 0 | 55708.8412
840 | double | L51+U35 | 打开开关 S25 + 不操作（U35 基本策略） | 26800 | 0 | 26800 | - | 2.0159e-06 | 55708.8952 | 0 | 55708.8952
840 | double | L51+U36 | 打开开关 S25 + 不操作（U36 基本策略） | 354000 | 0 | 354000 | - | 2.0159e-06 | 55709.6088 | 0 | 55709.6088
840 | double | L51+U37 | 打开开关 S25 + 不操作（U37 基本策略） | 60300 | 0 | 60300 | - | 2.0159e-06 | 55709.7304 | 0 | 55709.7304
840 | double | L51+U38 | 打开开关 S25 + 不操作（U38 基本策略） | 474600 | 0 | 474600 | - | 2.0159e-06 | 55710.6872 | 0 | 55710.6872
840 | double | L51+U39 | 打开开关 S25 + 不操作（U39 基本策略） | 60300 | 0 | 60300 | - | 2.0159e-06 | 55710.8087 | 0 | 55710.8087
840 | double | L51+U40 | 打开开关 S25 + 不操作（U40 基本策略） | 424800 | 0 | 424800 | - | 2.0159e-06 | 55711.6651 | 0 | 55711.6651
840 | double | L51+U41 | 打开开关 S25 + 不操作（U41 基本策略） | 40200 | 0 | 40200 | - | 2.0159e-06 | 55711.7461 | 0 | 55711.7461
840 | double | L51+U42 | 打开开关 S25 + 不操作（U42 基本策略） | 226000 | 0 | 226000 | - | 2.0159e-06 | 55712.2017 | 0 | 55712.2017
840 | double | L51+U43 | 打开开关 S25 + 不操作（U43 基本策略） | 26800 | 0 | 26800 | - | 2.0159e-06 | 55712.2558 | 0 | 55712.2558
840 | double | L51+U44 | 打开开关 S25 + 不操作（U44 基本策略） | 40200 | 0 | 40200 | - | 2.0159e-06 | 55712.3368 | 0 | 55712.3368
840 | double | L51+U45 | 打开开关 S25 + 不操作（U45 基本策略） | 424800 | 0 | 424800 | - | 2.0159e-06 | 55713.1932 | 0 | 55713.1932
840 | double | L51+U46 | 打开开关 S25 + 不操作（U46 基本策略） | 100500 | 0 | 100500 | - | 2.0159e-06 | 55713.3958 | 0 | 55713.3958
840 | double | L51+U47 | 打开开关 S25 + 不操作（U47 基本策略） | 708000 | 0 | 708000 | - | 2.0159e-06 | 55714.8231 | 0 | 55714.8231
840 | double | L51+U48 | 打开开关 S25 + 不操作（U48 基本策略） | 281400 | 0 | 281400 | - | 2.0159e-06 | 55715.3903 | 0 | 55715.3903
840 | double | L51+U49 | 打开开关 S25 + 不操作（U49 基本策略） | 949200 | 0 | 949200 | - | 2.0159e-06 | 55717.3039 | 0 | 55717.3039
840 | double | L51+U50 | 打开开关 S25 + 不操作（U50 基本策略） | 40200 | 0 | 40200 | - | 2.0159e-06 | 55717.3849 | 0 | 55717.3849
840 | double | L51+U51 | 打开开关 S25 + 不操作（U51 基本策略） | 281400 | 0 | 281400 | - | 2.0159e-06 | 55717.9522 | 0 | 55717.9522
840 | double | L51+U52 | 打开开关 S25 + 不操作（U52 基本策略） | 134000 | 0 | 134000 | - | 2.0159e-06 | 55718.2223 | 0 | 55718.2223
840 | double | L51+U53 | 不操作（L51 基本策略） + 打开开关 S25 | 452000 | 0 | 452000 | - | 2.0159e-06 | 55719.1335 | 0 | 55719.1335
840 | double | L51+U54 | 不操作（L51 基本策略） + 打开开关 S25 | 100500 | 0 | 100500 | - | 2.0159e-06 | 55719.3361 | 0 | 55719.3361
840 | double | L51+U55 | 不操作（L51 基本策略） + 打开开关 S25 | 134000 | 0 | 134000 | - | 2.0159e-06 | 55719.6063 | 0 | 55719.6063
840 | double | L51+U56 | 打开开关 S25 + 不操作（U56 基本策略） | 90400 | 0 | 90400 | - | 2.0159e-06 | 55719.7885 | 0 | 55719.7885
840 | double | L51+U57 | 打开开关 S25 + 不操作（U57 基本策略） | 80400 | 0 | 80400 | - | 2.0159e-06 | 55719.9506 | 0 | 55719.9506
840 | double | L51+U58 | 打开开关 S25 + 不操作（U58 基本策略） | 212400 | 0 | 212400 | - | 2.0159e-06 | 55720.3788 | 0 | 55720.3788
840 | double | L51+U59 | 打开开关 S25 + 不操作（U59 基本策略） | 30150 | 0 | 30150 | - | 2.0159e-06 | 55720.4396 | 0 | 55720.4396
840 | double | L51+U60 | 打开开关 S25 + 不操作（U60 基本策略） | 40200 | 0 | 40200 | - | 2.0159e-06 | 55720.5206 | 0 | 55720.5206
840 | double | L25+S29 | 操作：开S62-3+开S29-2(源:L25) | 0 | 0 | 0 | - | 3.516e-07 | 55720.5206 | 0 | 55720.5206
840 | double | L25+S13-1 | 操作：开S29-2(源:L25) | 0 | 0 | 0 | - | 3.516e-07 | 55720.5206 | 0 | 55720.5206
840 | double | L25+S29-2 | 不操作（L25 基本策略）(源:L25) | 415000 | 0 | 415000 | - | 3.516e-07 | 55720.6665 | 0 | 55720.6665
840 | double | L25+S62-3 | 操作：开S29-2(源:L25) | 0 | 0 | 0 | - | 3.516e-07 | 55720.6665 | 0 | 55720.6665
840 | double | L25+CB1 | 操作：开S13-1+开S29-2(源:L25) | 0 | 0 | 0 | - | 3.516e-07 | 55720.6665 | 0 | 55720.6665
840 | double | L25+CB2 | 操作：开S62-3+开S29-2(源:L25) | 0 | 0 | 0 | - | 3.516e-07 | 55720.6665 | 0 | 55720.6665
840 | double | L25+CB3 | 操作：开S62-3+开S29-2(源:L25) | 0 | 0 | 0 | - | 3.516e-07 | 55720.6665 | 0 | 55720.6665
840 | double | L25+DG1 | 操作：开S29-2 + 打开开关 S6 | 0 | 0 | 0 | - | 8.8165e-07 | 55720.6665 | 0 | 55720.6665
840 | double | L25+DG2 | 操作：开S29-2 + 打开开关 S9 | 0 | 0 | 0 | - | 8.8165e-07 | 55720.6665 | 0 | 55720.6665
840 | double | L25+DG3 | 操作：开S29-2 + 打开开关 S13 | 0 | 0 | 0 | - | 8.8165e-07 | 55720.6665 | 0 | 55720.6665
840 | double | L25+DG4 | 操作：开S29-2 + 打开开关 S15 | 0 | 0 | 0 | - | 8.8165e-07 | 55720.6665 | 0 | 55720.6665
840 | double | L25+DG5 | 操作：开S29-2 + 打开开关 S17 | 0 | 0 | 0 | - | 8.8165e-07 | 55720.6665 | 0 | 55720.6665
840 | double | L25+DG6 | 操作：开S29-2 + 打开开关 S21 | 0 | 0 | 0 | - | 8.8165e-07 | 55720.6665 | 0 | 55720.6665
840 | double | L25+DG7 | 操作：开S29-2 + 打开开关 S24 | 0 | 0 | 0 | - | 8.8165e-07 | 55720.6665 | 0 | 55720.6665
840 | double | L25+DG8 | 操作：开S29-2 + 打开开关 S25 | 0 | 0 | 0 | - | 8.8165e-07 | 55720.6665 | 0 | 55720.6665
840 | double | L26+U1 | 操作：开S29-2 + 不操作（U1 基本策略） | 26800 | 0 | 26800 | - | 1.3857e-06 | 55720.7036 | 0 | 55720.7036
840 | double | L26+U2 | 操作：开S29-2 + 不操作（U2 基本策略） | 40200 | 0 | 40200 | - | 1.3857e-06 | 55720.7594 | 0 | 55720.7594
840 | double | L26+U3 | 操作：开S29-2 + 不操作（U3 基本策略） | 40200 | 0 | 40200 | - | 1.3857e-06 | 55720.8151 | 0 | 55720.8151
840 | double | L26+U4 | 操作：开S29-2 + 不操作（U4 基本策略） | 40200 | 0 | 40200 | - | 1.3857e-06 | 55720.8708 | 0 | 55720.8708
840 | double | L26+U5 | 操作：开S29-2 + 不操作（U5 基本策略） | 67000 | 0 | 67000 | - | 1.3857e-06 | 55720.9636 | 0 | 55720.9636
840 | double | L26+U6 | 操作：开S29-2 + 不操作（U6 基本策略） | 40200 | 0 | 40200 | - | 1.3857e-06 | 55721.0193 | 0 | 55721.0193
840 | double | L26+U7 | 操作：开S29-2 + 不操作（U7 基本策略） | 212400 | 0 | 212400 | - | 1.3857e-06 | 55721.3136 | 0 | 55721.3136
840 | double | L26+U8 | 操作：开S29-2 + 不操作（U8 基本策略） | 40200 | 0 | 40200 | - | 1.3857e-06 | 55721.3693 | 0 | 55721.3693
840 | double | L26+U9 | 操作：开S29-2 + 不操作（U9 基本策略） | 424800 | 0 | 424800 | - | 1.3857e-06 | 55721.958 | 0 | 55721.958
840 | double | L26+U10 | 操作：开S29-2 + 不操作（U10 基本策略） | 134000 | 0 | 134000 | - | 1.3857e-06 | 55722.1436 | 0 | 55722.1436
840 | double | L26+U11 | 操作：开S29-2 + 不操作（U11 基本策略） | 339000 | 0 | 339000 | - | 1.3857e-06 | 55722.6134 | 0 | 55722.6134
840 | double | L26+U12 | 操作：开S29-2 + 不操作（U12 基本策略） | 708000 | 0 | 708000 | - | 1.3857e-06 | 55723.5944 | 0 | 55723.5944
840 | double | L26+U13 | 操作：开S29-2 + 不操作（U13 基本策略） | 40200 | 0 | 40200 | - | 1.3857e-06 | 55723.6502 | 0 | 55723.6502
840 | double | L26+U14 | 操作：开S29-2 + 不操作（U14 基本策略） | 1486800 | 0 | 1486800 | - | 1.3857e-06 | 55725.7104 | 0 | 55725.7104
840 | double | L26+U15 | 操作：开S29-2 + 不操作（U15 基本策略） | 140700 | 0 | 140700 | - | 1.3857e-06 | 55725.9053 | 0 | 55725.9053
840 | double | L25+U31 | 操作：开S29-2 + 不操作（U31 基本策略） | 271200 | 0 | 271200 | - | 8.8165e-07 | 55726.1444 | 0 | 55726.1444
840 | double | L25+U32 | 操作：开S29-2 + 不操作（U32 基本策略） | 708000 | 0 | 708000 | - | 8.8165e-07 | 55726.7687 | 0 | 55726.7687
840 | double | L25+U33 | 操作：开S29-2 + 不操作（U33 基本策略） | 339000 | 0 | 339000 | - | 8.8165e-07 | 55727.0675 | 0 | 55727.0675
840 | double | L25+U34 | 操作：开S29-2 + 不操作（U34 基本策略） | 203400 | 0 | 203400 | - | 8.8165e-07 | 55727.2469 | 0 | 55727.2469
840 | double | L25+U35 | 操作：开S29-2 + 不操作（U35 基本策略） | 26800 | 0 | 26800 | - | 8.8165e-07 | 55727.2705 | 0 | 55727.2705
840 | double | L25+U36 | 操作：开S29-2 + 不操作（U36 基本策略） | 354000 | 0 | 354000 | - | 8.8165e-07 | 55727.5826 | 0 | 55727.5826
840 | double | L25+U37 | 操作：开S29-2 + 不操作（U37 基本策略） | 60300 | 0 | 60300 | - | 8.8165e-07 | 55727.6358 | 0 | 55727.6358
840 | double | L25+U38 | 操作：开S29-2 + 不操作（U38 基本策略） | 474600 | 0 | 474600 | - | 8.8165e-07 | 55728.0542 | 0 | 55728.0542
840 | double | L25+U39 | 操作：开S29-2 + 不操作（U39 基本策略） | 60300 | 0 | 60300 | - | 8.8165e-07 | 55728.1074 | 0 | 55728.1074
840 | double | L25+U40 | 操作：开S29-2 + 不操作（U40 基本策略） | 424800 | 0 | 424800 | - | 8.8165e-07 | 55728.4819 | 0 | 55728.4819
840 | double | L25+U41 | 操作：开S29-2 + 不操作（U41 基本策略） | 40200 | 0 | 40200 | - | 8.8165e-07 | 55728.5173 | 0 | 55728.5173
840 | double | L25+U42 | 操作：开S29-2 + 不操作（U42 基本策略） | 226000 | 0 | 226000 | - | 8.8165e-07 | 55728.7166 | 0 | 55728.7166
840 | double | L25+U43 | 操作：开S29-2 + 不操作（U43 基本策略） | 26800 | 0 | 26800 | - | 8.8165e-07 | 55728.7402 | 0 | 55728.7402
840 | double | L25+U44 | 操作：开S29-2 + 不操作（U44 基本策略） | 40200 | 0 | 40200 | - | 8.8165e-07 | 55728.7757 | 0 | 55728.7757
840 | double | L25+U45 | 操作：开S29-2 + 不操作（U45 基本策略） | 424800 | 0 | 424800 | - | 8.8165e-07 | 55729.1502 | 0 | 55729.1502
840 | double | L25+U46 | 操作：开S29-2 + 不操作（U46 基本策略） | 100500 | 0 | 100500 | - | 8.8165e-07 | 55729.2388 | 0 | 55729.2388
840 | double | L25+U47 | 操作：开S29-2 + 不操作（U47 基本策略） | 708000 | 0 | 708000 | - | 8.8165e-07 | 55729.863 | 0 | 55729.863
840 | double | L25+U48 | 操作：开S29-2 + 不操作（U48 基本策略） | 281400 | 0 | 281400 | - | 8.8165e-07 | 55730.1111 | 0 | 55730.1111
840 | double | L25+U49 | 操作：开S29-2 + 不操作（U49 基本策略） | 949200 | 0 | 949200 | - | 8.8165e-07 | 55730.948 | 0 | 55730.948
840 | double | L25+U50 | 操作：开S29-2 + 不操作（U50 基本策略） | 40200 | 0 | 40200 | - | 8.8165e-07 | 55730.9834 | 0 | 55730.9834
840 | double | L25+U51 | 操作：开S29-2 + 不操作（U51 基本策略） | 281400 | 0 | 281400 | - | 8.8165e-07 | 55731.2315 | 0 | 55731.2315
840 | double | L25+U52 | 操作：开S29-2 + 不操作（U52 基本策略） | 134000 | 0 | 134000 | - | 8.8165e-07 | 55731.3496 | 0 | 55731.3496
840 | double | L25+U53 | 操作：开S29-2 + 不操作（U53 基本策略） | 452000 | 0 | 452000 | - | 8.8165e-07 | 55731.7482 | 0 | 55731.7482
840 | double | L25+U54 | 操作：开S29-2 + 不操作（U54 基本策略） | 100500 | 0 | 100500 | - | 8.8165e-07 | 55731.8368 | 0 | 55731.8368
840 | double | L25+U55 | 操作：开S29-2 + 不操作（U55 基本策略） | 134000 | 0 | 134000 | - | 8.8165e-07 | 55731.9549 | 0 | 55731.9549
840 | double | L25+U56 | 操作：开S29-2 + 不操作（U56 基本策略） | 90400 | 0 | 90400 | - | 8.8165e-07 | 55732.0346 | 0 | 55732.0346
840 | double | L25+U57 | 操作：开S29-2 + 不操作（U57 基本策略） | 80400 | 0 | 80400 | - | 8.8165e-07 | 55732.1055 | 0 | 55732.1055
840 | double | L25+U58 | 操作：开S29-2 + 不操作（U58 基本策略） | 212400 | 0 | 212400 | - | 8.8165e-07 | 55732.2928 | 0 | 55732.2928
840 | double | L25+U59 | 操作：开S29-2 + 不操作（U59 基本策略） | 30150 | 0 | 30150 | - | 8.8165e-07 | 55732.3193 | 0 | 55732.3193
840 | double | L25+U60 | 操作：开S29-2 + 不操作（U60 基本策略） | 40200 | 0 | 40200 | - | 8.8165e-07 | 55732.3548 | 0 | 55732.3548
840 | double | L52+U16 | 打开开关 S25 + 不操作（U16 基本策略） | 271200 | 0 | 271200 | - | 1.0706e-06 | 55732.6451 | 0 | 55732.6451
840 | double | L52+U17 | 打开开关 S25 + 不操作（U17 基本策略） | 26800 | 0 | 26800 | - | 1.0706e-06 | 55732.6738 | 0 | 55732.6738
840 | double | L52+U18 | 打开开关 S25 + 不操作（U18 基本策略） | 354000 | 0 | 354000 | - | 1.0706e-06 | 55733.0528 | 0 | 55733.0528
840 | double | L52+U19 | 打开开关 S25 + 不操作（U19 基本策略） | 16080 | 0 | 16080 | - | 1.0706e-06 | 55733.0701 | 0 | 55733.0701
840 | double | L52+U20 | 打开开关 S25 + 不操作（U20 基本策略） | 40200 | 0 | 40200 | - | 1.0706e-06 | 55733.1131 | 0 | 55733.1131
840 | double | L52+U21 | 打开开关 S25 + 不操作（U21 基本策略） | 212400 | 0 | 212400 | - | 1.0706e-06 | 55733.3405 | 0 | 55733.3405
840 | double | L52+U22 | 打开开关 S25 + 不操作（U22 基本策略） | 40200 | 0 | 40200 | - | 1.0706e-06 | 55733.3835 | 0 | 55733.3835
840 | double | L52+U23 | 打开开关 S25 + 不操作（U23 基本策略） | 40200 | 0 | 40200 | - | 1.0706e-06 | 55733.4266 | 0 | 55733.4266
840 | double | L52+U24 | 打开开关 S25 + 不操作（U24 基本策略） | 26800 | 0 | 26800 | - | 1.0706e-06 | 55733.4553 | 0 | 55733.4553
840 | double | L52+U25 | 打开开关 S25 + 不操作（U25 基本策略） | 40200 | 0 | 40200 | - | 1.0706e-06 | 55733.4983 | 0 | 55733.4983
840 | double | L52+U26 | 打开开关 S25 + 不操作（U26 基本策略） | 26800 | 0 | 26800 | - | 1.0706e-06 | 55733.527 | 0 | 55733.527
840 | double | L52+U27 | 打开开关 S25 + 不操作（U27 基本策略） | 135600 | 0 | 135600 | - | 1.0706e-06 | 55733.6722 | 0 | 55733.6722
840 | double | L52+U28 | 打开开关 S25 + 不操作（U28 基本策略） | 67000 | 0 | 67000 | - | 1.0706e-06 | 55733.7439 | 0 | 55733.7439
840 | double | L52+U29 | 打开开关 S25 + 不操作（U29 基本策略） | 212400 | 0 | 212400 | - | 1.0706e-06 | 55733.9713 | 0 | 55733.9713
840 | double | L52+U30 | 打开开关 S25 + 不操作（U30 基本策略） | 67000 | 0 | 67000 | - | 1.0706e-06 | 55734.0431 | 0 | 55734.0431
840 | double | L52+U31 | 打开开关 S25 + 不操作（U31 基本策略） | 271200 | 0 | 271200 | - | 1.0706e-06 | 55734.3334 | 0 | 55734.3334
840 | double | L52+U32 | 打开开关 S25 + 不操作（U32 基本策略） | 708000 | 0 | 708000 | - | 1.0706e-06 | 55735.0914 | 0 | 55735.0914
840 | double | L52+U33 | 打开开关 S25 + 不操作（U33 基本策略） | 339000 | 0 | 339000 | - | 1.0706e-06 | 55735.4544 | 0 | 55735.4544
840 | double | L52+U34 | 打开开关 S25 + 不操作（U34 基本策略） | 203400 | 0 | 203400 | - | 1.0706e-06 | 55735.6721 | 0 | 55735.6721
840 | double | L52+U35 | 打开开关 S25 + 不操作（U35 基本策略） | 26800 | 0 | 26800 | - | 1.0706e-06 | 55735.7008 | 0 | 55735.7008
840 | double | L52+U36 | 打开开关 S25 + 不操作（U36 基本策略） | 354000 | 0 | 354000 | - | 1.0706e-06 | 55736.0798 | 0 | 55736.0798
840 | double | L52+U37 | 打开开关 S25 + 不操作（U37 基本策略） | 60300 | 0 | 60300 | - | 1.0706e-06 | 55736.1444 | 0 | 55736.1444
840 | double | L52+U38 | 打开开关 S25 + 不操作（U38 基本策略） | 474600 | 0 | 474600 | - | 1.0706e-06 | 55736.6525 | 0 | 55736.6525
840 | double | L52+U39 | 打开开关 S25 + 不操作（U39 基本策略） | 60300 | 0 | 60300 | - | 1.0706e-06 | 55736.7171 | 0 | 55736.7171
840 | double | L52+U40 | 打开开关 S25 + 不操作（U40 基本策略） | 424800 | 0 | 424800 | - | 1.0706e-06 | 55737.1719 | 0 | 55737.1719
840 | double | L52+U41 | 打开开关 S25 + 不操作（U41 基本策略） | 40200 | 0 | 40200 | - | 1.0706e-06 | 55737.2149 | 0 | 55737.2149
840 | double | L52+U42 | 打开开关 S25 + 不操作（U42 基本策略） | 226000 | 0 | 226000 | - | 1.0706e-06 | 55737.4569 | 0 | 55737.4569
840 | double | L52+U43 | 打开开关 S25 + 不操作（U43 基本策略） | 26800 | 0 | 26800 | - | 1.0706e-06 | 55737.4856 | 0 | 55737.4856
840 | double | L52+U44 | 打开开关 S25 + 不操作（U44 基本策略） | 40200 | 0 | 40200 | - | 1.0706e-06 | 55737.5286 | 0 | 55737.5286
840 | double | L52+U45 | 打开开关 S25 + 不操作（U45 基本策略） | 424800 | 0 | 424800 | - | 1.0706e-06 | 55737.9834 | 0 | 55737.9834
840 | double | L26+U16 | 操作：开S29-2 + 不操作（U16 基本策略） | 271200 | 0 | 271200 | - | 1.3857e-06 | 55738.3592 | 0 | 55738.3592
840 | double | L26+U17 | 操作：开S29-2 + 不操作（U17 基本策略） | 26800 | 0 | 26800 | - | 1.3857e-06 | 55738.3964 | 0 | 55738.3964
840 | double | L26+U18 | 操作：开S29-2 + 不操作（U18 基本策略） | 354000 | 0 | 354000 | - | 1.3857e-06 | 55738.8869 | 0 | 55738.8869
840 | double | L26+U19 | 操作：开S29-2 + 不操作（U19 基本策略） | 16080 | 0 | 16080 | - | 1.3857e-06 | 55738.9092 | 0 | 55738.9092
840 | double | L26+U20 | 操作：开S29-2 + 不操作（U20 基本策略） | 40200 | 0 | 40200 | - | 1.3857e-06 | 55738.9649 | 0 | 55738.9649
840 | double | L26+U21 | 操作：开S29-2 + 不操作（U21 基本策略） | 212400 | 0 | 212400 | - | 1.3857e-06 | 55739.2592 | 0 | 55739.2592
840 | double | L26+U22 | 操作：开S29-2 + 不操作（U22 基本策略） | 40200 | 0 | 40200 | - | 1.3857e-06 | 55739.3149 | 0 | 55739.3149
840 | double | L26+U23 | 操作：开S29-2 + 不操作（U23 基本策略） | 40200 | 0 | 40200 | - | 1.3857e-06 | 55739.3706 | 0 | 55739.3706
840 | double | L26+U24 | 操作：开S29-2 + 不操作（U24 基本策略） | 26800 | 0 | 26800 | - | 1.3857e-06 | 55739.4078 | 0 | 55739.4078
840 | double | L26+U25 | 操作：开S29-2 + 不操作（U25 基本策略） | 40200 | 0 | 40200 | - | 1.3857e-06 | 55739.4635 | 0 | 55739.4635
840 | double | L26+U26 | 操作：开S29-2 + 不操作（U26 基本策略） | 26800 | 0 | 26800 | - | 1.3857e-06 | 55739.5006 | 0 | 55739.5006
840 | double | L26+U27 | 操作：开S29-2 + 不操作（U27 基本策略） | 135600 | 0 | 135600 | - | 1.3857e-06 | 55739.6885 | 0 | 55739.6885
840 | double | L26+U28 | 操作：开S29-2 + 不操作（U28 基本策略） | 67000 | 0 | 67000 | - | 1.3857e-06 | 55739.7813 | 0 | 55739.7813
840 | double | L26+U29 | 操作：开S29-2 + 不操作（U29 基本策略） | 212400 | 0 | 212400 | - | 1.3857e-06 | 55740.0757 | 0 | 55740.0757
840 | double | L26+U30 | 操作：开S29-2 + 不操作（U30 基本策略） | 67000 | 0 | 67000 | - | 1.3857e-06 | 55740.1685 | 0 | 55740.1685
840 | double | L26+U31 | 操作：开S29-2 + 不操作（U31 基本策略） | 271200 | 0 | 271200 | - | 1.3857e-06 | 55740.5443 | 0 | 55740.5443
840 | double | L26+U32 | 操作：开S29-2 + 不操作（U32 基本策略） | 708000 | 0 | 708000 | - | 1.3857e-06 | 55741.5254 | 0 | 55741.5254
840 | double | L26+U33 | 操作：开S29-2 + 不操作（U33 基本策略） | 339000 | 0 | 339000 | - | 1.3857e-06 | 55741.9951 | 0 | 55741.9951
840 | double | L26+U34 | 操作：开S29-2 + 不操作（U34 基本策略） | 203400 | 0 | 203400 | - | 1.3857e-06 | 55742.2769 | 0 | 55742.2769
840 | double | L26+U35 | 操作：开S29-2 + 不操作（U35 基本策略） | 26800 | 0 | 26800 | - | 1.3857e-06 | 55742.3141 | 0 | 55742.3141
840 | double | L26+U36 | 操作：开S29-2 + 不操作（U36 基本策略） | 354000 | 0 | 354000 | - | 1.3857e-06 | 55742.8046 | 0 | 55742.8046
840 | double | L26+U37 | 操作：开S29-2 + 不操作（U37 基本策略） | 60300 | 0 | 60300 | - | 1.3857e-06 | 55742.8882 | 0 | 55742.8882
840 | double | L26+U38 | 操作：开S29-2 + 不操作（U38 基本策略） | 474600 | 0 | 474600 | - | 1.3857e-06 | 55743.5458 | 0 | 55743.5458
840 | double | L26+U39 | 操作：开S29-2 + 不操作（U39 基本策略） | 60300 | 0 | 60300 | - | 1.3857e-06 | 55743.6294 | 0 | 55743.6294
840 | double | L26+U40 | 操作：开S29-2 + 不操作（U40 基本策略） | 424800 | 0 | 424800 | - | 1.3857e-06 | 55744.218 | 0 | 55744.218
840 | double | L26+U41 | 操作：开S29-2 + 不操作（U41 基本策略） | 40200 | 0 | 40200 | - | 1.3857e-06 | 55744.2737 | 0 | 55744.2737
840 | double | L26+U42 | 操作：开S29-2 + 不操作（U42 基本策略） | 226000 | 0 | 226000 | - | 1.3857e-06 | 55744.5869 | 0 | 55744.5869
840 | double | L26+U43 | 操作：开S29-2 + 不操作（U43 基本策略） | 26800 | 0 | 26800 | - | 1.3857e-06 | 55744.624 | 0 | 55744.624
840 | double | L26+U44 | 操作：开S29-2 + 不操作（U44 基本策略） | 40200 | 0 | 40200 | - | 1.3857e-06 | 55744.6797 | 0 | 55744.6797
840 | double | L26+U45 | 操作：开S29-2 + 不操作（U45 基本策略） | 424800 | 0 | 424800 | - | 1.3857e-06 | 55745.2683 | 0 | 55745.2683
840 | double | L46+U46 | 不操作（L46 基本策略） + 不操作（U46 基本策略） | 1089900 | 0 | 1089900 | - | 8.8388e-06 | 55754.9018 | 0 | 55754.9018
840 | double | L46+U47 | 不操作（L46 基本策略） + 不操作（U47 基本策略） | 1697400 | 0 | 1697400 | - | 8.8388e-06 | 55769.9048 | 0 | 55769.9048
840 | double | L46+U48 | 不操作（L46 基本策略） + 不操作（U48 基本策略） | 1270800 | 0 | 1270800 | - | 8.8388e-06 | 55781.1372 | 0 | 55781.1372
840 | double | L46+U49 | 不操作（L46 基本策略） + 不操作（U49 基本策略） | 1938600 | 0 | 1938600 | - | 8.8388e-06 | 55798.2721 | 0 | 55798.2721
840 | double | L46+U50 | 不操作（L46 基本策略） + 不操作（U50 基本策略） | 1029600 | 0 | 1029600 | - | 8.8388e-06 | 55807.3725 | 0 | 55807.3725
840 | double | L46+U51 | 不操作（L46 基本策略） + 不操作（U51 基本策略） | 1270800 | 0 | 1270800 | - | 8.8388e-06 | 55818.6049 | 0 | 55818.6049
840 | double | L46+U52 | 不操作（L46 基本策略） + 不操作（U52 基本策略） | 1123400 | 0 | 1123400 | - | 8.8388e-06 | 55828.5344 | 0 | 55828.5344
840 | double | L46+U53 | 不操作（L46 基本策略） + 不操作（U53 基本策略） | 1441400 | 0 | 1441400 | - | 8.8388e-06 | 55841.2747 | 0 | 55841.2747
840 | double | L46+U54 | 不操作（L46 基本策略） + 不操作（U54 基本策略） | 1089900 | 0 | 1089900 | - | 8.8388e-06 | 55850.9081 | 0 | 55850.9081
840 | double | L46+U55 | 不操作（L46 基本策略） + 不操作（U55 基本策略） | 1123400 | 0 | 1123400 | - | 8.8388e-06 | 55860.8377 | 0 | 55860.8377
840 | double | L46+U56 | 不操作（L46 基本策略） + 不操作（U56 基本策略） | 1079800 | 0 | 1079800 | - | 8.8388e-06 | 55870.3818 | 0 | 55870.3818
840 | double | L46+U57 | 不操作（L46 基本策略） + 不操作（U57 基本策略） | 1069800 | 0 | 1069800 | - | 8.8388e-06 | 55879.8376 | 0 | 55879.8376
840 | double | L46+U58 | 不操作（L46 基本策略） + 不操作（U58 基本策略） | 1201800 | 0 | 1201800 | - | 8.8388e-06 | 55890.4601 | 0 | 55890.4601
840 | double | L46+U59 | 不操作（L46 基本策略） + 不操作（U59 基本策略） | 1019550 | 0 | 1019550 | - | 8.8388e-06 | 55899.4717 | 0 | 55899.4717
840 | double | L46+U60 | 不操作（L46 基本策略） + 不操作（U60 基本策略） | 1029600 | 0 | 1029600 | - | 8.8388e-06 | 55908.5722 | 0 | 55908.5722
840 | double | L46+U61 | 不操作（L46 基本策略） + 不操作（U61 基本策略） | 1308000 | 0 | 1308000 | - | 8.8388e-06 | 55920.1333 | 0 | 55920.1333
840 | double | L46+U62 | 不操作（L46 基本策略） + 不操作（U62 基本策略） | 1069800 | 0 | 1069800 | - | 8.8388e-06 | 55929.5891 | 0 | 55929.5891
840 | double | L46+S1 | 不操作（L46 基本策略） + 操作：开S13-1 | 989400 | 0 | 989400 | - | 3.5249e-06 | 55933.0766 | 0 | 55933.0766
840 | double | L46+S2 | 不操作（L46 基本策略） + 操作：开S13-1 | 989400 | 0 | 989400 | - | 3.5249e-06 | 55936.5642 | 0 | 55936.5642
840 | double | L46+S3 | 不操作（L46 基本策略） + 操作：开S13-1 | 989400 | 0 | 989400 | - | 3.5249e-06 | 55940.0517 | 0 | 55940.0517
840 | double | L46+S4 | 不操作（L46 基本策略） + 操作：开S13-1 | 989400 | 0 | 989400 | - | 3.5249e-06 | 55943.5392 | 0 | 55943.5392
840 | double | L46+S5 | 不操作（L46 基本策略） + 操作：开S13-1 | 989400 | 0 | 989400 | - | 3.5249e-06 | 55947.0268 | 0 | 55947.0268
840 | double | L46+S6 | 不操作（L46 基本策略） + 不操作（S6 基本策略） | 989400 | 0 | 989400 | - | 3.5249e-06 | 55950.5143 | 0 | 55950.5143
840 | double | L46+S7 | 不操作（L46 基本策略） + 打开开关 S6 | 989400 | 0 | 989400 | - | 3.5249e-06 | 55954.0019 | 0 | 55954.0019
840 | double | L46+S8 | 不操作（L46 基本策略） + 操作：开S29-2 | 989400 | 0 | 989400 | - | 3.5249e-06 | 55957.4894 | 0 | 55957.4894
840 | double | L46+S9 | 不操作（L46 基本策略） + 不操作（S9 基本策略） | 989400 | 0 | 989400 | - | 3.5249e-06 | 55960.9769 | 0 | 55960.9769
840 | double | L46+S10 | 不操作（L46 基本策略） + 打开开关 S9 | 989400 | 0 | 989400 | - | 3.5249e-06 | 55964.4645 | 0 | 55964.4645
840 | double | L46+S11 | 不操作（L46 基本策略） + 操作：开S29-2 | 989400 | 0 | 989400 | - | 3.5249e-06 | 55967.952 | 0 | 55967.952
840 | double | L46+S12 | 不操作（L46 基本策略） + 操作：开S29-2 | 989400 | 0 | 989400 | - | 3.5249e-06 | 55971.4395 | 0 | 55971.4395
840 | double | L46+S13 | 不操作（L46 基本策略） + 不操作（S13 基本策略） | 989400 | 0 | 989400 | - | 3.5249e-06 | 55974.9271 | 0 | 55974.9271
840 | double | L43+S29 | 不操作（L43 基本策略） + 操作：开S62-3 | 0 | 0 | 0 | - | 3.9543e-06 | 55974.9271 | 0 | 55974.9271
840 | double | L43+S13-1 | 不操作（L43 基本策略） + 不操作（S13-1 基本策略） | 0 | 0 | 0 | - | 3.9543e-06 | 55974.9271 | 0 | 55974.9271
840 | double | L43+S29-2 | 不操作（L43 基本策略） + 不操作（S29-2 基本策略） | 0 | 0 | 0 | - | 3.9543e-06 | 55974.9271 | 0 | 55974.9271
840 | double | L43+S62-3 | 不操作（L43 基本策略） + 不操作（S62-3 基本策略） | 0 | 0 | 0 | - | 3.9543e-06 | 55974.9271 | 0 | 55974.9271
840 | double | L43+CB1 | 不操作（L43 基本策略） + 操作：开S13-1 | 0 | 0 | 0 | - | 3.9543e-06 | 55974.9271 | 0 | 55974.9271
840 | double | L43+CB2 | 不操作（L43 基本策略） + 操作：开S62-3 | 0 | 0 | 0 | - | 3.9543e-06 | 55974.9271 | 0 | 55974.9271
840 | double | L43+CB3 | 不操作（L43 基本策略） + 操作：开S62-3 | 0 | 0 | 0 | - | 3.9543e-06 | 55974.9271 | 0 | 55974.9271
840 | double | L43+DG1 | 不操作（L43 基本策略） + 打开开关 S6 | 0 | 0 | 0 | - | 9.9155e-06 | 55974.9271 | 0 | 55974.9271
840 | double | L43+DG2 | 不操作（L43 基本策略） + 打开开关 S9 | 0 | 0 | 0 | - | 9.9155e-06 | 55974.9271 | 0 | 55974.9271
840 | double | L43+DG3 | 不操作（L43 基本策略） + 打开开关 S13 | 0 | 0 | 0 | - | 9.9155e-06 | 55974.9271 | 0 | 55974.9271
840 | double | L43+DG4 | 不操作（L43 基本策略） + 打开开关 S15 | 0 | 0 | 0 | - | 9.9155e-06 | 55974.9271 | 0 | 55974.9271
840 | double | L43+DG5 | 不操作（L43 基本策略） + 打开开关 S17 | 0 | 0 | 0 | - | 9.9155e-06 | 55974.9271 | 0 | 55974.9271
840 | double | L43+DG6 | 不操作（L43 基本策略） + 不操作（DG6 基本策略） | 1089900 | 0 | 1089900 | - | 9.9155e-06 | 55985.734 | 0 | 55985.734
840 | double | L43+DG7 | 不操作（L43 基本策略） + 打开开关 S24 | 0 | 0 | 0 | - | 9.9155e-06 | 55985.734 | 0 | 55985.734
840 | double | L43+DG8 | 不操作（L43 基本策略） + 打开开关 S25 | 0 | 0 | 0 | - | 9.9155e-06 | 55985.734 | 0 | 55985.734
840 | double | L44+U1 | 打开开关 S21 + 不操作（U1 基本策略） | 26800 | 0 | 26800 | - | 2.8987e-06 | 55985.8116 | 0 | 55985.8116
840 | double | L44+U2 | 打开开关 S21 + 不操作（U2 基本策略） | 40200 | 0 | 40200 | - | 2.8987e-06 | 55985.9282 | 0 | 55985.9282
840 | double | L44+U3 | 打开开关 S21 + 不操作（U3 基本策略） | 40200 | 0 | 40200 | - | 2.8987e-06 | 55986.0447 | 0 | 55986.0447
840 | double | L44+U4 | 打开开关 S21 + 不操作（U4 基本策略） | 40200 | 0 | 40200 | - | 2.8987e-06 | 55986.1612 | 0 | 55986.1612
840 | double | L44+U5 | 打开开关 S21 + 不操作（U5 基本策略） | 67000 | 0 | 67000 | - | 2.8987e-06 | 55986.3554 | 0 | 55986.3554
840 | double | L44+U6 | 打开开关 S21 + 不操作（U6 基本策略） | 40200 | 0 | 40200 | - | 2.8987e-06 | 55986.472 | 0 | 55986.472
840 | double | L44+U7 | 打开开关 S21 + 不操作（U7 基本策略） | 212400 | 0 | 212400 | - | 2.8987e-06 | 55987.0877 | 0 | 55987.0877
840 | double | L44+U8 | 打开开关 S21 + 不操作（U8 基本策略） | 40200 | 0 | 40200 | - | 2.8987e-06 | 55987.2042 | 0 | 55987.2042
840 | double | L44+U9 | 打开开关 S21 + 不操作（U9 基本策略） | 424800 | 0 | 424800 | - | 2.8987e-06 | 55988.4356 | 0 | 55988.4356
840 | double | L44+U10 | 打开开关 S21 + 不操作（U10 基本策略） | 134000 | 0 | 134000 | - | 2.8987e-06 | 55988.824 | 0 | 55988.824
840 | double | L44+U11 | 打开开关 S21 + 不操作（U11 基本策略） | 339000 | 0 | 339000 | - | 2.8987e-06 | 55989.8067 | 0 | 55989.8067
840 | double | L44+U12 | 打开开关 S21 + 不操作（U12 基本策略） | 708000 | 0 | 708000 | - | 2.8987e-06 | 55991.859 | 0 | 55991.859
840 | double | L44+U13 | 打开开关 S21 + 不操作（U13 基本策略） | 40200 | 0 | 40200 | - | 2.8987e-06 | 55991.9755 | 0 | 55991.9755
840 | double | L44+U14 | 打开开关 S21 + 不操作（U14 基本策略） | 1486800 | 0 | 1486800 | - | 2.8987e-06 | 55996.2853 | 0 | 55996.2853
840 | double | L44+U15 | 打开开关 S21 + 不操作（U15 基本策略） | 140700 | 0 | 140700 | - | 2.8987e-06 | 55996.6931 | 0 | 55996.6931
840 | double | L26+U46 | 操作：开S29-2 + 不操作（U46 基本策略） | 100500 | 0 | 100500 | - | 1.3857e-06 | 55996.8324 | 0 | 55996.8324
840 | double | L26+U47 | 操作：开S29-2 + 不操作（U47 基本策略） | 708000 | 0 | 708000 | - | 1.3857e-06 | 55997.8135 | 0 | 55997.8135
840 | double | L26+U48 | 操作：开S29-2 + 不操作（U48 基本策略） | 281400 | 0 | 281400 | - | 1.3857e-06 | 55998.2034 | 0 | 55998.2034
840 | double | L26+U49 | 操作：开S29-2 + 不操作（U49 基本策略） | 949200 | 0 | 949200 | - | 1.3857e-06 | 55999.5187 | 0 | 55999.5187
840 | double | L26+U50 | 操作：开S29-2 + 不操作（U50 基本策略） | 40200 | 0 | 40200 | - | 1.3857e-06 | 55999.5744 | 0 | 55999.5744
840 | double | L26+U51 | 操作：开S29-2 + 不操作（U51 基本策略） | 281400 | 0 | 281400 | - | 1.3857e-06 | 55999.9643 | 0 | 55999.9643
840 | double | L26+U52 | 操作：开S29-2 + 不操作（U52 基本策略） | 134000 | 0 | 134000 | - | 1.3857e-06 | 56000.15 | 0 | 56000.15
840 | double | L26+U53 | 操作：开S29-2 + 不操作（U53 基本策略） | 452000 | 0 | 452000 | - | 1.3857e-06 | 56000.7763 | 0 | 56000.7763
840 | double | L26+U54 | 操作：开S29-2 + 不操作（U54 基本策略） | 100500 | 0 | 100500 | - | 1.3857e-06 | 56000.9156 | 0 | 56000.9156
840 | double | L26+U55 | 操作：开S29-2 + 不操作（U55 基本策略） | 134000 | 0 | 134000 | - | 1.3857e-06 | 56001.1013 | 0 | 56001.1013
840 | double | L26+U56 | 操作：开S29-2 + 不操作（U56 基本策略） | 90400 | 0 | 90400 | - | 1.3857e-06 | 56001.2265 | 0 | 56001.2265
840 | double | L26+U57 | 操作：开S29-2 + 不操作（U57 基本策略） | 80400 | 0 | 80400 | - | 1.3857e-06 | 56001.3379 | 0 | 56001.3379
840 | double | L26+U58 | 操作：开S29-2 + 不操作（U58 基本策略） | 212400 | 0 | 212400 | - | 1.3857e-06 | 56001.6323 | 0 | 56001.6323
840 | double | L26+U59 | 操作：开S29-2 + 不操作（U59 基本策略） | 30150 | 0 | 30150 | - | 1.3857e-06 | 56001.674 | 0 | 56001.674
840 | double | L26+U60 | 操作：开S29-2 + 不操作（U60 基本策略） | 40200 | 0 | 40200 | - | 1.3857e-06 | 56001.7297 | 0 | 56001.7297
840 | double | L26+U61 | 操作：开S29-2 + 不操作（U61 基本策略） | 318600 | 0 | 318600 | - | 1.3857e-06 | 56002.1712 | 0 | 56002.1712
840 | double | L26+U62 | 操作：开S29-2 + 不操作（U62 基本策略） | 80400 | 0 | 80400 | - | 1.3857e-06 | 56002.2826 | 0 | 56002.2826
840 | double | L26+S1 | 操作：开S13-1+开S29-2(源:L26) | 0 | 0 | 0 | - | 5.5261e-07 | 56002.2826 | 0 | 56002.2826
840 | double | L26+S2 | 操作：开S13-1+开S29-2(源:L26) | 0 | 0 | 0 | - | 5.5261e-07 | 56002.2826 | 0 | 56002.2826
840 | double | L26+S3 | 操作：开S13-1+开S29-2(源:L26) | 0 | 0 | 0 | - | 5.5261e-07 | 56002.2826 | 0 | 56002.2826
840 | double | L26+S4 | 操作：开S13-1+开S29-2(源:L26) | 0 | 0 | 0 | - | 5.5261e-07 | 56002.2826 | 0 | 56002.2826
840 | double | L26+S5 | 操作：开S13-1+开S29-2(源:L26) | 0 | 0 | 0 | - | 5.5261e-07 | 56002.2826 | 0 | 56002.2826
840 | double | L26+S6 | 操作：开S29-2 + 不操作（S6 基本策略） | 0 | 0 | 0 | - | 5.5261e-07 | 56002.2826 | 0 | 56002.2826
840 | double | L26+S7 | 操作：开S29-2 + 打开开关 S6 | 0 | 0 | 0 | - | 5.5261e-07 | 56002.2826 | 0 | 56002.2826
840 | double | L26+S8 | 不操作（L26 基本策略）(源:L26) | 676280 | 0 | 676280 | - | 5.5261e-07 | 56002.6563 | 0 | 56002.6563
840 | double | L26+S9 | 操作：开S29-2 + 不操作（S9 基本策略） | 0 | 0 | 0 | - | 5.5261e-07 | 56002.6563 | 0 | 56002.6563
840 | double | L26+S10 | 操作：开S29-2 + 打开开关 S9 | 0 | 0 | 0 | - | 5.5261e-07 | 56002.6563 | 0 | 56002.6563
840 | double | L26+S11 | 操作：开S29-2(源:L26) | 202600 | 0 | 202600 | - | 5.5261e-07 | 56002.7683 | 0 | 56002.7683
840 | double | L26+S12 | 操作：开S29-2(源:L26) | 135600 | 0 | 135600 | - | 5.5261e-07 | 56002.8432 | 0 | 56002.8432
840 | double | L26+S13 | 操作：开S29-2 + 不操作（S13 基本策略） | 0 | 0 | 0 | - | 5.5261e-07 | 56002.8432 | 0 | 56002.8432
840 | double | L46+S14 | 不操作（L46 基本策略） + 打开开关 S13 | 989400 | 0 | 989400 | - | 3.5249e-06 | 56006.3308 | 0 | 56006.3308
840 | double | L46+S15 | 不操作（L46 基本策略） + 不操作（S15 基本策略） | 989400 | 0 | 989400 | - | 3.5249e-06 | 56009.8183 | 0 | 56009.8183
840 | double | L46+S16 | 不操作（L46 基本策略） + 打开开关 S15 | 989400 | 0 | 989400 | - | 3.5249e-06 | 56013.3058 | 0 | 56013.3058
840 | double | L46+S17 | 不操作（L46 基本策略） + 不操作（S17 基本策略） | 989400 | 0 | 989400 | - | 3.5249e-06 | 56016.7934 | 0 | 56016.7934
840 | double | L46+S18 | 不操作（L46 基本策略） + 打开开关 S17 | 989400 | 0 | 989400 | - | 3.5249e-06 | 56020.2809 | 0 | 56020.2809
840 | double | L46+S19 | 不操作（L46 基本策略） + 不操作（S19 基本策略） | 1680400 | 0 | 1680400 | - | 3.5249e-06 | 56026.2041 | 0 | 56026.2041
840 | double | L46+S20 | 不操作（L46 基本策略） + 不操作（S20 基本策略） | 1255600 | 0 | 1255600 | - | 3.5249e-06 | 56030.63 | 0 | 56030.63
840 | double | L46+S21 | 不操作（L46 基本策略） + 不操作（S21 基本策略） | 989400 | 0 | 989400 | - | 3.5249e-06 | 56034.1175 | 0 | 56034.1175
840 | double | L46+S22 | 不操作（L46 基本策略） + 打开开关 S21 | 989400 | 0 | 989400 | - | 3.5249e-06 | 56037.6051 | 0 | 56037.6051
840 | double | L46+S23 | 不操作（L46 基本策略） + 不操作（S23 基本策略） | 989400 | 0 | 989400 | - | 3.5249e-06 | 56041.0926 | 0 | 56041.0926
840 | double | L46+S24 | 不操作（L46 基本策略） + 不操作（S24 基本策略） | 989400 | 0 | 989400 | - | 3.5249e-06 | 56044.5802 | 0 | 56044.5802
840 | double | L46+S25 | 不操作（L46 基本策略） + 不操作（S25 基本策略） | 989400 | 0 | 989400 | - | 3.5249e-06 | 56048.0677 | 0 | 56048.0677
840 | double | L46+S26 | 不操作（L46 基本策略） + 打开开关 S25 | 989400 | 0 | 989400 | - | 3.5249e-06 | 56051.5552 | 0 | 56051.5552
840 | double | L46+S27 | 不操作（L46 基本策略） + 操作：开S62-3 | 989400 | 0 | 989400 | - | 3.5249e-06 | 56055.0428 | 0 | 56055.0428
840 | double | L46+S28 | 不操作（L46 基本策略） + 不操作（S28 基本策略） | 1231950 | 0 | 1231950 | - | 3.5249e-06 | 56059.3853 | 0 | 56059.3853
840 | double | L46+S29 | 不操作（L46 基本策略） + 操作：开S62-3 | 989400 | 0 | 989400 | - | 3.5249e-06 | 56062.8728 | 0 | 56062.8728
840 | double | L46+S13-1 | 不操作（L46 基本策略） + 不操作（S13-1 基本策略） | 989400 | 0 | 989400 | - | 3.5249e-06 | 56066.3603 | 0 | 56066.3603
840 | double | L46+S29-2 | 不操作（L46 基本策略） + 不操作（S29-2 基本策略） | 989400 | 0 | 989400 | - | 3.5249e-06 | 56069.8479 | 0 | 56069.8479
840 | double | L46+S62-3 | 不操作（L46 基本策略） + 不操作（S62-3 基本策略） | 989400 | 0 | 989400 | - | 3.5249e-06 | 56073.3354 | 0 | 56073.3354
840 | double | L46+CB1 | 不操作（L46 基本策略） + 操作：开S13-1 | 989400 | 0 | 989400 | - | 3.5249e-06 | 56076.8229 | 0 | 56076.8229
840 | double | L46+CB2 | 不操作（L46 基本策略） + 操作：开S62-3 | 989400 | 0 | 989400 | - | 3.5249e-06 | 56080.3105 | 0 | 56080.3105
840 | double | L46+CB3 | 不操作（L46 基本策略） + 操作：开S62-3 | 989400 | 0 | 989400 | - | 3.5249e-06 | 56083.798 | 0 | 56083.798
840 | double | L46+DG1 | 不操作（L46 基本策略） + 打开开关 S6 | 989400 | 0 | 989400 | - | 8.8388e-06 | 56092.5431 | 0 | 56092.5431
840 | double | L46+DG2 | 不操作（L46 基本策略） + 打开开关 S9 | 989400 | 0 | 989400 | - | 8.8388e-06 | 56101.2883 | 0 | 56101.2883
840 | double | L46+DG3 | 不操作（L46 基本策略） + 打开开关 S13 | 989400 | 0 | 989400 | - | 8.8388e-06 | 56110.0334 | 0 | 56110.0334
840 | double | L46+DG4 | 不操作（L46 基本策略） + 打开开关 S15 | 989400 | 0 | 989400 | - | 8.8388e-06 | 56118.7785 | 0 | 56118.7785
840 | double | L46+DG5 | 不操作（L46 基本策略） + 打开开关 S17 | 989400 | 0 | 989400 | - | 8.8388e-06 | 56127.5237 | 0 | 56127.5237
840 | double | L46+DG6 | 不操作（L46 基本策略） + 打开开关 S21 | 989400 | 0 | 989400 | - | 8.8388e-06 | 56136.2688 | 0 | 56136.2688
840 | double | L46+DG7 | 不操作（L46 基本策略） + 不操作（DG7 基本策略） | 1404800 | 0 | 1404800 | - | 8.8388e-06 | 56148.6856 | 0 | 56148.6856
840 | double | L46+DG8 | 不操作（L46 基本策略） + 打开开关 S25 | 989400 | 0 | 989400 | - | 8.8388e-06 | 56157.4307 | 0 | 56157.4307
840 | double | L27+U61 | 操作：开S29-2 + 不操作（U61 基本策略） | 318600 | 0 | 318600 | - | 1.8268e-06 | 56158.0127 | 0 | 56158.0127
840 | double | L27+U62 | 操作：开S29-2 + 不操作（U62 基本策略） | 80400 | 0 | 80400 | - | 1.8268e-06 | 56158.1596 | 0 | 56158.1596
840 | double | L27+S1 | 操作：开S13-1+开S29-2(源:L27) | 0 | 0 | 0 | - | 7.2854e-07 | 56158.1596 | 0 | 56158.1596
840 | double | L27+S2 | 操作：开S13-1+开S29-2(源:L27) | 0 | 0 | 0 | - | 7.2854e-07 | 56158.1596 | 0 | 56158.1596
840 | double | L27+S3 | 操作：开S13-1+开S29-2(源:L27) | 0 | 0 | 0 | - | 7.2854e-07 | 56158.1596 | 0 | 56158.1596
840 | double | L27+S4 | 操作：开S13-1+开S29-2(源:L27) | 0 | 0 | 0 | - | 7.2854e-07 | 56158.1596 | 0 | 56158.1596
840 | double | L27+S5 | 操作：开S13-1+开S29-2(源:L27) | 0 | 0 | 0 | - | 7.2854e-07 | 56158.1596 | 0 | 56158.1596
840 | double | L27+S6 | 操作：开S29-2 + 不操作（S6 基本策略） | 0 | 0 | 0 | - | 7.2854e-07 | 56158.1596 | 0 | 56158.1596
840 | double | L27+S7 | 操作：开S29-2 + 打开开关 S6 | 0 | 0 | 0 | - | 7.2854e-07 | 56158.1596 | 0 | 56158.1596
840 | double | L27+S8 | 不操作（L27 基本策略）(源:L27) | 609280 | 0 | 609280 | - | 7.2854e-07 | 56158.6035 | 0 | 56158.6035
840 | double | L27+S9 | 操作：开S29-2 + 不操作（S9 基本策略） | 0 | 0 | 0 | - | 7.2854e-07 | 56158.6035 | 0 | 56158.6035
840 | double | L27+S10 | 操作：开S29-2 + 打开开关 S9 | 0 | 0 | 0 | - | 7.2854e-07 | 56158.6035 | 0 | 56158.6035
840 | double | L27+S11 | 操作：开S29-2(源:L27) | 269600 | 0 | 269600 | - | 7.2854e-07 | 56158.7999 | 0 | 56158.7999
840 | double | L27+S12 | 操作：开S29-2(源:L27) | 202600 | 0 | 202600 | - | 7.2854e-07 | 56158.9475 | 0 | 56158.9475
840 | double | L27+S13 | 操作：开S29-2 + 不操作（S13 基本策略） | 0 | 0 | 0 | - | 7.2854e-07 | 56158.9475 | 0 | 56158.9475
840 | double | L27+S14 | 操作：开S29-2 + 打开开关 S13 | 0 | 0 | 0 | - | 7.2854e-07 | 56158.9475 | 0 | 56158.9475
840 | double | L27+S15 | 操作：开S29-2 + 不操作（S15 基本策略） | 0 | 0 | 0 | - | 7.2854e-07 | 56158.9475 | 0 | 56158.9475
840 | double | L27+S16 | 操作：开S29-2 + 打开开关 S15 | 0 | 0 | 0 | - | 7.2854e-07 | 56158.9475 | 0 | 56158.9475
840 | double | L27+S17 | 操作：开S29-2 + 不操作（S17 基本策略） | 0 | 0 | 0 | - | 7.2854e-07 | 56158.9475 | 0 | 56158.9475
840 | double | L27+S18 | 操作：开S29-2 + 打开开关 S17 | 0 | 0 | 0 | - | 7.2854e-07 | 56158.9475 | 0 | 56158.9475
840 | double | L27+S19 | 操作：开S29-2 + 不操作（S19 基本策略） | 691000 | 0 | 691000 | - | 7.2854e-07 | 56159.4509 | 0 | 56159.4509
840 | double | L27+S20 | 操作：开S29-2 + 不操作（S20 基本策略） | 266200 | 0 | 266200 | - | 7.2854e-07 | 56159.6448 | 0 | 56159.6448
840 | double | L27+S21 | 操作：开S29-2 + 不操作（S21 基本策略） | 0 | 0 | 0 | - | 7.2854e-07 | 56159.6448 | 0 | 56159.6448
840 | double | L27+S22 | 操作：开S29-2 + 打开开关 S21 | 0 | 0 | 0 | - | 7.2854e-07 | 56159.6448 | 0 | 56159.6448
840 | double | L27+S23 | 操作：开S29-2 + 不操作（S23 基本策略） | 989400 | 0 | 989400 | - | 7.2854e-07 | 56160.3657 | 0 | 56160.3657
840 | double | L27+S24 | 操作：开S29-2 + 不操作（S24 基本策略） | 0 | 0 | 0 | - | 7.2854e-07 | 56160.3657 | 0 | 56160.3657
840 | double | L27+S25 | 操作：开S29-2 + 不操作（S25 基本策略） | 0 | 0 | 0 | - | 7.2854e-07 | 56160.3657 | 0 | 56160.3657
840 | double | L27+S26 | 操作：开S29-2 + 打开开关 S25 | 0 | 0 | 0 | - | 7.2854e-07 | 56160.3657 | 0 | 56160.3657
840 | double | L27+S27 | 操作：开S62-3+开S29-2(源:L27) | 0 | 0 | 0 | - | 7.2854e-07 | 56160.3657 | 0 | 56160.3657
840 | double | L27+S28 | 操作：开S29-2 + 不操作（S28 基本策略） | 242550 | 0 | 242550 | - | 7.2854e-07 | 56160.5424 | 0 | 56160.5424
840 | double | L47+S29 | 不操作（L47 基本策略） + 操作：开S62-3 | 40200 | 0 | 40200 | - | 7.034e-07 | 56160.5706 | 0 | 56160.5706
840 | double | L47+S13-1 | 不操作（L47 基本策略） + 不操作（S13-1 基本策略） | 40200 | 0 | 40200 | - | 7.034e-07 | 56160.5989 | 0 | 56160.5989
840 | double | L47+S29-2 | 不操作（L47 基本策略） + 不操作（S29-2 基本策略） | 40200 | 0 | 40200 | - | 7.034e-07 | 56160.6272 | 0 | 56160.6272
840 | double | L47+S62-3 | 不操作（L47 基本策略） + 不操作（S62-3 基本策略） | 40200 | 0 | 40200 | - | 7.034e-07 | 56160.6555 | 0 | 56160.6555
840 | double | L47+CB1 | 不操作（L47 基本策略） + 操作：开S13-1 | 40200 | 0 | 40200 | - | 7.034e-07 | 56160.6837 | 0 | 56160.6837
840 | double | L47+CB2 | 不操作（L47 基本策略） + 操作：开S62-3 | 40200 | 0 | 40200 | - | 7.034e-07 | 56160.712 | 0 | 56160.712
840 | double | L47+CB3 | 不操作（L47 基本策略） + 操作：开S62-3 | 40200 | 0 | 40200 | - | 7.034e-07 | 56160.7403 | 0 | 56160.7403
840 | double | L47+DG1 | 不操作（L47 基本策略） + 打开开关 S6 | 40200 | 0 | 40200 | - | 1.7638e-06 | 56160.8112 | 0 | 56160.8112
840 | double | L47+DG2 | 不操作（L47 基本策略） + 打开开关 S9 | 40200 | 0 | 40200 | - | 1.7638e-06 | 56160.8821 | 0 | 56160.8821
840 | double | L47+DG3 | 不操作（L47 基本策略） + 打开开关 S13 | 40200 | 0 | 40200 | - | 1.7638e-06 | 56160.953 | 0 | 56160.953
840 | double | L47+DG4 | 不操作（L47 基本策略） + 打开开关 S15 | 40200 | 0 | 40200 | - | 1.7638e-06 | 56161.0239 | 0 | 56161.0239
840 | double | L47+DG5 | 不操作（L47 基本策略） + 打开开关 S17 | 40200 | 0 | 40200 | - | 1.7638e-06 | 56161.0948 | 0 | 56161.0948
840 | double | L47+DG6 | 不操作（L47 基本策略） + 打开开关 S21 | 40200 | 0 | 40200 | - | 1.7638e-06 | 56161.1657 | 0 | 56161.1657
840 | double | L47+DG7 | 不操作（L47 基本策略） + 不操作（DG7 基本策略） | 455600 | 0 | 455600 | - | 1.7638e-06 | 56161.9693 | 0 | 56161.9693
840 | double | L47+DG8 | 不操作（L47 基本策略） + 打开开关 S25 | 40200 | 0 | 40200 | - | 1.7638e-06 | 56162.0402 | 0 | 56162.0402
840 | double | L48+U1 | 不操作（L48 基本策略） + 不操作（U1 基本策略） | 26800 | 0 | 26800 | - | 1.0076e-06 | 56162.0672 | 0 | 56162.0672
840 | double | L48+U2 | 不操作（L48 基本策略） + 不操作（U2 基本策略） | 40200 | 0 | 40200 | - | 1.0076e-06 | 56162.1077 | 0 | 56162.1077
840 | double | L48+U3 | 不操作（L48 基本策略） + 不操作（U3 基本策略） | 40200 | 0 | 40200 | - | 1.0076e-06 | 56162.1482 | 0 | 56162.1482
840 | double | L48+U4 | 不操作（L48 基本策略） + 不操作（U4 基本策略） | 40200 | 0 | 40200 | - | 1.0076e-06 | 56162.1887 | 0 | 56162.1887
840 | double | L48+U5 | 不操作（L48 基本策略） + 不操作（U5 基本策略） | 67000 | 0 | 67000 | - | 1.0076e-06 | 56162.2563 | 0 | 56162.2563
840 | double | L48+U6 | 不操作（L48 基本策略） + 不操作（U6 基本策略） | 40200 | 0 | 40200 | - | 1.0076e-06 | 56162.2968 | 0 | 56162.2968
840 | double | L48+U7 | 不操作（L48 基本策略） + 不操作（U7 基本策略） | 212400 | 0 | 212400 | - | 1.0076e-06 | 56162.5108 | 0 | 56162.5108
840 | double | L48+U8 | 不操作（L48 基本策略） + 不操作（U8 基本策略） | 40200 | 0 | 40200 | - | 1.0076e-06 | 56162.5513 | 0 | 56162.5513
840 | double | L48+U9 | 不操作（L48 基本策略） + 不操作（U9 基本策略） | 424800 | 0 | 424800 | - | 1.0076e-06 | 56162.9793 | 0 | 56162.9793
840 | double | L48+U10 | 不操作（L48 基本策略） + 不操作（U10 基本策略） | 134000 | 0 | 134000 | - | 1.0076e-06 | 56163.1144 | 0 | 56163.1144
840 | double | L48+U11 | 不操作（L48 基本策略） + 不操作（U11 基本策略） | 339000 | 0 | 339000 | - | 1.0076e-06 | 56163.456 | 0 | 56163.456
840 | double | L48+U12 | 不操作（L48 基本策略） + 不操作（U12 基本策略） | 708000 | 0 | 708000 | - | 1.0076e-06 | 56164.1694 | 0 | 56164.1694
840 | double | L48+U13 | 不操作（L48 基本策略） + 不操作（U13 基本策略） | 40200 | 0 | 40200 | - | 1.0076e-06 | 56164.2099 | 0 | 56164.2099
840 | double | L48+U14 | 不操作（L48 基本策略） + 不操作（U14 基本策略） | 1486800 | 0 | 1486800 | - | 1.0076e-06 | 56165.708 | 0 | 56165.708
840 | double | L48+U15 | 不操作（L48 基本策略） + 不操作（U15 基本策略） | 140700 | 0 | 140700 | - | 1.0076e-06 | 56165.8498 | 0 | 56165.8498
840 | double | L44+U46 | 不操作（L44 基本策略） + 打开开关 S21 | 100500 | 0 | 100500 | - | 2.8987e-06 | 56166.1411 | 0 | 56166.1411
840 | double | L44+U47 | 不操作（L44 基本策略） + 打开开关 S21 | 708000 | 0 | 708000 | - | 2.8987e-06 | 56168.1934 | 0 | 56168.1934
840 | double | L44+U48 | 不操作（L44 基本策略） + 打开开关 S21 | 281400 | 0 | 281400 | - | 2.8987e-06 | 56169.0091 | 0 | 56169.0091
840 | double | L44+U49 | 打开开关 S21 + 不操作（U49 基本策略） | 949200 | 0 | 949200 | - | 2.8987e-06 | 56171.7606 | 0 | 56171.7606
840 | double | L44+U50 | 打开开关 S21 + 不操作（U50 基本策略） | 40200 | 0 | 40200 | - | 2.8987e-06 | 56171.8771 | 0 | 56171.8771
840 | double | L44+U51 | 打开开关 S21 + 不操作（U51 基本策略） | 281400 | 0 | 281400 | - | 2.8987e-06 | 56172.6928 | 0 | 56172.6928
840 | double | L44+U52 | 打开开关 S21 + 不操作（U52 基本策略） | 134000 | 0 | 134000 | - | 2.8987e-06 | 56173.0813 | 0 | 56173.0813
840 | double | L44+U53 | 打开开关 S21 + 不操作（U53 基本策略） | 452000 | 0 | 452000 | - | 2.8987e-06 | 56174.3915 | 0 | 56174.3915
840 | double | L44+U54 | 打开开关 S21 + 不操作（U54 基本策略） | 100500 | 0 | 100500 | - | 2.8987e-06 | 56174.6828 | 0 | 56174.6828
840 | double | L44+U55 | 打开开关 S21 + 不操作（U55 基本策略） | 134000 | 0 | 134000 | - | 2.8987e-06 | 56175.0712 | 0 | 56175.0712
840 | double | L44+U56 | 打开开关 S21 + 不操作（U56 基本策略） | 90400 | 0 | 90400 | - | 2.8987e-06 | 56175.3333 | 0 | 56175.3333
840 | double | L44+U57 | 打开开关 S21 + 不操作（U57 基本策略） | 80400 | 0 | 80400 | - | 2.8987e-06 | 56175.5663 | 0 | 56175.5663
840 | double | L44+U58 | 打开开关 S21 + 不操作（U58 基本策略） | 212400 | 0 | 212400 | - | 2.8987e-06 | 56176.182 | 0 | 56176.182
840 | double | L44+U59 | 打开开关 S21 + 不操作（U59 基本策略） | 30150 | 0 | 30150 | - | 2.8987e-06 | 56176.2694 | 0 | 56176.2694
840 | double | L44+U60 | 打开开关 S21 + 不操作（U60 基本策略） | 40200 | 0 | 40200 | - | 2.8987e-06 | 56176.3859 | 0 | 56176.3859
840 | double | L44+U61 | 打开开关 S21 + 不操作（U61 基本策略） | 318600 | 0 | 318600 | - | 2.8987e-06 | 56177.3095 | 0 | 56177.3095
840 | double | L44+U62 | 打开开关 S21 + 不操作（U62 基本策略） | 80400 | 0 | 80400 | - | 2.8987e-06 | 56177.5425 | 0 | 56177.5425
840 | double | L44+S1 | 打开开关 S21 + 操作：开S13-1 | 0 | 0 | 0 | - | 1.156e-06 | 56177.5425 | 0 | 56177.5425
840 | double | L44+S2 | 打开开关 S21 + 操作：开S13-1 | 0 | 0 | 0 | - | 1.156e-06 | 56177.5425 | 0 | 56177.5425
840 | double | L44+S3 | 打开开关 S21 + 操作：开S13-1 | 0 | 0 | 0 | - | 1.156e-06 | 56177.5425 | 0 | 56177.5425
840 | double | L44+S4 | 打开开关 S21 + 操作：开S13-1 | 0 | 0 | 0 | - | 1.156e-06 | 56177.5425 | 0 | 56177.5425
840 | double | L44+S5 | 打开开关 S21 + 操作：开S13-1 | 0 | 0 | 0 | - | 1.156e-06 | 56177.5425 | 0 | 56177.5425
840 | double | L44+S6 | 打开开关 S21 + 不操作（S6 基本策略） | 0 | 0 | 0 | - | 1.156e-06 | 56177.5425 | 0 | 56177.5425
840 | double | L44+S7 | 打开开关 S21 + 打开开关 S6 | 0 | 0 | 0 | - | 1.156e-06 | 56177.5425 | 0 | 56177.5425
840 | double | L44+S8 | 打开开关 S21 + 操作：开S29-2 | 0 | 0 | 0 | - | 1.156e-06 | 56177.5425 | 0 | 56177.5425
840 | double | L44+S9 | 打开开关 S21 + 不操作（S9 基本策略） | 0 | 0 | 0 | - | 1.156e-06 | 56177.5425 | 0 | 56177.5425
840 | double | L44+S10 | 打开开关 S21 + 打开开关 S9 | 0 | 0 | 0 | - | 1.156e-06 | 56177.5425 | 0 | 56177.5425
840 | double | L44+S11 | 打开开关 S21 + 操作：开S29-2 | 0 | 0 | 0 | - | 1.156e-06 | 56177.5425 | 0 | 56177.5425
840 | double | L44+S12 | 打开开关 S21 + 操作：开S29-2 | 0 | 0 | 0 | - | 1.156e-06 | 56177.5425 | 0 | 56177.5425
840 | double | L44+S13 | 打开开关 S21 + 不操作（S13 基本策略） | 0 | 0 | 0 | - | 1.156e-06 | 56177.5425 | 0 | 56177.5425
840 | double | L43+U61 | 不操作（L43 基本策略） + 不操作（U61 基本策略） | 318600 | 0 | 318600 | - | 9.9155e-06 | 56180.7016 | 0 | 56180.7016
840 | double | L43+U62 | 不操作（L43 基本策略） + 不操作（U62 基本策略） | 80400 | 0 | 80400 | - | 9.9155e-06 | 56181.4988 | 0 | 56181.4988
840 | double | L43+S1 | 不操作（L43 基本策略） + 操作：开S13-1 | 0 | 0 | 0 | - | 3.9543e-06 | 56181.4988 | 0 | 56181.4988
840 | double | L43+S2 | 不操作（L43 基本策略） + 操作：开S13-1 | 0 | 0 | 0 | - | 3.9543e-06 | 56181.4988 | 0 | 56181.4988
840 | double | L43+S3 | 不操作（L43 基本策略） + 操作：开S13-1 | 0 | 0 | 0 | - | 3.9543e-06 | 56181.4988 | 0 | 56181.4988
840 | double | L43+S4 | 不操作（L43 基本策略） + 操作：开S13-1 | 0 | 0 | 0 | - | 3.9543e-06 | 56181.4988 | 0 | 56181.4988
840 | double | L43+S5 | 不操作（L43 基本策略） + 操作：开S13-1 | 0 | 0 | 0 | - | 3.9543e-06 | 56181.4988 | 0 | 56181.4988
840 | double | L43+S6 | 不操作（L43 基本策略） + 不操作（S6 基本策略） | 0 | 0 | 0 | - | 3.9543e-06 | 56181.4988 | 0 | 56181.4988
840 | double | L43+S7 | 不操作（L43 基本策略） + 打开开关 S6 | 0 | 0 | 0 | - | 3.9543e-06 | 56181.4988 | 0 | 56181.4988
840 | double | L43+S8 | 不操作（L43 基本策略） + 操作：开S29-2 | 0 | 0 | 0 | - | 3.9543e-06 | 56181.4988 | 0 | 56181.4988
840 | double | L43+S9 | 不操作（L43 基本策略） + 不操作（S9 基本策略） | 0 | 0 | 0 | - | 3.9543e-06 | 56181.4988 | 0 | 56181.4988
840 | double | L43+S10 | 不操作（L43 基本策略） + 打开开关 S9 | 0 | 0 | 0 | - | 3.9543e-06 | 56181.4988 | 0 | 56181.4988
840 | double | L43+S11 | 不操作（L43 基本策略） + 操作：开S29-2 | 0 | 0 | 0 | - | 3.9543e-06 | 56181.4988 | 0 | 56181.4988
840 | double | L43+S12 | 不操作（L43 基本策略） + 操作：开S29-2 | 0 | 0 | 0 | - | 3.9543e-06 | 56181.4988 | 0 | 56181.4988
840 | double | L43+S13 | 不操作（L43 基本策略） + 不操作（S13 基本策略） | 0 | 0 | 0 | - | 3.9543e-06 | 56181.4988 | 0 | 56181.4988
840 | double | L43+S14 | 不操作（L43 基本策略） + 打开开关 S13 | 0 | 0 | 0 | - | 3.9543e-06 | 56181.4988 | 0 | 56181.4988
840 | double | L43+S15 | 不操作（L43 基本策略） + 不操作（S15 基本策略） | 0 | 0 | 0 | - | 3.9543e-06 | 56181.4988 | 0 | 56181.4988
840 | double | L43+S16 | 不操作（L43 基本策略） + 打开开关 S15 | 0 | 0 | 0 | - | 3.9543e-06 | 56181.4988 | 0 | 56181.4988
840 | double | L43+S17 | 不操作（L43 基本策略） + 不操作（S17 基本策略） | 0 | 0 | 0 | - | 3.9543e-06 | 56181.4988 | 0 | 56181.4988
840 | double | L43+S18 | 不操作（L43 基本策略） + 打开开关 S17 | 0 | 0 | 0 | - | 3.9543e-06 | 56181.4988 | 0 | 56181.4988
840 | double | L43+S19 | 不操作（L43 基本策略） + 不操作（S19 基本策略） | 691000 | 0 | 691000 | - | 3.9543e-06 | 56184.2312 | 0 | 56184.2312
840 | double | L43+S20 | 不操作（L43 基本策略） + 不操作（S20 基本策略） | 266200 | 0 | 266200 | - | 3.9543e-06 | 56185.2838 | 0 | 56185.2838
840 | double | L43+S21 | 不操作（L43 基本策略） + 不操作（S21 基本策略） | 0 | 0 | 0 | - | 3.9543e-06 | 56185.2838 | 0 | 56185.2838
840 | double | L43+S22 | 不操作（L43 基本策略） + 不操作（S22 基本策略） | 808500 | 0 | 808500 | - | 3.9543e-06 | 56188.4809 | 0 | 56188.4809
840 | double | L43+S23 | 不操作（L43 基本策略） + 不操作（S23 基本策略） | 989400 | 0 | 989400 | - | 3.9543e-06 | 56192.3932 | 0 | 56192.3932
840 | double | L43+S24 | 不操作（L43 基本策略） + 不操作（S24 基本策略） | 0 | 0 | 0 | - | 3.9543e-06 | 56192.3932 | 0 | 56192.3932
840 | double | L43+S25 | 不操作（L43 基本策略） + 不操作（S25 基本策略） | 0 | 0 | 0 | - | 3.9543e-06 | 56192.3932 | 0 | 56192.3932
840 | double | L43+S26 | 不操作（L43 基本策略） + 打开开关 S25 | 0 | 0 | 0 | - | 3.9543e-06 | 56192.3932 | 0 | 56192.3932
840 | double | L43+S27 | 不操作（L43 基本策略） + 操作：开S62-3 | 0 | 0 | 0 | - | 3.9543e-06 | 56192.3932 | 0 | 56192.3932
840 | double | L43+S28 | 不操作（L43 基本策略） + 不操作（S28 基本策略） | 242550 | 0 | 242550 | - | 3.9543e-06 | 56193.3523 | 0 | 56193.3523
840 | double | L55+U1 | 不操作（L55 基本策略） + 不操作（U1 基本策略） | 269350 | 0 | 269350 | - | 1.932e-05 | 56198.5562 | 0 | 56198.5562
840 | double | L55+U2 | 不操作（L55 基本策略） + 不操作（U2 基本策略） | 282750 | 0 | 282750 | - | 1.932e-05 | 56204.0189 | 0 | 56204.0189
840 | double | L55+U3 | 不操作（L55 基本策略） + 不操作（U3 基本策略） | 282750 | 0 | 282750 | - | 1.932e-05 | 56209.4816 | 0 | 56209.4816
840 | double | L55+U4 | 不操作（L55 基本策略） + 不操作（U4 基本策略） | 282750 | 0 | 282750 | - | 1.932e-05 | 56214.9443 | 0 | 56214.9443
840 | double | L55+U5 | 不操作（L55 基本策略） + 不操作（U5 基本策略） | 309550 | 0 | 309550 | - | 1.932e-05 | 56220.9248 | 0 | 56220.9248
840 | double | L55+U6 | 不操作（L55 基本策略） + 不操作（U6 基本策略） | 282750 | 0 | 282750 | - | 1.932e-05 | 56226.3875 | 0 | 56226.3875
840 | double | L55+U7 | 不操作（L55 基本策略） + 不操作（U7 基本策略） | 454950 | 0 | 454950 | - | 1.932e-05 | 56235.1771 | 0 | 56235.1771
840 | double | L55+U8 | 不操作（L55 基本策略） + 不操作（U8 基本策略） | 282750 | 0 | 282750 | - | 1.932e-05 | 56240.6398 | 0 | 56240.6398
840 | double | L55+U9 | 不操作（L55 基本策略） + 不操作（U9 基本策略） | 667350 | 0 | 667350 | - | 1.932e-05 | 56253.533 | 0 | 56253.533
840 | double | L55+U10 | 不操作（L55 基本策略） + 不操作（U10 基本策略） | 376550 | 0 | 376550 | - | 1.932e-05 | 56260.8079 | 0 | 56260.8079
840 | double | L55+U11 | 不操作（L55 基本策略） + 不操作（U11 基本策略） | 581550 | 0 | 581550 | - | 1.932e-05 | 56272.0434 | 0 | 56272.0434
840 | double | L55+U12 | 不操作（L55 基本策略） + 不操作（U12 基本策略） | 950550 | 0 | 950550 | - | 1.932e-05 | 56290.4079 | 0 | 56290.4079
840 | double | L55+U13 | 不操作（L55 基本策略） + 不操作（U13 基本策略） | 282750 | 0 | 282750 | - | 1.932e-05 | 56295.8707 | 0 | 56295.8707
840 | double | L55+U14 | 不操作（L55 基本策略） + 不操作（U14 基本策略） | 1729350 | 0 | 1729350 | - | 1.932e-05 | 56329.2816 | 0 | 56329.2816
840 | double | L55+U15 | 不操作（L55 基本策略） + 不操作（U15 基本策略） | 383250 | 0 | 383250 | - | 1.932e-05 | 56336.686 | 0 | 56336.686
840 | double | L55+U16 | 不操作（L55 基本策略） + 不操作（U16 基本策略） | 513750 | 0 | 513750 | - | 1.932e-05 | 56346.6116 | 0 | 56346.6116
840 | double | L55+U17 | 不操作（L55 基本策略） + 不操作（U17 基本策略） | 269350 | 0 | 269350 | - | 1.932e-05 | 56351.8154 | 0 | 56351.8154
840 | double | L55+U18 | 不操作（L55 基本策略） + 不操作（U18 基本策略） | 596550 | 0 | 596550 | - | 1.932e-05 | 56363.3407 | 0 | 56363.3407
840 | double | L55+U19 | 不操作（L55 基本策略） + 不操作（U19 基本策略） | 258630 | 0 | 258630 | - | 1.932e-05 | 56368.3374 | 0 | 56368.3374
840 | double | L55+U20 | 不操作（L55 基本策略） + 不操作（U20 基本策略） | 282750 | 0 | 282750 | - | 1.932e-05 | 56373.8001 | 0 | 56373.8001
840 | double | L55+U21 | 不操作（L55 基本策略） + 不操作（U21 基本策略） | 454950 | 0 | 454950 | - | 1.932e-05 | 56382.5897 | 0 | 56382.5897
840 | double | L55+U22 | 不操作（L55 基本策略） + 不操作（U22 基本策略） | 282750 | 0 | 282750 | - | 1.932e-05 | 56388.0524 | 0 | 56388.0524
840 | double | L55+U23 | 不操作（L55 基本策略） + 不操作（U23 基本策略） | 282750 | 0 | 282750 | - | 1.932e-05 | 56393.5151 | 0 | 56393.5151
840 | double | L55+U24 | 不操作（L55 基本策略） + 不操作（U24 基本策略） | 269350 | 0 | 269350 | - | 1.932e-05 | 56398.719 | 0 | 56398.719
840 | double | L55+U25 | 不操作（L55 基本策略） + 不操作（U25 基本策略） | 282750 | 0 | 282750 | - | 1.932e-05 | 56404.1817 | 0 | 56404.1817
840 | double | L55+U26 | 不操作（L55 基本策略） + 不操作（U26 基本策略） | 269350 | 0 | 269350 | - | 1.932e-05 | 56409.3855 | 0 | 56409.3855
840 | double | L55+U27 | 不操作（L55 基本策略） + 不操作（U27 基本策略） | 378150 | 0 | 378150 | - | 1.932e-05 | 56416.6913 | 0 | 56416.6913
840 | double | L55+U28 | 不操作（L55 基本策略） + 不操作（U28 基本策略） | 309550 | 0 | 309550 | - | 1.932e-05 | 56422.6718 | 0 | 56422.6718
840 | double | L55+U29 | 不操作（L55 基本策略） + 不操作（U29 基本策略） | 454950 | 0 | 454950 | - | 1.932e-05 | 56431.4614 | 0 | 56431.4614
840 | double | L55+U30 | 不操作（L55 基本策略） + 不操作（U30 基本策略） | 309550 | 0 | 309550 | - | 1.932e-05 | 56437.4419 | 0 | 56437.4419
840 | double | L47+U61 | 不操作（L47 基本策略） + 不操作（U61 基本策略） | 358800 | 0 | 358800 | - | 1.7638e-06 | 56438.0748 | 0 | 56438.0748
840 | double | L47+U62 | 不操作（L47 基本策略） + 不操作（U62 基本策略） | 120600 | 0 | 120600 | - | 1.7638e-06 | 56438.2875 | 0 | 56438.2875
840 | double | L47+S1 | 不操作（L47 基本策略） + 操作：开S13-1 | 40200 | 0 | 40200 | - | 7.034e-07 | 56438.3158 | 0 | 56438.3158
840 | double | L47+S2 | 不操作（L47 基本策略） + 操作：开S13-1 | 40200 | 0 | 40200 | - | 7.034e-07 | 56438.344 | 0 | 56438.344
840 | double | L47+S3 | 不操作（L47 基本策略） + 操作：开S13-1 | 40200 | 0 | 40200 | - | 7.034e-07 | 56438.3723 | 0 | 56438.3723
840 | double | L47+S4 | 不操作（L47 基本策略） + 操作：开S13-1 | 40200 | 0 | 40200 | - | 7.034e-07 | 56438.4006 | 0 | 56438.4006
840 | double | L47+S5 | 不操作（L47 基本策略） + 操作：开S13-1 | 40200 | 0 | 40200 | - | 7.034e-07 | 56438.4289 | 0 | 56438.4289
840 | double | L47+S6 | 不操作（L47 基本策略） + 不操作（S6 基本策略） | 40200 | 0 | 40200 | - | 7.034e-07 | 56438.4571 | 0 | 56438.4571
840 | double | L47+S7 | 不操作（L47 基本策略） + 打开开关 S6 | 40200 | 0 | 40200 | - | 7.034e-07 | 56438.4854 | 0 | 56438.4854
840 | double | L47+S8 | 不操作（L47 基本策略） + 操作：开S29-2 | 40200 | 0 | 40200 | - | 7.034e-07 | 56438.5137 | 0 | 56438.5137
840 | double | L47+S9 | 不操作（L47 基本策略） + 不操作（S9 基本策略） | 40200 | 0 | 40200 | - | 7.034e-07 | 56438.542 | 0 | 56438.542
840 | double | L47+S10 | 不操作（L47 基本策略） + 打开开关 S9 | 40200 | 0 | 40200 | - | 7.034e-07 | 56438.5702 | 0 | 56438.5702
840 | double | L47+S11 | 不操作（L47 基本策略） + 操作：开S29-2 | 40200 | 0 | 40200 | - | 7.034e-07 | 56438.5985 | 0 | 56438.5985
840 | double | L47+S12 | 不操作（L47 基本策略） + 操作：开S29-2 | 40200 | 0 | 40200 | - | 7.034e-07 | 56438.6268 | 0 | 56438.6268
840 | double | L47+S13 | 不操作（L47 基本策略） + 不操作（S13 基本策略） | 40200 | 0 | 40200 | - | 7.034e-07 | 56438.6551 | 0 | 56438.6551
840 | double | L47+S14 | 不操作（L47 基本策略） + 打开开关 S13 | 40200 | 0 | 40200 | - | 7.034e-07 | 56438.6834 | 0 | 56438.6834
840 | double | L47+S15 | 不操作（L47 基本策略） + 不操作（S15 基本策略） | 40200 | 0 | 40200 | - | 7.034e-07 | 56438.7116 | 0 | 56438.7116
840 | double | L47+S16 | 不操作（L47 基本策略） + 打开开关 S15 | 40200 | 0 | 40200 | - | 7.034e-07 | 56438.7399 | 0 | 56438.7399
840 | double | L47+S17 | 不操作（L47 基本策略） + 不操作（S17 基本策略） | 40200 | 0 | 40200 | - | 7.034e-07 | 56438.7682 | 0 | 56438.7682
840 | double | L47+S18 | 不操作（L47 基本策略） + 打开开关 S17 | 40200 | 0 | 40200 | - | 7.034e-07 | 56438.7965 | 0 | 56438.7965
840 | double | L47+S19 | 不操作（L47 基本策略） + 不操作（S19 基本策略） | 731200 | 0 | 731200 | - | 7.034e-07 | 56439.3108 | 0 | 56439.3108
840 | double | L47+S20 | 不操作（L47 基本策略） + 不操作（S20 基本策略） | 306400 | 0 | 306400 | - | 7.034e-07 | 56439.5263 | 0 | 56439.5263
840 | double | L47+S21 | 不操作（L47 基本策略） + 不操作（S21 基本策略） | 40200 | 0 | 40200 | - | 7.034e-07 | 56439.5546 | 0 | 56439.5546
840 | double | L47+S22 | 不操作（L47 基本策略） + 打开开关 S21 | 40200 | 0 | 40200 | - | 7.034e-07 | 56439.5829 | 0 | 56439.5829
840 | double | L47+S23 | 不操作（L47 基本策略） + 不操作（S23 基本策略） | 989400 | 0 | 989400 | - | 7.034e-07 | 56440.2788 | 0 | 56440.2788
840 | double | L47+S24 | 不操作（L47 基本策略） + 不操作（S24 基本策略） | 40200 | 0 | 40200 | - | 7.034e-07 | 56440.3071 | 0 | 56440.3071
840 | double | L47+S25 | 不操作（L47 基本策略） + 不操作（S25 基本策略） | 40200 | 0 | 40200 | - | 7.034e-07 | 56440.3354 | 0 | 56440.3354
840 | double | L47+S26 | 不操作（L47 基本策略） + 打开开关 S25 | 40200 | 0 | 40200 | - | 7.034e-07 | 56440.3636 | 0 | 56440.3636
840 | double | L47+S27 | 不操作（L47 基本策略） + 操作：开S62-3 | 40200 | 0 | 40200 | - | 7.034e-07 | 56440.3919 | 0 | 56440.3919
840 | double | L47+S28 | 不操作（L47 基本策略） + 不操作（S28 基本策略） | 282750 | 0 | 282750 | - | 7.034e-07 | 56440.5908 | 0 | 56440.5908
840 | double | L55+U31 | 不操作（L55 基本策略） + 不操作（U31 基本策略） | 513750 | 0 | 513750 | - | 1.932e-05 | 56450.5164 | 0 | 56450.5164
840 | double | L55+U32 | 不操作（L55 基本策略） + 不操作（U32 基本策略） | 950550 | 0 | 950550 | - | 1.932e-05 | 56468.881 | 0 | 56468.881
840 | double | L55+U33 | 不操作（L55 基本策略） + 不操作（U33 基本策略） | 581550 | 0 | 581550 | - | 1.932e-05 | 56480.1165 | 0 | 56480.1165
840 | double | L55+U34 | 不操作（L55 基本策略） + 不操作（U34 基本策略） | 445950 | 0 | 445950 | - | 1.932e-05 | 56488.7322 | 0 | 56488.7322
840 | double | L55+U35 | 不操作（L55 基本策略） + 不操作（U35 基本策略） | 269350 | 0 | 269350 | - | 1.932e-05 | 56493.936 | 0 | 56493.936
840 | double | L55+U36 | 不操作（L55 基本策略） + 不操作（U36 基本策略） | 596550 | 0 | 596550 | - | 1.932e-05 | 56505.4613 | 0 | 56505.4613
840 | double | L55+U37 | 不操作（L55 基本策略） + 不操作（U37 基本策略） | 302850 | 0 | 302850 | - | 1.932e-05 | 56511.3124 | 0 | 56511.3124
840 | double | L55+U38 | 不操作（L55 基本策略） + 不操作（U38 基本策略） | 717150 | 0 | 717150 | - | 1.932e-05 | 56525.1677 | 0 | 56525.1677
840 | double | L55+U39 | 不操作（L55 基本策略） + 不操作（U39 基本策略） | 302850 | 0 | 302850 | - | 1.932e-05 | 56531.0187 | 0 | 56531.0187
840 | double | L55+U40 | 不操作（L55 基本策略） + 不操作（U40 基本策略） | 667350 | 0 | 667350 | - | 1.932e-05 | 56543.9119 | 0 | 56543.9119
840 | double | L55+U41 | 不操作（L55 基本策略） + 不操作（U41 基本策略） | 282750 | 0 | 282750 | - | 1.932e-05 | 56549.3746 | 0 | 56549.3746
840 | double | L55+U42 | 不操作（L55 基本策略） + 不操作（U42 基本策略） | 468550 | 0 | 468550 | - | 1.932e-05 | 56558.4269 | 0 | 56558.4269
840 | double | L55+U43 | 不操作（L55 基本策略） + 不操作（U43 基本策略） | 269350 | 0 | 269350 | - | 1.932e-05 | 56563.6308 | 0 | 56563.6308
840 | double | L55+U44 | 不操作（L55 基本策略） + 不操作（U44 基本策略） | 282750 | 0 | 282750 | - | 1.932e-05 | 56569.0935 | 0 | 56569.0935
840 | double | L55+U45 | 不操作（L55 基本策略） + 不操作（U45 基本策略） | 667350 | 0 | 667350 | - | 1.932e-05 | 56581.9866 | 0 | 56581.9866
840 | double | L55+U46 | 不操作（L55 基本策略） + 不操作（U46 基本策略） | 343050 | 0 | 343050 | - | 1.932e-05 | 56588.6143 | 0 | 56588.6143
840 | double | L55+U47 | 不操作（L55 基本策略） + 不操作（U47 基本策略） | 950550 | 0 | 950550 | - | 1.932e-05 | 56606.9789 | 0 | 56606.9789
840 | double | L55+U48 | 不操作（L55 基本策略） + 不操作（U48 基本策略） | 523950 | 0 | 523950 | - | 1.932e-05 | 56617.1016 | 0 | 56617.1016
840 | double | L55+U49 | 不操作（L55 基本策略） + 不操作（U49 基本策略） | 1191750 | 0 | 1191750 | - | 1.932e-05 | 56640.1261 | 0 | 56640.1261
840 | double | L55+U50 | 不操作（L55 基本策略） + 不操作（U50 基本策略） | 282750 | 0 | 282750 | - | 1.932e-05 | 56645.5888 | 0 | 56645.5888
840 | double | L55+U51 | 不操作（L55 基本策略） + 不操作（U51 基本策略） | 523950 | 0 | 523950 | - | 1.932e-05 | 56655.7115 | 0 | 56655.7115
840 | double | L55+U52 | 不操作（L55 基本策略） + 不操作（U52 基本策略） | 376550 | 0 | 376550 | - | 1.932e-05 | 56662.9864 | 0 | 56662.9864
840 | double | L55+U53 | 不操作（L55 基本策略） + 不操作（U53 基本策略） | 694550 | 0 | 694550 | - | 1.932e-05 | 56676.4051 | 0 | 56676.4051
840 | double | L55+U54 | 不操作（L55 基本策略） + 不操作（U54 基本策略） | 343050 | 0 | 343050 | - | 1.932e-05 | 56683.0328 | 0 | 56683.0328
840 | double | L55+U55 | 不操作（L55 基本策略） + 不操作（U55 基本策略） | 376550 | 0 | 376550 | - | 1.932e-05 | 56690.3077 | 0 | 56690.3077
840 | double | L55+U56 | 不操作（L55 基本策略） + 不操作（U56 基本策略） | 332950 | 0 | 332950 | - | 1.932e-05 | 56696.7403 | 0 | 56696.7403
840 | double | L55+U57 | 不操作（L55 基本策略） + 不操作（U57 基本策略） | 322950 | 0 | 322950 | - | 1.932e-05 | 56702.9797 | 0 | 56702.9797
840 | double | L55+U58 | 不操作（L55 基本策略） + 不操作（U58 基本策略） | 454950 | 0 | 454950 | - | 1.932e-05 | 56711.7693 | 0 | 56711.7693
840 | double | L55+U59 | 不操作（L55 基本策略） + 不操作（U59 基本策略） | 272700 | 0 | 272700 | - | 1.932e-05 | 56717.0378 | 0 | 56717.0378
840 | double | L55+U60 | 不操作（L55 基本策略） + 不操作（U60 基本策略） | 282750 | 0 | 282750 | - | 1.932e-05 | 56722.5005 | 0 | 56722.5005
840 | double | L27+U31 | 操作：开S29-2 + 不操作（U31 基本策略） | 271200 | 0 | 271200 | - | 1.8268e-06 | 56722.9959 | 0 | 56722.9959
840 | double | L27+U32 | 操作：开S29-2 + 不操作（U32 基本策略） | 708000 | 0 | 708000 | - | 1.8268e-06 | 56724.2893 | 0 | 56724.2893
840 | double | L27+U33 | 操作：开S29-2 + 不操作（U33 基本策略） | 339000 | 0 | 339000 | - | 1.8268e-06 | 56724.9086 | 0 | 56724.9086
840 | double | L27+U34 | 操作：开S29-2 + 不操作（U34 基本策略） | 203400 | 0 | 203400 | - | 1.8268e-06 | 56725.2802 | 0 | 56725.2802
840 | double | L27+U35 | 操作：开S29-2 + 不操作（U35 基本策略） | 26800 | 0 | 26800 | - | 1.8268e-06 | 56725.3292 | 0 | 56725.3292
840 | double | L27+U36 | 操作：开S29-2 + 不操作（U36 基本策略） | 354000 | 0 | 354000 | - | 1.8268e-06 | 56725.9759 | 0 | 56725.9759
840 | double | L27+U37 | 操作：开S29-2 + 不操作（U37 基本策略） | 60300 | 0 | 60300 | - | 1.8268e-06 | 56726.086 | 0 | 56726.086
840 | double | L27+U38 | 操作：开S29-2 + 不操作（U38 基本策略） | 474600 | 0 | 474600 | - | 1.8268e-06 | 56726.953 | 0 | 56726.953
840 | double | L27+U39 | 操作：开S29-2 + 不操作（U39 基本策略） | 60300 | 0 | 60300 | - | 1.8268e-06 | 56727.0632 | 0 | 56727.0632
840 | double | L27+U40 | 操作：开S29-2 + 不操作（U40 基本策略） | 424800 | 0 | 424800 | - | 1.8268e-06 | 56727.8392 | 0 | 56727.8392
840 | double | L27+U41 | 操作：开S29-2 + 不操作（U41 基本策略） | 40200 | 0 | 40200 | - | 1.8268e-06 | 56727.9127 | 0 | 56727.9127
840 | double | L27+U42 | 操作：开S29-2 + 不操作（U42 基本策略） | 226000 | 0 | 226000 | - | 1.8268e-06 | 56728.3255 | 0 | 56728.3255
840 | double | L27+U43 | 操作：开S29-2 + 不操作（U43 基本策略） | 26800 | 0 | 26800 | - | 1.8268e-06 | 56728.3745 | 0 | 56728.3745
840 | double | L27+U44 | 操作：开S29-2 + 不操作（U44 基本策略） | 40200 | 0 | 40200 | - | 1.8268e-06 | 56728.4479 | 0 | 56728.4479
840 | double | L27+U45 | 操作：开S29-2 + 不操作（U45 基本策略） | 424800 | 0 | 424800 | - | 1.8268e-06 | 56729.224 | 0 | 56729.224
840 | double | L27+U46 | 操作：开S29-2 + 不操作（U46 基本策略） | 100500 | 0 | 100500 | - | 1.8268e-06 | 56729.4076 | 0 | 56729.4076
840 | double | L27+U47 | 操作：开S29-2 + 不操作（U47 基本策略） | 708000 | 0 | 708000 | - | 1.8268e-06 | 56730.701 | 0 | 56730.701
840 | double | L27+U48 | 操作：开S29-2 + 不操作（U48 基本策略） | 281400 | 0 | 281400 | - | 1.8268e-06 | 56731.215 | 0 | 56731.215
840 | double | L27+U49 | 操作：开S29-2 + 不操作（U49 基本策略） | 949200 | 0 | 949200 | - | 1.8268e-06 | 56732.9491 | 0 | 56732.9491
840 | double | L27+U50 | 操作：开S29-2 + 不操作（U50 基本策略） | 40200 | 0 | 40200 | - | 1.8268e-06 | 56733.0225 | 0 | 56733.0225
840 | double | L27+U51 | 操作：开S29-2 + 不操作（U51 基本策略） | 281400 | 0 | 281400 | - | 1.8268e-06 | 56733.5366 | 0 | 56733.5366
840 | double | L27+U52 | 操作：开S29-2 + 不操作（U52 基本策略） | 134000 | 0 | 134000 | - | 1.8268e-06 | 56733.7814 | 0 | 56733.7814
840 | double | L27+U53 | 操作：开S29-2 + 不操作（U53 基本策略） | 452000 | 0 | 452000 | - | 1.8268e-06 | 56734.6071 | 0 | 56734.6071
840 | double | L27+U54 | 操作：开S29-2 + 不操作（U54 基本策略） | 100500 | 0 | 100500 | - | 1.8268e-06 | 56734.7907 | 0 | 56734.7907
840 | double | L27+U55 | 操作：开S29-2 + 不操作（U55 基本策略） | 134000 | 0 | 134000 | - | 1.8268e-06 | 56735.0355 | 0 | 56735.0355
840 | double | L27+U56 | 操作：开S29-2 + 不操作（U56 基本策略） | 90400 | 0 | 90400 | - | 1.8268e-06 | 56735.2006 | 0 | 56735.2006
840 | double | L27+U57 | 操作：开S29-2 + 不操作（U57 基本策略） | 80400 | 0 | 80400 | - | 1.8268e-06 | 56735.3475 | 0 | 56735.3475
840 | double | L27+U58 | 操作：开S29-2 + 不操作（U58 基本策略） | 212400 | 0 | 212400 | - | 1.8268e-06 | 56735.7355 | 0 | 56735.7355
840 | double | L27+U59 | 操作：开S29-2 + 不操作（U59 基本策略） | 30150 | 0 | 30150 | - | 1.8268e-06 | 56735.7906 | 0 | 56735.7906
840 | double | L27+U60 | 操作：开S29-2 + 不操作（U60 基本策略） | 40200 | 0 | 40200 | - | 1.8268e-06 | 56735.8641 | 0 | 56735.8641
840 | double | L56+U16 | 不操作（L56 基本策略） + 不操作（U16 基本策略） | 301350 | 0 | 301350 | - | 9.1554e-06 | 56738.623 | 0 | 56738.623
840 | double | L56+U17 | 不操作（L56 基本策略） + 不操作（U17 基本策略） | 56950 | 0 | 56950 | - | 9.1554e-06 | 56739.1444 | 0 | 56739.1444
840 | double | L56+U18 | 不操作（L56 基本策略） + 不操作（U18 基本策略） | 384150 | 0 | 384150 | - | 9.1554e-06 | 56742.6615 | 0 | 56742.6615
840 | double | L56+U19 | 不操作（L56 基本策略） + 不操作（U19 基本策略） | 46230 | 0 | 46230 | - | 9.1554e-06 | 56743.0847 | 0 | 56743.0847
840 | double | L56+U20 | 不操作（L56 基本策略） + 不操作（U20 基本策略） | 70350 | 0 | 70350 | - | 9.1554e-06 | 56743.7288 | 0 | 56743.7288
840 | double | L56+U21 | 不操作（L56 基本策略） + 不操作（U21 基本策略） | 242550 | 0 | 242550 | - | 9.1554e-06 | 56745.9495 | 0 | 56745.9495
840 | double | L56+U22 | 不操作（L56 基本策略） + 不操作（U22 基本策略） | 70350 | 0 | 70350 | - | 9.1554e-06 | 56746.5936 | 0 | 56746.5936
840 | double | L56+U23 | 不操作（L56 基本策略） + 不操作（U23 基本策略） | 70350 | 0 | 70350 | - | 9.1554e-06 | 56747.2376 | 0 | 56747.2376
840 | double | L56+U24 | 不操作（L56 基本策略） + 不操作（U24 基本策略） | 56950 | 0 | 56950 | - | 9.1554e-06 | 56747.759 | 0 | 56747.759
840 | double | L56+U25 | 不操作（L56 基本策略） + 不操作（U25 基本策略） | 70350 | 0 | 70350 | - | 9.1554e-06 | 56748.4031 | 0 | 56748.4031
840 | double | L56+U26 | 不操作（L56 基本策略） + 不操作（U26 基本策略） | 56950 | 0 | 56950 | - | 9.1554e-06 | 56748.9245 | 0 | 56748.9245
840 | double | L56+U27 | 不操作（L56 基本策略） + 不操作（U27 基本策略） | 165750 | 0 | 165750 | - | 9.1554e-06 | 56750.442 | 0 | 56750.442
840 | double | L56+U28 | 不操作（L56 基本策略） + 不操作（U28 基本策略） | 97150 | 0 | 97150 | - | 9.1554e-06 | 56751.3315 | 0 | 56751.3315
840 | double | L56+U29 | 不操作（L56 基本策略） + 不操作（U29 基本策略） | 242550 | 0 | 242550 | - | 9.1554e-06 | 56753.5521 | 0 | 56753.5521
840 | double | L56+U30 | 不操作（L56 基本策略） + 不操作（U30 基本策略） | 97150 | 0 | 97150 | - | 9.1554e-06 | 56754.4416 | 0 | 56754.4416
840 | double | L56+U31 | 不操作（L56 基本策略） + 不操作（U31 基本策略） | 301350 | 0 | 301350 | - | 9.1554e-06 | 56757.2006 | 0 | 56757.2006
840 | double | L56+U32 | 不操作（L56 基本策略） + 不操作（U32 基本策略） | 738150 | 0 | 738150 | - | 9.1554e-06 | 56763.9586 | 0 | 56763.9586
840 | double | L56+U33 | 不操作（L56 基本策略） + 不操作（U33 基本策略） | 369150 | 0 | 369150 | - | 9.1554e-06 | 56767.3383 | 0 | 56767.3383
840 | double | L56+U34 | 不操作（L56 基本策略） + 不操作（U34 基本策略） | 233550 | 0 | 233550 | - | 9.1554e-06 | 56769.4766 | 0 | 56769.4766
840 | double | L56+U35 | 不操作（L56 基本策略） + 不操作（U35 基本策略） | 56950 | 0 | 56950 | - | 9.1554e-06 | 56769.998 | 0 | 56769.998
840 | double | L56+U36 | 不操作（L56 基本策略） + 不操作（U36 基本策略） | 384150 | 0 | 384150 | - | 9.1554e-06 | 56773.515 | 0 | 56773.515
840 | double | L56+U37 | 不操作（L56 基本策略） + 不操作（U37 基本策略） | 90450 | 0 | 90450 | - | 9.1554e-06 | 56774.3431 | 0 | 56774.3431
840 | double | L56+U38 | 不操作（L56 基本策略） + 不操作（U38 基本策略） | 504750 | 0 | 504750 | - | 9.1554e-06 | 56778.9643 | 0 | 56778.9643
840 | double | L56+U39 | 不操作（L56 基本策略） + 不操作（U39 基本策略） | 90450 | 0 | 90450 | - | 9.1554e-06 | 56779.7924 | 0 | 56779.7924
840 | double | L56+U40 | 不操作（L56 基本策略） + 不操作（U40 基本策略） | 454950 | 0 | 454950 | - | 9.1554e-06 | 56783.9577 | 0 | 56783.9577
840 | double | L56+U41 | 不操作（L56 基本策略） + 不操作（U41 基本策略） | 70350 | 0 | 70350 | - | 9.1554e-06 | 56784.6018 | 0 | 56784.6018
840 | double | L56+U42 | 不操作（L56 基本策略） + 不操作（U42 基本策略） | 256150 | 0 | 256150 | - | 9.1554e-06 | 56786.9469 | 0 | 56786.9469
840 | double | L56+U43 | 不操作（L56 基本策略） + 不操作（U43 基本策略） | 56950 | 0 | 56950 | - | 9.1554e-06 | 56787.4683 | 0 | 56787.4683
840 | double | L56+U44 | 不操作（L56 基本策略） + 不操作（U44 基本策略） | 70350 | 0 | 70350 | - | 9.1554e-06 | 56788.1124 | 0 | 56788.1124
840 | double | L56+U45 | 不操作（L56 基本策略） + 不操作（U45 基本策略） | 454950 | 0 | 454950 | - | 9.1554e-06 | 56792.2777 | 0 | 56792.2777
840 | double | L45+S29 | 打开开关 S21 + 操作：开S62-3 | 0 | 0 | 0 | - | 6.0287e-07 | 56792.2777 | 0 | 56792.2777
840 | double | L45+S13-1 | 打开开关 S21 + 不操作（S13-1 基本策略） | 0 | 0 | 0 | - | 6.0287e-07 | 56792.2777 | 0 | 56792.2777
840 | double | L45+S29-2 | 打开开关 S21 + 不操作（S29-2 基本策略） | 0 | 0 | 0 | - | 6.0287e-07 | 56792.2777 | 0 | 56792.2777
840 | double | L45+S62-3 | 打开开关 S21 + 不操作（S62-3 基本策略） | 0 | 0 | 0 | - | 6.0287e-07 | 56792.2777 | 0 | 56792.2777
840 | double | L45+CB1 | 打开开关 S21 + 操作：开S13-1 | 0 | 0 | 0 | - | 6.0287e-07 | 56792.2777 | 0 | 56792.2777
840 | double | L45+CB2 | 打开开关 S21 + 操作：开S62-3 | 0 | 0 | 0 | - | 6.0287e-07 | 56792.2777 | 0 | 56792.2777
840 | double | L45+CB3 | 打开开关 S21 + 操作：开S62-3 | 0 | 0 | 0 | - | 6.0287e-07 | 56792.2777 | 0 | 56792.2777
840 | double | L45+DG1 | 打开开关 S21 + 打开开关 S6 | 0 | 0 | 0 | - | 1.5117e-06 | 56792.2777 | 0 | 56792.2777
840 | double | L45+DG2 | 打开开关 S21 + 打开开关 S9 | 0 | 0 | 0 | - | 1.5117e-06 | 56792.2777 | 0 | 56792.2777
840 | double | L45+DG3 | 打开开关 S21 + 打开开关 S13 | 0 | 0 | 0 | - | 1.5117e-06 | 56792.2777 | 0 | 56792.2777
840 | double | L45+DG4 | 打开开关 S21 + 打开开关 S15 | 0 | 0 | 0 | - | 1.5117e-06 | 56792.2777 | 0 | 56792.2777
840 | double | L45+DG5 | 打开开关 S21 + 打开开关 S17 | 0 | 0 | 0 | - | 1.5117e-06 | 56792.2777 | 0 | 56792.2777
840 | double | L45+DG6 | 不操作（L45 基本策略） + 打开开关 S21 | 281400 | 0 | 281400 | - | 1.5117e-06 | 56792.7031 | 0 | 56792.7031
840 | double | L45+DG7 | 打开开关 S21 + 打开开关 S24 | 0 | 0 | 0 | - | 1.5117e-06 | 56792.7031 | 0 | 56792.7031
840 | double | L45+DG8 | 打开开关 S21 + 打开开关 S25 | 0 | 0 | 0 | - | 1.5117e-06 | 56792.7031 | 0 | 56792.7031
840 | double | L46+U1 | 不操作（L46 基本策略） + 不操作（U1 基本策略） | 1016200 | 0 | 1016200 | - | 8.8388e-06 | 56801.6851 | 0 | 56801.6851
840 | double | L46+U2 | 不操作（L46 基本策略） + 不操作（U2 基本策略） | 1029600 | 0 | 1029600 | - | 8.8388e-06 | 56810.7855 | 0 | 56810.7855
840 | double | L46+U3 | 不操作（L46 基本策略） + 不操作（U3 基本策略） | 1029600 | 0 | 1029600 | - | 8.8388e-06 | 56819.886 | 0 | 56819.886
840 | double | L46+U4 | 不操作（L46 基本策略） + 不操作（U4 基本策略） | 1029600 | 0 | 1029600 | - | 8.8388e-06 | 56828.9864 | 0 | 56828.9864
840 | double | L46+U5 | 不操作（L46 基本策略） + 不操作（U5 基本策略） | 1056400 | 0 | 1056400 | - | 8.8388e-06 | 56838.3238 | 0 | 56838.3238
840 | double | L46+U6 | 不操作（L46 基本策略） + 不操作（U6 基本策略） | 1029600 | 0 | 1029600 | - | 8.8388e-06 | 56847.4242 | 0 | 56847.4242
840 | double | L46+U7 | 不操作（L46 基本策略） + 不操作（U7 基本策略） | 1201800 | 0 | 1201800 | - | 8.8388e-06 | 56858.0467 | 0 | 56858.0467
840 | double | L46+U8 | 不操作（L46 基本策略） + 不操作（U8 基本策略） | 1029600 | 0 | 1029600 | - | 8.8388e-06 | 56867.1471 | 0 | 56867.1471
840 | double | L46+U9 | 不操作（L46 基本策略） + 不操作（U9 基本策略） | 1414200 | 0 | 1414200 | - | 8.8388e-06 | 56879.647 | 0 | 56879.647
840 | double | L46+U10 | 不操作（L46 基本策略） + 不操作（U10 基本策略） | 1123400 | 0 | 1123400 | - | 8.8388e-06 | 56889.5765 | 0 | 56889.5765
840 | double | L46+U11 | 不操作（L46 基本策略） + 不操作（U11 基本策略） | 1328400 | 0 | 1328400 | - | 8.8388e-06 | 56901.318 | 0 | 56901.318
840 | double | L46+U12 | 不操作（L46 基本策略） + 不操作（U12 基本策略） | 1697400 | 0 | 1697400 | - | 8.8388e-06 | 56916.321 | 0 | 56916.321
840 | double | L46+U13 | 不操作（L46 基本策略） + 不操作（U13 基本策略） | 1029600 | 0 | 1029600 | - | 8.8388e-06 | 56925.4215 | 0 | 56925.4215
840 | double | L46+U14 | 不操作（L46 基本策略） + 不操作（U14 基本策略） | 2476200 | 0 | 2476200 | - | 8.8388e-06 | 56947.3082 | 0 | 56947.3082
840 | double | L46+U15 | 不操作（L46 基本策略） + 不操作（U15 基本策略） | 1130100 | 0 | 1130100 | - | 8.8388e-06 | 56957.2969 | 0 | 56957.2969
840 | double | L44+S14 | 打开开关 S21 + 打开开关 S13 | 0 | 0 | 0 | - | 1.156e-06 | 56957.2969 | 0 | 56957.2969
840 | double | L44+S15 | 打开开关 S21 + 不操作（S15 基本策略） | 0 | 0 | 0 | - | 1.156e-06 | 56957.2969 | 0 | 56957.2969
840 | double | L44+S16 | 打开开关 S21 + 打开开关 S15 | 0 | 0 | 0 | - | 1.156e-06 | 56957.2969 | 0 | 56957.2969
840 | double | L44+S17 | 打开开关 S21 + 不操作（S17 基本策略） | 0 | 0 | 0 | - | 1.156e-06 | 56957.2969 | 0 | 56957.2969
840 | double | L44+S18 | 打开开关 S21 + 打开开关 S17 | 0 | 0 | 0 | - | 1.156e-06 | 56957.2969 | 0 | 56957.2969
840 | double | L44+S19 | 打开开关 S21 + 不操作（S19 基本策略） | 691000 | 0 | 691000 | - | 1.156e-06 | 56958.0957 | 0 | 56958.0957
840 | double | L44+S20 | 打开开关 S21 + 不操作（S20 基本策略） | 266200 | 0 | 266200 | - | 1.156e-06 | 56958.4034 | 0 | 56958.4034
840 | double | L44+S21 | 不操作（L44 基本策略） + 不操作（S21 基本策略） | 100500 | 0 | 100500 | - | 1.156e-06 | 56958.5196 | 0 | 56958.5196
840 | double | L44+S22 | 不操作（L44 基本策略） + 打开开关 S21 | 708000 | 0 | 708000 | - | 1.156e-06 | 56959.3381 | 0 | 56959.3381
840 | double | L44+S23 | 打开开关 S21 + 不操作（S23 基本策略） | 989400 | 0 | 989400 | - | 1.156e-06 | 56960.4818 | 0 | 56960.4818
840 | double | L44+S24 | 打开开关 S21 + 不操作（S24 基本策略） | 0 | 0 | 0 | - | 1.156e-06 | 56960.4818 | 0 | 56960.4818
840 | double | L44+S25 | 打开开关 S21 + 不操作（S25 基本策略） | 0 | 0 | 0 | - | 1.156e-06 | 56960.4818 | 0 | 56960.4818
840 | double | L44+S26 | 打开开关 S21 + 打开开关 S25 | 0 | 0 | 0 | - | 1.156e-06 | 56960.4818 | 0 | 56960.4818
840 | double | L44+S27 | 打开开关 S21 + 操作：开S62-3 | 0 | 0 | 0 | - | 1.156e-06 | 56960.4818 | 0 | 56960.4818
840 | double | L44+S28 | 打开开关 S21 + 不操作（S28 基本策略） | 242550 | 0 | 242550 | - | 1.156e-06 | 56960.7622 | 0 | 56960.7622
840 | double | L44+S29 | 打开开关 S21 + 操作：开S62-3 | 0 | 0 | 0 | - | 1.156e-06 | 56960.7622 | 0 | 56960.7622
840 | double | L44+S13-1 | 打开开关 S21 + 不操作（S13-1 基本策略） | 0 | 0 | 0 | - | 1.156e-06 | 56960.7622 | 0 | 56960.7622
840 | double | L44+S29-2 | 打开开关 S21 + 不操作（S29-2 基本策略） | 0 | 0 | 0 | - | 1.156e-06 | 56960.7622 | 0 | 56960.7622
840 | double | L44+S62-3 | 打开开关 S21 + 不操作（S62-3 基本策略） | 0 | 0 | 0 | - | 1.156e-06 | 56960.7622 | 0 | 56960.7622
840 | double | L44+CB1 | 打开开关 S21 + 操作：开S13-1 | 0 | 0 | 0 | - | 1.156e-06 | 56960.7622 | 0 | 56960.7622
840 | double | L44+CB2 | 打开开关 S21 + 操作：开S62-3 | 0 | 0 | 0 | - | 1.156e-06 | 56960.7622 | 0 | 56960.7622
840 | double | L44+CB3 | 打开开关 S21 + 操作：开S62-3 | 0 | 0 | 0 | - | 1.156e-06 | 56960.7622 | 0 | 56960.7622
840 | double | L44+DG1 | 打开开关 S21 + 打开开关 S6 | 0 | 0 | 0 | - | 2.8987e-06 | 56960.7622 | 0 | 56960.7622
840 | double | L44+DG2 | 打开开关 S21 + 打开开关 S9 | 0 | 0 | 0 | - | 2.8987e-06 | 56960.7622 | 0 | 56960.7622
840 | double | L44+DG3 | 打开开关 S21 + 打开开关 S13 | 0 | 0 | 0 | - | 2.8987e-06 | 56960.7622 | 0 | 56960.7622
840 | double | L44+DG4 | 打开开关 S21 + 打开开关 S15 | 0 | 0 | 0 | - | 2.8987e-06 | 56960.7622 | 0 | 56960.7622
840 | double | L44+DG5 | 打开开关 S21 + 打开开关 S17 | 0 | 0 | 0 | - | 2.8987e-06 | 56960.7622 | 0 | 56960.7622
840 | double | L44+DG6 | 不操作（L44 基本策略） + 打开开关 S21 | 989400 | 0 | 989400 | - | 2.8987e-06 | 56963.6302 | 0 | 56963.6302
840 | double | L44+DG7 | 打开开关 S21 + 打开开关 S24 | 0 | 0 | 0 | - | 2.8987e-06 | 56963.6302 | 0 | 56963.6302
840 | double | L44+DG8 | 打开开关 S21 + 打开开关 S25 | 0 | 0 | 0 | - | 2.8987e-06 | 56963.6302 | 0 | 56963.6302
840 | double | L26+S14 | 操作：开S29-2 + 打开开关 S13 | 0 | 0 | 0 | - | 5.5261e-07 | 56963.6302 | 0 | 56963.6302
840 | double | L26+S15 | 操作：开S29-2 + 不操作（S15 基本策略） | 0 | 0 | 0 | - | 5.5261e-07 | 56963.6302 | 0 | 56963.6302
840 | double | L26+S16 | 操作：开S29-2 + 打开开关 S15 | 0 | 0 | 0 | - | 5.5261e-07 | 56963.6302 | 0 | 56963.6302
840 | double | L26+S17 | 操作：开S29-2 + 不操作（S17 基本策略） | 0 | 0 | 0 | - | 5.5261e-07 | 56963.6302 | 0 | 56963.6302
840 | double | L26+S18 | 操作：开S29-2 + 打开开关 S17 | 0 | 0 | 0 | - | 5.5261e-07 | 56963.6302 | 0 | 56963.6302
840 | double | L26+S19 | 操作：开S29-2 + 不操作（S19 基本策略） | 691000 | 0 | 691000 | - | 5.5261e-07 | 56964.012 | 0 | 56964.012
840 | double | L26+S20 | 操作：开S29-2 + 不操作（S20 基本策略） | 266200 | 0 | 266200 | - | 5.5261e-07 | 56964.1591 | 0 | 56964.1591
840 | double | L26+S21 | 操作：开S29-2 + 不操作（S21 基本策略） | 0 | 0 | 0 | - | 5.5261e-07 | 56964.1591 | 0 | 56964.1591
840 | double | L26+S22 | 操作：开S29-2 + 打开开关 S21 | 0 | 0 | 0 | - | 5.5261e-07 | 56964.1591 | 0 | 56964.1591
840 | double | L26+S23 | 操作：开S29-2 + 不操作（S23 基本策略） | 989400 | 0 | 989400 | - | 5.5261e-07 | 56964.7059 | 0 | 56964.7059
840 | double | L26+S24 | 操作：开S29-2 + 不操作（S24 基本策略） | 0 | 0 | 0 | - | 5.5261e-07 | 56964.7059 | 0 | 56964.7059
840 | double | L26+S25 | 操作：开S29-2 + 不操作（S25 基本策略） | 0 | 0 | 0 | - | 5.5261e-07 | 56964.7059 | 0 | 56964.7059
840 | double | L26+S26 | 操作：开S29-2 + 打开开关 S25 | 0 | 0 | 0 | - | 5.5261e-07 | 56964.7059 | 0 | 56964.7059
840 | double | L26+S27 | 操作：开S62-3+开S29-2(源:L26) | 0 | 0 | 0 | - | 5.5261e-07 | 56964.7059 | 0 | 56964.7059
840 | double | L26+S28 | 操作：开S29-2 + 不操作（S28 基本策略） | 242550 | 0 | 242550 | - | 5.5261e-07 | 56964.8399 | 0 | 56964.8399
840 | double | L26+S29 | 操作：开S62-3+开S29-2(源:L26) | 0 | 0 | 0 | - | 5.5261e-07 | 56964.8399 | 0 | 56964.8399
840 | double | L26+S13-1 | 操作：开S29-2(源:L26) | 0 | 0 | 0 | - | 5.5261e-07 | 56964.8399 | 0 | 56964.8399
840 | double | L26+S29-2 | 不操作（L26 基本策略）(源:L26) | 279400 | 0 | 279400 | - | 5.5261e-07 | 56964.9943 | 0 | 56964.9943
840 | double | L26+S62-3 | 操作：开S29-2(源:L26) | 0 | 0 | 0 | - | 5.5261e-07 | 56964.9943 | 0 | 56964.9943
840 | double | L26+CB1 | 操作：开S13-1+开S29-2(源:L26) | 0 | 0 | 0 | - | 5.5261e-07 | 56964.9943 | 0 | 56964.9943
840 | double | L26+CB2 | 操作：开S62-3+开S29-2(源:L26) | 0 | 0 | 0 | - | 5.5261e-07 | 56964.9943 | 0 | 56964.9943
840 | double | L26+CB3 | 操作：开S62-3+开S29-2(源:L26) | 0 | 0 | 0 | - | 5.5261e-07 | 56964.9943 | 0 | 56964.9943
840 | double | L26+DG1 | 操作：开S29-2 + 打开开关 S6 | 0 | 0 | 0 | - | 1.3857e-06 | 56964.9943 | 0 | 56964.9943
840 | double | L26+DG2 | 操作：开S29-2 + 打开开关 S9 | 0 | 0 | 0 | - | 1.3857e-06 | 56964.9943 | 0 | 56964.9943
840 | double | L26+DG3 | 操作：开S29-2 + 打开开关 S13 | 0 | 0 | 0 | - | 1.3857e-06 | 56964.9943 | 0 | 56964.9943
840 | double | L26+DG4 | 操作：开S29-2 + 打开开关 S15 | 0 | 0 | 0 | - | 1.3857e-06 | 56964.9943 | 0 | 56964.9943
840 | double | L26+DG5 | 操作：开S29-2 + 打开开关 S17 | 0 | 0 | 0 | - | 1.3857e-06 | 56964.9943 | 0 | 56964.9943
840 | double | L26+DG6 | 操作：开S29-2 + 打开开关 S21 | 0 | 0 | 0 | - | 1.3857e-06 | 56964.9943 | 0 | 56964.9943
840 | double | L26+DG7 | 操作：开S29-2 + 打开开关 S24 | 0 | 0 | 0 | - | 1.3857e-06 | 56964.9943 | 0 | 56964.9943
840 | double | L26+DG8 | 操作：开S29-2 + 打开开关 S25 | 0 | 0 | 0 | - | 1.3857e-06 | 56964.9943 | 0 | 56964.9943
840 | double | L45+U61 | 打开开关 S21 + 不操作（U61 基本策略） | 318600 | 0 | 318600 | - | 1.5117e-06 | 56965.476 | 0 | 56965.476
840 | double | L45+U62 | 打开开关 S21 + 不操作（U62 基本策略） | 80400 | 0 | 80400 | - | 1.5117e-06 | 56965.5975 | 0 | 56965.5975
840 | double | L45+S1 | 打开开关 S21 + 操作：开S13-1 | 0 | 0 | 0 | - | 6.0287e-07 | 56965.5975 | 0 | 56965.5975
840 | double | L45+S2 | 打开开关 S21 + 操作：开S13-1 | 0 | 0 | 0 | - | 6.0287e-07 | 56965.5975 | 0 | 56965.5975
840 | double | L45+S3 | 打开开关 S21 + 操作：开S13-1 | 0 | 0 | 0 | - | 6.0287e-07 | 56965.5975 | 0 | 56965.5975
840 | double | L45+S4 | 打开开关 S21 + 操作：开S13-1 | 0 | 0 | 0 | - | 6.0287e-07 | 56965.5975 | 0 | 56965.5975
840 | double | L45+S5 | 打开开关 S21 + 操作：开S13-1 | 0 | 0 | 0 | - | 6.0287e-07 | 56965.5975 | 0 | 56965.5975
840 | double | L45+S6 | 打开开关 S21 + 不操作（S6 基本策略） | 0 | 0 | 0 | - | 6.0287e-07 | 56965.5975 | 0 | 56965.5975
840 | double | L45+S7 | 打开开关 S21 + 打开开关 S6 | 0 | 0 | 0 | - | 6.0287e-07 | 56965.5975 | 0 | 56965.5975
840 | double | L45+S8 | 打开开关 S21 + 操作：开S29-2 | 0 | 0 | 0 | - | 6.0287e-07 | 56965.5975 | 0 | 56965.5975
840 | double | L45+S9 | 打开开关 S21 + 不操作（S9 基本策略） | 0 | 0 | 0 | - | 6.0287e-07 | 56965.5975 | 0 | 56965.5975
840 | double | L45+S10 | 打开开关 S21 + 打开开关 S9 | 0 | 0 | 0 | - | 6.0287e-07 | 56965.5975 | 0 | 56965.5975
840 | double | L45+S11 | 打开开关 S21 + 操作：开S29-2 | 0 | 0 | 0 | - | 6.0287e-07 | 56965.5975 | 0 | 56965.5975
840 | double | L45+S12 | 打开开关 S21 + 操作：开S29-2 | 0 | 0 | 0 | - | 6.0287e-07 | 56965.5975 | 0 | 56965.5975
840 | double | L45+S13 | 打开开关 S21 + 不操作（S13 基本策略） | 0 | 0 | 0 | - | 6.0287e-07 | 56965.5975 | 0 | 56965.5975
840 | double | L45+S14 | 打开开关 S21 + 打开开关 S13 | 0 | 0 | 0 | - | 6.0287e-07 | 56965.5975 | 0 | 56965.5975
840 | double | L45+S15 | 打开开关 S21 + 不操作（S15 基本策略） | 0 | 0 | 0 | - | 6.0287e-07 | 56965.5975 | 0 | 56965.5975
840 | double | L45+S16 | 打开开关 S21 + 打开开关 S15 | 0 | 0 | 0 | - | 6.0287e-07 | 56965.5975 | 0 | 56965.5975
840 | double | L45+S17 | 打开开关 S21 + 不操作（S17 基本策略） | 0 | 0 | 0 | - | 6.0287e-07 | 56965.5975 | 0 | 56965.5975
840 | double | L45+S18 | 打开开关 S21 + 打开开关 S17 | 0 | 0 | 0 | - | 6.0287e-07 | 56965.5975 | 0 | 56965.5975
840 | double | L45+S19 | 打开开关 S21 + 不操作（S19 基本策略） | 691000 | 0 | 691000 | - | 6.0287e-07 | 56966.0141 | 0 | 56966.0141
840 | double | L45+S20 | 打开开关 S21 + 不操作（S20 基本策略） | 266200 | 0 | 266200 | - | 6.0287e-07 | 56966.1746 | 0 | 56966.1746
840 | double | L45+S21 | 不操作（L45 基本策略） + 不操作（S21 基本策略） | 808500 | 0 | 808500 | - | 6.0287e-07 | 56966.662 | 0 | 56966.662
840 | double | L45+S22 | 不操作（L45 基本策略） + 打开开关 S21 | 0 | 0 | 0 | - | 6.0287e-07 | 56966.662 | 0 | 56966.662
840 | double | L45+S23 | 打开开关 S21 + 不操作（S23 基本策略） | 989400 | 0 | 989400 | - | 6.0287e-07 | 56967.2585 | 0 | 56967.2585
840 | double | L45+S24 | 打开开关 S21 + 不操作（S24 基本策略） | 0 | 0 | 0 | - | 6.0287e-07 | 56967.2585 | 0 | 56967.2585
840 | double | L45+S25 | 打开开关 S21 + 不操作（S25 基本策略） | 0 | 0 | 0 | - | 6.0287e-07 | 56967.2585 | 0 | 56967.2585
840 | double | L45+S26 | 打开开关 S21 + 打开开关 S25 | 0 | 0 | 0 | - | 6.0287e-07 | 56967.2585 | 0 | 56967.2585
840 | double | L45+S27 | 打开开关 S21 + 操作：开S62-3 | 0 | 0 | 0 | - | 6.0287e-07 | 56967.2585 | 0 | 56967.2585
840 | double | L45+S28 | 打开开关 S21 + 不操作（S28 基本策略） | 242550 | 0 | 242550 | - | 6.0287e-07 | 56967.4047 | 0 | 56967.4047
840 | double | L49+S29 | 打开开关 S24 + 操作：开S62-3 | 0 | 0 | 0 | - | 4.0185e-07 | 56967.4047 | 0 | 56967.4047
840 | double | L49+S13-1 | 打开开关 S24 + 不操作（S13-1 基本策略） | 0 | 0 | 0 | - | 4.0185e-07 | 56967.4047 | 0 | 56967.4047
840 | double | L49+S29-2 | 打开开关 S24 + 不操作（S29-2 基本策略） | 0 | 0 | 0 | - | 4.0185e-07 | 56967.4047 | 0 | 56967.4047
840 | double | L49+S62-3 | 打开开关 S24 + 不操作（S62-3 基本策略） | 0 | 0 | 0 | - | 4.0185e-07 | 56967.4047 | 0 | 56967.4047
840 | double | L49+CB1 | 打开开关 S24 + 操作：开S13-1 | 0 | 0 | 0 | - | 4.0185e-07 | 56967.4047 | 0 | 56967.4047
840 | double | L49+CB2 | 打开开关 S24 + 操作：开S62-3 | 0 | 0 | 0 | - | 4.0185e-07 | 56967.4047 | 0 | 56967.4047
840 | double | L49+CB3 | 打开开关 S24 + 操作：开S62-3 | 0 | 0 | 0 | - | 4.0185e-07 | 56967.4047 | 0 | 56967.4047
840 | double | L49+DG1 | 打开开关 S24 + 打开开关 S6 | 0 | 0 | 0 | - | 1.0076e-06 | 56967.4047 | 0 | 56967.4047
840 | double | L49+DG2 | 打开开关 S24 + 打开开关 S9 | 0 | 0 | 0 | - | 1.0076e-06 | 56967.4047 | 0 | 56967.4047
840 | double | L49+DG3 | 打开开关 S24 + 打开开关 S13 | 0 | 0 | 0 | - | 1.0076e-06 | 56967.4047 | 0 | 56967.4047
840 | double | L49+DG4 | 打开开关 S24 + 打开开关 S15 | 0 | 0 | 0 | - | 1.0076e-06 | 56967.4047 | 0 | 56967.4047
840 | double | L49+DG5 | 打开开关 S24 + 打开开关 S17 | 0 | 0 | 0 | - | 1.0076e-06 | 56967.4047 | 0 | 56967.4047
840 | double | L49+DG6 | 打开开关 S24 + 打开开关 S21 | 0 | 0 | 0 | - | 1.0076e-06 | 56967.4047 | 0 | 56967.4047
840 | double | L49+DG7 | 不操作（L49 基本策略） + 打开开关 S24 | 134000 | 0 | 134000 | - | 1.0076e-06 | 56967.5397 | 0 | 56967.5397
840 | double | L49+DG8 | 打开开关 S24 + 打开开关 S25 | 0 | 0 | 0 | - | 1.0076e-06 | 56967.5397 | 0 | 56967.5397
840 | double | L50+U1 | 不操作（L50 基本策略） + 不操作（U1 基本策略） | 26800 | 0 | 26800 | - | 5.6764e-06 | 56967.6918 | 0 | 56967.6918
840 | double | L50+U2 | 不操作（L50 基本策略） + 不操作（U2 基本策略） | 40200 | 0 | 40200 | - | 5.6764e-06 | 56967.92 | 0 | 56967.92
840 | double | L50+U3 | 不操作（L50 基本策略） + 不操作（U3 基本策略） | 40200 | 0 | 40200 | - | 5.6764e-06 | 56968.1482 | 0 | 56968.1482
840 | double | L50+U4 | 不操作（L50 基本策略） + 不操作（U4 基本策略） | 40200 | 0 | 40200 | - | 5.6764e-06 | 56968.3764 | 0 | 56968.3764
840 | double | L50+U5 | 不操作（L50 基本策略） + 不操作（U5 基本策略） | 67000 | 0 | 67000 | - | 5.6764e-06 | 56968.7567 | 0 | 56968.7567
840 | double | L50+U6 | 不操作（L50 基本策略） + 不操作（U6 基本策略） | 40200 | 0 | 40200 | - | 5.6764e-06 | 56968.9849 | 0 | 56968.9849
840 | double | L50+U7 | 不操作（L50 基本策略） + 不操作（U7 基本策略） | 212400 | 0 | 212400 | - | 5.6764e-06 | 56970.1906 | 0 | 56970.1906
840 | double | L50+U8 | 不操作（L50 基本策略） + 不操作（U8 基本策略） | 40200 | 0 | 40200 | - | 5.6764e-06 | 56970.4188 | 0 | 56970.4188
840 | double | L50+U9 | 不操作（L50 基本策略） + 不操作（U9 基本策略） | 424800 | 0 | 424800 | - | 5.6764e-06 | 56972.8301 | 0 | 56972.8301
840 | double | L50+U10 | 不操作（L50 基本策略） + 不操作（U10 基本策略） | 134000 | 0 | 134000 | - | 5.6764e-06 | 56973.5907 | 0 | 56973.5907
840 | double | L50+U11 | 不操作（L50 基本策略） + 不操作（U11 基本策略） | 339000 | 0 | 339000 | - | 5.6764e-06 | 56975.5151 | 0 | 56975.5151
840 | double | L50+U12 | 不操作（L50 基本策略） + 不操作（U12 基本策略） | 708000 | 0 | 708000 | - | 5.6764e-06 | 56979.5339 | 0 | 56979.5339
840 | double | L50+U13 | 不操作（L50 基本策略） + 不操作（U13 基本策略） | 40200 | 0 | 40200 | - | 5.6764e-06 | 56979.7621 | 0 | 56979.7621
840 | double | L50+U14 | 不操作（L50 基本策略） + 不操作（U14 基本策略） | 1486800 | 0 | 1486800 | - | 5.6764e-06 | 56988.2018 | 0 | 56988.2018
840 | double | L50+U15 | 不操作（L50 基本策略） + 不操作（U15 基本策略） | 140700 | 0 | 140700 | - | 5.6764e-06 | 56989.0005 | 0 | 56989.0005
840 | double | L48+U46 | 不操作（L48 基本策略） + 不操作（U46 基本策略） | 100500 | 0 | 100500 | - | 1.0076e-06 | 56989.1018 | 0 | 56989.1018
840 | double | L48+U47 | 不操作（L48 基本策略） + 不操作（U47 基本策略） | 708000 | 0 | 708000 | - | 1.0076e-06 | 56989.8152 | 0 | 56989.8152
840 | double | L48+U48 | 不操作（L48 基本策略） + 不操作（U48 基本策略） | 281400 | 0 | 281400 | - | 1.0076e-06 | 56990.0987 | 0 | 56990.0987
840 | double | L48+U49 | 不操作（L48 基本策略） + 不操作（U49 基本策略） | 949200 | 0 | 949200 | - | 1.0076e-06 | 56991.0552 | 0 | 56991.0552
840 | double | L48+U50 | 不操作（L48 基本策略） + 不操作（U50 基本策略） | 40200 | 0 | 40200 | - | 1.0076e-06 | 56991.0957 | 0 | 56991.0957
840 | double | L48+U51 | 不操作（L48 基本策略） + 不操作（U51 基本策略） | 281400 | 0 | 281400 | - | 1.0076e-06 | 56991.3792 | 0 | 56991.3792
840 | double | L48+U52 | 不操作（L48 基本策略） + 不操作（U52 基本策略） | 134000 | 0 | 134000 | - | 1.0076e-06 | 56991.5143 | 0 | 56991.5143
840 | double | L48+U53 | 不操作（L48 基本策略） + 不操作（U53 基本策略） | 452000 | 0 | 452000 | - | 1.0076e-06 | 56991.9697 | 0 | 56991.9697
840 | double | L48+U54 | 不操作（L48 基本策略） + 不操作（U54 基本策略） | 100500 | 0 | 100500 | - | 1.0076e-06 | 56992.071 | 0 | 56992.071
840 | double | L48+U55 | 不操作（L48 基本策略） + 不操作（U55 基本策略） | 134000 | 0 | 134000 | - | 1.0076e-06 | 56992.206 | 0 | 56992.206
840 | double | L48+U56 | 不操作（L48 基本策略） + 不操作（U56 基本策略） | 90400 | 0 | 90400 | - | 1.0076e-06 | 56992.2971 | 0 | 56992.2971
840 | double | L48+U57 | 不操作（L48 基本策略） + 不操作（U57 基本策略） | 80400 | 0 | 80400 | - | 1.0076e-06 | 56992.3781 | 0 | 56992.3781
840 | double | L48+U58 | 不操作（L48 基本策略） + 不操作（U58 基本策略） | 212400 | 0 | 212400 | - | 1.0076e-06 | 56992.5921 | 0 | 56992.5921
840 | double | L48+U59 | 不操作（L48 基本策略） + 不操作（U59 基本策略） | 30150 | 0 | 30150 | - | 1.0076e-06 | 56992.6225 | 0 | 56992.6225
840 | double | L48+U60 | 不操作（L48 基本策略） + 不操作（U60 基本策略） | 40200 | 0 | 40200 | - | 1.0076e-06 | 56992.663 | 0 | 56992.663
840 | double | L48+U61 | 不操作（L48 基本策略） + 不操作（U61 基本策略） | 318600 | 0 | 318600 | - | 1.0076e-06 | 56992.9841 | 0 | 56992.9841
840 | double | L48+U62 | 不操作（L48 基本策略） + 不操作（U62 基本策略） | 80400 | 0 | 80400 | - | 1.0076e-06 | 56993.0651 | 0 | 56993.0651
840 | double | L48+S1 | 不操作（L48 基本策略） + 操作：开S13-1 | 0 | 0 | 0 | - | 4.0185e-07 | 56993.0651 | 0 | 56993.0651
840 | double | L48+S2 | 不操作（L48 基本策略） + 操作：开S13-1 | 0 | 0 | 0 | - | 4.0185e-07 | 56993.0651 | 0 | 56993.0651
840 | double | L48+S3 | 不操作（L48 基本策略） + 操作：开S13-1 | 0 | 0 | 0 | - | 4.0185e-07 | 56993.0651 | 0 | 56993.0651
840 | double | L48+S4 | 不操作（L48 基本策略） + 操作：开S13-1 | 0 | 0 | 0 | - | 4.0185e-07 | 56993.0651 | 0 | 56993.0651
840 | double | L48+S5 | 不操作（L48 基本策略） + 操作：开S13-1 | 0 | 0 | 0 | - | 4.0185e-07 | 56993.0651 | 0 | 56993.0651
840 | double | L48+S6 | 不操作（L48 基本策略） + 不操作（S6 基本策略） | 0 | 0 | 0 | - | 4.0185e-07 | 56993.0651 | 0 | 56993.0651
840 | double | L48+S7 | 不操作（L48 基本策略） + 打开开关 S6 | 0 | 0 | 0 | - | 4.0185e-07 | 56993.0651 | 0 | 56993.0651
840 | double | L48+S8 | 不操作（L48 基本策略） + 操作：开S29-2 | 0 | 0 | 0 | - | 4.0185e-07 | 56993.0651 | 0 | 56993.0651
840 | double | L48+S9 | 不操作（L48 基本策略） + 不操作（S9 基本策略） | 0 | 0 | 0 | - | 4.0185e-07 | 56993.0651 | 0 | 56993.0651
840 | double | L48+S10 | 不操作（L48 基本策略） + 打开开关 S9 | 0 | 0 | 0 | - | 4.0185e-07 | 56993.0651 | 0 | 56993.0651
840 | double | L48+S11 | 不操作（L48 基本策略） + 操作：开S29-2 | 0 | 0 | 0 | - | 4.0185e-07 | 56993.0651 | 0 | 56993.0651
840 | double | L48+S12 | 不操作（L48 基本策略） + 操作：开S29-2 | 0 | 0 | 0 | - | 4.0185e-07 | 56993.0651 | 0 | 56993.0651
840 | double | L48+S13 | 不操作（L48 基本策略） + 不操作（S13 基本策略） | 0 | 0 | 0 | - | 4.0185e-07 | 56993.0651 | 0 | 56993.0651
840 | double | L48+S14 | 不操作（L48 基本策略） + 打开开关 S13 | 0 | 0 | 0 | - | 4.0185e-07 | 56993.0651 | 0 | 56993.0651
840 | double | L48+S15 | 不操作（L48 基本策略） + 不操作（S15 基本策略） | 0 | 0 | 0 | - | 4.0185e-07 | 56993.0651 | 0 | 56993.0651
840 | double | L48+S16 | 不操作（L48 基本策略） + 打开开关 S15 | 0 | 0 | 0 | - | 4.0185e-07 | 56993.0651 | 0 | 56993.0651
840 | double | L48+S17 | 不操作（L48 基本策略） + 不操作（S17 基本策略） | 0 | 0 | 0 | - | 4.0185e-07 | 56993.0651 | 0 | 56993.0651
840 | double | L48+S18 | 不操作（L48 基本策略） + 打开开关 S17 | 0 | 0 | 0 | - | 4.0185e-07 | 56993.0651 | 0 | 56993.0651
840 | double | L48+S19 | 不操作（L48 基本策略） + 不操作（S19 基本策略） | 691000 | 0 | 691000 | - | 4.0185e-07 | 56993.3428 | 0 | 56993.3428
840 | double | L48+S20 | 不操作（L48 基本策略） + 不操作（S20 基本策略） | 266200 | 0 | 266200 | - | 4.0185e-07 | 56993.4497 | 0 | 56993.4497
840 | double | L48+S21 | 不操作（L48 基本策略） + 不操作（S21 基本策略） | 0 | 0 | 0 | - | 4.0185e-07 | 56993.4497 | 0 | 56993.4497
840 | double | L48+S22 | 不操作（L48 基本策略） + 打开开关 S21 | 0 | 0 | 0 | - | 4.0185e-07 | 56993.4497 | 0 | 56993.4497
840 | double | L48+S23 | 不操作（L48 基本策略） + 不操作（S23 基本策略） | 989400 | 0 | 989400 | - | 4.0185e-07 | 56993.8473 | 0 | 56993.8473
840 | double | L48+S24 | 不操作（L48 基本策略） + 不操作（S24 基本策略） | 0 | 0 | 0 | - | 4.0185e-07 | 56993.8473 | 0 | 56993.8473
840 | double | L48+S25 | 不操作（L48 基本策略） + 不操作（S25 基本策略） | 0 | 0 | 0 | - | 4.0185e-07 | 56993.8473 | 0 | 56993.8473
840 | double | L48+S26 | 不操作（L48 基本策略） + 打开开关 S25 | 0 | 0 | 0 | - | 4.0185e-07 | 56993.8473 | 0 | 56993.8473
840 | double | L48+S27 | 不操作（L48 基本策略） + 操作：开S62-3 | 0 | 0 | 0 | - | 4.0185e-07 | 56993.8473 | 0 | 56993.8473
840 | double | L48+S28 | 不操作（L48 基本策略） + 不操作（S28 基本策略） | 242550 | 0 | 242550 | - | 4.0185e-07 | 56993.9448 | 0 | 56993.9448
840 | double | L48+S29 | 不操作（L48 基本策略） + 操作：开S62-3 | 0 | 0 | 0 | - | 4.0185e-07 | 56993.9448 | 0 | 56993.9448
840 | double | L48+S13-1 | 不操作（L48 基本策略） + 不操作（S13-1 基本策略） | 0 | 0 | 0 | - | 4.0185e-07 | 56993.9448 | 0 | 56993.9448
840 | double | L48+S29-2 | 不操作（L48 基本策略） + 不操作（S29-2 基本策略） | 0 | 0 | 0 | - | 4.0185e-07 | 56993.9448 | 0 | 56993.9448
840 | double | L48+S62-3 | 不操作（L48 基本策略） + 不操作（S62-3 基本策略） | 0 | 0 | 0 | - | 4.0185e-07 | 56993.9448 | 0 | 56993.9448
840 | double | L48+CB1 | 不操作（L48 基本策略） + 操作：开S13-1 | 0 | 0 | 0 | - | 4.0185e-07 | 56993.9448 | 0 | 56993.9448
840 | double | L48+CB2 | 不操作（L48 基本策略） + 操作：开S62-3 | 0 | 0 | 0 | - | 4.0185e-07 | 56993.9448 | 0 | 56993.9448
840 | double | L48+CB3 | 不操作（L48 基本策略） + 操作：开S62-3 | 0 | 0 | 0 | - | 4.0185e-07 | 56993.9448 | 0 | 56993.9448
840 | double | L48+DG1 | 不操作（L48 基本策略） + 打开开关 S6 | 0 | 0 | 0 | - | 1.0076e-06 | 56993.9448 | 0 | 56993.9448
840 | double | L48+DG2 | 不操作（L48 基本策略） + 打开开关 S9 | 0 | 0 | 0 | - | 1.0076e-06 | 56993.9448 | 0 | 56993.9448
840 | double | L48+DG3 | 不操作（L48 基本策略） + 打开开关 S13 | 0 | 0 | 0 | - | 1.0076e-06 | 56993.9448 | 0 | 56993.9448
840 | double | L48+DG4 | 不操作（L48 基本策略） + 打开开关 S15 | 0 | 0 | 0 | - | 1.0076e-06 | 56993.9448 | 0 | 56993.9448
840 | double | L48+DG5 | 不操作（L48 基本策略） + 打开开关 S17 | 0 | 0 | 0 | - | 1.0076e-06 | 56993.9448 | 0 | 56993.9448
840 | double | L48+DG6 | 不操作（L48 基本策略） + 打开开关 S21 | 0 | 0 | 0 | - | 1.0076e-06 | 56993.9448 | 0 | 56993.9448
840 | double | L48+DG7 | 不操作（L48 基本策略） + 不操作（DG7 基本策略） | 415400 | 0 | 415400 | - | 1.0076e-06 | 56994.3634 | 0 | 56994.3634
840 | double | L48+DG8 | 不操作（L48 基本策略） + 打开开关 S25 | 0 | 0 | 0 | - | 1.0076e-06 | 56994.3634 | 0 | 56994.3634
840 | double | L50+U46 | 不操作（L50 基本策略） + 不操作（U46 基本策略） | 100500 | 0 | 100500 | - | 5.6764e-06 | 56994.9338 | 0 | 56994.9338
840 | double | L50+U47 | 不操作（L50 基本策略） + 不操作（U47 基本策略） | 708000 | 0 | 708000 | - | 5.6764e-06 | 56998.9527 | 0 | 56998.9527
840 | double | L50+U48 | 不操作（L50 基本策略） + 不操作（U48 基本策略） | 281400 | 0 | 281400 | - | 5.6764e-06 | 57000.5501 | 0 | 57000.5501
840 | double | L50+U49 | 不操作（L50 基本策略） + 不操作（U49 基本策略） | 949200 | 0 | 949200 | - | 5.6764e-06 | 57005.9381 | 0 | 57005.9381
840 | double | L50+U50 | 不操作（L50 基本策略） + 不操作（U50 基本策略） | 40200 | 0 | 40200 | - | 5.6764e-06 | 57006.1663 | 0 | 57006.1663
840 | double | L50+U51 | 不操作（L50 基本策略） + 不操作（U51 基本策略） | 281400 | 0 | 281400 | - | 5.6764e-06 | 57007.7636 | 0 | 57007.7636
840 | double | L50+U52 | 不操作（L50 基本策略） + 不操作（U52 基本策略） | 134000 | 0 | 134000 | - | 5.6764e-06 | 57008.5243 | 0 | 57008.5243
840 | double | L50+U53 | 不操作（L50 基本策略） + 不操作（U53 基本策略） | 452000 | 0 | 452000 | - | 5.6764e-06 | 57011.09 | 0 | 57011.09
840 | double | L50+U54 | 不操作（L50 基本策略） + 不操作（U54 基本策略） | 100500 | 0 | 100500 | - | 5.6764e-06 | 57011.6605 | 0 | 57011.6605
840 | double | L50+U55 | 不操作（L50 基本策略） + 不操作（U55 基本策略） | 134000 | 0 | 134000 | - | 5.6764e-06 | 57012.4211 | 0 | 57012.4211
840 | double | L50+U56 | 不操作（L50 基本策略） + 不操作（U56 基本策略） | 90400 | 0 | 90400 | - | 5.6764e-06 | 57012.9343 | 0 | 57012.9343
840 | double | L50+U57 | 不操作（L50 基本策略） + 不操作（U57 基本策略） | 80400 | 0 | 80400 | - | 5.6764e-06 | 57013.3907 | 0 | 57013.3907
840 | double | L50+U58 | 不操作（L50 基本策略） + 不操作（U58 基本策略） | 212400 | 0 | 212400 | - | 5.6764e-06 | 57014.5963 | 0 | 57014.5963
840 | double | L50+U59 | 不操作（L50 基本策略） + 不操作（U59 基本策略） | 30150 | 0 | 30150 | - | 5.6764e-06 | 57014.7675 | 0 | 57014.7675
840 | double | L50+U60 | 不操作（L50 基本策略） + 不操作（U60 基本策略） | 40200 | 0 | 40200 | - | 5.6764e-06 | 57014.9957 | 0 | 57014.9957
840 | double | L50+U61 | 不操作（L50 基本策略） + 不操作（U61 基本策略） | 318600 | 0 | 318600 | - | 5.6764e-06 | 57016.8042 | 0 | 57016.8042
840 | double | L50+U62 | 不操作（L50 基本策略） + 不操作（U62 基本策略） | 80400 | 0 | 80400 | - | 5.6764e-06 | 57017.2606 | 0 | 57017.2606
840 | double | L50+S1 | 不操作（L50 基本策略） + 操作：开S13-1 | 0 | 0 | 0 | - | 2.2637e-06 | 57017.2606 | 0 | 57017.2606
840 | double | L50+S2 | 不操作（L50 基本策略） + 操作：开S13-1 | 0 | 0 | 0 | - | 2.2637e-06 | 57017.2606 | 0 | 57017.2606
840 | double | L50+S3 | 不操作（L50 基本策略） + 操作：开S13-1 | 0 | 0 | 0 | - | 2.2637e-06 | 57017.2606 | 0 | 57017.2606
840 | double | L50+S4 | 不操作（L50 基本策略） + 操作：开S13-1 | 0 | 0 | 0 | - | 2.2637e-06 | 57017.2606 | 0 | 57017.2606
840 | double | L50+S5 | 不操作（L50 基本策略） + 操作：开S13-1 | 0 | 0 | 0 | - | 2.2637e-06 | 57017.2606 | 0 | 57017.2606
840 | double | L50+S6 | 不操作（L50 基本策略） + 不操作（S6 基本策略） | 0 | 0 | 0 | - | 2.2637e-06 | 57017.2606 | 0 | 57017.2606
840 | double | L50+S7 | 不操作（L50 基本策略） + 打开开关 S6 | 0 | 0 | 0 | - | 2.2637e-06 | 57017.2606 | 0 | 57017.2606
840 | double | L50+S8 | 不操作（L50 基本策略） + 操作：开S29-2 | 0 | 0 | 0 | - | 2.2637e-06 | 57017.2606 | 0 | 57017.2606
840 | double | L50+S9 | 不操作（L50 基本策略） + 不操作（S9 基本策略） | 0 | 0 | 0 | - | 2.2637e-06 | 57017.2606 | 0 | 57017.2606
840 | double | L50+S10 | 不操作（L50 基本策略） + 打开开关 S9 | 0 | 0 | 0 | - | 2.2637e-06 | 57017.2606 | 0 | 57017.2606
840 | double | L50+S11 | 不操作（L50 基本策略） + 操作：开S29-2 | 0 | 0 | 0 | - | 2.2637e-06 | 57017.2606 | 0 | 57017.2606
840 | double | L50+S12 | 不操作（L50 基本策略） + 操作：开S29-2 | 0 | 0 | 0 | - | 2.2637e-06 | 57017.2606 | 0 | 57017.2606
840 | double | L50+S13 | 不操作（L50 基本策略） + 不操作（S13 基本策略） | 0 | 0 | 0 | - | 2.2637e-06 | 57017.2606 | 0 | 57017.2606
840 | double | L55+S29 | 不操作（L55 基本策略） + 操作：开S62-3 | 242550 | 0 | 242550 | - | 7.7047e-06 | 57019.1293 | 0 | 57019.1293
840 | double | L55+S13-1 | 不操作（L55 基本策略） + 不操作（S13-1 基本策略） | 242550 | 0 | 242550 | - | 7.7047e-06 | 57020.9981 | 0 | 57020.9981
840 | double | L55+S29-2 | 不操作（L55 基本策略） + 不操作（S29-2 基本策略） | 242550 | 0 | 242550 | - | 7.7047e-06 | 57022.8669 | 0 | 57022.8669
840 | double | L55+S62-3 | 不操作（L55 基本策略） + 不操作（S62-3 基本策略） | 242550 | 0 | 242550 | - | 7.7047e-06 | 57024.7357 | 0 | 57024.7357
840 | double | L55+CB1 | 不操作（L55 基本策略） + 操作：开S13-1 | 242550 | 0 | 242550 | - | 7.7047e-06 | 57026.6045 | 0 | 57026.6045
840 | double | L55+CB2 | 不操作（L55 基本策略） + 操作：开S62-3 | 242550 | 0 | 242550 | - | 7.7047e-06 | 57028.4733 | 0 | 57028.4733
840 | double | L55+CB3 | 不操作（L55 基本策略） + 操作：开S62-3 | 242550 | 0 | 242550 | - | 7.7047e-06 | 57030.3421 | 0 | 57030.3421
840 | double | L55+DG1 | 不操作（L55 基本策略） + 打开开关 S6 | 242550 | 0 | 242550 | - | 1.932e-05 | 57035.0281 | 0 | 57035.0281
840 | double | L55+DG2 | 不操作（L55 基本策略） + 打开开关 S9 | 242550 | 0 | 242550 | - | 1.932e-05 | 57039.7142 | 0 | 57039.7142
840 | double | L55+DG3 | 不操作（L55 基本策略） + 打开开关 S13 | 242550 | 0 | 242550 | - | 1.932e-05 | 57044.4002 | 0 | 57044.4002
840 | double | L55+DG4 | 不操作（L55 基本策略） + 打开开关 S15 | 242550 | 0 | 242550 | - | 1.932e-05 | 57049.0863 | 0 | 57049.0863
840 | double | L55+DG5 | 不操作（L55 基本策略） + 打开开关 S17 | 242550 | 0 | 242550 | - | 1.932e-05 | 57053.7723 | 0 | 57053.7723
840 | double | L55+DG6 | 不操作（L55 基本策略） + 打开开关 S21 | 242550 | 0 | 242550 | - | 1.932e-05 | 57058.4584 | 0 | 57058.4584
840 | double | L55+DG7 | 不操作（L55 基本策略） + 打开开关 S24 | 242550 | 0 | 242550 | - | 1.932e-05 | 57063.1444 | 0 | 57063.1444
840 | double | L55+DG8 | 不操作（L55 基本策略） + 打开开关 S25 | 242550 | 0 | 242550 | - | 1.932e-05 | 57067.8305 | 0 | 57067.8305
840 | double | L56+U1 | 不操作（L56 基本策略） + 不操作（U1 基本策略） | 56950 | 0 | 56950 | - | 9.1554e-06 | 57068.3519 | 0 | 57068.3519
840 | double | L56+U2 | 不操作（L56 基本策略） + 不操作（U2 基本策略） | 70350 | 0 | 70350 | - | 9.1554e-06 | 57068.9959 | 0 | 57068.9959
840 | double | L56+U3 | 不操作（L56 基本策略） + 不操作（U3 基本策略） | 70350 | 0 | 70350 | - | 9.1554e-06 | 57069.64 | 0 | 57069.64
840 | double | L56+U4 | 不操作（L56 基本策略） + 不操作（U4 基本策略） | 70350 | 0 | 70350 | - | 9.1554e-06 | 57070.2841 | 0 | 57070.2841
840 | double | L56+U5 | 不操作（L56 基本策略） + 不操作（U5 基本策略） | 97150 | 0 | 97150 | - | 9.1554e-06 | 57071.1735 | 0 | 57071.1735
840 | double | L56+U6 | 不操作（L56 基本策略） + 不操作（U6 基本策略） | 70350 | 0 | 70350 | - | 9.1554e-06 | 57071.8176 | 0 | 57071.8176
840 | double | L56+U7 | 不操作（L56 基本策略） + 不操作（U7 基本策略） | 242550 | 0 | 242550 | - | 9.1554e-06 | 57074.0383 | 0 | 57074.0383
840 | double | L56+U8 | 不操作（L56 基本策略） + 不操作（U8 基本策略） | 70350 | 0 | 70350 | - | 9.1554e-06 | 57074.6824 | 0 | 57074.6824
840 | double | L56+U9 | 不操作（L56 基本策略） + 不操作（U9 基本策略） | 454950 | 0 | 454950 | - | 9.1554e-06 | 57078.8476 | 0 | 57078.8476
840 | double | L56+U10 | 不操作（L56 基本策略） + 不操作（U10 基本策略） | 164150 | 0 | 164150 | - | 9.1554e-06 | 57080.3505 | 0 | 57080.3505
840 | double | L56+U11 | 不操作（L56 基本策略） + 不操作（U11 基本策略） | 369150 | 0 | 369150 | - | 9.1554e-06 | 57083.7302 | 0 | 57083.7302
840 | double | L56+U12 | 不操作（L56 基本策略） + 不操作（U12 基本策略） | 738150 | 0 | 738150 | - | 9.1554e-06 | 57090.4883 | 0 | 57090.4883
840 | double | L56+U13 | 不操作（L56 基本策略） + 不操作（U13 基本策略） | 70350 | 0 | 70350 | - | 9.1554e-06 | 57091.1323 | 0 | 57091.1323
840 | double | L56+U14 | 不操作（L56 基本策略） + 不操作（U14 基本策略） | 1516950 | 0 | 1516950 | - | 9.1554e-06 | 57105.0206 | 0 | 57105.0206
840 | double | L56+U15 | 不操作（L56 基本策略） + 不操作（U15 基本策略） | 170850 | 0 | 170850 | - | 9.1554e-06 | 57106.5848 | 0 | 57106.5848
840 | double | L51+S29 | 打开开关 S25 + 操作：开S62-3 | 0 | 0 | 0 | - | 8.0395e-07 | 57106.5848 | 0 | 57106.5848
840 | double | L51+S13-1 | 打开开关 S25 + 不操作（S13-1 基本策略） | 0 | 0 | 0 | - | 8.0395e-07 | 57106.5848 | 0 | 57106.5848
840 | double | L51+S29-2 | 打开开关 S25 + 不操作（S29-2 基本策略） | 0 | 0 | 0 | - | 8.0395e-07 | 57106.5848 | 0 | 57106.5848
840 | double | L51+S62-3 | 打开开关 S25 + 不操作（S62-3 基本策略） | 0 | 0 | 0 | - | 8.0395e-07 | 57106.5848 | 0 | 57106.5848
840 | double | L51+CB1 | 打开开关 S25 + 操作：开S13-1 | 0 | 0 | 0 | - | 8.0395e-07 | 57106.5848 | 0 | 57106.5848
840 | double | L51+CB2 | 打开开关 S25 + 操作：开S62-3 | 0 | 0 | 0 | - | 8.0395e-07 | 57106.5848 | 0 | 57106.5848
840 | double | L51+CB3 | 打开开关 S25 + 操作：开S62-3 | 0 | 0 | 0 | - | 8.0395e-07 | 57106.5848 | 0 | 57106.5848
840 | double | L51+DG1 | 打开开关 S25 + 打开开关 S6 | 0 | 0 | 0 | - | 2.0159e-06 | 57106.5848 | 0 | 57106.5848
840 | double | L51+DG2 | 打开开关 S25 + 打开开关 S9 | 0 | 0 | 0 | - | 2.0159e-06 | 57106.5848 | 0 | 57106.5848
840 | double | L51+DG3 | 打开开关 S25 + 打开开关 S13 | 0 | 0 | 0 | - | 2.0159e-06 | 57106.5848 | 0 | 57106.5848
840 | double | L51+DG4 | 打开开关 S25 + 打开开关 S15 | 0 | 0 | 0 | - | 2.0159e-06 | 57106.5848 | 0 | 57106.5848
840 | double | L51+DG5 | 打开开关 S25 + 打开开关 S17 | 0 | 0 | 0 | - | 2.0159e-06 | 57106.5848 | 0 | 57106.5848
840 | double | L51+DG6 | 打开开关 S25 + 打开开关 S21 | 0 | 0 | 0 | - | 2.0159e-06 | 57106.5848 | 0 | 57106.5848
840 | double | L51+DG7 | 打开开关 S25 + 打开开关 S24 | 0 | 0 | 0 | - | 2.0159e-06 | 57106.5848 | 0 | 57106.5848
840 | double | L51+DG8 | 不操作（L51 基本策略） + 打开开关 S25 | 234500 | 0 | 234500 | - | 2.0159e-06 | 57107.0576 | 0 | 57107.0576
840 | double | L52+U1 | 打开开关 S25 + 不操作（U1 基本策略） | 26800 | 0 | 26800 | - | 1.0706e-06 | 57107.0863 | 0 | 57107.0863
840 | double | L52+U2 | 打开开关 S25 + 不操作（U2 基本策略） | 40200 | 0 | 40200 | - | 1.0706e-06 | 57107.1293 | 0 | 57107.1293
840 | double | L52+U3 | 打开开关 S25 + 不操作（U3 基本策略） | 40200 | 0 | 40200 | - | 1.0706e-06 | 57107.1724 | 0 | 57107.1724
840 | double | L52+U4 | 打开开关 S25 + 不操作（U4 基本策略） | 40200 | 0 | 40200 | - | 1.0706e-06 | 57107.2154 | 0 | 57107.2154
840 | double | L52+U5 | 打开开关 S25 + 不操作（U5 基本策略） | 67000 | 0 | 67000 | - | 1.0706e-06 | 57107.2871 | 0 | 57107.2871
840 | double | L52+U6 | 打开开关 S25 + 不操作（U6 基本策略） | 40200 | 0 | 40200 | - | 1.0706e-06 | 57107.3302 | 0 | 57107.3302
840 | double | L52+U7 | 打开开关 S25 + 不操作（U7 基本策略） | 212400 | 0 | 212400 | - | 1.0706e-06 | 57107.5576 | 0 | 57107.5576
840 | double | L52+U8 | 打开开关 S25 + 不操作（U8 基本策略） | 40200 | 0 | 40200 | - | 1.0706e-06 | 57107.6006 | 0 | 57107.6006
840 | double | L52+U9 | 打开开关 S25 + 不操作（U9 基本策略） | 424800 | 0 | 424800 | - | 1.0706e-06 | 57108.0554 | 0 | 57108.0554
840 | double | L52+U10 | 打开开关 S25 + 不操作（U10 基本策略） | 134000 | 0 | 134000 | - | 1.0706e-06 | 57108.1989 | 0 | 57108.1989
840 | double | L52+U11 | 打开开关 S25 + 不操作（U11 基本策略） | 339000 | 0 | 339000 | - | 1.0706e-06 | 57108.5618 | 0 | 57108.5618
840 | double | L52+U12 | 打开开关 S25 + 不操作（U12 基本策略） | 708000 | 0 | 708000 | - | 1.0706e-06 | 57109.3198 | 0 | 57109.3198
840 | double | L52+U13 | 打开开关 S25 + 不操作（U13 基本策略） | 40200 | 0 | 40200 | - | 1.0706e-06 | 57109.3629 | 0 | 57109.3629
840 | double | L52+U14 | 打开开关 S25 + 不操作（U14 基本策略） | 1486800 | 0 | 1486800 | - | 1.0706e-06 | 57110.9547 | 0 | 57110.9547
840 | double | L52+U15 | 打开开关 S25 + 不操作（U15 基本策略） | 140700 | 0 | 140700 | - | 1.0706e-06 | 57111.1054 | 0 | 57111.1054
840 | double | L50+S14 | 不操作（L50 基本策略） + 打开开关 S13 | 0 | 0 | 0 | - | 2.2637e-06 | 57111.1054 | 0 | 57111.1054
840 | double | L50+S15 | 不操作（L50 基本策略） + 不操作（S15 基本策略） | 0 | 0 | 0 | - | 2.2637e-06 | 57111.1054 | 0 | 57111.1054
840 | double | L50+S16 | 不操作（L50 基本策略） + 打开开关 S15 | 0 | 0 | 0 | - | 2.2637e-06 | 57111.1054 | 0 | 57111.1054
840 | double | L50+S17 | 不操作（L50 基本策略） + 不操作（S17 基本策略） | 0 | 0 | 0 | - | 2.2637e-06 | 57111.1054 | 0 | 57111.1054
840 | double | L50+S18 | 不操作（L50 基本策略） + 打开开关 S17 | 0 | 0 | 0 | - | 2.2637e-06 | 57111.1054 | 0 | 57111.1054
840 | double | L50+S19 | 不操作（L50 基本策略） + 不操作（S19 基本策略） | 691000 | 0 | 691000 | - | 2.2637e-06 | 57112.6696 | 0 | 57112.6696
840 | double | L50+S20 | 不操作（L50 基本策略） + 不操作（S20 基本策略） | 266200 | 0 | 266200 | - | 2.2637e-06 | 57113.2722 | 0 | 57113.2722
840 | double | L50+S21 | 不操作（L50 基本策略） + 不操作（S21 基本策略） | 0 | 0 | 0 | - | 2.2637e-06 | 57113.2722 | 0 | 57113.2722
840 | double | L50+S22 | 不操作（L50 基本策略） + 打开开关 S21 | 0 | 0 | 0 | - | 2.2637e-06 | 57113.2722 | 0 | 57113.2722
840 | double | L50+S23 | 不操作（L50 基本策略） + 不操作（S23 基本策略） | 989400 | 0 | 989400 | - | 2.2637e-06 | 57115.512 | 0 | 57115.512
840 | double | L50+S24 | 不操作（L50 基本策略） + 不操作（S24 基本策略） | 0 | 0 | 0 | - | 2.2637e-06 | 57115.512 | 0 | 57115.512
840 | double | L50+S25 | 不操作（L50 基本策略） + 不操作（S25 基本策略） | 0 | 0 | 0 | - | 2.2637e-06 | 57115.512 | 0 | 57115.512
840 | double | L50+S26 | 不操作（L50 基本策略） + 不操作（S26 基本策略） | 452000 | 0 | 452000 | - | 2.2637e-06 | 57116.5352 | 0 | 57116.5352
840 | double | L50+S27 | 不操作（L50 基本策略） + 操作：开S62-3 | 0 | 0 | 0 | - | 2.2637e-06 | 57116.5352 | 0 | 57116.5352
840 | double | L50+S28 | 不操作（L50 基本策略） + 不操作（S28 基本策略） | 242550 | 0 | 242550 | - | 2.2637e-06 | 57117.0842 | 0 | 57117.0842
840 | double | L50+S29 | 不操作（L50 基本策略） + 操作：开S62-3 | 0 | 0 | 0 | - | 2.2637e-06 | 57117.0842 | 0 | 57117.0842
840 | double | L50+S13-1 | 不操作（L50 基本策略） + 不操作（S13-1 基本策略） | 0 | 0 | 0 | - | 2.2637e-06 | 57117.0842 | 0 | 57117.0842
840 | double | L50+S29-2 | 不操作（L50 基本策略） + 不操作（S29-2 基本策略） | 0 | 0 | 0 | - | 2.2637e-06 | 57117.0842 | 0 | 57117.0842
840 | double | L50+S62-3 | 不操作（L50 基本策略） + 不操作（S62-3 基本策略） | 0 | 0 | 0 | - | 2.2637e-06 | 57117.0842 | 0 | 57117.0842
840 | double | L50+CB1 | 不操作（L50 基本策略） + 操作：开S13-1 | 0 | 0 | 0 | - | 2.2637e-06 | 57117.0842 | 0 | 57117.0842
840 | double | L50+CB2 | 不操作（L50 基本策略） + 操作：开S62-3 | 0 | 0 | 0 | - | 2.2637e-06 | 57117.0842 | 0 | 57117.0842
840 | double | L50+CB3 | 不操作（L50 基本策略） + 操作：开S62-3 | 0 | 0 | 0 | - | 2.2637e-06 | 57117.0842 | 0 | 57117.0842
840 | double | L50+DG1 | 不操作（L50 基本策略） + 打开开关 S6 | 0 | 0 | 0 | - | 5.6764e-06 | 57117.0842 | 0 | 57117.0842
840 | double | L50+DG2 | 不操作（L50 基本策略） + 打开开关 S9 | 0 | 0 | 0 | - | 5.6764e-06 | 57117.0842 | 0 | 57117.0842
840 | double | L50+DG3 | 不操作（L50 基本策略） + 打开开关 S13 | 0 | 0 | 0 | - | 5.6764e-06 | 57117.0842 | 0 | 57117.0842
840 | double | L50+DG4 | 不操作（L50 基本策略） + 打开开关 S15 | 0 | 0 | 0 | - | 5.6764e-06 | 57117.0842 | 0 | 57117.0842
840 | double | L50+DG5 | 不操作（L50 基本策略） + 打开开关 S17 | 0 | 0 | 0 | - | 5.6764e-06 | 57117.0842 | 0 | 57117.0842
840 | double | L50+DG6 | 不操作（L50 基本策略） + 打开开关 S21 | 0 | 0 | 0 | - | 5.6764e-06 | 57117.0842 | 0 | 57117.0842
840 | double | L50+DG7 | 不操作（L50 基本策略） + 打开开关 S24 | 0 | 0 | 0 | - | 5.6764e-06 | 57117.0842 | 0 | 57117.0842
840 | double | L50+DG8 | 不操作（L50 基本策略） + 不操作（DG8 基本策略） | 686500 | 0 | 686500 | - | 5.6764e-06 | 57120.9811 | 0 | 57120.9811
840 | double | L49+U61 | 打开开关 S24 + 不操作（U61 基本策略） | 318600 | 0 | 318600 | - | 1.0076e-06 | 57121.3021 | 0 | 57121.3021
840 | double | L49+U62 | 打开开关 S24 + 不操作（U62 基本策略） | 80400 | 0 | 80400 | - | 1.0076e-06 | 57121.3831 | 0 | 57121.3831
840 | double | L49+S1 | 打开开关 S24 + 操作：开S13-1 | 0 | 0 | 0 | - | 4.0185e-07 | 57121.3831 | 0 | 57121.3831
840 | double | L49+S2 | 打开开关 S24 + 操作：开S13-1 | 0 | 0 | 0 | - | 4.0185e-07 | 57121.3831 | 0 | 57121.3831
840 | double | L49+S3 | 打开开关 S24 + 操作：开S13-1 | 0 | 0 | 0 | - | 4.0185e-07 | 57121.3831 | 0 | 57121.3831
840 | double | L49+S4 | 打开开关 S24 + 操作：开S13-1 | 0 | 0 | 0 | - | 4.0185e-07 | 57121.3831 | 0 | 57121.3831
840 | double | L49+S5 | 打开开关 S24 + 操作：开S13-1 | 0 | 0 | 0 | - | 4.0185e-07 | 57121.3831 | 0 | 57121.3831
840 | double | L49+S6 | 打开开关 S24 + 不操作（S6 基本策略） | 0 | 0 | 0 | - | 4.0185e-07 | 57121.3831 | 0 | 57121.3831
840 | double | L49+S7 | 打开开关 S24 + 打开开关 S6 | 0 | 0 | 0 | - | 4.0185e-07 | 57121.3831 | 0 | 57121.3831
840 | double | L49+S8 | 打开开关 S24 + 操作：开S29-2 | 0 | 0 | 0 | - | 4.0185e-07 | 57121.3831 | 0 | 57121.3831
840 | double | L49+S9 | 打开开关 S24 + 不操作（S9 基本策略） | 0 | 0 | 0 | - | 4.0185e-07 | 57121.3831 | 0 | 57121.3831
840 | double | L49+S10 | 打开开关 S24 + 打开开关 S9 | 0 | 0 | 0 | - | 4.0185e-07 | 57121.3831 | 0 | 57121.3831
840 | double | L49+S11 | 打开开关 S24 + 操作：开S29-2 | 0 | 0 | 0 | - | 4.0185e-07 | 57121.3831 | 0 | 57121.3831
840 | double | L49+S12 | 打开开关 S24 + 操作：开S29-2 | 0 | 0 | 0 | - | 4.0185e-07 | 57121.3831 | 0 | 57121.3831
840 | double | L49+S13 | 打开开关 S24 + 不操作（S13 基本策略） | 0 | 0 | 0 | - | 4.0185e-07 | 57121.3831 | 0 | 57121.3831
840 | double | L49+S14 | 打开开关 S24 + 打开开关 S13 | 0 | 0 | 0 | - | 4.0185e-07 | 57121.3831 | 0 | 57121.3831
840 | double | L49+S15 | 打开开关 S24 + 不操作（S15 基本策略） | 0 | 0 | 0 | - | 4.0185e-07 | 57121.3831 | 0 | 57121.3831
840 | double | L49+S16 | 打开开关 S24 + 打开开关 S15 | 0 | 0 | 0 | - | 4.0185e-07 | 57121.3831 | 0 | 57121.3831
840 | double | L49+S17 | 打开开关 S24 + 不操作（S17 基本策略） | 0 | 0 | 0 | - | 4.0185e-07 | 57121.3831 | 0 | 57121.3831
840 | double | L49+S18 | 打开开关 S24 + 打开开关 S17 | 0 | 0 | 0 | - | 4.0185e-07 | 57121.3831 | 0 | 57121.3831
840 | double | L49+S19 | 打开开关 S24 + 不操作（S19 基本策略） | 691000 | 0 | 691000 | - | 4.0185e-07 | 57121.6608 | 0 | 57121.6608
840 | double | L49+S20 | 打开开关 S24 + 不操作（S20 基本策略） | 266200 | 0 | 266200 | - | 4.0185e-07 | 57121.7678 | 0 | 57121.7678
840 | double | L49+S21 | 打开开关 S24 + 不操作（S21 基本策略） | 0 | 0 | 0 | - | 4.0185e-07 | 57121.7678 | 0 | 57121.7678
840 | double | L49+S22 | 打开开关 S24 + 打开开关 S21 | 0 | 0 | 0 | - | 4.0185e-07 | 57121.7678 | 0 | 57121.7678
840 | double | L49+S23 | 不操作（L49 基本策略） + 不操作（S23 基本策略） | 1270800 | 0 | 1270800 | - | 4.0185e-07 | 57122.2784 | 0 | 57122.2784
840 | double | L49+S24 | 不操作（L49 基本策略） + 不操作（S24 基本策略） | 281400 | 0 | 281400 | - | 4.0185e-07 | 57122.3915 | 0 | 57122.3915
840 | double | L49+S25 | 打开开关 S24 + 不操作（S25 基本策略） | 0 | 0 | 0 | - | 4.0185e-07 | 57122.3915 | 0 | 57122.3915
840 | double | L49+S26 | 打开开关 S24 + 打开开关 S25 | 0 | 0 | 0 | - | 4.0185e-07 | 57122.3915 | 0 | 57122.3915
840 | double | L49+S27 | 打开开关 S24 + 操作：开S62-3 | 0 | 0 | 0 | - | 4.0185e-07 | 57122.3915 | 0 | 57122.3915
840 | double | L49+S28 | 打开开关 S24 + 不操作（S28 基本策略） | 242550 | 0 | 242550 | - | 4.0185e-07 | 57122.489 | 0 | 57122.489
840 | double | L56+U46 | 不操作（L56 基本策略） + 不操作（U46 基本策略） | 130650 | 0 | 130650 | - | 9.1554e-06 | 57123.6851 | 0 | 57123.6851
840 | double | L56+U47 | 不操作（L56 基本策略） + 不操作（U47 基本策略） | 738150 | 0 | 738150 | - | 9.1554e-06 | 57130.4432 | 0 | 57130.4432
840 | double | L56+U48 | 不操作（L56 基本策略） + 不操作（U48 基本策略） | 311550 | 0 | 311550 | - | 9.1554e-06 | 57133.2956 | 0 | 57133.2956
840 | double | L56+U49 | 不操作（L56 基本策略） + 不操作（U49 基本策略） | 979350 | 0 | 979350 | - | 9.1554e-06 | 57142.2619 | 0 | 57142.2619
840 | double | L56+U50 | 不操作（L56 基本策略） + 不操作（U50 基本策略） | 70350 | 0 | 70350 | - | 9.1554e-06 | 57142.906 | 0 | 57142.906
840 | double | L56+U51 | 不操作（L56 基本策略） + 不操作（U51 基本策略） | 311550 | 0 | 311550 | - | 9.1554e-06 | 57145.7584 | 0 | 57145.7584
840 | double | L56+U52 | 不操作（L56 基本策略） + 不操作（U52 基本策略） | 164150 | 0 | 164150 | - | 9.1554e-06 | 57147.2612 | 0 | 57147.2612
840 | double | L56+U53 | 不操作（L56 基本策略） + 不操作（U53 基本策略） | 482150 | 0 | 482150 | - | 9.1554e-06 | 57151.6755 | 0 | 57151.6755
840 | double | L56+U54 | 不操作（L56 基本策略） + 不操作（U54 基本策略） | 130650 | 0 | 130650 | - | 9.1554e-06 | 57152.8717 | 0 | 57152.8717
840 | double | L56+U55 | 不操作（L56 基本策略） + 不操作（U55 基本策略） | 164150 | 0 | 164150 | - | 9.1554e-06 | 57154.3745 | 0 | 57154.3745
840 | double | L56+U56 | 不操作（L56 基本策略） + 不操作（U56 基本策略） | 120550 | 0 | 120550 | - | 9.1554e-06 | 57155.4782 | 0 | 57155.4782
840 | double | L56+U57 | 不操作（L56 基本策略） + 不操作（U57 基本策略） | 110550 | 0 | 110550 | - | 9.1554e-06 | 57156.4904 | 0 | 57156.4904
840 | double | L56+U58 | 不操作（L56 基本策略） + 不操作（U58 基本策略） | 242550 | 0 | 242550 | - | 9.1554e-06 | 57158.711 | 0 | 57158.711
840 | double | L56+U59 | 不操作（L56 基本策略） + 不操作（U59 基本策略） | 60300 | 0 | 60300 | - | 9.1554e-06 | 57159.2631 | 0 | 57159.2631
840 | double | L56+U60 | 不操作（L56 基本策略） + 不操作（U60 基本策略） | 70350 | 0 | 70350 | - | 9.1554e-06 | 57159.9072 | 0 | 57159.9072
840 | double | L56+U61 | 不操作（L56 基本策略） + 不操作（U61 基本策略） | 348750 | 0 | 348750 | - | 9.1554e-06 | 57163.1001 | 0 | 57163.1001
840 | double | L56+U62 | 不操作（L56 基本策略） + 不操作（U62 基本策略） | 110550 | 0 | 110550 | - | 9.1554e-06 | 57164.1122 | 0 | 57164.1122
840 | double | L56+S1 | 不操作（L56 基本策略） + 操作：开S13-1 | 30150 | 0 | 30150 | - | 3.6512e-06 | 57164.2223 | 0 | 57164.2223
840 | double | L56+S2 | 不操作（L56 基本策略） + 操作：开S13-1 | 30150 | 0 | 30150 | - | 3.6512e-06 | 57164.3324 | 0 | 57164.3324
840 | double | L56+S3 | 不操作（L56 基本策略） + 操作：开S13-1 | 30150 | 0 | 30150 | - | 3.6512e-06 | 57164.4425 | 0 | 57164.4425
840 | double | L56+S4 | 不操作（L56 基本策略） + 操作：开S13-1 | 30150 | 0 | 30150 | - | 3.6512e-06 | 57164.5526 | 0 | 57164.5526
840 | double | L56+S5 | 不操作（L56 基本策略） + 操作：开S13-1 | 30150 | 0 | 30150 | - | 3.6512e-06 | 57164.6626 | 0 | 57164.6626
840 | double | L56+S6 | 不操作（L56 基本策略） + 不操作（S6 基本策略） | 30150 | 0 | 30150 | - | 3.6512e-06 | 57164.7727 | 0 | 57164.7727
840 | double | L56+S7 | 不操作（L56 基本策略） + 打开开关 S6 | 30150 | 0 | 30150 | - | 3.6512e-06 | 57164.8828 | 0 | 57164.8828
840 | double | L56+S8 | 不操作（L56 基本策略） + 操作：开S29-2 | 30150 | 0 | 30150 | - | 3.6512e-06 | 57164.9929 | 0 | 57164.9929
840 | double | L56+S9 | 不操作（L56 基本策略） + 不操作（S9 基本策略） | 30150 | 0 | 30150 | - | 3.6512e-06 | 57165.103 | 0 | 57165.103
840 | double | L56+S10 | 不操作（L56 基本策略） + 打开开关 S9 | 30150 | 0 | 30150 | - | 3.6512e-06 | 57165.2131 | 0 | 57165.2131
840 | double | L56+S11 | 不操作（L56 基本策略） + 操作：开S29-2 | 30150 | 0 | 30150 | - | 3.6512e-06 | 57165.3231 | 0 | 57165.3231
840 | double | L56+S12 | 不操作（L56 基本策略） + 操作：开S29-2 | 30150 | 0 | 30150 | - | 3.6512e-06 | 57165.4332 | 0 | 57165.4332
840 | double | L56+S13 | 不操作（L56 基本策略） + 不操作（S13 基本策略） | 30150 | 0 | 30150 | - | 3.6512e-06 | 57165.5433 | 0 | 57165.5433
840 | double | L56+S14 | 不操作（L56 基本策略） + 打开开关 S13 | 30150 | 0 | 30150 | - | 3.6512e-06 | 57165.6534 | 0 | 57165.6534
840 | double | L56+S15 | 不操作（L56 基本策略） + 不操作（S15 基本策略） | 30150 | 0 | 30150 | - | 3.6512e-06 | 57165.7635 | 0 | 57165.7635
840 | double | L56+S16 | 不操作（L56 基本策略） + 打开开关 S15 | 30150 | 0 | 30150 | - | 3.6512e-06 | 57165.8735 | 0 | 57165.8735
840 | double | L56+S17 | 不操作（L56 基本策略） + 不操作（S17 基本策略） | 30150 | 0 | 30150 | - | 3.6512e-06 | 57165.9836 | 0 | 57165.9836
840 | double | L56+S18 | 不操作（L56 基本策略） + 打开开关 S17 | 30150 | 0 | 30150 | - | 3.6512e-06 | 57166.0937 | 0 | 57166.0937
840 | double | L56+S19 | 不操作（L56 基本策略） + 不操作（S19 基本策略） | 721150 | 0 | 721150 | - | 3.6512e-06 | 57168.7267 | 0 | 57168.7267
840 | double | L56+S20 | 不操作（L56 基本策略） + 不操作（S20 基本策略） | 296350 | 0 | 296350 | - | 3.6512e-06 | 57169.8088 | 0 | 57169.8088
840 | double | L56+S21 | 不操作（L56 基本策略） + 不操作（S21 基本策略） | 30150 | 0 | 30150 | - | 3.6512e-06 | 57169.9188 | 0 | 57169.9188
840 | double | L56+S22 | 不操作（L56 基本策略） + 打开开关 S21 | 30150 | 0 | 30150 | - | 3.6512e-06 | 57170.0289 | 0 | 57170.0289
840 | double | L56+S23 | 不操作（L56 基本策略） + 不操作（S23 基本策略） | 1019550 | 0 | 1019550 | - | 3.6512e-06 | 57173.7515 | 0 | 57173.7515
840 | double | L56+S24 | 不操作（L56 基本策略） + 不操作（S24 基本策略） | 30150 | 0 | 30150 | - | 3.6512e-06 | 57173.8615 | 0 | 57173.8615
840 | double | L56+S25 | 不操作（L56 基本策略） + 不操作（S25 基本策略） | 30150 | 0 | 30150 | - | 3.6512e-06 | 57173.9716 | 0 | 57173.9716
840 | double | L56+S26 | 不操作（L56 基本策略） + 打开开关 S25 | 30150 | 0 | 30150 | - | 3.6512e-06 | 57174.0817 | 0 | 57174.0817
840 | double | L56+S27 | 不操作（L56 基本策略） + 操作：开S62-3 | 30150 | 0 | 30150 | - | 3.6512e-06 | 57174.1918 | 0 | 57174.1918
840 | double | L56+S28 | 不操作（L56 基本策略） + 不操作（S28 基本策略） | 242550 | 0 | 242550 | - | 3.6512e-06 | 57175.0774 | 0 | 57175.0774
840 | double | L56+S29 | 不操作（L56 基本策略） + 操作：开S62-3 | 30150 | 0 | 30150 | - | 3.6512e-06 | 57175.1875 | 0 | 57175.1875
840 | double | L56+S13-1 | 不操作（L56 基本策略） + 不操作（S13-1 基本策略） | 30150 | 0 | 30150 | - | 3.6512e-06 | 57175.2975 | 0 | 57175.2975
840 | double | L56+S29-2 | 不操作（L56 基本策略） + 不操作（S29-2 基本策略） | 30150 | 0 | 30150 | - | 3.6512e-06 | 57175.4076 | 0 | 57175.4076
840 | double | L56+S62-3 | 不操作（L56 基本策略） + 不操作（S62-3 基本策略） | 30150 | 0 | 30150 | - | 3.6512e-06 | 57175.5177 | 0 | 57175.5177
840 | double | L56+CB1 | 不操作（L56 基本策略） + 操作：开S13-1 | 30150 | 0 | 30150 | - | 3.6512e-06 | 57175.6278 | 0 | 57175.6278
840 | double | L56+CB2 | 不操作（L56 基本策略） + 操作：开S62-3 | 30150 | 0 | 30150 | - | 3.6512e-06 | 57175.7379 | 0 | 57175.7379
840 | double | L56+CB3 | 不操作（L56 基本策略） + 操作：开S62-3 | 30150 | 0 | 30150 | - | 3.6512e-06 | 57175.848 | 0 | 57175.848
840 | double | L56+DG1 | 不操作（L56 基本策略） + 打开开关 S6 | 30150 | 0 | 30150 | - | 9.1554e-06 | 57176.124 | 0 | 57176.124
840 | double | L56+DG2 | 不操作（L56 基本策略） + 打开开关 S9 | 30150 | 0 | 30150 | - | 9.1554e-06 | 57176.4 | 0 | 57176.4
840 | double | L56+DG3 | 不操作（L56 基本策略） + 打开开关 S13 | 30150 | 0 | 30150 | - | 9.1554e-06 | 57176.6761 | 0 | 57176.6761
840 | double | L56+DG4 | 不操作（L56 基本策略） + 打开开关 S15 | 30150 | 0 | 30150 | - | 9.1554e-06 | 57176.9521 | 0 | 57176.9521
840 | double | L56+DG5 | 不操作（L56 基本策略） + 打开开关 S17 | 30150 | 0 | 30150 | - | 9.1554e-06 | 57177.2281 | 0 | 57177.2281
840 | double | L56+DG6 | 不操作（L56 基本策略） + 打开开关 S21 | 30150 | 0 | 30150 | - | 9.1554e-06 | 57177.5042 | 0 | 57177.5042
840 | double | L56+DG7 | 不操作（L56 基本策略） + 打开开关 S24 | 30150 | 0 | 30150 | - | 9.1554e-06 | 57177.7802 | 0 | 57177.7802
840 | double | L56+DG8 | 不操作（L56 基本策略） + 打开开关 S25 | 30150 | 0 | 30150 | - | 9.1554e-06 | 57178.0562 | 0 | 57178.0562
840 | double | L55+U61 | 不操作（L55 基本策略） + 不操作（U61 基本策略） | 561150 | 0 | 561150 | - | 1.932e-05 | 57188.8976 | 0 | 57188.8976
840 | double | L55+U62 | 不操作（L55 基本策略） + 不操作（U62 基本策略） | 322950 | 0 | 322950 | - | 1.932e-05 | 57195.137 | 0 | 57195.137
840 | double | L55+S1 | 不操作（L55 基本策略） + 操作：开S13-1 | 242550 | 0 | 242550 | - | 7.7047e-06 | 57197.0058 | 0 | 57197.0058
840 | double | L55+S2 | 不操作（L55 基本策略） + 操作：开S13-1 | 242550 | 0 | 242550 | - | 7.7047e-06 | 57198.8746 | 0 | 57198.8746
840 | double | L55+S3 | 不操作（L55 基本策略） + 操作：开S13-1 | 242550 | 0 | 242550 | - | 7.7047e-06 | 57200.7434 | 0 | 57200.7434
840 | double | L55+S4 | 不操作（L55 基本策略） + 操作：开S13-1 | 242550 | 0 | 242550 | - | 7.7047e-06 | 57202.6121 | 0 | 57202.6121
840 | double | L55+S5 | 不操作（L55 基本策略） + 操作：开S13-1 | 242550 | 0 | 242550 | - | 7.7047e-06 | 57204.4809 | 0 | 57204.4809
840 | double | L55+S6 | 不操作（L55 基本策略） + 不操作（S6 基本策略） | 242550 | 0 | 242550 | - | 7.7047e-06 | 57206.3497 | 0 | 57206.3497
840 | double | L55+S7 | 不操作（L55 基本策略） + 打开开关 S6 | 242550 | 0 | 242550 | - | 7.7047e-06 | 57208.2185 | 0 | 57208.2185
840 | double | L55+S8 | 不操作（L55 基本策略） + 操作：开S29-2 | 242550 | 0 | 242550 | - | 7.7047e-06 | 57210.0873 | 0 | 57210.0873
840 | double | L55+S9 | 不操作（L55 基本策略） + 不操作（S9 基本策略） | 242550 | 0 | 242550 | - | 7.7047e-06 | 57211.9561 | 0 | 57211.9561
840 | double | L55+S10 | 不操作（L55 基本策略） + 打开开关 S9 | 242550 | 0 | 242550 | - | 7.7047e-06 | 57213.8249 | 0 | 57213.8249
840 | double | L55+S11 | 不操作（L55 基本策略） + 操作：开S29-2 | 242550 | 0 | 242550 | - | 7.7047e-06 | 57215.6936 | 0 | 57215.6936
840 | double | L55+S12 | 不操作（L55 基本策略） + 操作：开S29-2 | 242550 | 0 | 242550 | - | 7.7047e-06 | 57217.5624 | 0 | 57217.5624
840 | double | L55+S13 | 不操作（L55 基本策略） + 不操作（S13 基本策略） | 242550 | 0 | 242550 | - | 7.7047e-06 | 57219.4312 | 0 | 57219.4312
840 | double | L55+S14 | 不操作（L55 基本策略） + 打开开关 S13 | 242550 | 0 | 242550 | - | 7.7047e-06 | 57221.3 | 0 | 57221.3
840 | double | L55+S15 | 不操作（L55 基本策略） + 不操作（S15 基本策略） | 242550 | 0 | 242550 | - | 7.7047e-06 | 57223.1688 | 0 | 57223.1688
840 | double | L55+S16 | 不操作（L55 基本策略） + 打开开关 S15 | 242550 | 0 | 242550 | - | 7.7047e-06 | 57225.0376 | 0 | 57225.0376
840 | double | L55+S17 | 不操作（L55 基本策略） + 不操作（S17 基本策略） | 242550 | 0 | 242550 | - | 7.7047e-06 | 57226.9063 | 0 | 57226.9063
840 | double | L55+S18 | 不操作（L55 基本策略） + 打开开关 S17 | 242550 | 0 | 242550 | - | 7.7047e-06 | 57228.7751 | 0 | 57228.7751
840 | double | L55+S19 | 不操作（L55 基本策略） + 不操作（S19 基本策略） | 933550 | 0 | 933550 | - | 7.7047e-06 | 57235.9679 | 0 | 57235.9679
840 | double | L55+S20 | 不操作（L55 基本策略） + 不操作（S20 基本策略） | 508750 | 0 | 508750 | - | 7.7047e-06 | 57239.8877 | 0 | 57239.8877
840 | double | L55+S21 | 不操作（L55 基本策略） + 不操作（S21 基本策略） | 242550 | 0 | 242550 | - | 7.7047e-06 | 57241.7565 | 0 | 57241.7565
840 | double | L55+S22 | 不操作（L55 基本策略） + 打开开关 S21 | 242550 | 0 | 242550 | - | 7.7047e-06 | 57243.6253 | 0 | 57243.6253
840 | double | L55+S23 | 不操作（L55 基本策略） + 不操作（S23 基本策略） | 1231950 | 0 | 1231950 | - | 7.7047e-06 | 57253.1171 | 0 | 57253.1171
840 | double | L55+S24 | 不操作（L55 基本策略） + 不操作（S24 基本策略） | 242550 | 0 | 242550 | - | 7.7047e-06 | 57254.9859 | 0 | 57254.9859
840 | double | L55+S25 | 不操作（L55 基本策略） + 不操作（S25 基本策略） | 242550 | 0 | 242550 | - | 7.7047e-06 | 57256.8547 | 0 | 57256.8547
840 | double | L55+S26 | 不操作（L55 基本策略） + 打开开关 S25 | 242550 | 0 | 242550 | - | 7.7047e-06 | 57258.7235 | 0 | 57258.7235
840 | double | L55+S27 | 不操作（L55 基本策略） + 操作：开S62-3 | 242550 | 0 | 242550 | - | 7.7047e-06 | 57260.5923 | 0 | 57260.5923
840 | double | L55+S28 | 不操作（L55 基本策略） + 不操作（S28 基本策略） | 242550 | 0 | 242550 | - | 7.7047e-06 | 57262.461 | 0 | 57262.461
840 | double | L52+U46 | 打开开关 S25 + 不操作（U46 基本策略） | 100500 | 0 | 100500 | - | 1.0706e-06 | 57262.5686 | 0 | 57262.5686
840 | double | L52+U47 | 打开开关 S25 + 不操作（U47 基本策略） | 708000 | 0 | 708000 | - | 1.0706e-06 | 57263.3267 | 0 | 57263.3267
840 | double | L52+U48 | 打开开关 S25 + 不操作（U48 基本策略） | 281400 | 0 | 281400 | - | 1.0706e-06 | 57263.6279 | 0 | 57263.6279
840 | double | L52+U49 | 打开开关 S25 + 不操作（U49 基本策略） | 949200 | 0 | 949200 | - | 1.0706e-06 | 57264.6442 | 0 | 57264.6442
840 | double | L52+U50 | 打开开关 S25 + 不操作（U50 基本策略） | 40200 | 0 | 40200 | - | 1.0706e-06 | 57264.6872 | 0 | 57264.6872
840 | double | L52+U51 | 打开开关 S25 + 不操作（U51 基本策略） | 281400 | 0 | 281400 | - | 1.0706e-06 | 57264.9885 | 0 | 57264.9885
840 | double | L52+U52 | 打开开关 S25 + 不操作（U52 基本策略） | 134000 | 0 | 134000 | - | 1.0706e-06 | 57265.132 | 0 | 57265.132
840 | double | L52+U53 | 不操作（L52 基本策略） + 打开开关 S25 | 452000 | 0 | 452000 | - | 1.0706e-06 | 57265.6159 | 0 | 57265.6159
840 | double | L52+U54 | 不操作（L52 基本策略） + 打开开关 S25 | 100500 | 0 | 100500 | - | 1.0706e-06 | 57265.7235 | 0 | 57265.7235
840 | double | L52+U55 | 不操作（L52 基本策略） + 打开开关 S25 | 134000 | 0 | 134000 | - | 1.0706e-06 | 57265.867 | 0 | 57265.867
840 | double | L52+U56 | 打开开关 S25 + 不操作（U56 基本策略） | 90400 | 0 | 90400 | - | 1.0706e-06 | 57265.9638 | 0 | 57265.9638
840 | double | L52+U57 | 打开开关 S25 + 不操作（U57 基本策略） | 80400 | 0 | 80400 | - | 1.0706e-06 | 57266.0498 | 0 | 57266.0498
840 | double | L52+U58 | 打开开关 S25 + 不操作（U58 基本策略） | 212400 | 0 | 212400 | - | 1.0706e-06 | 57266.2772 | 0 | 57266.2772
840 | double | L52+U59 | 打开开关 S25 + 不操作（U59 基本策略） | 30150 | 0 | 30150 | - | 1.0706e-06 | 57266.3095 | 0 | 57266.3095
840 | double | L52+U60 | 打开开关 S25 + 不操作（U60 基本策略） | 40200 | 0 | 40200 | - | 1.0706e-06 | 57266.3526 | 0 | 57266.3526
840 | double | L52+U61 | 打开开关 S25 + 不操作（U61 基本策略） | 318600 | 0 | 318600 | - | 1.0706e-06 | 57266.6937 | 0 | 57266.6937
840 | double | L52+U62 | 打开开关 S25 + 不操作（U62 基本策略） | 80400 | 0 | 80400 | - | 1.0706e-06 | 57266.7798 | 0 | 57266.7798
840 | double | L52+S1 | 打开开关 S25 + 操作：开S13-1 | 0 | 0 | 0 | - | 4.2697e-07 | 57266.7798 | 0 | 57266.7798
840 | double | L52+S2 | 打开开关 S25 + 操作：开S13-1 | 0 | 0 | 0 | - | 4.2697e-07 | 57266.7798 | 0 | 57266.7798
840 | double | L52+S3 | 打开开关 S25 + 操作：开S13-1 | 0 | 0 | 0 | - | 4.2697e-07 | 57266.7798 | 0 | 57266.7798
840 | double | L52+S4 | 打开开关 S25 + 操作：开S13-1 | 0 | 0 | 0 | - | 4.2697e-07 | 57266.7798 | 0 | 57266.7798
840 | double | L52+S5 | 打开开关 S25 + 操作：开S13-1 | 0 | 0 | 0 | - | 4.2697e-07 | 57266.7798 | 0 | 57266.7798
840 | double | L52+S6 | 打开开关 S25 + 不操作（S6 基本策略） | 0 | 0 | 0 | - | 4.2697e-07 | 57266.7798 | 0 | 57266.7798
840 | double | L52+S7 | 打开开关 S25 + 打开开关 S6 | 0 | 0 | 0 | - | 4.2697e-07 | 57266.7798 | 0 | 57266.7798
840 | double | L52+S8 | 打开开关 S25 + 操作：开S29-2 | 0 | 0 | 0 | - | 4.2697e-07 | 57266.7798 | 0 | 57266.7798
840 | double | L52+S9 | 打开开关 S25 + 不操作（S9 基本策略） | 0 | 0 | 0 | - | 4.2697e-07 | 57266.7798 | 0 | 57266.7798
840 | double | L52+S10 | 打开开关 S25 + 打开开关 S9 | 0 | 0 | 0 | - | 4.2697e-07 | 57266.7798 | 0 | 57266.7798
840 | double | L52+S11 | 打开开关 S25 + 操作：开S29-2 | 0 | 0 | 0 | - | 4.2697e-07 | 57266.7798 | 0 | 57266.7798
840 | double | L52+S12 | 打开开关 S25 + 操作：开S29-2 | 0 | 0 | 0 | - | 4.2697e-07 | 57266.7798 | 0 | 57266.7798
840 | double | L52+S13 | 打开开关 S25 + 不操作（S13 基本策略） | 0 | 0 | 0 | - | 4.2697e-07 | 57266.7798 | 0 | 57266.7798
840 | double | L51+U61 | 打开开关 S25 + 不操作（U61 基本策略） | 318600 | 0 | 318600 | - | 2.0159e-06 | 57267.422 | 0 | 57267.422
840 | double | L51+U62 | 打开开关 S25 + 不操作（U62 基本策略） | 80400 | 0 | 80400 | - | 2.0159e-06 | 57267.5841 | 0 | 57267.5841
840 | double | L51+S1 | 打开开关 S25 + 操作：开S13-1 | 0 | 0 | 0 | - | 8.0395e-07 | 57267.5841 | 0 | 57267.5841
840 | double | L51+S2 | 打开开关 S25 + 操作：开S13-1 | 0 | 0 | 0 | - | 8.0395e-07 | 57267.5841 | 0 | 57267.5841
840 | double | L51+S3 | 打开开关 S25 + 操作：开S13-1 | 0 | 0 | 0 | - | 8.0395e-07 | 57267.5841 | 0 | 57267.5841
840 | double | L51+S4 | 打开开关 S25 + 操作：开S13-1 | 0 | 0 | 0 | - | 8.0395e-07 | 57267.5841 | 0 | 57267.5841
840 | double | L51+S5 | 打开开关 S25 + 操作：开S13-1 | 0 | 0 | 0 | - | 8.0395e-07 | 57267.5841 | 0 | 57267.5841
840 | double | L51+S6 | 打开开关 S25 + 不操作（S6 基本策略） | 0 | 0 | 0 | - | 8.0395e-07 | 57267.5841 | 0 | 57267.5841
840 | double | L51+S7 | 打开开关 S25 + 打开开关 S6 | 0 | 0 | 0 | - | 8.0395e-07 | 57267.5841 | 0 | 57267.5841
840 | double | L51+S8 | 打开开关 S25 + 操作：开S29-2 | 0 | 0 | 0 | - | 8.0395e-07 | 57267.5841 | 0 | 57267.5841
840 | double | L51+S9 | 打开开关 S25 + 不操作（S9 基本策略） | 0 | 0 | 0 | - | 8.0395e-07 | 57267.5841 | 0 | 57267.5841
840 | double | L51+S10 | 打开开关 S25 + 打开开关 S9 | 0 | 0 | 0 | - | 8.0395e-07 | 57267.5841 | 0 | 57267.5841
840 | double | L51+S11 | 打开开关 S25 + 操作：开S29-2 | 0 | 0 | 0 | - | 8.0395e-07 | 57267.5841 | 0 | 57267.5841
840 | double | L51+S12 | 打开开关 S25 + 操作：开S29-2 | 0 | 0 | 0 | - | 8.0395e-07 | 57267.5841 | 0 | 57267.5841
840 | double | L51+S13 | 打开开关 S25 + 不操作（S13 基本策略） | 0 | 0 | 0 | - | 8.0395e-07 | 57267.5841 | 0 | 57267.5841
840 | double | L51+S14 | 打开开关 S25 + 打开开关 S13 | 0 | 0 | 0 | - | 8.0395e-07 | 57267.5841 | 0 | 57267.5841
840 | double | L51+S15 | 打开开关 S25 + 不操作（S15 基本策略） | 0 | 0 | 0 | - | 8.0395e-07 | 57267.5841 | 0 | 57267.5841
840 | double | L51+S16 | 打开开关 S25 + 打开开关 S15 | 0 | 0 | 0 | - | 8.0395e-07 | 57267.5841 | 0 | 57267.5841
840 | double | L51+S17 | 打开开关 S25 + 不操作（S17 基本策略） | 0 | 0 | 0 | - | 8.0395e-07 | 57267.5841 | 0 | 57267.5841
840 | double | L51+S18 | 打开开关 S25 + 打开开关 S17 | 0 | 0 | 0 | - | 8.0395e-07 | 57267.5841 | 0 | 57267.5841
840 | double | L51+S19 | 打开开关 S25 + 不操作（S19 基本策略） | 691000 | 0 | 691000 | - | 8.0395e-07 | 57268.1396 | 0 | 57268.1396
840 | double | L51+S20 | 打开开关 S25 + 不操作（S20 基本策略） | 266200 | 0 | 266200 | - | 8.0395e-07 | 57268.3537 | 0 | 57268.3537
840 | double | L51+S21 | 打开开关 S25 + 不操作（S21 基本策略） | 0 | 0 | 0 | - | 8.0395e-07 | 57268.3537 | 0 | 57268.3537
840 | double | L51+S22 | 打开开关 S25 + 打开开关 S21 | 0 | 0 | 0 | - | 8.0395e-07 | 57268.3537 | 0 | 57268.3537
840 | double | L51+S23 | 打开开关 S25 + 不操作（S23 基本策略） | 989400 | 0 | 989400 | - | 8.0395e-07 | 57269.1491 | 0 | 57269.1491
840 | double | L51+S24 | 打开开关 S25 + 不操作（S24 基本策略） | 0 | 0 | 0 | - | 8.0395e-07 | 57269.1491 | 0 | 57269.1491
840 | double | L51+S25 | 不操作（L51 基本策略） + 不操作（S25 基本策略） | 452000 | 0 | 452000 | - | 8.0395e-07 | 57269.5125 | 0 | 57269.5125
840 | double | L51+S26 | 不操作（L51 基本策略） + 打开开关 S25 | 0 | 0 | 0 | - | 8.0395e-07 | 57269.5125 | 0 | 57269.5125
840 | double | L51+S27 | 打开开关 S25 + 操作：开S62-3 | 0 | 0 | 0 | - | 8.0395e-07 | 57269.5125 | 0 | 57269.5125
840 | double | L51+S28 | 打开开关 S25 + 不操作（S28 基本策略） | 242550 | 0 | 242550 | - | 8.0395e-07 | 57269.7075 | 0 | 57269.7075
840 | double | L52+S14 | 打开开关 S25 + 打开开关 S13 | 0 | 0 | 0 | - | 4.2697e-07 | 57269.7075 | 0 | 57269.7075
840 | double | L52+S15 | 打开开关 S25 + 不操作（S15 基本策略） | 0 | 0 | 0 | - | 4.2697e-07 | 57269.7075 | 0 | 57269.7075
840 | double | L52+S16 | 打开开关 S25 + 打开开关 S15 | 0 | 0 | 0 | - | 4.2697e-07 | 57269.7075 | 0 | 57269.7075
840 | double | L52+S17 | 打开开关 S25 + 不操作（S17 基本策略） | 0 | 0 | 0 | - | 4.2697e-07 | 57269.7075 | 0 | 57269.7075
840 | double | L52+S18 | 打开开关 S25 + 打开开关 S17 | 0 | 0 | 0 | - | 4.2697e-07 | 57269.7075 | 0 | 57269.7075
840 | double | L52+S19 | 打开开关 S25 + 不操作（S19 基本策略） | 691000 | 0 | 691000 | - | 4.2697e-07 | 57270.0025 | 0 | 57270.0025
840 | double | L52+S20 | 打开开关 S25 + 不操作（S20 基本策略） | 266200 | 0 | 266200 | - | 4.2697e-07 | 57270.1162 | 0 | 57270.1162
840 | double | L52+S21 | 打开开关 S25 + 不操作（S21 基本策略） | 0 | 0 | 0 | - | 4.2697e-07 | 57270.1162 | 0 | 57270.1162
840 | double | L52+S22 | 打开开关 S25 + 打开开关 S21 | 0 | 0 | 0 | - | 4.2697e-07 | 57270.1162 | 0 | 57270.1162
840 | double | L52+S23 | 打开开关 S25 + 不操作（S23 基本策略） | 989400 | 0 | 989400 | - | 4.2697e-07 | 57270.5386 | 0 | 57270.5386
840 | double | L52+S24 | 打开开关 S25 + 不操作（S24 基本策略） | 0 | 0 | 0 | - | 4.2697e-07 | 57270.5386 | 0 | 57270.5386
840 | double | L52+S25 | 不操作（L52 基本策略） + 不操作（S25 基本策略） | 552500 | 0 | 552500 | - | 4.2697e-07 | 57270.7745 | 0 | 57270.7745
840 | double | L52+S26 | 不操作（L52 基本策略） + 打开开关 S25 | 100500 | 0 | 100500 | - | 4.2697e-07 | 57270.8174 | 0 | 57270.8174
840 | double | L52+S27 | 打开开关 S25 + 操作：开S62-3 | 0 | 0 | 0 | - | 4.2697e-07 | 57270.8174 | 0 | 57270.8174
840 | double | L52+S28 | 打开开关 S25 + 不操作（S28 基本策略） | 242550 | 0 | 242550 | - | 4.2697e-07 | 57270.921 | 0 | 57270.921
840 | double | L52+S29 | 打开开关 S25 + 操作：开S62-3 | 0 | 0 | 0 | - | 4.2697e-07 | 57270.921 | 0 | 57270.921
840 | double | L52+S13-1 | 打开开关 S25 + 不操作（S13-1 基本策略） | 0 | 0 | 0 | - | 4.2697e-07 | 57270.921 | 0 | 57270.921
840 | double | L52+S29-2 | 打开开关 S25 + 不操作（S29-2 基本策略） | 0 | 0 | 0 | - | 4.2697e-07 | 57270.921 | 0 | 57270.921
840 | double | L52+S62-3 | 打开开关 S25 + 不操作（S62-3 基本策略） | 0 | 0 | 0 | - | 4.2697e-07 | 57270.921 | 0 | 57270.921
840 | double | L52+CB1 | 打开开关 S25 + 操作：开S13-1 | 0 | 0 | 0 | - | 4.2697e-07 | 57270.921 | 0 | 57270.921
840 | double | L52+CB2 | 打开开关 S25 + 操作：开S62-3 | 0 | 0 | 0 | - | 4.2697e-07 | 57270.921 | 0 | 57270.921
840 | double | L52+CB3 | 打开开关 S25 + 操作：开S62-3 | 0 | 0 | 0 | - | 4.2697e-07 | 57270.921 | 0 | 57270.921
840 | double | L52+DG1 | 打开开关 S25 + 打开开关 S6 | 0 | 0 | 0 | - | 1.0706e-06 | 57270.921 | 0 | 57270.921
840 | double | L52+DG2 | 打开开关 S25 + 打开开关 S9 | 0 | 0 | 0 | - | 1.0706e-06 | 57270.921 | 0 | 57270.921
840 | double | L52+DG3 | 打开开关 S25 + 打开开关 S13 | 0 | 0 | 0 | - | 1.0706e-06 | 57270.921 | 0 | 57270.921
840 | double | L52+DG4 | 打开开关 S25 + 打开开关 S15 | 0 | 0 | 0 | - | 1.0706e-06 | 57270.921 | 0 | 57270.921
840 | double | L52+DG5 | 打开开关 S25 + 打开开关 S17 | 0 | 0 | 0 | - | 1.0706e-06 | 57270.921 | 0 | 57270.921
840 | double | L52+DG6 | 打开开关 S25 + 打开开关 S21 | 0 | 0 | 0 | - | 1.0706e-06 | 57270.921 | 0 | 57270.921
840 | double | L52+DG7 | 打开开关 S25 + 打开开关 S24 | 0 | 0 | 0 | - | 1.0706e-06 | 57270.921 | 0 | 57270.921
840 | double | L52+DG8 | 不操作（L52 基本策略） + 打开开关 S25 | 134000 | 0 | 134000 | - | 1.0706e-06 | 57271.0644 | 0 | 57271.0644
840 | double | L41+U1 | 不操作（L41 基本策略） + 不操作（U1 基本策略） | 1481200 | 0 | 1481200 | - | 3.1482e-07 | 57271.5308 | 0 | 57271.5308
840 | double | L41+U2 | 不操作（L41 基本策略） + 不操作（U2 基本策略） | 1494600 | 0 | 1494600 | - | 3.1482e-07 | 57272.0013 | 0 | 57272.0013
840 | double | L41+U3 | 不操作（L41 基本策略） + 不操作（U3 基本策略） | 1494600 | 0 | 1494600 | - | 3.1482e-07 | 57272.4718 | 0 | 57272.4718
840 | double | L41+U4 | 不操作（L41 基本策略） + 不操作（U4 基本策略） | 1494600 | 0 | 1494600 | - | 3.1482e-07 | 57272.9423 | 0 | 57272.9423
840 | double | L41+U5 | 不操作（L41 基本策略） + 不操作（U5 基本策略） | 1521400 | 0 | 1521400 | - | 3.1482e-07 | 57273.4213 | 0 | 57273.4213
840 | double | L41+U6 | 不操作（L41 基本策略） + 不操作（U6 基本策略） | 1494600 | 0 | 1494600 | - | 3.1482e-07 | 57273.8918 | 0 | 57273.8918
840 | double | L41+U7 | 不操作（L41 基本策略） + 不操作（U7 基本策略） | 1666800 | 0 | 1666800 | - | 3.1482e-07 | 57274.4166 | 0 | 57274.4166
840 | double | L41+U8 | 不操作（L41 基本策略） + 不操作（U8 基本策略） | 1494600 | 0 | 1494600 | - | 3.1482e-07 | 57274.8871 | 0 | 57274.8871
840 | double | L41+U9 | 不操作（L41 基本策略） + 不操作（U9 基本策略） | 1879200 | 0 | 1879200 | - | 3.1482e-07 | 57275.4787 | 0 | 57275.4787
840 | double | L41+U10 | 不操作（L41 基本策略） + 不操作（U10 基本策略） | 1588400 | 0 | 1588400 | - | 3.1482e-07 | 57275.9788 | 0 | 57275.9788
840 | double | L41+U11 | 不操作（L41 基本策略） + 不操作（U11 基本策略） | 1793400 | 0 | 1793400 | - | 3.1482e-07 | 57276.5434 | 0 | 57276.5434
840 | double | L41+U12 | 不操作（L41 基本策略） + 不操作（U12 基本策略） | 2162400 | 0 | 2162400 | - | 3.1482e-07 | 57277.2241 | 0 | 57277.2241
840 | double | L41+U13 | 不操作（L41 基本策略） + 不操作（U13 基本策略） | 1494600 | 0 | 1494600 | - | 3.1482e-07 | 57277.6947 | 0 | 57277.6947
840 | double | L41+U14 | 不操作（L41 基本策略） + 不操作（U14 基本策略） | 2941200 | 0 | 2941200 | - | 3.1482e-07 | 57278.6206 | 0 | 57278.6206
840 | double | L41+U15 | 不操作（L41 基本策略） + 不操作（U15 基本策略） | 1595100 | 0 | 1595100 | - | 3.1482e-07 | 57279.1228 | 0 | 57279.1228
840 | double | L41+U16 | 不操作（L41 基本策略） + 不操作（U16 基本策略） | 1725600 | 0 | 1725600 | - | 3.1482e-07 | 57279.666 | 0 | 57279.666
840 | double | L41+U17 | 不操作（L41 基本策略） + 不操作（U17 基本策略） | 1481200 | 0 | 1481200 | - | 3.1482e-07 | 57280.1324 | 0 | 57280.1324
840 | double | L41+U18 | 不操作（L41 基本策略） + 不操作（U18 基本策略） | 1808400 | 0 | 1808400 | - | 3.1482e-07 | 57280.7017 | 0 | 57280.7017
840 | double | L41+U19 | 不操作（L41 基本策略） + 不操作（U19 基本策略） | 1470480 | 0 | 1470480 | - | 3.1482e-07 | 57281.1646 | 0 | 57281.1646
840 | double | L41+U20 | 不操作（L41 基本策略） + 不操作（U20 基本策略） | 1494600 | 0 | 1494600 | - | 3.1482e-07 | 57281.6351 | 0 | 57281.6351
840 | double | L41+U21 | 不操作（L41 基本策略） + 不操作（U21 基本策略） | 1666800 | 0 | 1666800 | - | 3.1482e-07 | 57282.1599 | 0 | 57282.1599
840 | double | L41+U22 | 不操作（L41 基本策略） + 不操作（U22 基本策略） | 1494600 | 0 | 1494600 | - | 3.1482e-07 | 57282.6304 | 0 | 57282.6304
840 | double | L41+U23 | 不操作（L41 基本策略） + 不操作（U23 基本策略） | 1494600 | 0 | 1494600 | - | 3.1482e-07 | 57283.1009 | 0 | 57283.1009
840 | double | L41+U24 | 不操作（L41 基本策略） + 不操作（U24 基本策略） | 1481200 | 0 | 1481200 | - | 3.1482e-07 | 57283.5672 | 0 | 57283.5672
840 | double | L41+U25 | 不操作（L41 基本策略） + 不操作（U25 基本策略） | 1494600 | 0 | 1494600 | - | 3.1482e-07 | 57284.0378 | 0 | 57284.0378
840 | double | L41+U26 | 不操作（L41 基本策略） + 不操作（U26 基本策略） | 1481200 | 0 | 1481200 | - | 3.1482e-07 | 57284.5041 | 0 | 57284.5041
840 | double | L41+U27 | 不操作（L41 基本策略） + 不操作（U27 基本策略） | 1590000 | 0 | 1590000 | - | 3.1482e-07 | 57285.0047 | 0 | 57285.0047
840 | double | L41+U28 | 不操作（L41 基本策略） + 不操作（U28 基本策略） | 1521400 | 0 | 1521400 | - | 3.1482e-07 | 57285.4836 | 0 | 57285.4836
840 | double | L41+U29 | 不操作（L41 基本策略） + 不操作（U29 基本策略） | 1666800 | 0 | 1666800 | - | 3.1482e-07 | 57286.0084 | 0 | 57286.0084
840 | double | L41+U30 | 不操作（L41 基本策略） + 不操作（U30 基本策略） | 1521400 | 0 | 1521400 | - | 3.1482e-07 | 57286.4873 | 0 | 57286.4873
840 | double | U4+DG2 | 不操作（U4 基本策略） + 打开开关 S9 | 40200 | 0 | 40200 | - | 1.5819e-05 | 57287.1232 | 0 | 57287.1232
840 | double | U4+DG3 | 不操作（U4 基本策略） + 打开开关 S13 | 40200 | 0 | 40200 | - | 1.5819e-05 | 57287.7591 | 0 | 57287.7591
840 | double | U4+DG4 | 不操作（U4 基本策略） + 打开开关 S15 | 40200 | 0 | 40200 | - | 1.5819e-05 | 57288.395 | 0 | 57288.395
840 | double | U4+DG5 | 不操作（U4 基本策略） + 打开开关 S17 | 40200 | 0 | 40200 | - | 1.5819e-05 | 57289.0309 | 0 | 57289.0309
840 | double | U4+DG6 | 不操作（U4 基本策略） + 打开开关 S21 | 40200 | 0 | 40200 | - | 1.5819e-05 | 57289.6668 | 0 | 57289.6668
840 | double | U4+DG7 | 不操作（U4 基本策略） + 打开开关 S24 | 40200 | 0 | 40200 | - | 1.5819e-05 | 57290.3028 | 0 | 57290.3028
840 | double | U4+DG8 | 不操作（U4 基本策略） + 打开开关 S25 | 40200 | 0 | 40200 | - | 1.5819e-05 | 57290.9387 | 0 | 57290.9387
840 | double | U5+S1 | 不操作（U5 基本策略） + 操作：开S13-1 | 67000 | 0 | 67000 | - | 6.3084e-06 | 57291.3613 | 0 | 57291.3613
840 | double | U5+S2 | 不操作（U5 基本策略） + 操作：开S13-1 | 67000 | 0 | 67000 | - | 6.3084e-06 | 57291.784 | 0 | 57291.784
840 | double | U5+S3 | 不操作（U5 基本策略） + 操作：开S13-1 | 67000 | 0 | 67000 | - | 6.3084e-06 | 57292.2066 | 0 | 57292.2066
840 | double | U5+S4 | 不操作（U5 基本策略） + 操作：开S13-1 | 67000 | 0 | 67000 | - | 6.3084e-06 | 57292.6293 | 0 | 57292.6293
840 | double | U5+S5 | 不操作（U5 基本策略） + 操作：开S13-1 | 67000 | 0 | 67000 | - | 6.3084e-06 | 57293.052 | 0 | 57293.052
840 | double | U5+S6 | 不操作（U5 基本策略） + 不操作（S6 基本策略） | 67000 | 0 | 67000 | - | 6.3084e-06 | 57293.4746 | 0 | 57293.4746
840 | double | U5+S7 | 不操作（U5 基本策略） + 打开开关 S6 | 67000 | 0 | 67000 | - | 6.3084e-06 | 57293.8973 | 0 | 57293.8973
840 | double | U5+S8 | 不操作（U5 基本策略） + 操作：开S29-2 | 67000 | 0 | 67000 | - | 6.3084e-06 | 57294.3199 | 0 | 57294.3199
840 | double | U5+S9 | 不操作（U5 基本策略） + 不操作（S9 基本策略） | 67000 | 0 | 67000 | - | 6.3084e-06 | 57294.7426 | 0 | 57294.7426
840 | double | U5+S10 | 不操作（U5 基本策略） + 打开开关 S9 | 67000 | 0 | 67000 | - | 6.3084e-06 | 57295.1653 | 0 | 57295.1653
840 | double | U5+S11 | 不操作（U5 基本策略） + 操作：开S29-2 | 67000 | 0 | 67000 | - | 6.3084e-06 | 57295.5879 | 0 | 57295.5879
840 | double | U5+S12 | 不操作（U5 基本策略） + 操作：开S29-2 | 67000 | 0 | 67000 | - | 6.3084e-06 | 57296.0106 | 0 | 57296.0106
840 | double | U5+S13 | 不操作（U5 基本策略） + 不操作（S13 基本策略） | 67000 | 0 | 67000 | - | 6.3084e-06 | 57296.4333 | 0 | 57296.4333
840 | double | U5+S14 | 不操作（U5 基本策略） + 打开开关 S13 | 67000 | 0 | 67000 | - | 6.3084e-06 | 57296.8559 | 0 | 57296.8559
840 | double | U5+S15 | 不操作（U5 基本策略） + 不操作（S15 基本策略） | 67000 | 0 | 67000 | - | 6.3084e-06 | 57297.2786 | 0 | 57297.2786
840 | double | U5+S16 | 不操作（U5 基本策略） + 打开开关 S15 | 67000 | 0 | 67000 | - | 6.3084e-06 | 57297.7012 | 0 | 57297.7012
840 | double | U5+S17 | 不操作（U5 基本策略） + 不操作（S17 基本策略） | 67000 | 0 | 67000 | - | 6.3084e-06 | 57298.1239 | 0 | 57298.1239
840 | double | U5+S18 | 不操作（U5 基本策略） + 打开开关 S17 | 67000 | 0 | 67000 | - | 6.3084e-06 | 57298.5466 | 0 | 57298.5466
840 | double | U5+S19 | 不操作（U5 基本策略） + 不操作（S19 基本策略） | 758000 | 0 | 758000 | - | 6.3084e-06 | 57303.3283 | 0 | 57303.3283
840 | double | U5+S20 | 不操作（U5 基本策略） + 不操作（S20 基本策略） | 333200 | 0 | 333200 | - | 6.3084e-06 | 57305.4303 | 0 | 57305.4303
840 | double | U5+S21 | 不操作（U5 基本策略） + 不操作（S21 基本策略） | 67000 | 0 | 67000 | - | 6.3084e-06 | 57305.8529 | 0 | 57305.8529
840 | double | U5+S22 | 不操作（U5 基本策略） + 打开开关 S21 | 67000 | 0 | 67000 | - | 6.3084e-06 | 57306.2756 | 0 | 57306.2756
840 | double | U5+S23 | 不操作（U5 基本策略） + 不操作（S23 基本策略） | 1056400 | 0 | 1056400 | - | 6.3084e-06 | 57312.9398 | 0 | 57312.9398
840 | double | U1+S16 | 不操作（U1 基本策略） + 打开开关 S15 | 26800 | 0 | 26800 | - | 6.3084e-06 | 57313.1088 | 0 | 57313.1088
840 | double | U1+S17 | 不操作（U1 基本策略） + 不操作（S17 基本策略） | 26800 | 0 | 26800 | - | 6.3084e-06 | 57313.2779 | 0 | 57313.2779
840 | double | U1+S18 | 不操作（U1 基本策略） + 打开开关 S17 | 26800 | 0 | 26800 | - | 6.3084e-06 | 57313.447 | 0 | 57313.447
840 | double | U1+S19 | 不操作（U1 基本策略） + 不操作（S19 基本策略） | 717800 | 0 | 717800 | - | 6.3084e-06 | 57317.9751 | 0 | 57317.9751
840 | double | U1+S20 | 不操作（U1 基本策略） + 不操作（S20 基本策略） | 293000 | 0 | 293000 | - | 6.3084e-06 | 57319.8235 | 0 | 57319.8235
840 | double | U1+S21 | 不操作（U1 基本策略） + 不操作（S21 基本策略） | 26800 | 0 | 26800 | - | 6.3084e-06 | 57319.9925 | 0 | 57319.9925
840 | double | U1+S22 | 不操作（U1 基本策略） + 打开开关 S21 | 26800 | 0 | 26800 | - | 6.3084e-06 | 57320.1616 | 0 | 57320.1616
840 | double | U1+S23 | 不操作（U1 基本策略） + 不操作（S23 基本策略） | 1016200 | 0 | 1016200 | - | 6.3084e-06 | 57326.5722 | 0 | 57326.5722
840 | double | U1+S24 | 不操作（U1 基本策略） + 不操作（S24 基本策略） | 26800 | 0 | 26800 | - | 6.3084e-06 | 57326.7412 | 0 | 57326.7412
840 | double | U1+S25 | 不操作（U1 基本策略） + 不操作（S25 基本策略） | 26800 | 0 | 26800 | - | 6.3084e-06 | 57326.9103 | 0 | 57326.9103
840 | double | U1+S26 | 不操作（U1 基本策略） + 打开开关 S25 | 26800 | 0 | 26800 | - | 6.3084e-06 | 57327.0794 | 0 | 57327.0794
840 | double | U1+S27 | 不操作（U1 基本策略） + 操作：开S62-3 | 26800 | 0 | 26800 | - | 6.3084e-06 | 57327.2484 | 0 | 57327.2484
840 | double | U1+S28 | 不操作（U1 基本策略） + 不操作（S28 基本策略） | 269350 | 0 | 269350 | - | 6.3084e-06 | 57328.9476 | 0 | 57328.9476
840 | double | U1+S29 | 不操作（U1 基本策略） + 操作：开S62-3 | 26800 | 0 | 26800 | - | 6.3084e-06 | 57329.1167 | 0 | 57329.1167
840 | double | U1+S13-1 | 不操作（U1 基本策略） + 不操作（S13-1 基本策略） | 26800 | 0 | 26800 | - | 6.3084e-06 | 57329.2857 | 0 | 57329.2857
840 | double | U1+S29-2 | 不操作（U1 基本策略） + 不操作（S29-2 基本策略） | 26800 | 0 | 26800 | - | 6.3084e-06 | 57329.4548 | 0 | 57329.4548
840 | double | U1+S62-3 | 不操作（U1 基本策略） + 不操作（S62-3 基本策略） | 26800 | 0 | 26800 | - | 6.3084e-06 | 57329.6239 | 0 | 57329.6239
840 | double | U1+CB1 | 不操作（U1 基本策略） + 操作：开S13-1 | 26800 | 0 | 26800 | - | 6.3084e-06 | 57329.7929 | 0 | 57329.7929
840 | double | U1+CB2 | 不操作（U1 基本策略） + 操作：开S62-3 | 26800 | 0 | 26800 | - | 6.3084e-06 | 57329.962 | 0 | 57329.962
840 | double | U1+CB3 | 不操作（U1 基本策略） + 操作：开S62-3 | 26800 | 0 | 26800 | - | 6.3084e-06 | 57330.1311 | 0 | 57330.1311
840 | double | U1+DG1 | 不操作（U1 基本策略） + 打开开关 S6 | 26800 | 0 | 26800 | - | 1.5819e-05 | 57330.555 | 0 | 57330.555
840 | double | U1+DG2 | 不操作（U1 基本策略） + 打开开关 S9 | 26800 | 0 | 26800 | - | 1.5819e-05 | 57330.9789 | 0 | 57330.9789
840 | double | U1+DG3 | 不操作（U1 基本策略） + 打开开关 S13 | 26800 | 0 | 26800 | - | 1.5819e-05 | 57331.4029 | 0 | 57331.4029
840 | double | U1+DG4 | 不操作（U1 基本策略） + 打开开关 S15 | 26800 | 0 | 26800 | - | 1.5819e-05 | 57331.8268 | 0 | 57331.8268
840 | double | U1+DG5 | 不操作（U1 基本策略） + 打开开关 S17 | 26800 | 0 | 26800 | - | 1.5819e-05 | 57332.2507 | 0 | 57332.2507
840 | double | U1+DG6 | 不操作（U1 基本策略） + 打开开关 S21 | 26800 | 0 | 26800 | - | 1.5819e-05 | 57332.6747 | 0 | 57332.6747
840 | double | U1+DG7 | 不操作（U1 基本策略） + 打开开关 S24 | 26800 | 0 | 26800 | - | 1.5819e-05 | 57333.0986 | 0 | 57333.0986
840 | double | U1+DG8 | 不操作（U1 基本策略） + 打开开关 S25 | 26800 | 0 | 26800 | - | 1.5819e-05 | 57333.5225 | 0 | 57333.5225
840 | double | U2+S1 | 不操作（U2 基本策略） + 操作：开S13-1 | 40200 | 0 | 40200 | - | 6.3084e-06 | 57333.7761 | 0 | 57333.7761
840 | double | U2+S2 | 不操作（U2 基本策略） + 操作：开S13-1 | 40200 | 0 | 40200 | - | 6.3084e-06 | 57334.0297 | 0 | 57334.0297
840 | double | U2+S3 | 不操作（U2 基本策略） + 操作：开S13-1 | 40200 | 0 | 40200 | - | 6.3084e-06 | 57334.2833 | 0 | 57334.2833
840 | double | U2+S4 | 不操作（U2 基本策略） + 操作：开S13-1 | 40200 | 0 | 40200 | - | 6.3084e-06 | 57334.5369 | 0 | 57334.5369
840 | double | U2+S5 | 不操作（U2 基本策略） + 操作：开S13-1 | 40200 | 0 | 40200 | - | 6.3084e-06 | 57334.7905 | 0 | 57334.7905
840 | double | U2+S6 | 不操作（U2 基本策略） + 不操作（S6 基本策略） | 40200 | 0 | 40200 | - | 6.3084e-06 | 57335.0441 | 0 | 57335.0441
840 | double | U2+S7 | 不操作（U2 基本策略） + 打开开关 S6 | 40200 | 0 | 40200 | - | 6.3084e-06 | 57335.2977 | 0 | 57335.2977
840 | double | U2+S8 | 不操作（U2 基本策略） + 操作：开S29-2 | 40200 | 0 | 40200 | - | 6.3084e-06 | 57335.5513 | 0 | 57335.5513
840 | double | U2+S9 | 不操作（U2 基本策略） + 不操作（S9 基本策略） | 40200 | 0 | 40200 | - | 6.3084e-06 | 57335.8049 | 0 | 57335.8049
840 | double | U2+S10 | 不操作（U2 基本策略） + 打开开关 S9 | 40200 | 0 | 40200 | - | 6.3084e-06 | 57336.0585 | 0 | 57336.0585
840 | double | U2+S11 | 不操作（U2 基本策略） + 操作：开S29-2 | 40200 | 0 | 40200 | - | 6.3084e-06 | 57336.3121 | 0 | 57336.3121
840 | double | U2+S12 | 不操作（U2 基本策略） + 操作：开S29-2 | 40200 | 0 | 40200 | - | 6.3084e-06 | 57336.5657 | 0 | 57336.5657
840 | double | U2+S13 | 不操作（U2 基本策略） + 不操作（S13 基本策略） | 40200 | 0 | 40200 | - | 6.3084e-06 | 57336.8193 | 0 | 57336.8193
840 | double | U2+S14 | 不操作（U2 基本策略） + 打开开关 S13 | 40200 | 0 | 40200 | - | 6.3084e-06 | 57337.0729 | 0 | 57337.0729
840 | double | U2+S15 | 不操作（U2 基本策略） + 不操作（S15 基本策略） | 40200 | 0 | 40200 | - | 6.3084e-06 | 57337.3265 | 0 | 57337.3265
840 | double | U2+S16 | 不操作（U2 基本策略） + 打开开关 S15 | 40200 | 0 | 40200 | - | 6.3084e-06 | 57337.5801 | 0 | 57337.5801
840 | double | U2+S17 | 不操作（U2 基本策略） + 不操作（S17 基本策略） | 40200 | 0 | 40200 | - | 6.3084e-06 | 57337.8337 | 0 | 57337.8337
840 | double | U2+S18 | 不操作（U2 基本策略） + 打开开关 S17 | 40200 | 0 | 40200 | - | 6.3084e-06 | 57338.0873 | 0 | 57338.0873
840 | double | U2+S19 | 不操作（U2 基本策略） + 不操作（S19 基本策略） | 731200 | 0 | 731200 | - | 6.3084e-06 | 57342.7 | 0 | 57342.7
840 | double | U2+S20 | 不操作（U2 基本策略） + 不操作（S20 基本策略） | 306400 | 0 | 306400 | - | 6.3084e-06 | 57344.6329 | 0 | 57344.6329
840 | double | U2+S21 | 不操作（U2 基本策略） + 不操作（S21 基本策略） | 40200 | 0 | 40200 | - | 6.3084e-06 | 57344.8865 | 0 | 57344.8865
840 | double | U2+S22 | 不操作（U2 基本策略） + 打开开关 S21 | 40200 | 0 | 40200 | - | 6.3084e-06 | 57345.1401 | 0 | 57345.1401
840 | double | U2+S23 | 不操作（U2 基本策略） + 不操作（S23 基本策略） | 1029600 | 0 | 1029600 | - | 6.3084e-06 | 57351.6352 | 0 | 57351.6352
840 | double | U2+S24 | 不操作（U2 基本策略） + 不操作（S24 基本策略） | 40200 | 0 | 40200 | - | 6.3084e-06 | 57351.8888 | 0 | 57351.8888
840 | double | U2+S25 | 不操作（U2 基本策略） + 不操作（S25 基本策略） | 40200 | 0 | 40200 | - | 6.3084e-06 | 57352.1424 | 0 | 57352.1424
840 | double | U2+S26 | 不操作（U2 基本策略） + 打开开关 S25 | 40200 | 0 | 40200 | - | 6.3084e-06 | 57352.396 | 0 | 57352.396
840 | double | U2+S27 | 不操作（U2 基本策略） + 操作：开S62-3 | 40200 | 0 | 40200 | - | 6.3084e-06 | 57352.6496 | 0 | 57352.6496
840 | double | U2+S28 | 不操作（U2 基本策略） + 不操作（S28 基本策略） | 282750 | 0 | 282750 | - | 6.3084e-06 | 57354.4332 | 0 | 57354.4332
840 | double | U2+S29 | 不操作（U2 基本策略） + 操作：开S62-3 | 40200 | 0 | 40200 | - | 6.3084e-06 | 57354.6868 | 0 | 57354.6868
840 | double | U2+S13-1 | 不操作（U2 基本策略） + 不操作（S13-1 基本策略） | 40200 | 0 | 40200 | - | 6.3084e-06 | 57354.9404 | 0 | 57354.9404
840 | double | U2+S29-2 | 不操作（U2 基本策略） + 不操作（S29-2 基本策略） | 40200 | 0 | 40200 | - | 6.3084e-06 | 57355.194 | 0 | 57355.194
840 | double | U2+S62-3 | 不操作（U2 基本策略） + 不操作（S62-3 基本策略） | 40200 | 0 | 40200 | - | 6.3084e-06 | 57355.4476 | 0 | 57355.4476
840 | double | U2+CB1 | 不操作（U2 基本策略） + 操作：开S13-1 | 40200 | 0 | 40200 | - | 6.3084e-06 | 57355.7012 | 0 | 57355.7012
840 | double | U2+CB2 | 不操作（U2 基本策略） + 操作：开S62-3 | 40200 | 0 | 40200 | - | 6.3084e-06 | 57355.9548 | 0 | 57355.9548
840 | double | U2+CB3 | 不操作（U2 基本策略） + 操作：开S62-3 | 40200 | 0 | 40200 | - | 6.3084e-06 | 57356.2084 | 0 | 57356.2084
840 | double | U2+DG1 | 不操作（U2 基本策略） + 打开开关 S6 | 40200 | 0 | 40200 | - | 1.5819e-05 | 57356.8443 | 0 | 57356.8443
840 | double | U2+DG2 | 不操作（U2 基本策略） + 打开开关 S9 | 40200 | 0 | 40200 | - | 1.5819e-05 | 57357.4802 | 0 | 57357.4802
840 | double | U2+DG3 | 不操作（U2 基本策略） + 打开开关 S13 | 40200 | 0 | 40200 | - | 1.5819e-05 | 57358.1161 | 0 | 57358.1161
840 | double | U2+DG4 | 不操作（U2 基本策略） + 打开开关 S15 | 40200 | 0 | 40200 | - | 1.5819e-05 | 57358.752 | 0 | 57358.752
840 | double | U2+DG5 | 不操作（U2 基本策略） + 打开开关 S17 | 40200 | 0 | 40200 | - | 1.5819e-05 | 57359.3879 | 0 | 57359.3879
840 | double | U2+DG6 | 不操作（U2 基本策略） + 打开开关 S21 | 40200 | 0 | 40200 | - | 1.5819e-05 | 57360.0238 | 0 | 57360.0238
840 | double | U2+DG7 | 不操作（U2 基本策略） + 打开开关 S24 | 40200 | 0 | 40200 | - | 1.5819e-05 | 57360.6598 | 0 | 57360.6598
840 | double | U2+DG8 | 不操作（U2 基本策略） + 打开开关 S25 | 40200 | 0 | 40200 | - | 1.5819e-05 | 57361.2957 | 0 | 57361.2957
840 | double | U3+S1 | 不操作（U3 基本策略） + 操作：开S13-1 | 40200 | 0 | 40200 | - | 6.3084e-06 | 57361.5493 | 0 | 57361.5493
840 | double | U3+S2 | 不操作（U3 基本策略） + 操作：开S13-1 | 40200 | 0 | 40200 | - | 6.3084e-06 | 57361.8028 | 0 | 57361.8028
840 | double | U3+S3 | 不操作（U3 基本策略） + 操作：开S13-1 | 40200 | 0 | 40200 | - | 6.3084e-06 | 57362.0564 | 0 | 57362.0564
840 | double | U3+S4 | 不操作（U3 基本策略） + 操作：开S13-1 | 40200 | 0 | 40200 | - | 6.3084e-06 | 57362.31 | 0 | 57362.31
840 | double | U3+S5 | 不操作（U3 基本策略） + 操作：开S13-1 | 40200 | 0 | 40200 | - | 6.3084e-06 | 57362.5636 | 0 | 57362.5636
840 | double | U3+S6 | 不操作（U3 基本策略） + 不操作（S6 基本策略） | 40200 | 0 | 40200 | - | 6.3084e-06 | 57362.8172 | 0 | 57362.8172
840 | double | U3+S7 | 不操作（U3 基本策略） + 打开开关 S6 | 40200 | 0 | 40200 | - | 6.3084e-06 | 57363.0708 | 0 | 57363.0708
840 | double | U3+S8 | 不操作（U3 基本策略） + 操作：开S29-2 | 40200 | 0 | 40200 | - | 6.3084e-06 | 57363.3244 | 0 | 57363.3244
840 | double | U3+S9 | 不操作（U3 基本策略） + 不操作（S9 基本策略） | 40200 | 0 | 40200 | - | 6.3084e-06 | 57363.578 | 0 | 57363.578
840 | double | U3+S10 | 不操作（U3 基本策略） + 打开开关 S9 | 40200 | 0 | 40200 | - | 6.3084e-06 | 57363.8316 | 0 | 57363.8316
840 | double | U3+S11 | 不操作（U3 基本策略） + 操作：开S29-2 | 40200 | 0 | 40200 | - | 6.3084e-06 | 57364.0852 | 0 | 57364.0852
840 | double | U3+S12 | 不操作（U3 基本策略） + 操作：开S29-2 | 40200 | 0 | 40200 | - | 6.3084e-06 | 57364.3388 | 0 | 57364.3388
840 | double | U3+S13 | 不操作（U3 基本策略） + 不操作（S13 基本策略） | 40200 | 0 | 40200 | - | 6.3084e-06 | 57364.5924 | 0 | 57364.5924
840 | double | U3+S14 | 不操作（U3 基本策略） + 打开开关 S13 | 40200 | 0 | 40200 | - | 6.3084e-06 | 57364.846 | 0 | 57364.846
840 | double | U3+S15 | 不操作（U3 基本策略） + 不操作（S15 基本策略） | 40200 | 0 | 40200 | - | 6.3084e-06 | 57365.0996 | 0 | 57365.0996
840 | double | U3+S16 | 不操作（U3 基本策略） + 打开开关 S15 | 40200 | 0 | 40200 | - | 6.3084e-06 | 57365.3532 | 0 | 57365.3532
840 | double | U3+S17 | 不操作（U3 基本策略） + 不操作（S17 基本策略） | 40200 | 0 | 40200 | - | 6.3084e-06 | 57365.6068 | 0 | 57365.6068
840 | double | U3+S18 | 不操作（U3 基本策略） + 打开开关 S17 | 40200 | 0 | 40200 | - | 6.3084e-06 | 57365.8604 | 0 | 57365.8604
840 | double | U3+S19 | 不操作（U3 基本策略） + 不操作（S19 基本策略） | 731200 | 0 | 731200 | - | 6.3084e-06 | 57370.4731 | 0 | 57370.4731
840 | double | U4+S7 | 不操作（U4 基本策略） + 打开开关 S6 | 40200 | 0 | 40200 | - | 6.3084e-06 | 57370.7267 | 0 | 57370.7267
840 | double | U4+S8 | 不操作（U4 基本策略） + 操作：开S29-2 | 40200 | 0 | 40200 | - | 6.3084e-06 | 57370.9803 | 0 | 57370.9803
840 | double | U4+S9 | 不操作（U4 基本策略） + 不操作（S9 基本策略） | 40200 | 0 | 40200 | - | 6.3084e-06 | 57371.2339 | 0 | 57371.2339
840 | double | U4+S10 | 不操作（U4 基本策略） + 打开开关 S9 | 40200 | 0 | 40200 | - | 6.3084e-06 | 57371.4875 | 0 | 57371.4875
840 | double | U4+S11 | 不操作（U4 基本策略） + 操作：开S29-2 | 40200 | 0 | 40200 | - | 6.3084e-06 | 57371.7411 | 0 | 57371.7411
840 | double | U4+S12 | 不操作（U4 基本策略） + 操作：开S29-2 | 40200 | 0 | 40200 | - | 6.3084e-06 | 57371.9947 | 0 | 57371.9947
840 | double | U4+S13 | 不操作（U4 基本策略） + 不操作（S13 基本策略） | 40200 | 0 | 40200 | - | 6.3084e-06 | 57372.2483 | 0 | 57372.2483
840 | double | U4+S14 | 不操作（U4 基本策略） + 打开开关 S13 | 40200 | 0 | 40200 | - | 6.3084e-06 | 57372.5019 | 0 | 57372.5019
840 | double | U4+S15 | 不操作（U4 基本策略） + 不操作（S15 基本策略） | 40200 | 0 | 40200 | - | 6.3084e-06 | 57372.7555 | 0 | 57372.7555
840 | double | U4+S16 | 不操作（U4 基本策略） + 打开开关 S15 | 40200 | 0 | 40200 | - | 6.3084e-06 | 57373.0091 | 0 | 57373.0091
840 | double | U4+S17 | 不操作（U4 基本策略） + 不操作（S17 基本策略） | 40200 | 0 | 40200 | - | 6.3084e-06 | 57373.2627 | 0 | 57373.2627
840 | double | U4+S18 | 不操作（U4 基本策略） + 打开开关 S17 | 40200 | 0 | 40200 | - | 6.3084e-06 | 57373.5163 | 0 | 57373.5163
840 | double | U4+S19 | 不操作（U4 基本策略） + 不操作（S19 基本策略） | 731200 | 0 | 731200 | - | 6.3084e-06 | 57378.1289 | 0 | 57378.1289
840 | double | U4+S20 | 不操作（U4 基本策略） + 不操作（S20 基本策略） | 306400 | 0 | 306400 | - | 6.3084e-06 | 57380.0618 | 0 | 57380.0618
840 | double | U4+S21 | 不操作（U4 基本策略） + 不操作（S21 基本策略） | 40200 | 0 | 40200 | - | 6.3084e-06 | 57380.3154 | 0 | 57380.3154
840 | double | U4+S22 | 不操作（U4 基本策略） + 打开开关 S21 | 40200 | 0 | 40200 | - | 6.3084e-06 | 57380.569 | 0 | 57380.569
840 | double | U4+S23 | 不操作（U4 基本策略） + 不操作（S23 基本策略） | 1029600 | 0 | 1029600 | - | 6.3084e-06 | 57387.0641 | 0 | 57387.0641
840 | double | U4+S24 | 不操作（U4 基本策略） + 不操作（S24 基本策略） | 40200 | 0 | 40200 | - | 6.3084e-06 | 57387.3177 | 0 | 57387.3177
840 | double | U4+S25 | 不操作（U4 基本策略） + 不操作（S25 基本策略） | 40200 | 0 | 40200 | - | 6.3084e-06 | 57387.5713 | 0 | 57387.5713
840 | double | U4+S26 | 不操作（U4 基本策略） + 打开开关 S25 | 40200 | 0 | 40200 | - | 6.3084e-06 | 57387.8249 | 0 | 57387.8249
840 | double | U4+S27 | 不操作（U4 基本策略） + 操作：开S62-3 | 40200 | 0 | 40200 | - | 6.3084e-06 | 57388.0785 | 0 | 57388.0785
840 | double | U4+S28 | 不操作（U4 基本策略） + 不操作（S28 基本策略） | 282750 | 0 | 282750 | - | 6.3084e-06 | 57389.8622 | 0 | 57389.8622
840 | double | U4+S29 | 不操作（U4 基本策略） + 操作：开S62-3 | 40200 | 0 | 40200 | - | 6.3084e-06 | 57390.1158 | 0 | 57390.1158
840 | double | U4+S13-1 | 不操作（U4 基本策略） + 不操作（S13-1 基本策略） | 40200 | 0 | 40200 | - | 6.3084e-06 | 57390.3694 | 0 | 57390.3694
840 | double | U4+S29-2 | 不操作（U4 基本策略） + 不操作（S29-2 基本策略） | 40200 | 0 | 40200 | - | 6.3084e-06 | 57390.623 | 0 | 57390.623
840 | double | U4+S62-3 | 不操作（U4 基本策略） + 不操作（S62-3 基本策略） | 40200 | 0 | 40200 | - | 6.3084e-06 | 57390.8766 | 0 | 57390.8766
840 | double | U4+CB1 | 不操作（U4 基本策略） + 操作：开S13-1 | 40200 | 0 | 40200 | - | 6.3084e-06 | 57391.1302 | 0 | 57391.1302
840 | double | U4+CB2 | 不操作（U4 基本策略） + 操作：开S62-3 | 40200 | 0 | 40200 | - | 6.3084e-06 | 57391.3838 | 0 | 57391.3838
840 | double | U4+CB3 | 不操作（U4 基本策略） + 操作：开S62-3 | 40200 | 0 | 40200 | - | 6.3084e-06 | 57391.6374 | 0 | 57391.6374
840 | double | U4+DG1 | 不操作（U4 基本策略） + 打开开关 S6 | 40200 | 0 | 40200 | - | 1.5819e-05 | 57392.2733 | 0 | 57392.2733
840 | double | L41+U61 | 不操作（L41 基本策略） + 不操作（U61 基本策略） | 1773000 | 0 | 1773000 | - | 3.1482e-07 | 57392.8315 | 0 | 57392.8315
840 | double | L41+U62 | 不操作（L41 基本策略） + 不操作（U62 基本策略） | 1534800 | 0 | 1534800 | - | 3.1482e-07 | 57393.3147 | 0 | 57393.3147
840 | double | L41+S1 | 操作：开S13-1(源:L41) | 1454400 | 0 | 1454400 | - | 1.2555e-07 | 57393.4973 | 0 | 57393.4973
840 | double | L41+S2 | 操作：开S13-1(源:L41) | 1454400 | 0 | 1454400 | - | 1.2555e-07 | 57393.6799 | 0 | 57393.6799
840 | double | L41+S3 | 操作：开S13-1(源:L41) | 1454400 | 0 | 1454400 | - | 1.2555e-07 | 57393.8625 | 0 | 57393.8625
840 | double | L41+S4 | 操作：开S13-1(源:L41) | 1454400 | 0 | 1454400 | - | 1.2555e-07 | 57394.0451 | 0 | 57394.0451
840 | double | L41+S5 | 操作：开S13-1(源:L41) | 1454400 | 0 | 1454400 | - | 1.2555e-07 | 57394.2277 | 0 | 57394.2277
840 | double | L41+S6 | 不操作（L41 基本策略） + 不操作（S6 基本策略） | 1454400 | 0 | 1454400 | - | 1.2555e-07 | 57394.4103 | 0 | 57394.4103
840 | double | L41+S7 | 不操作（L41 基本策略） + 打开开关 S6 | 1454400 | 0 | 1454400 | - | 1.2555e-07 | 57394.5928 | 0 | 57394.5928
840 | double | L41+S8 | 操作：开S29-2(源:L41) | 1454400 | 0 | 1454400 | - | 1.2555e-07 | 57394.7754 | 0 | 57394.7754
840 | double | L41+S9 | 不操作（L41 基本策略） + 不操作（S9 基本策略） | 1454400 | 0 | 1454400 | - | 1.2555e-07 | 57394.958 | 0 | 57394.958
840 | double | L41+S10 | 不操作（L41 基本策略） + 打开开关 S9 | 1454400 | 0 | 1454400 | - | 1.2555e-07 | 57395.1406 | 0 | 57395.1406
840 | double | L41+S11 | 操作：开S29-2(源:L41) | 1454400 | 0 | 1454400 | - | 1.2555e-07 | 57395.3232 | 0 | 57395.3232
840 | double | L41+S12 | 操作：开S29-2(源:L41) | 1454400 | 0 | 1454400 | - | 1.2555e-07 | 57395.5058 | 0 | 57395.5058
840 | double | L41+S13 | 不操作（L41 基本策略） + 不操作（S13 基本策略） | 1454400 | 0 | 1454400 | - | 1.2555e-07 | 57395.6884 | 0 | 57395.6884
840 | double | L41+S14 | 不操作（L41 基本策略） + 打开开关 S13 | 1454400 | 0 | 1454400 | - | 1.2555e-07 | 57395.871 | 0 | 57395.871
840 | double | L41+S15 | 不操作（L41 基本策略） + 不操作（S15 基本策略） | 1454400 | 0 | 1454400 | - | 1.2555e-07 | 57396.0536 | 0 | 57396.0536
840 | double | L41+S16 | 不操作（L41 基本策略） + 打开开关 S15 | 1454400 | 0 | 1454400 | - | 1.2555e-07 | 57396.2362 | 0 | 57396.2362
840 | double | L41+S17 | 不操作（L41 基本策略） + 不操作（S17 基本策略） | 1454400 | 0 | 1454400 | - | 1.2555e-07 | 57396.4188 | 0 | 57396.4188
840 | double | L41+S18 | 不操作（L41 基本策略） + 打开开关 S17 | 1454400 | 0 | 1454400 | - | 1.2555e-07 | 57396.6014 | 0 | 57396.6014
840 | double | L41+S19 | 不操作（L41 基本策略） + 不操作（S19 基本策略） | 2145400 | 0 | 2145400 | - | 1.2555e-07 | 57396.8708 | 0 | 57396.8708
840 | double | L41+S20 | 不操作（L41 基本策略） + 不操作（S20 基本策略） | 1720600 | 0 | 1720600 | - | 1.2555e-07 | 57397.0868 | 0 | 57397.0868
840 | double | L41+S21 | 不操作（L41 基本策略） + 不操作（S21 基本策略） | 1454400 | 0 | 1454400 | - | 1.2555e-07 | 57397.2694 | 0 | 57397.2694
840 | double | L41+S22 | 不操作（L41 基本策略） + 不操作（S22 基本策略） | 2262900 | 0 | 2262900 | - | 1.2555e-07 | 57397.5535 | 0 | 57397.5535
840 | double | L41+S23 | 不操作（L41 基本策略） + 不操作（S23 基本策略） | 1454400 | 0 | 1454400 | - | 1.2555e-07 | 57397.7361 | 0 | 57397.7361
840 | double | L41+S24 | 不操作（L41 基本策略） + 不操作（S24 基本策略） | 1454400 | 0 | 1454400 | - | 1.2555e-07 | 57397.9187 | 0 | 57397.9187
840 | double | L41+S25 | 不操作（L41 基本策略） + 不操作（S25 基本策略） | 1454400 | 0 | 1454400 | - | 1.2555e-07 | 57398.1013 | 0 | 57398.1013
840 | double | L41+S26 | 不操作（L41 基本策略） + 打开开关 S25 | 1906400 | 0 | 1906400 | - | 1.2555e-07 | 57398.3407 | 0 | 57398.3407
840 | double | L41+S27 | 操作：开S62-3(源:L41) | 1454400 | 0 | 1454400 | - | 1.2555e-07 | 57398.5233 | 0 | 57398.5233
840 | double | L41+S28 | 不操作（L41 基本策略） + 不操作（S28 基本策略） | 1696950 | 0 | 1696950 | - | 1.2555e-07 | 57398.7363 | 0 | 57398.7363
840 | double | U3+S20 | 不操作（U3 基本策略） + 不操作（S20 基本策略） | 306400 | 0 | 306400 | - | 6.3084e-06 | 57400.6692 | 0 | 57400.6692
840 | double | U3+S21 | 不操作（U3 基本策略） + 不操作（S21 基本策略） | 40200 | 0 | 40200 | - | 6.3084e-06 | 57400.9228 | 0 | 57400.9228
840 | double | U3+S22 | 不操作（U3 基本策略） + 打开开关 S21 | 40200 | 0 | 40200 | - | 6.3084e-06 | 57401.1764 | 0 | 57401.1764
840 | double | U3+S23 | 不操作（U3 基本策略） + 不操作（S23 基本策略） | 1029600 | 0 | 1029600 | - | 6.3084e-06 | 57407.6715 | 0 | 57407.6715
840 | double | U3+S24 | 不操作（U3 基本策略） + 不操作（S24 基本策略） | 40200 | 0 | 40200 | - | 6.3084e-06 | 57407.9251 | 0 | 57407.9251
840 | double | U3+S25 | 不操作（U3 基本策略） + 不操作（S25 基本策略） | 40200 | 0 | 40200 | - | 6.3084e-06 | 57408.1787 | 0 | 57408.1787
840 | double | U3+S26 | 不操作（U3 基本策略） + 打开开关 S25 | 40200 | 0 | 40200 | - | 6.3084e-06 | 57408.4323 | 0 | 57408.4323
840 | double | U3+S27 | 不操作（U3 基本策略） + 操作：开S62-3 | 40200 | 0 | 40200 | - | 6.3084e-06 | 57408.6859 | 0 | 57408.6859
840 | double | U3+S28 | 不操作（U3 基本策略） + 不操作（S28 基本策略） | 282750 | 0 | 282750 | - | 6.3084e-06 | 57410.4696 | 0 | 57410.4696
840 | double | U3+S29 | 不操作（U3 基本策略） + 操作：开S62-3 | 40200 | 0 | 40200 | - | 6.3084e-06 | 57410.7232 | 0 | 57410.7232
840 | double | U3+S13-1 | 不操作（U3 基本策略） + 不操作（S13-1 基本策略） | 40200 | 0 | 40200 | - | 6.3084e-06 | 57410.9768 | 0 | 57410.9768
840 | double | U3+S29-2 | 不操作（U3 基本策略） + 不操作（S29-2 基本策略） | 40200 | 0 | 40200 | - | 6.3084e-06 | 57411.2304 | 0 | 57411.2304
840 | double | U3+S62-3 | 不操作（U3 基本策略） + 不操作（S62-3 基本策略） | 40200 | 0 | 40200 | - | 6.3084e-06 | 57411.484 | 0 | 57411.484
840 | double | U3+CB1 | 不操作（U3 基本策略） + 操作：开S13-1 | 40200 | 0 | 40200 | - | 6.3084e-06 | 57411.7376 | 0 | 57411.7376
840 | double | U3+CB2 | 不操作（U3 基本策略） + 操作：开S62-3 | 40200 | 0 | 40200 | - | 6.3084e-06 | 57411.9912 | 0 | 57411.9912
840 | double | U3+CB3 | 不操作（U3 基本策略） + 操作：开S62-3 | 40200 | 0 | 40200 | - | 6.3084e-06 | 57412.2448 | 0 | 57412.2448
840 | double | U3+DG1 | 不操作（U3 基本策略） + 打开开关 S6 | 40200 | 0 | 40200 | - | 1.5819e-05 | 57412.8807 | 0 | 57412.8807
840 | double | U3+DG2 | 不操作（U3 基本策略） + 打开开关 S9 | 40200 | 0 | 40200 | - | 1.5819e-05 | 57413.5166 | 0 | 57413.5166
840 | double | U3+DG3 | 不操作（U3 基本策略） + 打开开关 S13 | 40200 | 0 | 40200 | - | 1.5819e-05 | 57414.1525 | 0 | 57414.1525
840 | double | U3+DG4 | 不操作（U3 基本策略） + 打开开关 S15 | 40200 | 0 | 40200 | - | 1.5819e-05 | 57414.7884 | 0 | 57414.7884
840 | double | U3+DG5 | 不操作（U3 基本策略） + 打开开关 S17 | 40200 | 0 | 40200 | - | 1.5819e-05 | 57415.4243 | 0 | 57415.4243
840 | double | U3+DG6 | 不操作（U3 基本策略） + 打开开关 S21 | 40200 | 0 | 40200 | - | 1.5819e-05 | 57416.0602 | 0 | 57416.0602
840 | double | U3+DG7 | 不操作（U3 基本策略） + 打开开关 S24 | 40200 | 0 | 40200 | - | 1.5819e-05 | 57416.6961 | 0 | 57416.6961
840 | double | U3+DG8 | 不操作（U3 基本策略） + 打开开关 S25 | 40200 | 0 | 40200 | - | 1.5819e-05 | 57417.332 | 0 | 57417.332
840 | double | U4+S1 | 不操作（U4 基本策略） + 操作：开S13-1 | 40200 | 0 | 40200 | - | 6.3084e-06 | 57417.5856 | 0 | 57417.5856
840 | double | U4+S2 | 不操作（U4 基本策略） + 操作：开S13-1 | 40200 | 0 | 40200 | - | 6.3084e-06 | 57417.8392 | 0 | 57417.8392
840 | double | U4+S3 | 不操作（U4 基本策略） + 操作：开S13-1 | 40200 | 0 | 40200 | - | 6.3084e-06 | 57418.0928 | 0 | 57418.0928
840 | double | U4+S4 | 不操作（U4 基本策略） + 操作：开S13-1 | 40200 | 0 | 40200 | - | 6.3084e-06 | 57418.3464 | 0 | 57418.3464
840 | double | U4+S5 | 不操作（U4 基本策略） + 操作：开S13-1 | 40200 | 0 | 40200 | - | 6.3084e-06 | 57418.6 | 0 | 57418.6
840 | double | U4+S6 | 不操作（U4 基本策略） + 不操作（S6 基本策略） | 40200 | 0 | 40200 | - | 6.3084e-06 | 57418.8536 | 0 | 57418.8536
840 | double | L42+U16 | 不操作（L42 基本策略） + 不操作（U16 基本策略） | 696000 | 0 | 696000 | - | 3.1482e-07 | 57419.0727 | 0 | 57419.0727
840 | double | L42+U17 | 不操作（L42 基本策略） + 不操作（U17 基本策略） | 451600 | 0 | 451600 | - | 3.1482e-07 | 57419.2149 | 0 | 57419.2149
840 | double | L42+U18 | 不操作（L42 基本策略） + 不操作（U18 基本策略） | 778800 | 0 | 778800 | - | 3.1482e-07 | 57419.46 | 0 | 57419.46
840 | double | L42+U19 | 不操作（L42 基本策略） + 不操作（U19 基本策略） | 440880 | 0 | 440880 | - | 3.1482e-07 | 57419.5988 | 0 | 57419.5988
840 | double | L42+U20 | 不操作（L42 基本策略） + 不操作（U20 基本策略） | 465000 | 0 | 465000 | - | 3.1482e-07 | 57419.7452 | 0 | 57419.7452
840 | double | L42+U21 | 不操作（L42 基本策略） + 不操作（U21 基本策略） | 637200 | 0 | 637200 | - | 3.1482e-07 | 57419.9458 | 0 | 57419.9458
840 | double | L42+U22 | 不操作（L42 基本策略） + 不操作（U22 基本策略） | 465000 | 0 | 465000 | - | 3.1482e-07 | 57420.0922 | 0 | 57420.0922
840 | double | L42+U23 | 不操作（L42 基本策略） + 不操作（U23 基本策略） | 465000 | 0 | 465000 | - | 3.1482e-07 | 57420.2386 | 0 | 57420.2386
840 | double | L42+U24 | 不操作（L42 基本策略） + 不操作（U24 基本策略） | 451600 | 0 | 451600 | - | 3.1482e-07 | 57420.3808 | 0 | 57420.3808
840 | double | L42+U25 | 不操作（L42 基本策略） + 不操作（U25 基本策略） | 465000 | 0 | 465000 | - | 3.1482e-07 | 57420.5272 | 0 | 57420.5272
840 | double | L42+U26 | 不操作（L42 基本策略） + 不操作（U26 基本策略） | 451600 | 0 | 451600 | - | 3.1482e-07 | 57420.6694 | 0 | 57420.6694
840 | double | L42+U27 | 不操作（L42 基本策略） + 不操作（U27 基本策略） | 560400 | 0 | 560400 | - | 3.1482e-07 | 57420.8458 | 0 | 57420.8458
840 | double | L42+U28 | 不操作（L42 基本策略） + 不操作（U28 基本策略） | 491800 | 0 | 491800 | - | 3.1482e-07 | 57421.0006 | 0 | 57421.0006
840 | double | L42+U29 | 不操作（L42 基本策略） + 不操作（U29 基本策略） | 637200 | 0 | 637200 | - | 3.1482e-07 | 57421.2012 | 0 | 57421.2012
840 | double | L42+U30 | 不操作（L42 基本策略） + 不操作（U30 基本策略） | 491800 | 0 | 491800 | - | 3.1482e-07 | 57421.356 | 0 | 57421.356
840 | double | L42+U31 | 不操作（L42 基本策略） + 不操作（U31 基本策略） | 696000 | 0 | 696000 | - | 3.1482e-07 | 57421.5752 | 0 | 57421.5752
840 | double | L42+U32 | 不操作（L42 基本策略） + 不操作（U32 基本策略） | 1132800 | 0 | 1132800 | - | 3.1482e-07 | 57421.9318 | 0 | 57421.9318
840 | double | L42+U33 | 不操作（L42 基本策略） + 不操作（U33 基本策略） | 763800 | 0 | 763800 | - | 3.1482e-07 | 57422.1722 | 0 | 57422.1722
840 | double | L42+U34 | 不操作（L42 基本策略） + 不操作（U34 基本策略） | 628200 | 0 | 628200 | - | 3.1482e-07 | 57422.37 | 0 | 57422.37
840 | double | L42+U35 | 不操作（L42 基本策略） + 不操作（U35 基本策略） | 451600 | 0 | 451600 | - | 3.1482e-07 | 57422.5122 | 0 | 57422.5122
840 | double | L42+U36 | 不操作（L42 基本策略） + 不操作（U36 基本策略） | 778800 | 0 | 778800 | - | 3.1482e-07 | 57422.7574 | 0 | 57422.7574
840 | double | L42+U37 | 不操作（L42 基本策略） + 不操作（U37 基本策略） | 485100 | 0 | 485100 | - | 3.1482e-07 | 57422.9101 | 0 | 57422.9101
840 | double | L42+U38 | 不操作（L42 基本策略） + 不操作（U38 基本策略） | 899400 | 0 | 899400 | - | 3.1482e-07 | 57423.1932 | 0 | 57423.1932
840 | double | L42+U39 | 不操作（L42 基本策略） + 不操作（U39 基本策略） | 485100 | 0 | 485100 | - | 3.1482e-07 | 57423.346 | 0 | 57423.346
840 | double | L42+U40 | 不操作（L42 基本策略） + 不操作（U40 基本策略） | 849600 | 0 | 849600 | - | 3.1482e-07 | 57423.6134 | 0 | 57423.6134
840 | double | L42+U41 | 不操作（L42 基本策略） + 不操作（U41 基本策略） | 465000 | 0 | 465000 | - | 3.1482e-07 | 57423.7598 | 0 | 57423.7598
840 | double | L42+U42 | 不操作（L42 基本策略） + 不操作（U42 基本策略） | 650800 | 0 | 650800 | - | 3.1482e-07 | 57423.9647 | 0 | 57423.9647
840 | double | L42+U43 | 不操作（L42 基本策略） + 不操作（U43 基本策略） | 451600 | 0 | 451600 | - | 3.1482e-07 | 57424.1069 | 0 | 57424.1069
840 | double | L42+U44 | 不操作（L42 基本策略） + 不操作（U44 基本策略） | 465000 | 0 | 465000 | - | 3.1482e-07 | 57424.2533 | 0 | 57424.2533
840 | double | L42+U45 | 不操作（L42 基本策略） + 不操作（U45 基本策略） | 849600 | 0 | 849600 | - | 3.1482e-07 | 57424.5207 | 0 | 57424.5207
840 | double | L41+S29 | 操作：开S62-3(源:L41) | 1454400 | 0 | 1454400 | - | 1.2555e-07 | 57424.7033 | 0 | 57424.7033
840 | double | L41+S13-1 | 不操作（L41 基本策略）(源:L41) | 1454400 | 0 | 1454400 | - | 1.2555e-07 | 57424.8859 | 0 | 57424.8859
840 | double | L41+S29-2 | 不操作（L41 基本策略）(源:L41) | 1454400 | 0 | 1454400 | - | 1.2555e-07 | 57425.0685 | 0 | 57425.0685
840 | double | L41+S62-3 | 不操作（L41 基本策略）(源:L41) | 1454400 | 0 | 1454400 | - | 1.2555e-07 | 57425.2511 | 0 | 57425.2511
840 | double | L41+CB1 | 操作：开S13-1(源:L41) | 1454400 | 0 | 1454400 | - | 1.2555e-07 | 57425.4337 | 0 | 57425.4337
840 | double | L41+CB2 | 操作：开S62-3(源:L41) | 1454400 | 0 | 1454400 | - | 1.2555e-07 | 57425.6163 | 0 | 57425.6163
840 | double | L41+CB3 | 操作：开S62-3(源:L41) | 1454400 | 0 | 1454400 | - | 1.2555e-07 | 57425.7989 | 0 | 57425.7989
840 | double | L41+DG1 | 不操作（L41 基本策略） + 打开开关 S6 | 1454400 | 0 | 1454400 | - | 3.1482e-07 | 57426.2568 | 0 | 57426.2568
840 | double | L41+DG2 | 不操作（L41 基本策略） + 打开开关 S9 | 1454400 | 0 | 1454400 | - | 3.1482e-07 | 57426.7147 | 0 | 57426.7147
840 | double | L41+DG3 | 不操作（L41 基本策略） + 打开开关 S13 | 1454400 | 0 | 1454400 | - | 3.1482e-07 | 57427.1725 | 0 | 57427.1725
840 | double | L41+DG4 | 不操作（L41 基本策略） + 打开开关 S15 | 1454400 | 0 | 1454400 | - | 3.1482e-07 | 57427.6304 | 0 | 57427.6304
840 | double | L41+DG5 | 不操作（L41 基本策略） + 打开开关 S17 | 1454400 | 0 | 1454400 | - | 3.1482e-07 | 57428.0883 | 0 | 57428.0883
840 | double | L41+DG6 | 不操作（L41 基本策略） + 不操作（DG6 基本策略） | 2544300 | 0 | 2544300 | - | 3.1482e-07 | 57428.8893 | 0 | 57428.8893
840 | double | L41+DG7 | 不操作（L41 基本策略） + 不操作（DG7 基本策略） | 1869800 | 0 | 1869800 | - | 3.1482e-07 | 57429.4779 | 0 | 57429.4779
840 | double | L41+DG8 | 不操作（L41 基本策略） + 打开开关 S25 | 2140900 | 0 | 2140900 | - | 3.1482e-07 | 57430.1519 | 0 | 57430.1519
840 | double | L42+U1 | 不操作（L42 基本策略） + 不操作（U1 基本策略） | 451600 | 0 | 451600 | - | 3.1482e-07 | 57430.2941 | 0 | 57430.2941
840 | double | L42+U2 | 不操作（L42 基本策略） + 不操作（U2 基本策略） | 465000 | 0 | 465000 | - | 3.1482e-07 | 57430.4405 | 0 | 57430.4405
840 | double | L42+U3 | 不操作（L42 基本策略） + 不操作（U3 基本策略） | 465000 | 0 | 465000 | - | 3.1482e-07 | 57430.5869 | 0 | 57430.5869
840 | double | L42+U4 | 不操作（L42 基本策略） + 不操作（U4 基本策略） | 465000 | 0 | 465000 | - | 3.1482e-07 | 57430.7333 | 0 | 57430.7333
840 | double | L42+U5 | 不操作（L42 基本策略） + 不操作（U5 基本策略） | 491800 | 0 | 491800 | - | 3.1482e-07 | 57430.8881 | 0 | 57430.8881
840 | double | L42+U6 | 不操作（L42 基本策略） + 不操作（U6 基本策略） | 465000 | 0 | 465000 | - | 3.1482e-07 | 57431.0345 | 0 | 57431.0345
840 | double | L42+U7 | 不操作（L42 基本策略） + 不操作（U7 基本策略） | 637200 | 0 | 637200 | - | 3.1482e-07 | 57431.2351 | 0 | 57431.2351
840 | double | L42+U8 | 不操作（L42 基本策略） + 不操作（U8 基本策略） | 465000 | 0 | 465000 | - | 3.1482e-07 | 57431.3815 | 0 | 57431.3815
840 | double | L42+U9 | 不操作（L42 基本策略） + 不操作（U9 基本策略） | 849600 | 0 | 849600 | - | 3.1482e-07 | 57431.649 | 0 | 57431.649
840 | double | L42+U10 | 不操作（L42 基本策略） + 不操作（U10 基本策略） | 558800 | 0 | 558800 | - | 3.1482e-07 | 57431.8249 | 0 | 57431.8249
840 | double | L42+U11 | 不操作（L42 基本策略） + 不操作（U11 基本策略） | 763800 | 0 | 763800 | - | 3.1482e-07 | 57432.0653 | 0 | 57432.0653
840 | double | L42+U12 | 不操作（L42 基本策略） + 不操作（U12 基本策略） | 1132800 | 0 | 1132800 | - | 3.1482e-07 | 57432.422 | 0 | 57432.422
840 | double | L42+U13 | 不操作（L42 基本策略） + 不操作（U13 基本策略） | 465000 | 0 | 465000 | - | 3.1482e-07 | 57432.5684 | 0 | 57432.5684
840 | double | L42+U14 | 不操作（L42 基本策略） + 不操作（U14 基本策略） | 1911600 | 0 | 1911600 | - | 3.1482e-07 | 57433.1702 | 0 | 57433.1702
840 | double | L42+U15 | 不操作（L42 基本策略） + 不操作（U15 基本策略） | 565500 | 0 | 565500 | - | 3.1482e-07 | 57433.3482 | 0 | 57433.3482
840 | double | L41+U31 | 不操作（L41 基本策略） + 不操作（U31 基本策略） | 1725600 | 0 | 1725600 | - | 3.1482e-07 | 57433.8915 | 0 | 57433.8915
840 | double | L41+U32 | 不操作（L41 基本策略） + 不操作（U32 基本策略） | 2162400 | 0 | 2162400 | - | 3.1482e-07 | 57434.5722 | 0 | 57434.5722
840 | double | L41+U33 | 不操作（L41 基本策略） + 不操作（U33 基本策略） | 1793400 | 0 | 1793400 | - | 3.1482e-07 | 57435.1368 | 0 | 57435.1368
840 | double | L41+U34 | 不操作（L41 基本策略） + 不操作（U34 基本策略） | 1657800 | 0 | 1657800 | - | 3.1482e-07 | 57435.6587 | 0 | 57435.6587
840 | double | L41+U35 | 不操作（L41 基本策略） + 不操作（U35 基本策略） | 1481200 | 0 | 1481200 | - | 3.1482e-07 | 57436.125 | 0 | 57436.125
840 | double | L41+U36 | 不操作（L41 基本策略） + 不操作（U36 基本策略） | 1808400 | 0 | 1808400 | - | 3.1482e-07 | 57436.6944 | 0 | 57436.6944
840 | double | L41+U37 | 不操作（L41 基本策略） + 不操作（U37 基本策略） | 1514700 | 0 | 1514700 | - | 3.1482e-07 | 57437.1712 | 0 | 57437.1712
840 | double | L41+U38 | 不操作（L41 基本策略） + 不操作（U38 基本策略） | 1929000 | 0 | 1929000 | - | 3.1482e-07 | 57437.7785 | 0 | 57437.7785
840 | double | L41+U39 | 不操作（L41 基本策略） + 不操作（U39 基本策略） | 1514700 | 0 | 1514700 | - | 3.1482e-07 | 57438.2554 | 0 | 57438.2554
840 | double | L41+U40 | 不操作（L41 基本策略） + 不操作（U40 基本策略） | 1879200 | 0 | 1879200 | - | 3.1482e-07 | 57438.847 | 0 | 57438.847
840 | double | L41+U41 | 不操作（L41 基本策略） + 不操作（U41 基本策略） | 1494600 | 0 | 1494600 | - | 3.1482e-07 | 57439.3175 | 0 | 57439.3175
840 | double | L41+U42 | 不操作（L41 基本策略） + 不操作（U42 基本策略） | 1680400 | 0 | 1680400 | - | 3.1482e-07 | 57439.8465 | 0 | 57439.8465
840 | double | L41+U43 | 不操作（L41 基本策略） + 不操作（U43 基本策略） | 1481200 | 0 | 1481200 | - | 3.1482e-07 | 57440.3128 | 0 | 57440.3128
840 | double | L41+U44 | 不操作（L41 基本策略） + 不操作（U44 基本策略） | 1494600 | 0 | 1494600 | - | 3.1482e-07 | 57440.7834 | 0 | 57440.7834
840 | double | L41+U45 | 不操作（L41 基本策略） + 不操作（U45 基本策略） | 1879200 | 0 | 1879200 | - | 3.1482e-07 | 57441.375 | 0 | 57441.375
840 | double | L41+U46 | 不操作（L41 基本策略） + 不操作（U46 基本策略） | 1554900 | 0 | 1554900 | - | 3.1482e-07 | 57441.8645 | 0 | 57441.8645
840 | double | L41+U47 | 不操作（L41 基本策略） + 不操作（U47 基本策略） | 2162400 | 0 | 2162400 | - | 3.1482e-07 | 57442.5453 | 0 | 57442.5453
840 | double | L41+U48 | 不操作（L41 基本策略） + 不操作（U48 基本策略） | 1735800 | 0 | 1735800 | - | 3.1482e-07 | 57443.0917 | 0 | 57443.0917
840 | double | L41+U49 | 不操作（L41 基本策略） + 不操作（U49 基本策略） | 2403600 | 0 | 2403600 | - | 3.1482e-07 | 57443.8484 | 0 | 57443.8484
840 | double | L41+U50 | 不操作（L41 基本策略） + 不操作（U50 基本策略） | 1494600 | 0 | 1494600 | - | 3.1482e-07 | 57444.319 | 0 | 57444.319
840 | double | L41+U51 | 不操作（L41 基本策略） + 不操作（U51 基本策略） | 1735800 | 0 | 1735800 | - | 3.1482e-07 | 57444.8654 | 0 | 57444.8654
840 | double | L41+U52 | 不操作（L41 基本策略） + 不操作（U52 基本策略） | 1588400 | 0 | 1588400 | - | 3.1482e-07 | 57445.3655 | 0 | 57445.3655
840 | double | L41+U53 | 不操作（L41 基本策略） + 不操作（U53 基本策略） | 1906400 | 0 | 1906400 | - | 3.1482e-07 | 57445.9656 | 0 | 57445.9656
840 | double | L41+U54 | 不操作（L41 基本策略） + 不操作（U54 基本策略） | 1554900 | 0 | 1554900 | - | 3.1482e-07 | 57446.4552 | 0 | 57446.4552
840 | double | L41+U55 | 不操作（L41 基本策略） + 不操作（U55 基本策略） | 1588400 | 0 | 1588400 | - | 3.1482e-07 | 57446.9552 | 0 | 57446.9552
840 | double | L41+U56 | 不操作（L41 基本策略） + 不操作（U56 基本策略） | 1544800 | 0 | 1544800 | - | 3.1482e-07 | 57447.4416 | 0 | 57447.4416
840 | double | L41+U57 | 不操作（L41 基本策略） + 不操作（U57 基本策略） | 1534800 | 0 | 1534800 | - | 3.1482e-07 | 57447.9247 | 0 | 57447.9247
840 | double | L41+U58 | 不操作（L41 基本策略） + 不操作（U58 基本策略） | 1666800 | 0 | 1666800 | - | 3.1482e-07 | 57448.4495 | 0 | 57448.4495
840 | double | L41+U59 | 不操作（L41 基本策略） + 不操作（U59 基本策略） | 1484550 | 0 | 1484550 | - | 3.1482e-07 | 57448.9168 | 0 | 57448.9168
840 | double | L41+U60 | 不操作（L41 基本策略） + 不操作（U60 基本策略） | 1494600 | 0 | 1494600 | - | 3.1482e-07 | 57449.3874 | 0 | 57449.3874
840 | double | L42+U46 | 不操作（L42 基本策略） + 不操作（U46 基本策略） | 525300 | 0 | 525300 | - | 3.1482e-07 | 57449.5528 | 0 | 57449.5528
840 | double | L42+U47 | 不操作（L42 基本策略） + 不操作（U47 基本策略） | 1132800 | 0 | 1132800 | - | 3.1482e-07 | 57449.9094 | 0 | 57449.9094
840 | double | L42+U48 | 不操作（L42 基本策略） + 不操作（U48 基本策略） | 706200 | 0 | 706200 | - | 3.1482e-07 | 57450.1317 | 0 | 57450.1317
840 | double | L42+U49 | 不操作（L42 基本策略） + 不操作（U49 基本策略） | 1374000 | 0 | 1374000 | - | 3.1482e-07 | 57450.5643 | 0 | 57450.5643
840 | double | L42+U50 | 不操作（L42 基本策略） + 不操作（U50 基本策略） | 465000 | 0 | 465000 | - | 3.1482e-07 | 57450.7107 | 0 | 57450.7107
840 | double | L42+U51 | 不操作（L42 基本策略） + 不操作（U51 基本策略） | 706200 | 0 | 706200 | - | 3.1482e-07 | 57450.933 | 0 | 57450.933
840 | double | L42+U52 | 不操作（L42 基本策略） + 不操作（U52 基本策略） | 558800 | 0 | 558800 | - | 3.1482e-07 | 57451.1089 | 0 | 57451.1089
840 | double | L42+U53 | 不操作（L42 基本策略） + 打开开关 S25 | 452000 | 0 | 452000 | - | 3.1482e-07 | 57451.2512 | 0 | 57451.2512
840 | double | L42+U54 | 不操作（L42 基本策略） + 打开开关 S25 | 100500 | 0 | 100500 | - | 3.1482e-07 | 57451.2828 | 0 | 57451.2828
840 | double | L42+U55 | 不操作（L42 基本策略） + 打开开关 S25 | 134000 | 0 | 134000 | - | 3.1482e-07 | 57451.325 | 0 | 57451.325
840 | double | L42+U56 | 不操作（L42 基本策略） + 不操作（U56 基本策略） | 515200 | 0 | 515200 | - | 3.1482e-07 | 57451.4872 | 0 | 57451.4872
840 | double | L42+U57 | 不操作（L42 基本策略） + 不操作（U57 基本策略） | 505200 | 0 | 505200 | - | 3.1482e-07 | 57451.6463 | 0 | 57451.6463
840 | double | L42+U58 | 不操作（L42 基本策略） + 不操作（U58 基本策略） | 637200 | 0 | 637200 | - | 3.1482e-07 | 57451.8469 | 0 | 57451.8469
840 | double | L42+U59 | 不操作（L42 基本策略） + 不操作（U59 基本策略） | 454950 | 0 | 454950 | - | 3.1482e-07 | 57451.9901 | 0 | 57451.9901
840 | double | L42+U60 | 不操作（L42 基本策略） + 不操作（U60 基本策略） | 465000 | 0 | 465000 | - | 3.1482e-07 | 57452.1365 | 0 | 57452.1365
840 | double | L42+U61 | 不操作（L42 基本策略） + 不操作（U61 基本策略） | 743400 | 0 | 743400 | - | 3.1482e-07 | 57452.3705 | 0 | 57452.3705
840 | double | L42+U62 | 不操作（L42 基本策略） + 不操作（U62 基本策略） | 505200 | 0 | 505200 | - | 3.1482e-07 | 57452.5296 | 0 | 57452.5296
840 | double | L42+S1 | 操作：开S13-1(源:L42) | 424800 | 0 | 424800 | - | 1.2555e-07 | 57452.5829 | 0 | 57452.5829
840 | double | L42+S2 | 操作：开S13-1(源:L42) | 424800 | 0 | 424800 | - | 1.2555e-07 | 57452.6362 | 0 | 57452.6362
840 | double | L42+S3 | 操作：开S13-1(源:L42) | 424800 | 0 | 424800 | - | 1.2555e-07 | 57452.6896 | 0 | 57452.6896
840 | double | L42+S4 | 操作：开S13-1(源:L42) | 424800 | 0 | 424800 | - | 1.2555e-07 | 57452.7429 | 0 | 57452.7429
840 | double | L42+S5 | 操作：开S13-1(源:L42) | 424800 | 0 | 424800 | - | 1.2555e-07 | 57452.7962 | 0 | 57452.7962
840 | double | L42+S6 | 不操作（L42 基本策略） + 不操作（S6 基本策略） | 424800 | 0 | 424800 | - | 1.2555e-07 | 57452.8496 | 0 | 57452.8496
840 | double | L42+S7 | 不操作（L42 基本策略） + 打开开关 S6 | 424800 | 0 | 424800 | - | 1.2555e-07 | 57452.9029 | 0 | 57452.9029
840 | double | L42+S8 | 操作：开S29-2(源:L42) | 424800 | 0 | 424800 | - | 1.2555e-07 | 57452.9562 | 0 | 57452.9562
840 | double | L42+S9 | 不操作（L42 基本策略） + 不操作（S9 基本策略） | 424800 | 0 | 424800 | - | 1.2555e-07 | 57453.0096 | 0 | 57453.0096
840 | double | L42+S10 | 不操作（L42 基本策略） + 打开开关 S9 | 424800 | 0 | 424800 | - | 1.2555e-07 | 57453.0629 | 0 | 57453.0629
840 | double | L42+S11 | 操作：开S29-2(源:L42) | 424800 | 0 | 424800 | - | 1.2555e-07 | 57453.1162 | 0 | 57453.1162
840 | double | L42+S12 | 操作：开S29-2(源:L42) | 424800 | 0 | 424800 | - | 1.2555e-07 | 57453.1696 | 0 | 57453.1696
840 | double | L42+S13 | 不操作（L42 基本策略） + 不操作（S13 基本策略） | 424800 | 0 | 424800 | - | 1.2555e-07 | 57453.2229 | 0 | 57453.2229
840 | double | L42+S14 | 不操作（L42 基本策略） + 打开开关 S13 | 424800 | 0 | 424800 | - | 1.2555e-07 | 57453.2762 | 0 | 57453.2762
840 | double | L42+S15 | 不操作（L42 基本策略） + 不操作（S15 基本策略） | 424800 | 0 | 424800 | - | 1.2555e-07 | 57453.3296 | 0 | 57453.3296
840 | double | L42+S16 | 不操作（L42 基本策略） + 打开开关 S15 | 424800 | 0 | 424800 | - | 1.2555e-07 | 57453.3829 | 0 | 57453.3829
840 | double | L42+S17 | 不操作（L42 基本策略） + 不操作（S17 基本策略） | 424800 | 0 | 424800 | - | 1.2555e-07 | 57453.4362 | 0 | 57453.4362
840 | double | L42+S18 | 不操作（L42 基本策略） + 打开开关 S17 | 424800 | 0 | 424800 | - | 1.2555e-07 | 57453.4896 | 0 | 57453.4896
840 | double | L42+S19 | 不操作（L42 基本策略） + 不操作（S19 基本策略） | 1115800 | 0 | 1115800 | - | 1.2555e-07 | 57453.6297 | 0 | 57453.6297
840 | double | L42+S20 | 不操作（L42 基本策略） + 不操作（S20 基本策略） | 691000 | 0 | 691000 | - | 1.2555e-07 | 57453.7164 | 0 | 57453.7164
840 | double | L42+S21 | 不操作（L42 基本策略） + 不操作（S21 基本策略） | 424800 | 0 | 424800 | - | 1.2555e-07 | 57453.7698 | 0 | 57453.7698
840 | double | L42+S22 | 不操作（L42 基本策略） + 不操作（S22 基本策略） | 1233300 | 0 | 1233300 | - | 1.2555e-07 | 57453.9246 | 0 | 57453.9246
840 | double | L42+S23 | 不操作（L42 基本策略） + 不操作（S23 基本策略） | 1414200 | 0 | 1414200 | - | 1.2555e-07 | 57454.1021 | 0 | 57454.1021
840 | double | L42+S24 | 不操作（L42 基本策略） + 不操作（S24 基本策略） | 424800 | 0 | 424800 | - | 1.2555e-07 | 57454.1555 | 0 | 57454.1555
840 | double | L42+S25 | 不操作（L42 基本策略） + 不操作（S25 基本策略） | 424800 | 0 | 424800 | - | 1.2555e-07 | 57454.2088 | 0 | 57454.2088
840 | double | L42+S26 | 不操作（L42 基本策略） + 不操作（S26 基本策略） | 876800 | 0 | 876800 | - | 1.2555e-07 | 57454.3189 | 0 | 57454.3189
840 | double | L42+S27 | 操作：开S62-3(源:L42) | 424800 | 0 | 424800 | - | 1.2555e-07 | 57454.3722 | 0 | 57454.3722
840 | double | L42+S28 | 不操作（L42 基本策略） + 不操作（S28 基本策略） | 667350 | 0 | 667350 | - | 1.2555e-07 | 57454.456 | 0 | 57454.456
840 | double | L42+S29 | 操作：开S62-3(源:L42) | 424800 | 0 | 424800 | - | 1.2555e-07 | 57454.5093 | 0 | 57454.5093
840 | double | L42+S13-1 | 不操作（L42 基本策略）(源:L42) | 424800 | 0 | 424800 | - | 1.2555e-07 | 57454.5627 | 0 | 57454.5627
840 | double | L42+S29-2 | 不操作（L42 基本策略）(源:L42) | 424800 | 0 | 424800 | - | 1.2555e-07 | 57454.616 | 0 | 57454.616
840 | double | L42+S62-3 | 不操作（L42 基本策略）(源:L42) | 424800 | 0 | 424800 | - | 1.2555e-07 | 57454.6693 | 0 | 57454.6693
840 | double | L42+CB1 | 操作：开S13-1(源:L42) | 424800 | 0 | 424800 | - | 1.2555e-07 | 57454.7227 | 0 | 57454.7227
840 | double | L42+CB2 | 操作：开S62-3(源:L42) | 424800 | 0 | 424800 | - | 1.2555e-07 | 57454.776 | 0 | 57454.776
840 | double | L42+CB3 | 操作：开S62-3(源:L42) | 424800 | 0 | 424800 | - | 1.2555e-07 | 57454.8293 | 0 | 57454.8293
840 | double | L42+DG1 | 不操作（L42 基本策略） + 打开开关 S6 | 424800 | 0 | 424800 | - | 3.1482e-07 | 57454.9631 | 0 | 57454.9631
840 | double | L42+DG2 | 不操作（L42 基本策略） + 打开开关 S9 | 424800 | 0 | 424800 | - | 3.1482e-07 | 57455.0968 | 0 | 57455.0968
840 | double | L42+DG3 | 不操作（L42 基本策略） + 打开开关 S13 | 424800 | 0 | 424800 | - | 3.1482e-07 | 57455.2306 | 0 | 57455.2306
840 | double | L42+DG4 | 不操作（L42 基本策略） + 打开开关 S15 | 424800 | 0 | 424800 | - | 3.1482e-07 | 57455.3643 | 0 | 57455.3643
840 | double | L42+DG5 | 不操作（L42 基本策略） + 打开开关 S17 | 424800 | 0 | 424800 | - | 3.1482e-07 | 57455.498 | 0 | 57455.498
840 | double | L42+DG6 | 不操作（L42 基本策略） + 打开开关 S21 | 1514700 | 0 | 1514700 | - | 3.1482e-07 | 57455.9749 | 0 | 57455.9749
840 | double | L42+DG7 | 不操作（L42 基本策略） + 打开开关 S24 | 424800 | 0 | 424800 | - | 3.1482e-07 | 57456.1086 | 0 | 57456.1086
840 | double | L42+DG8 | 不操作（L42 基本策略） + 不操作（DG8 基本策略） | 1111300 | 0 | 1111300 | - | 3.1482e-07 | 57456.4585 | 0 | 57456.4585
840 | double | U5+S24 | 不操作（U5 基本策略） + 不操作（S24 基本策略） | 67000 | 0 | 67000 | - | 6.3084e-06 | 57456.8811 | 0 | 57456.8811
840 | double | U5+S25 | 不操作（U5 基本策略） + 不操作（S25 基本策略） | 67000 | 0 | 67000 | - | 6.3084e-06 | 57457.3038 | 0 | 57457.3038
840 | double | U5+S26 | 不操作（U5 基本策略） + 打开开关 S25 | 67000 | 0 | 67000 | - | 6.3084e-06 | 57457.7265 | 0 | 57457.7265
840 | double | U5+S27 | 不操作（U5 基本策略） + 操作：开S62-3 | 67000 | 0 | 67000 | - | 6.3084e-06 | 57458.1491 | 0 | 57458.1491
840 | double | U5+S28 | 不操作（U5 基本策略） + 不操作（S28 基本策略） | 309550 | 0 | 309550 | - | 6.3084e-06 | 57460.1019 | 0 | 57460.1019
840 | double | U5+S29 | 不操作（U5 基本策略） + 操作：开S62-3 | 67000 | 0 | 67000 | - | 6.3084e-06 | 57460.5245 | 0 | 57460.5245
840 | double | U5+S13-1 | 不操作（U5 基本策略） + 不操作（S13-1 基本策略） | 67000 | 0 | 67000 | - | 6.3084e-06 | 57460.9472 | 0 | 57460.9472
840 | double | U5+S29-2 | 不操作（U5 基本策略） + 不操作（S29-2 基本策略） | 67000 | 0 | 67000 | - | 6.3084e-06 | 57461.3699 | 0 | 57461.3699
840 | double | U5+S62-3 | 不操作（U5 基本策略） + 不操作（S62-3 基本策略） | 67000 | 0 | 67000 | - | 6.3084e-06 | 57461.7925 | 0 | 57461.7925
840 | double | U5+CB1 | 不操作（U5 基本策略） + 操作：开S13-1 | 67000 | 0 | 67000 | - | 6.3084e-06 | 57462.2152 | 0 | 57462.2152
840 | double | U5+CB2 | 不操作（U5 基本策略） + 操作：开S62-3 | 67000 | 0 | 67000 | - | 6.3084e-06 | 57462.6378 | 0 | 57462.6378
840 | double | U5+CB3 | 不操作（U5 基本策略） + 操作：开S62-3 | 67000 | 0 | 67000 | - | 6.3084e-06 | 57463.0605 | 0 | 57463.0605
840 | double | U5+DG1 | 不操作（U5 基本策略） + 打开开关 S6 | 67000 | 0 | 67000 | - | 1.5819e-05 | 57464.1203 | 0 | 57464.1203
840 | double | U5+DG2 | 不操作（U5 基本策略） + 打开开关 S9 | 67000 | 0 | 67000 | - | 1.5819e-05 | 57465.1802 | 0 | 57465.1802
840 | double | U5+DG3 | 不操作（U5 基本策略） + 打开开关 S13 | 67000 | 0 | 67000 | - | 1.5819e-05 | 57466.24 | 0 | 57466.24
840 | double | U5+DG4 | 不操作（U5 基本策略） + 打开开关 S15 | 67000 | 0 | 67000 | - | 1.5819e-05 | 57467.2999 | 0 | 57467.2999
840 | double | U5+DG5 | 不操作（U5 基本策略） + 打开开关 S17 | 67000 | 0 | 67000 | - | 1.5819e-05 | 57468.3597 | 0 | 57468.3597
840 | double | U5+DG6 | 不操作（U5 基本策略） + 打开开关 S21 | 67000 | 0 | 67000 | - | 1.5819e-05 | 57469.4195 | 0 | 57469.4195
840 | double | U5+DG7 | 不操作（U5 基本策略） + 打开开关 S24 | 67000 | 0 | 67000 | - | 1.5819e-05 | 57470.4794 | 0 | 57470.4794
840 | double | U5+DG8 | 不操作（U5 基本策略） + 打开开关 S25 | 67000 | 0 | 67000 | - | 1.5819e-05 | 57471.5392 | 0 | 57471.5392
840 | double | U6+S1 | 不操作（U6 基本策略） + 操作：开S13-1 | 40200 | 0 | 40200 | - | 6.3084e-06 | 57471.7928 | 0 | 57471.7928
840 | double | U6+S2 | 不操作（U6 基本策略） + 操作：开S13-1 | 40200 | 0 | 40200 | - | 6.3084e-06 | 57472.0464 | 0 | 57472.0464
840 | double | U6+S3 | 不操作（U6 基本策略） + 操作：开S13-1 | 40200 | 0 | 40200 | - | 6.3084e-06 | 57472.3 | 0 | 57472.3
840 | double | U6+S4 | 不操作（U6 基本策略） + 操作：开S13-1 | 40200 | 0 | 40200 | - | 6.3084e-06 | 57472.5536 | 0 | 57472.5536
840 | double | U6+S5 | 不操作（U6 基本策略） + 操作：开S13-1 | 40200 | 0 | 40200 | - | 6.3084e-06 | 57472.8072 | 0 | 57472.8072
840 | double | U6+S6 | 不操作（U6 基本策略） + 不操作（S6 基本策略） | 40200 | 0 | 40200 | - | 6.3084e-06 | 57473.0608 | 0 | 57473.0608
840 | double | U6+S7 | 不操作（U6 基本策略） + 打开开关 S6 | 40200 | 0 | 40200 | - | 6.3084e-06 | 57473.3144 | 0 | 57473.3144
840 | double | U6+S8 | 不操作（U6 基本策略） + 操作：开S29-2 | 40200 | 0 | 40200 | - | 6.3084e-06 | 57473.568 | 0 | 57473.568
840 | double | U6+S9 | 不操作（U6 基本策略） + 不操作（S9 基本策略） | 40200 | 0 | 40200 | - | 6.3084e-06 | 57473.8216 | 0 | 57473.8216
840 | double | U6+S10 | 不操作（U6 基本策略） + 打开开关 S9 | 40200 | 0 | 40200 | - | 6.3084e-06 | 57474.0752 | 0 | 57474.0752
840 | double | U6+DG6 | 不操作（U6 基本策略） + 打开开关 S21 | 40200 | 0 | 40200 | - | 1.5819e-05 | 57474.7111 | 0 | 57474.7111
840 | double | U6+DG7 | 不操作（U6 基本策略） + 打开开关 S24 | 40200 | 0 | 40200 | - | 1.5819e-05 | 57475.347 | 0 | 57475.347
840 | double | U6+DG8 | 不操作（U6 基本策略） + 打开开关 S25 | 40200 | 0 | 40200 | - | 1.5819e-05 | 57475.9829 | 0 | 57475.9829
840 | double | U7+S1 | 不操作（U7 基本策略） + 操作：开S13-1 | 212400 | 0 | 212400 | - | 6.3084e-06 | 57477.3228 | 0 | 57477.3228
840 | double | U7+S2 | 不操作（U7 基本策略） + 操作：开S13-1 | 212400 | 0 | 212400 | - | 6.3084e-06 | 57478.6627 | 0 | 57478.6627
840 | double | U7+S3 | 不操作（U7 基本策略） + 操作：开S13-1 | 212400 | 0 | 212400 | - | 6.3084e-06 | 57480.0026 | 0 | 57480.0026
840 | double | U7+S4 | 不操作（U7 基本策略） + 操作：开S13-1 | 212400 | 0 | 212400 | - | 6.3084e-06 | 57481.3425 | 0 | 57481.3425
840 | double | U7+S5 | 不操作（U7 基本策略） + 操作：开S13-1 | 212400 | 0 | 212400 | - | 6.3084e-06 | 57482.6824 | 0 | 57482.6824
840 | double | U7+S6 | 不操作（U7 基本策略） + 不操作（S6 基本策略） | 212400 | 0 | 212400 | - | 6.3084e-06 | 57484.0223 | 0 | 57484.0223
840 | double | U7+S7 | 不操作（U7 基本策略） + 打开开关 S6 | 212400 | 0 | 212400 | - | 6.3084e-06 | 57485.3622 | 0 | 57485.3622
840 | double | U7+S8 | 不操作（U7 基本策略） + 操作：开S29-2 | 212400 | 0 | 212400 | - | 6.3084e-06 | 57486.7021 | 0 | 57486.7021
840 | double | U7+S9 | 不操作（U7 基本策略） + 不操作（S9 基本策略） | 212400 | 0 | 212400 | - | 6.3084e-06 | 57488.042 | 0 | 57488.042
840 | double | U7+S10 | 不操作（U7 基本策略） + 打开开关 S9 | 212400 | 0 | 212400 | - | 6.3084e-06 | 57489.3819 | 0 | 57489.3819
840 | double | U7+S11 | 不操作（U7 基本策略） + 操作：开S29-2 | 212400 | 0 | 212400 | - | 6.3084e-06 | 57490.7218 | 0 | 57490.7218
840 | double | U7+S12 | 不操作（U7 基本策略） + 操作：开S29-2 | 212400 | 0 | 212400 | - | 6.3084e-06 | 57492.0617 | 0 | 57492.0617
840 | double | U7+S13 | 不操作（U7 基本策略） + 不操作（S13 基本策略） | 212400 | 0 | 212400 | - | 6.3084e-06 | 57493.4016 | 0 | 57493.4016
840 | double | U7+S14 | 不操作（U7 基本策略） + 打开开关 S13 | 212400 | 0 | 212400 | - | 6.3084e-06 | 57494.7415 | 0 | 57494.7415
840 | double | U7+S15 | 不操作（U7 基本策略） + 不操作（S15 基本策略） | 212400 | 0 | 212400 | - | 6.3084e-06 | 57496.0814 | 0 | 57496.0814
840 | double | U7+S16 | 不操作（U7 基本策略） + 打开开关 S15 | 212400 | 0 | 212400 | - | 6.3084e-06 | 57497.4213 | 0 | 57497.4213
840 | double | U7+S17 | 不操作（U7 基本策略） + 不操作（S17 基本策略） | 212400 | 0 | 212400 | - | 6.3084e-06 | 57498.7612 | 0 | 57498.7612
840 | double | U7+S18 | 不操作（U7 基本策略） + 打开开关 S17 | 212400 | 0 | 212400 | - | 6.3084e-06 | 57500.1011 | 0 | 57500.1011
840 | double | U7+S19 | 不操作（U7 基本策略） + 不操作（S19 基本策略） | 903400 | 0 | 903400 | - | 6.3084e-06 | 57505.8001 | 0 | 57505.8001
840 | double | U7+S20 | 不操作（U7 基本策略） + 不操作（S20 基本策略） | 478600 | 0 | 478600 | - | 6.3084e-06 | 57508.8193 | 0 | 57508.8193
840 | double | U7+S21 | 不操作（U7 基本策略） + 不操作（S21 基本策略） | 212400 | 0 | 212400 | - | 6.3084e-06 | 57510.1592 | 0 | 57510.1592
840 | double | U7+S22 | 不操作（U7 基本策略） + 打开开关 S21 | 212400 | 0 | 212400 | - | 6.3084e-06 | 57511.4991 | 0 | 57511.4991
840 | double | U7+S23 | 不操作（U7 基本策略） + 不操作（S23 基本策略） | 1201800 | 0 | 1201800 | - | 6.3084e-06 | 57519.0805 | 0 | 57519.0805
840 | double | U7+S24 | 不操作（U7 基本策略） + 不操作（S24 基本策略） | 212400 | 0 | 212400 | - | 6.3084e-06 | 57520.4204 | 0 | 57520.4204
840 | double | U7+S25 | 不操作（U7 基本策略） + 不操作（S25 基本策略） | 212400 | 0 | 212400 | - | 6.3084e-06 | 57521.7603 | 0 | 57521.7603
840 | double | U7+S26 | 不操作（U7 基本策略） + 打开开关 S25 | 212400 | 0 | 212400 | - | 6.3084e-06 | 57523.1002 | 0 | 57523.1002
840 | double | U7+S27 | 不操作（U7 基本策略） + 操作：开S62-3 | 212400 | 0 | 212400 | - | 6.3084e-06 | 57524.4401 | 0 | 57524.4401
840 | double | U6+S11 | 不操作（U6 基本策略） + 操作：开S29-2 | 40200 | 0 | 40200 | - | 6.3084e-06 | 57524.6937 | 0 | 57524.6937
840 | double | U6+S12 | 不操作（U6 基本策略） + 操作：开S29-2 | 40200 | 0 | 40200 | - | 6.3084e-06 | 57524.9473 | 0 | 57524.9473
840 | double | U6+S13 | 不操作（U6 基本策略） + 不操作（S13 基本策略） | 40200 | 0 | 40200 | - | 6.3084e-06 | 57525.2009 | 0 | 57525.2009
840 | double | U6+S14 | 不操作（U6 基本策略） + 打开开关 S13 | 40200 | 0 | 40200 | - | 6.3084e-06 | 57525.4545 | 0 | 57525.4545
840 | double | U6+S15 | 不操作（U6 基本策略） + 不操作（S15 基本策略） | 40200 | 0 | 40200 | - | 6.3084e-06 | 57525.7081 | 0 | 57525.7081
840 | double | U6+S16 | 不操作（U6 基本策略） + 打开开关 S15 | 40200 | 0 | 40200 | - | 6.3084e-06 | 57525.9617 | 0 | 57525.9617
840 | double | U6+S17 | 不操作（U6 基本策略） + 不操作（S17 基本策略） | 40200 | 0 | 40200 | - | 6.3084e-06 | 57526.2153 | 0 | 57526.2153
840 | double | U6+S18 | 不操作（U6 基本策略） + 打开开关 S17 | 40200 | 0 | 40200 | - | 6.3084e-06 | 57526.4689 | 0 | 57526.4689
840 | double | U6+S19 | 不操作（U6 基本策略） + 不操作（S19 基本策略） | 731200 | 0 | 731200 | - | 6.3084e-06 | 57531.0816 | 0 | 57531.0816
840 | double | U6+S20 | 不操作（U6 基本策略） + 不操作（S20 基本策略） | 306400 | 0 | 306400 | - | 6.3084e-06 | 57533.0145 | 0 | 57533.0145
840 | double | U6+S21 | 不操作（U6 基本策略） + 不操作（S21 基本策略） | 40200 | 0 | 40200 | - | 6.3084e-06 | 57533.2681 | 0 | 57533.2681
840 | double | U6+S22 | 不操作（U6 基本策略） + 打开开关 S21 | 40200 | 0 | 40200 | - | 6.3084e-06 | 57533.5217 | 0 | 57533.5217
840 | double | U6+S23 | 不操作（U6 基本策略） + 不操作（S23 基本策略） | 1029600 | 0 | 1029600 | - | 6.3084e-06 | 57540.0168 | 0 | 57540.0168
840 | double | U6+S24 | 不操作（U6 基本策略） + 不操作（S24 基本策略） | 40200 | 0 | 40200 | - | 6.3084e-06 | 57540.2704 | 0 | 57540.2704
840 | double | U6+S25 | 不操作（U6 基本策略） + 不操作（S25 基本策略） | 40200 | 0 | 40200 | - | 6.3084e-06 | 57540.524 | 0 | 57540.524
840 | double | U6+S26 | 不操作（U6 基本策略） + 打开开关 S25 | 40200 | 0 | 40200 | - | 6.3084e-06 | 57540.7776 | 0 | 57540.7776
840 | double | U6+S27 | 不操作（U6 基本策略） + 操作：开S62-3 | 40200 | 0 | 40200 | - | 6.3084e-06 | 57541.0312 | 0 | 57541.0312
840 | double | U6+S28 | 不操作（U6 基本策略） + 不操作（S28 基本策略） | 282750 | 0 | 282750 | - | 6.3084e-06 | 57542.8148 | 0 | 57542.8148
840 | double | U6+S29 | 不操作（U6 基本策略） + 操作：开S62-3 | 40200 | 0 | 40200 | - | 6.3084e-06 | 57543.0684 | 0 | 57543.0684
840 | double | U6+S13-1 | 不操作（U6 基本策略） + 不操作（S13-1 基本策略） | 40200 | 0 | 40200 | - | 6.3084e-06 | 57543.322 | 0 | 57543.322
840 | double | U6+S29-2 | 不操作（U6 基本策略） + 不操作（S29-2 基本策略） | 40200 | 0 | 40200 | - | 6.3084e-06 | 57543.5756 | 0 | 57543.5756
840 | double | U6+S62-3 | 不操作（U6 基本策略） + 不操作（S62-3 基本策略） | 40200 | 0 | 40200 | - | 6.3084e-06 | 57543.8292 | 0 | 57543.8292
840 | double | U6+CB1 | 不操作（U6 基本策略） + 操作：开S13-1 | 40200 | 0 | 40200 | - | 6.3084e-06 | 57544.0828 | 0 | 57544.0828
840 | double | U6+CB2 | 不操作（U6 基本策略） + 操作：开S62-3 | 40200 | 0 | 40200 | - | 6.3084e-06 | 57544.3364 | 0 | 57544.3364
840 | double | U6+CB3 | 不操作（U6 基本策略） + 操作：开S62-3 | 40200 | 0 | 40200 | - | 6.3084e-06 | 57544.59 | 0 | 57544.59
840 | double | U6+DG1 | 不操作（U6 基本策略） + 打开开关 S6 | 40200 | 0 | 40200 | - | 1.5819e-05 | 57545.2259 | 0 | 57545.2259
840 | double | U6+DG2 | 不操作（U6 基本策略） + 打开开关 S9 | 40200 | 0 | 40200 | - | 1.5819e-05 | 57545.8618 | 0 | 57545.8618
840 | double | U6+DG3 | 不操作（U6 基本策略） + 打开开关 S13 | 40200 | 0 | 40200 | - | 1.5819e-05 | 57546.4977 | 0 | 57546.4977
840 | double | U6+DG4 | 不操作（U6 基本策略） + 打开开关 S15 | 40200 | 0 | 40200 | - | 1.5819e-05 | 57547.1336 | 0 | 57547.1336
840 | double | U6+DG5 | 不操作（U6 基本策略） + 打开开关 S17 | 40200 | 0 | 40200 | - | 1.5819e-05 | 57547.7695 | 0 | 57547.7695
840 | double | U8+S15 | 不操作（U8 基本策略） + 不操作（S15 基本策略） | 40200 | 0 | 40200 | - | 6.3084e-06 | 57548.0231 | 0 | 57548.0231
840 | double | U8+S16 | 不操作（U8 基本策略） + 打开开关 S15 | 40200 | 0 | 40200 | - | 6.3084e-06 | 57548.2767 | 0 | 57548.2767
840 | double | U8+S17 | 不操作（U8 基本策略） + 不操作（S17 基本策略） | 40200 | 0 | 40200 | - | 6.3084e-06 | 57548.5303 | 0 | 57548.5303
840 | double | U8+S18 | 不操作（U8 基本策略） + 打开开关 S17 | 40200 | 0 | 40200 | - | 6.3084e-06 | 57548.7839 | 0 | 57548.7839
840 | double | U8+S19 | 不操作（U8 基本策略） + 不操作（S19 基本策略） | 731200 | 0 | 731200 | - | 6.3084e-06 | 57553.3966 | 0 | 57553.3966
840 | double | U8+S20 | 不操作（U8 基本策略） + 不操作（S20 基本策略） | 306400 | 0 | 306400 | - | 6.3084e-06 | 57555.3295 | 0 | 57555.3295
840 | double | U8+S21 | 不操作（U8 基本策略） + 不操作（S21 基本策略） | 40200 | 0 | 40200 | - | 6.3084e-06 | 57555.5831 | 0 | 57555.5831
840 | double | U8+S22 | 不操作（U8 基本策略） + 打开开关 S21 | 40200 | 0 | 40200 | - | 6.3084e-06 | 57555.8367 | 0 | 57555.8367
840 | double | U8+S23 | 不操作（U8 基本策略） + 不操作（S23 基本策略） | 1029600 | 0 | 1029600 | - | 6.3084e-06 | 57562.3318 | 0 | 57562.3318
840 | double | U8+S24 | 不操作（U8 基本策略） + 不操作（S24 基本策略） | 40200 | 0 | 40200 | - | 6.3084e-06 | 57562.5854 | 0 | 57562.5854
840 | double | U8+S25 | 不操作（U8 基本策略） + 不操作（S25 基本策略） | 40200 | 0 | 40200 | - | 6.3084e-06 | 57562.839 | 0 | 57562.839
840 | double | U8+S26 | 不操作（U8 基本策略） + 打开开关 S25 | 40200 | 0 | 40200 | - | 6.3084e-06 | 57563.0926 | 0 | 57563.0926
840 | double | U8+S27 | 不操作（U8 基本策略） + 操作：开S62-3 | 40200 | 0 | 40200 | - | 6.3084e-06 | 57563.3462 | 0 | 57563.3462
840 | double | U8+S28 | 不操作（U8 基本策略） + 不操作（S28 基本策略） | 282750 | 0 | 282750 | - | 6.3084e-06 | 57565.1299 | 0 | 57565.1299
840 | double | U8+S29 | 不操作（U8 基本策略） + 操作：开S62-3 | 40200 | 0 | 40200 | - | 6.3084e-06 | 57565.3835 | 0 | 57565.3835
840 | double | U8+S13-1 | 不操作（U8 基本策略） + 不操作（S13-1 基本策略） | 40200 | 0 | 40200 | - | 6.3084e-06 | 57565.6371 | 0 | 57565.6371
840 | double | U8+S29-2 | 不操作（U8 基本策略） + 不操作（S29-2 基本策略） | 40200 | 0 | 40200 | - | 6.3084e-06 | 57565.8907 | 0 | 57565.8907
840 | double | U8+S62-3 | 不操作（U8 基本策略） + 不操作（S62-3 基本策略） | 40200 | 0 | 40200 | - | 6.3084e-06 | 57566.1443 | 0 | 57566.1443
840 | double | U8+CB1 | 不操作（U8 基本策略） + 操作：开S13-1 | 40200 | 0 | 40200 | - | 6.3084e-06 | 57566.3979 | 0 | 57566.3979
840 | double | U8+CB2 | 不操作（U8 基本策略） + 操作：开S62-3 | 40200 | 0 | 40200 | - | 6.3084e-06 | 57566.6515 | 0 | 57566.6515
840 | double | U8+CB3 | 不操作（U8 基本策略） + 操作：开S62-3 | 40200 | 0 | 40200 | - | 6.3084e-06 | 57566.9051 | 0 | 57566.9051
840 | double | U8+DG1 | 不操作（U8 基本策略） + 打开开关 S6 | 40200 | 0 | 40200 | - | 1.5819e-05 | 57567.541 | 0 | 57567.541
840 | double | U8+DG2 | 不操作（U8 基本策略） + 打开开关 S9 | 40200 | 0 | 40200 | - | 1.5819e-05 | 57568.1769 | 0 | 57568.1769
840 | double | U8+DG3 | 不操作（U8 基本策略） + 打开开关 S13 | 40200 | 0 | 40200 | - | 1.5819e-05 | 57568.8128 | 0 | 57568.8128
840 | double | U8+DG4 | 不操作（U8 基本策略） + 打开开关 S15 | 40200 | 0 | 40200 | - | 1.5819e-05 | 57569.4487 | 0 | 57569.4487
840 | double | U8+DG5 | 不操作（U8 基本策略） + 打开开关 S17 | 40200 | 0 | 40200 | - | 1.5819e-05 | 57570.0846 | 0 | 57570.0846
840 | double | U8+DG6 | 不操作（U8 基本策略） + 打开开关 S21 | 40200 | 0 | 40200 | - | 1.5819e-05 | 57570.7205 | 0 | 57570.7205
840 | double | U8+DG7 | 不操作（U8 基本策略） + 打开开关 S24 | 40200 | 0 | 40200 | - | 1.5819e-05 | 57571.3564 | 0 | 57571.3564
840 | double | U8+DG8 | 不操作（U8 基本策略） + 打开开关 S25 | 40200 | 0 | 40200 | - | 1.5819e-05 | 57571.9923 | 0 | 57571.9923
840 | double | U9+S1 | 不操作（U9 基本策略） + 操作：开S13-1 | 424800 | 0 | 424800 | - | 6.3084e-06 | 57574.6721 | 0 | 57574.6721
840 | double | U11+DG1 | 不操作（U11 基本策略） + 打开开关 S6 | 339000 | 0 | 339000 | - | 1.5819e-05 | 57580.0346 | 0 | 57580.0346
840 | double | U11+DG2 | 不操作（U11 基本策略） + 打开开关 S9 | 339000 | 0 | 339000 | - | 1.5819e-05 | 57585.3971 | 0 | 57585.3971
840 | double | U11+DG3 | 不操作（U11 基本策略） + 打开开关 S13 | 339000 | 0 | 339000 | - | 1.5819e-05 | 57590.7595 | 0 | 57590.7595
840 | double | U11+DG4 | 不操作（U11 基本策略） + 打开开关 S15 | 339000 | 0 | 339000 | - | 1.5819e-05 | 57596.122 | 0 | 57596.122
840 | double | U11+DG5 | 不操作（U11 基本策略） + 打开开关 S17 | 339000 | 0 | 339000 | - | 1.5819e-05 | 57601.4845 | 0 | 57601.4845
840 | double | U11+DG6 | 不操作（U11 基本策略） + 打开开关 S21 | 339000 | 0 | 339000 | - | 1.5819e-05 | 57606.8469 | 0 | 57606.8469
840 | double | U11+DG7 | 不操作（U11 基本策略） + 打开开关 S24 | 339000 | 0 | 339000 | - | 1.5819e-05 | 57612.2094 | 0 | 57612.2094
840 | double | U11+DG8 | 不操作（U11 基本策略） + 打开开关 S25 | 339000 | 0 | 339000 | - | 1.5819e-05 | 57617.5719 | 0 | 57617.5719
840 | double | U12+S1 | 不操作（U12 基本策略） + 操作：开S13-1 | 708000 | 0 | 708000 | - | 6.3084e-06 | 57622.0382 | 0 | 57622.0382
840 | double | U12+S2 | 不操作（U12 基本策略） + 操作：开S13-1 | 708000 | 0 | 708000 | - | 6.3084e-06 | 57626.5046 | 0 | 57626.5046
840 | double | U12+S3 | 不操作（U12 基本策略） + 操作：开S13-1 | 708000 | 0 | 708000 | - | 6.3084e-06 | 57630.9709 | 0 | 57630.9709
840 | double | U12+S4 | 不操作（U12 基本策略） + 操作：开S13-1 | 708000 | 0 | 708000 | - | 6.3084e-06 | 57635.4372 | 0 | 57635.4372
840 | double | U12+S5 | 不操作（U12 基本策略） + 操作：开S13-1 | 708000 | 0 | 708000 | - | 6.3084e-06 | 57639.9036 | 0 | 57639.9036
840 | double | U12+S6 | 不操作（U12 基本策略） + 不操作（S6 基本策略） | 708000 | 0 | 708000 | - | 6.3084e-06 | 57644.3699 | 0 | 57644.3699
840 | double | U12+S7 | 不操作（U12 基本策略） + 打开开关 S6 | 708000 | 0 | 708000 | - | 6.3084e-06 | 57648.8362 | 0 | 57648.8362
840 | double | U12+S8 | 不操作（U12 基本策略） + 操作：开S29-2 | 708000 | 0 | 708000 | - | 6.3084e-06 | 57653.3026 | 0 | 57653.3026
840 | double | U12+S9 | 不操作（U12 基本策略） + 不操作（S9 基本策略） | 708000 | 0 | 708000 | - | 6.3084e-06 | 57657.7689 | 0 | 57657.7689
840 | double | U12+S10 | 不操作（U12 基本策略） + 打开开关 S9 | 708000 | 0 | 708000 | - | 6.3084e-06 | 57662.2352 | 0 | 57662.2352
840 | double | U12+S11 | 不操作（U12 基本策略） + 操作：开S29-2 | 708000 | 0 | 708000 | - | 6.3084e-06 | 57666.7016 | 0 | 57666.7016
840 | double | U12+S12 | 不操作（U12 基本策略） + 操作：开S29-2 | 708000 | 0 | 708000 | - | 6.3084e-06 | 57671.1679 | 0 | 57671.1679
840 | double | U12+S13 | 不操作（U12 基本策略） + 不操作（S13 基本策略） | 708000 | 0 | 708000 | - | 6.3084e-06 | 57675.6342 | 0 | 57675.6342
840 | double | U12+S14 | 不操作（U12 基本策略） + 打开开关 S13 | 708000 | 0 | 708000 | - | 6.3084e-06 | 57680.1006 | 0 | 57680.1006
840 | double | U12+S15 | 不操作（U12 基本策略） + 不操作（S15 基本策略） | 708000 | 0 | 708000 | - | 6.3084e-06 | 57684.5669 | 0 | 57684.5669
840 | double | U12+S16 | 不操作（U12 基本策略） + 打开开关 S15 | 708000 | 0 | 708000 | - | 6.3084e-06 | 57689.0332 | 0 | 57689.0332
840 | double | U12+S17 | 不操作（U12 基本策略） + 不操作（S17 基本策略） | 708000 | 0 | 708000 | - | 6.3084e-06 | 57693.4996 | 0 | 57693.4996
840 | double | U12+S18 | 不操作（U12 基本策略） + 打开开关 S17 | 708000 | 0 | 708000 | - | 6.3084e-06 | 57697.9659 | 0 | 57697.9659
840 | double | U12+S19 | 不操作（U12 基本策略） + 不操作（S19 基本策略） | 1399000 | 0 | 1399000 | - | 6.3084e-06 | 57706.7913 | 0 | 57706.7913
840 | double | U12+S20 | 不操作（U12 基本策略） + 不操作（S20 基本策略） | 974200 | 0 | 974200 | - | 6.3084e-06 | 57712.937 | 0 | 57712.937
840 | double | U12+S21 | 不操作（U12 基本策略） + 不操作（S21 基本策略） | 708000 | 0 | 708000 | - | 6.3084e-06 | 57717.4033 | 0 | 57717.4033
840 | double | U12+S22 | 不操作（U12 基本策略） + 打开开关 S21 | 708000 | 0 | 708000 | - | 6.3084e-06 | 57721.8696 | 0 | 57721.8696
840 | double | U9+S2 | 不操作（U9 基本策略） + 操作：开S13-1 | 424800 | 0 | 424800 | - | 6.3084e-06 | 57724.5494 | 0 | 57724.5494
840 | double | U9+S3 | 不操作（U9 基本策略） + 操作：开S13-1 | 424800 | 0 | 424800 | - | 6.3084e-06 | 57727.2292 | 0 | 57727.2292
840 | double | U9+S4 | 不操作（U9 基本策略） + 操作：开S13-1 | 424800 | 0 | 424800 | - | 6.3084e-06 | 57729.909 | 0 | 57729.909
840 | double | U9+S5 | 不操作（U9 基本策略） + 操作：开S13-1 | 424800 | 0 | 424800 | - | 6.3084e-06 | 57732.5888 | 0 | 57732.5888
840 | double | U9+S6 | 不操作（U9 基本策略） + 不操作（S6 基本策略） | 424800 | 0 | 424800 | - | 6.3084e-06 | 57735.2686 | 0 | 57735.2686
840 | double | U9+S7 | 不操作（U9 基本策略） + 打开开关 S6 | 424800 | 0 | 424800 | - | 6.3084e-06 | 57737.9484 | 0 | 57737.9484
840 | double | U9+S8 | 不操作（U9 基本策略） + 操作：开S29-2 | 424800 | 0 | 424800 | - | 6.3084e-06 | 57740.6282 | 0 | 57740.6282
840 | double | U9+S9 | 不操作（U9 基本策略） + 不操作（S9 基本策略） | 424800 | 0 | 424800 | - | 6.3084e-06 | 57743.308 | 0 | 57743.308
840 | double | U9+S10 | 不操作（U9 基本策略） + 打开开关 S9 | 424800 | 0 | 424800 | - | 6.3084e-06 | 57745.9878 | 0 | 57745.9878
840 | double | U9+S11 | 不操作（U9 基本策略） + 操作：开S29-2 | 424800 | 0 | 424800 | - | 6.3084e-06 | 57748.6676 | 0 | 57748.6676
840 | double | U9+S12 | 不操作（U9 基本策略） + 操作：开S29-2 | 424800 | 0 | 424800 | - | 6.3084e-06 | 57751.3474 | 0 | 57751.3474
840 | double | U9+S13 | 不操作（U9 基本策略） + 不操作（S13 基本策略） | 424800 | 0 | 424800 | - | 6.3084e-06 | 57754.0272 | 0 | 57754.0272
840 | double | U9+S14 | 不操作（U9 基本策略） + 打开开关 S13 | 424800 | 0 | 424800 | - | 6.3084e-06 | 57756.707 | 0 | 57756.707
840 | double | U9+S15 | 不操作（U9 基本策略） + 不操作（S15 基本策略） | 424800 | 0 | 424800 | - | 6.3084e-06 | 57759.3868 | 0 | 57759.3868
840 | double | U9+S16 | 不操作（U9 基本策略） + 打开开关 S15 | 424800 | 0 | 424800 | - | 6.3084e-06 | 57762.0666 | 0 | 57762.0666
840 | double | U9+S17 | 不操作（U9 基本策略） + 不操作（S17 基本策略） | 424800 | 0 | 424800 | - | 6.3084e-06 | 57764.7464 | 0 | 57764.7464
840 | double | U9+S18 | 不操作（U9 基本策略） + 打开开关 S17 | 424800 | 0 | 424800 | - | 6.3084e-06 | 57767.4262 | 0 | 57767.4262
840 | double | U9+S19 | 不操作（U9 基本策略） + 不操作（S19 基本策略） | 1115800 | 0 | 1115800 | - | 6.3084e-06 | 57774.4651 | 0 | 57774.4651
840 | double | U9+S20 | 不操作（U9 基本策略） + 不操作（S20 基本策略） | 691000 | 0 | 691000 | - | 6.3084e-06 | 57778.8242 | 0 | 57778.8242
840 | double | U9+S21 | 不操作（U9 基本策略） + 不操作（S21 基本策略） | 424800 | 0 | 424800 | - | 6.3084e-06 | 57781.504 | 0 | 57781.504
840 | double | U9+S22 | 不操作（U9 基本策略） + 打开开关 S21 | 424800 | 0 | 424800 | - | 6.3084e-06 | 57784.1838 | 0 | 57784.1838
840 | double | U9+S23 | 不操作（U9 基本策略） + 不操作（S23 基本策略） | 1414200 | 0 | 1414200 | - | 6.3084e-06 | 57793.1051 | 0 | 57793.1051
840 | double | U9+S24 | 不操作（U9 基本策略） + 不操作（S24 基本策略） | 424800 | 0 | 424800 | - | 6.3084e-06 | 57795.7849 | 0 | 57795.7849
840 | double | U9+S25 | 不操作（U9 基本策略） + 不操作（S25 基本策略） | 424800 | 0 | 424800 | - | 6.3084e-06 | 57798.4647 | 0 | 57798.4647
840 | double | U9+S26 | 不操作（U9 基本策略） + 打开开关 S25 | 424800 | 0 | 424800 | - | 6.3084e-06 | 57801.1445 | 0 | 57801.1445
840 | double | U9+S27 | 不操作（U9 基本策略） + 操作：开S62-3 | 424800 | 0 | 424800 | - | 6.3084e-06 | 57803.8243 | 0 | 57803.8243
840 | double | U9+S28 | 不操作（U9 基本策略） + 不操作（S28 基本策略） | 667350 | 0 | 667350 | - | 6.3084e-06 | 57808.0342 | 0 | 57808.0342
840 | double | U9+S29 | 不操作（U9 基本策略） + 操作：开S62-3 | 424800 | 0 | 424800 | - | 6.3084e-06 | 57810.714 | 0 | 57810.714
840 | double | U9+S13-1 | 不操作（U9 基本策略） + 不操作（S13-1 基本策略） | 424800 | 0 | 424800 | - | 6.3084e-06 | 57813.3938 | 0 | 57813.3938
840 | double | U9+S29-2 | 不操作（U9 基本策略） + 不操作（S29-2 基本策略） | 424800 | 0 | 424800 | - | 6.3084e-06 | 57816.0736 | 0 | 57816.0736
840 | double | L53+U1 | 操作：开S62-3 + 不操作（U1 基本策略） | 26800 | 0 | 26800 | - | 3.1482e-07 | 57816.0821 | 0 | 57816.0821
840 | double | L53+U2 | 操作：开S62-3 + 不操作（U2 基本策略） | 40200 | 0 | 40200 | - | 3.1482e-07 | 57816.0947 | 0 | 57816.0947
840 | double | L53+U3 | 操作：开S62-3 + 不操作（U3 基本策略） | 40200 | 0 | 40200 | - | 3.1482e-07 | 57816.1074 | 0 | 57816.1074
840 | double | L53+U4 | 操作：开S62-3 + 不操作（U4 基本策略） | 40200 | 0 | 40200 | - | 3.1482e-07 | 57816.12 | 0 | 57816.12
840 | double | L53+U5 | 操作：开S62-3 + 不操作（U5 基本策略） | 67000 | 0 | 67000 | - | 3.1482e-07 | 57816.1411 | 0 | 57816.1411
840 | double | L53+U6 | 操作：开S62-3 + 不操作（U6 基本策略） | 40200 | 0 | 40200 | - | 3.1482e-07 | 57816.1538 | 0 | 57816.1538
840 | double | L53+U7 | 操作：开S62-3 + 不操作（U7 基本策略） | 212400 | 0 | 212400 | - | 3.1482e-07 | 57816.2206 | 0 | 57816.2206
840 | double | L53+U8 | 操作：开S62-3 + 不操作（U8 基本策略） | 40200 | 0 | 40200 | - | 3.1482e-07 | 57816.2333 | 0 | 57816.2333
840 | double | L53+U9 | 操作：开S62-3 + 不操作（U9 基本策略） | 424800 | 0 | 424800 | - | 3.1482e-07 | 57816.367 | 0 | 57816.367
840 | double | L53+U10 | 操作：开S62-3 + 不操作（U10 基本策略） | 134000 | 0 | 134000 | - | 3.1482e-07 | 57816.4092 | 0 | 57816.4092
840 | double | L53+U11 | 操作：开S62-3 + 不操作（U11 基本策略） | 339000 | 0 | 339000 | - | 3.1482e-07 | 57816.5159 | 0 | 57816.5159
840 | double | L53+U12 | 操作：开S62-3 + 不操作（U12 基本策略） | 708000 | 0 | 708000 | - | 3.1482e-07 | 57816.7388 | 0 | 57816.7388
840 | double | L53+U13 | 操作：开S62-3 + 不操作（U13 基本策略） | 40200 | 0 | 40200 | - | 3.1482e-07 | 57816.7515 | 0 | 57816.7515
840 | double | L53+U14 | 操作：开S62-3 + 不操作（U14 基本策略） | 1486800 | 0 | 1486800 | - | 3.1482e-07 | 57817.2196 | 0 | 57817.2196
840 | double | L53+U15 | 操作：开S62-3 + 不操作（U15 基本策略） | 140700 | 0 | 140700 | - | 3.1482e-07 | 57817.2639 | 0 | 57817.2639
840 | double | L53+U16 | 操作：开S62-3 + 不操作（U16 基本策略） | 271200 | 0 | 271200 | - | 3.1482e-07 | 57817.3492 | 0 | 57817.3492
840 | double | L53+U17 | 操作：开S62-3 + 不操作（U17 基本策略） | 26800 | 0 | 26800 | - | 3.1482e-07 | 57817.3577 | 0 | 57817.3577
840 | double | L53+U18 | 操作：开S62-3 + 不操作（U18 基本策略） | 354000 | 0 | 354000 | - | 3.1482e-07 | 57817.4691 | 0 | 57817.4691
840 | double | L53+U19 | 操作：开S62-3 + 不操作（U19 基本策略） | 16080 | 0 | 16080 | - | 3.1482e-07 | 57817.4742 | 0 | 57817.4742
840 | double | L53+U20 | 操作：开S62-3 + 不操作（U20 基本策略） | 40200 | 0 | 40200 | - | 3.1482e-07 | 57817.4868 | 0 | 57817.4868
840 | double | L53+U21 | 操作：开S62-3 + 不操作（U21 基本策略） | 212400 | 0 | 212400 | - | 3.1482e-07 | 57817.5537 | 0 | 57817.5537
840 | double | L53+U22 | 操作：开S62-3 + 不操作（U22 基本策略） | 40200 | 0 | 40200 | - | 3.1482e-07 | 57817.5664 | 0 | 57817.5664
840 | double | L53+U23 | 操作：开S62-3 + 不操作（U23 基本策略） | 40200 | 0 | 40200 | - | 3.1482e-07 | 57817.579 | 0 | 57817.579
840 | double | L53+U24 | 操作：开S62-3 + 不操作（U24 基本策略） | 26800 | 0 | 26800 | - | 3.1482e-07 | 57817.5875 | 0 | 57817.5875
840 | double | L53+U25 | 操作：开S62-3 + 不操作（U25 基本策略） | 40200 | 0 | 40200 | - | 3.1482e-07 | 57817.6001 | 0 | 57817.6001
840 | double | L53+U26 | 操作：开S62-3 + 不操作（U26 基本策略） | 26800 | 0 | 26800 | - | 3.1482e-07 | 57817.6086 | 0 | 57817.6086
840 | double | L53+U27 | 操作：开S62-3 + 不操作（U27 基本策略） | 135600 | 0 | 135600 | - | 3.1482e-07 | 57817.6512 | 0 | 57817.6512
840 | double | L53+U28 | 操作：开S62-3 + 不操作（U28 基本策略） | 67000 | 0 | 67000 | - | 3.1482e-07 | 57817.6723 | 0 | 57817.6723
840 | double | L53+U29 | 操作：开S62-3 + 不操作（U29 基本策略） | 212400 | 0 | 212400 | - | 3.1482e-07 | 57817.7392 | 0 | 57817.7392
840 | double | L53+U30 | 操作：开S62-3 + 不操作（U30 基本策略） | 67000 | 0 | 67000 | - | 3.1482e-07 | 57817.7603 | 0 | 57817.7603
840 | double | U9+S62-3 | 不操作（U9 基本策略） + 不操作（S62-3 基本策略） | 424800 | 0 | 424800 | - | 6.3084e-06 | 57820.4401 | 0 | 57820.4401
840 | double | U9+CB1 | 不操作（U9 基本策略） + 操作：开S13-1 | 424800 | 0 | 424800 | - | 6.3084e-06 | 57823.1199 | 0 | 57823.1199
840 | double | U9+CB2 | 不操作（U9 基本策略） + 操作：开S62-3 | 424800 | 0 | 424800 | - | 6.3084e-06 | 57825.7997 | 0 | 57825.7997
840 | double | U9+CB3 | 不操作（U9 基本策略） + 操作：开S62-3 | 424800 | 0 | 424800 | - | 6.3084e-06 | 57828.4795 | 0 | 57828.4795
840 | double | U9+DG1 | 不操作（U9 基本策略） + 打开开关 S6 | 424800 | 0 | 424800 | - | 1.5819e-05 | 57835.1992 | 0 | 57835.1992
840 | double | U9+DG2 | 不操作（U9 基本策略） + 打开开关 S9 | 424800 | 0 | 424800 | - | 1.5819e-05 | 57841.9189 | 0 | 57841.9189
840 | double | U9+DG3 | 不操作（U9 基本策略） + 打开开关 S13 | 424800 | 0 | 424800 | - | 1.5819e-05 | 57848.6386 | 0 | 57848.6386
840 | double | U9+DG4 | 不操作（U9 基本策略） + 打开开关 S15 | 424800 | 0 | 424800 | - | 1.5819e-05 | 57855.3583 | 0 | 57855.3583
840 | double | U9+DG5 | 不操作（U9 基本策略） + 打开开关 S17 | 424800 | 0 | 424800 | - | 1.5819e-05 | 57862.078 | 0 | 57862.078
840 | double | U9+DG6 | 不操作（U9 基本策略） + 打开开关 S21 | 424800 | 0 | 424800 | - | 1.5819e-05 | 57868.7977 | 0 | 57868.7977
840 | double | U9+DG7 | 不操作（U9 基本策略） + 打开开关 S24 | 424800 | 0 | 424800 | - | 1.5819e-05 | 57875.5174 | 0 | 57875.5174
840 | double | U9+DG8 | 不操作（U9 基本策略） + 打开开关 S25 | 424800 | 0 | 424800 | - | 1.5819e-05 | 57882.2371 | 0 | 57882.2371
840 | double | U10+S1 | 不操作（U10 基本策略） + 操作：开S13-1 | 134000 | 0 | 134000 | - | 6.3084e-06 | 57883.0824 | 0 | 57883.0824
840 | double | U10+S2 | 不操作（U10 基本策略） + 操作：开S13-1 | 134000 | 0 | 134000 | - | 6.3084e-06 | 57883.9277 | 0 | 57883.9277
840 | double | U10+S3 | 不操作（U10 基本策略） + 操作：开S13-1 | 134000 | 0 | 134000 | - | 6.3084e-06 | 57884.7731 | 0 | 57884.7731
840 | double | U10+S4 | 不操作（U10 基本策略） + 操作：开S13-1 | 134000 | 0 | 134000 | - | 6.3084e-06 | 57885.6184 | 0 | 57885.6184
840 | double | U10+S5 | 不操作（U10 基本策略） + 操作：开S13-1 | 134000 | 0 | 134000 | - | 6.3084e-06 | 57886.4637 | 0 | 57886.4637
840 | double | U10+S6 | 不操作（U10 基本策略） + 不操作（S6 基本策略） | 134000 | 0 | 134000 | - | 6.3084e-06 | 57887.309 | 0 | 57887.309
840 | double | U10+S7 | 不操作（U10 基本策略） + 打开开关 S6 | 134000 | 0 | 134000 | - | 6.3084e-06 | 57888.1544 | 0 | 57888.1544
840 | double | U10+S8 | 不操作（U10 基本策略） + 操作：开S29-2 | 134000 | 0 | 134000 | - | 6.3084e-06 | 57888.9997 | 0 | 57888.9997
840 | double | U10+S9 | 不操作（U10 基本策略） + 不操作（S9 基本策略） | 134000 | 0 | 134000 | - | 6.3084e-06 | 57889.845 | 0 | 57889.845
840 | double | U10+S10 | 不操作（U10 基本策略） + 打开开关 S9 | 134000 | 0 | 134000 | - | 6.3084e-06 | 57890.6903 | 0 | 57890.6903
840 | double | U10+S11 | 不操作（U10 基本策略） + 操作：开S29-2 | 134000 | 0 | 134000 | - | 6.3084e-06 | 57891.5357 | 0 | 57891.5357
840 | double | U10+S12 | 不操作（U10 基本策略） + 操作：开S29-2 | 134000 | 0 | 134000 | - | 6.3084e-06 | 57892.381 | 0 | 57892.381
840 | double | U10+S13 | 不操作（U10 基本策略） + 不操作（S13 基本策略） | 134000 | 0 | 134000 | - | 6.3084e-06 | 57893.2263 | 0 | 57893.2263
840 | double | U10+S14 | 不操作（U10 基本策略） + 打开开关 S13 | 134000 | 0 | 134000 | - | 6.3084e-06 | 57894.0716 | 0 | 57894.0716
840 | double | U10+S15 | 不操作（U10 基本策略） + 不操作（S15 基本策略） | 134000 | 0 | 134000 | - | 6.3084e-06 | 57894.9169 | 0 | 57894.9169
840 | double | U10+S16 | 不操作（U10 基本策略） + 打开开关 S15 | 134000 | 0 | 134000 | - | 6.3084e-06 | 57895.7623 | 0 | 57895.7623
840 | double | U10+S17 | 不操作（U10 基本策略） + 不操作（S17 基本策略） | 134000 | 0 | 134000 | - | 6.3084e-06 | 57896.6076 | 0 | 57896.6076
840 | double | U10+S18 | 不操作（U10 基本策略） + 打开开关 S17 | 134000 | 0 | 134000 | - | 6.3084e-06 | 57897.4529 | 0 | 57897.4529
840 | double | U11+S6 | 不操作（U11 基本策略） + 不操作（S6 基本策略） | 339000 | 0 | 339000 | - | 6.3084e-06 | 57899.5915 | 0 | 57899.5915
840 | double | U11+S7 | 不操作（U11 基本策略） + 打开开关 S6 | 339000 | 0 | 339000 | - | 6.3084e-06 | 57901.73 | 0 | 57901.73
840 | double | U11+S8 | 不操作（U11 基本策略） + 操作：开S29-2 | 339000 | 0 | 339000 | - | 6.3084e-06 | 57903.8685 | 0 | 57903.8685
840 | double | U11+S9 | 不操作（U11 基本策略） + 不操作（S9 基本策略） | 339000 | 0 | 339000 | - | 6.3084e-06 | 57906.0071 | 0 | 57906.0071
840 | double | U11+S10 | 不操作（U11 基本策略） + 打开开关 S9 | 339000 | 0 | 339000 | - | 6.3084e-06 | 57908.1456 | 0 | 57908.1456
840 | double | U11+S11 | 不操作（U11 基本策略） + 操作：开S29-2 | 339000 | 0 | 339000 | - | 6.3084e-06 | 57910.2842 | 0 | 57910.2842
840 | double | U11+S12 | 不操作（U11 基本策略） + 操作：开S29-2 | 339000 | 0 | 339000 | - | 6.3084e-06 | 57912.4227 | 0 | 57912.4227
840 | double | U11+S13 | 不操作（U11 基本策略） + 不操作（S13 基本策略） | 339000 | 0 | 339000 | - | 6.3084e-06 | 57914.5612 | 0 | 57914.5612
840 | double | U11+S14 | 不操作（U11 基本策略） + 打开开关 S13 | 339000 | 0 | 339000 | - | 6.3084e-06 | 57916.6998 | 0 | 57916.6998
840 | double | U11+S15 | 不操作（U11 基本策略） + 不操作（S15 基本策略） | 339000 | 0 | 339000 | - | 6.3084e-06 | 57918.8383 | 0 | 57918.8383
840 | double | U11+S16 | 不操作（U11 基本策略） + 打开开关 S15 | 339000 | 0 | 339000 | - | 6.3084e-06 | 57920.9769 | 0 | 57920.9769
840 | double | U11+S17 | 不操作（U11 基本策略） + 不操作（S17 基本策略） | 339000 | 0 | 339000 | - | 6.3084e-06 | 57923.1154 | 0 | 57923.1154
840 | double | U11+S18 | 不操作（U11 基本策略） + 打开开关 S17 | 339000 | 0 | 339000 | - | 6.3084e-06 | 57925.254 | 0 | 57925.254
840 | double | U11+S19 | 不操作（U11 基本策略） + 不操作（S19 基本策略） | 1030000 | 0 | 1030000 | - | 6.3084e-06 | 57931.7516 | 0 | 57931.7516
840 | double | U11+S20 | 不操作（U11 基本策略） + 不操作（S20 基本策略） | 605200 | 0 | 605200 | - | 6.3084e-06 | 57935.5694 | 0 | 57935.5694
840 | double | U11+S21 | 不操作（U11 基本策略） + 不操作（S21 基本策略） | 339000 | 0 | 339000 | - | 6.3084e-06 | 57937.708 | 0 | 57937.708
840 | double | U11+S22 | 不操作（U11 基本策略） + 打开开关 S21 | 339000 | 0 | 339000 | - | 6.3084e-06 | 57939.8465 | 0 | 57939.8465
840 | double | U11+S23 | 不操作（U11 基本策略） + 不操作（S23 基本策略） | 1328400 | 0 | 1328400 | - | 6.3084e-06 | 57948.2266 | 0 | 57948.2266
840 | double | U11+S24 | 不操作（U11 基本策略） + 不操作（S24 基本策略） | 339000 | 0 | 339000 | - | 6.3084e-06 | 57950.3651 | 0 | 57950.3651
840 | double | U11+S25 | 不操作（U11 基本策略） + 不操作（S25 基本策略） | 339000 | 0 | 339000 | - | 6.3084e-06 | 57952.5036 | 0 | 57952.5036
840 | double | U11+S26 | 不操作（U11 基本策略） + 打开开关 S25 | 339000 | 0 | 339000 | - | 6.3084e-06 | 57954.6422 | 0 | 57954.6422
840 | double | U11+S27 | 不操作（U11 基本策略） + 操作：开S62-3 | 339000 | 0 | 339000 | - | 6.3084e-06 | 57956.7807 | 0 | 57956.7807
840 | double | U11+S28 | 不操作（U11 基本策略） + 不操作（S28 基本策略） | 581550 | 0 | 581550 | - | 6.3084e-06 | 57960.4494 | 0 | 57960.4494
840 | double | U11+S29 | 不操作（U11 基本策略） + 操作：开S62-3 | 339000 | 0 | 339000 | - | 6.3084e-06 | 57962.5879 | 0 | 57962.5879
840 | double | U11+S13-1 | 不操作（U11 基本策略） + 不操作（S13-1 基本策略） | 339000 | 0 | 339000 | - | 6.3084e-06 | 57964.7264 | 0 | 57964.7264
840 | double | U11+S29-2 | 不操作（U11 基本策略） + 不操作（S29-2 基本策略） | 339000 | 0 | 339000 | - | 6.3084e-06 | 57966.865 | 0 | 57966.865
840 | double | U11+S62-3 | 不操作（U11 基本策略） + 不操作（S62-3 基本策略） | 339000 | 0 | 339000 | - | 6.3084e-06 | 57969.0035 | 0 | 57969.0035
840 | double | U11+CB1 | 不操作（U11 基本策略） + 操作：开S13-1 | 339000 | 0 | 339000 | - | 6.3084e-06 | 57971.1421 | 0 | 57971.1421
840 | double | U11+CB2 | 不操作（U11 基本策略） + 操作：开S62-3 | 339000 | 0 | 339000 | - | 6.3084e-06 | 57973.2806 | 0 | 57973.2806
840 | double | U11+CB3 | 不操作（U11 基本策略） + 操作：开S62-3 | 339000 | 0 | 339000 | - | 6.3084e-06 | 57975.4192 | 0 | 57975.4192
840 | double | U13+S10 | 不操作（U13 基本策略） + 打开开关 S9 | 40200 | 0 | 40200 | - | 6.3084e-06 | 57975.6727 | 0 | 57975.6727
840 | double | U13+S11 | 不操作（U13 基本策略） + 操作：开S29-2 | 40200 | 0 | 40200 | - | 6.3084e-06 | 57975.9263 | 0 | 57975.9263
840 | double | U13+S12 | 不操作（U13 基本策略） + 操作：开S29-2 | 40200 | 0 | 40200 | - | 6.3084e-06 | 57976.1799 | 0 | 57976.1799
840 | double | U13+S13 | 不操作（U13 基本策略） + 不操作（S13 基本策略） | 40200 | 0 | 40200 | - | 6.3084e-06 | 57976.4335 | 0 | 57976.4335
840 | double | U13+S14 | 不操作（U13 基本策略） + 打开开关 S13 | 40200 | 0 | 40200 | - | 6.3084e-06 | 57976.6871 | 0 | 57976.6871
840 | double | U13+S15 | 不操作（U13 基本策略） + 不操作（S15 基本策略） | 40200 | 0 | 40200 | - | 6.3084e-06 | 57976.9407 | 0 | 57976.9407
840 | double | U13+S16 | 不操作（U13 基本策略） + 打开开关 S15 | 40200 | 0 | 40200 | - | 6.3084e-06 | 57977.1943 | 0 | 57977.1943
840 | double | U13+S17 | 不操作（U13 基本策略） + 不操作（S17 基本策略） | 40200 | 0 | 40200 | - | 6.3084e-06 | 57977.4479 | 0 | 57977.4479
840 | double | U13+S18 | 不操作（U13 基本策略） + 打开开关 S17 | 40200 | 0 | 40200 | - | 6.3084e-06 | 57977.7015 | 0 | 57977.7015
840 | double | U13+S19 | 不操作（U13 基本策略） + 不操作（S19 基本策略） | 731200 | 0 | 731200 | - | 6.3084e-06 | 57982.3142 | 0 | 57982.3142
840 | double | U13+S20 | 不操作（U13 基本策略） + 不操作（S20 基本策略） | 306400 | 0 | 306400 | - | 6.3084e-06 | 57984.2471 | 0 | 57984.2471
840 | double | U13+S21 | 不操作（U13 基本策略） + 不操作（S21 基本策略） | 40200 | 0 | 40200 | - | 6.3084e-06 | 57984.5007 | 0 | 57984.5007
840 | double | U13+S22 | 不操作（U13 基本策略） + 打开开关 S21 | 40200 | 0 | 40200 | - | 6.3084e-06 | 57984.7543 | 0 | 57984.7543
840 | double | U13+S23 | 不操作（U13 基本策略） + 不操作（S23 基本策略） | 1029600 | 0 | 1029600 | - | 6.3084e-06 | 57991.2494 | 0 | 57991.2494
840 | double | U13+S24 | 不操作（U13 基本策略） + 不操作（S24 基本策略） | 40200 | 0 | 40200 | - | 6.3084e-06 | 57991.503 | 0 | 57991.503
840 | double | U13+S25 | 不操作（U13 基本策略） + 不操作（S25 基本策略） | 40200 | 0 | 40200 | - | 6.3084e-06 | 57991.7566 | 0 | 57991.7566
840 | double | U13+S26 | 不操作（U13 基本策略） + 打开开关 S25 | 40200 | 0 | 40200 | - | 6.3084e-06 | 57992.0102 | 0 | 57992.0102
840 | double | U13+S27 | 不操作（U13 基本策略） + 操作：开S62-3 | 40200 | 0 | 40200 | - | 6.3084e-06 | 57992.2638 | 0 | 57992.2638
840 | double | U13+S28 | 不操作（U13 基本策略） + 不操作（S28 基本策略） | 282750 | 0 | 282750 | - | 6.3084e-06 | 57994.0475 | 0 | 57994.0475
840 | double | U13+S29 | 不操作（U13 基本策略） + 操作：开S62-3 | 40200 | 0 | 40200 | - | 6.3084e-06 | 57994.3011 | 0 | 57994.3011
840 | double | U13+S13-1 | 不操作（U13 基本策略） + 不操作（S13-1 基本策略） | 40200 | 0 | 40200 | - | 6.3084e-06 | 57994.5547 | 0 | 57994.5547
840 | double | U13+S29-2 | 不操作（U13 基本策略） + 不操作（S29-2 基本策略） | 40200 | 0 | 40200 | - | 6.3084e-06 | 57994.8083 | 0 | 57994.8083
840 | double | U13+S62-3 | 不操作（U13 基本策略） + 不操作（S62-3 基本策略） | 40200 | 0 | 40200 | - | 6.3084e-06 | 57995.0619 | 0 | 57995.0619
840 | double | U13+CB1 | 不操作（U13 基本策略） + 操作：开S13-1 | 40200 | 0 | 40200 | - | 6.3084e-06 | 57995.3155 | 0 | 57995.3155
840 | double | U13+CB2 | 不操作（U13 基本策略） + 操作：开S62-3 | 40200 | 0 | 40200 | - | 6.3084e-06 | 57995.5691 | 0 | 57995.5691
840 | double | U13+CB3 | 不操作（U13 基本策略） + 操作：开S62-3 | 40200 | 0 | 40200 | - | 6.3084e-06 | 57995.8227 | 0 | 57995.8227
840 | double | U13+DG1 | 不操作（U13 基本策略） + 打开开关 S6 | 40200 | 0 | 40200 | - | 1.5819e-05 | 57996.4586 | 0 | 57996.4586
840 | double | U13+DG2 | 不操作（U13 基本策略） + 打开开关 S9 | 40200 | 0 | 40200 | - | 1.5819e-05 | 57997.0945 | 0 | 57997.0945
840 | double | U13+DG3 | 不操作（U13 基本策略） + 打开开关 S13 | 40200 | 0 | 40200 | - | 1.5819e-05 | 57997.7304 | 0 | 57997.7304
840 | double | U13+DG4 | 不操作（U13 基本策略） + 打开开关 S15 | 40200 | 0 | 40200 | - | 1.5819e-05 | 57998.3663 | 0 | 57998.3663
840 | double | U7+S28 | 不操作（U7 基本策略） + 不操作（S28 基本策略） | 454950 | 0 | 454950 | - | 6.3084e-06 | 58001.2363 | 0 | 58001.2363
840 | double | U7+S29 | 不操作（U7 基本策略） + 操作：开S62-3 | 212400 | 0 | 212400 | - | 6.3084e-06 | 58002.5762 | 0 | 58002.5762
840 | double | U7+S13-1 | 不操作（U7 基本策略） + 不操作（S13-1 基本策略） | 212400 | 0 | 212400 | - | 6.3084e-06 | 58003.9161 | 0 | 58003.9161
840 | double | U7+S29-2 | 不操作（U7 基本策略） + 不操作（S29-2 基本策略） | 212400 | 0 | 212400 | - | 6.3084e-06 | 58005.256 | 0 | 58005.256
840 | double | U7+S62-3 | 不操作（U7 基本策略） + 不操作（S62-3 基本策略） | 212400 | 0 | 212400 | - | 6.3084e-06 | 58006.5959 | 0 | 58006.5959
840 | double | U7+CB1 | 不操作（U7 基本策略） + 操作：开S13-1 | 212400 | 0 | 212400 | - | 6.3084e-06 | 58007.9358 | 0 | 58007.9358
840 | double | U7+CB2 | 不操作（U7 基本策略） + 操作：开S62-3 | 212400 | 0 | 212400 | - | 6.3084e-06 | 58009.2757 | 0 | 58009.2757
840 | double | U7+CB3 | 不操作（U7 基本策略） + 操作：开S62-3 | 212400 | 0 | 212400 | - | 6.3084e-06 | 58010.6156 | 0 | 58010.6156
840 | double | U7+DG1 | 不操作（U7 基本策略） + 打开开关 S6 | 212400 | 0 | 212400 | - | 1.5819e-05 | 58013.9754 | 0 | 58013.9754
840 | double | U7+DG2 | 不操作（U7 基本策略） + 打开开关 S9 | 212400 | 0 | 212400 | - | 1.5819e-05 | 58017.3353 | 0 | 58017.3353
840 | double | U7+DG3 | 不操作（U7 基本策略） + 打开开关 S13 | 212400 | 0 | 212400 | - | 1.5819e-05 | 58020.6951 | 0 | 58020.6951
840 | double | U7+DG4 | 不操作（U7 基本策略） + 打开开关 S15 | 212400 | 0 | 212400 | - | 1.5819e-05 | 58024.055 | 0 | 58024.055
840 | double | U7+DG5 | 不操作（U7 基本策略） + 打开开关 S17 | 212400 | 0 | 212400 | - | 1.5819e-05 | 58027.4148 | 0 | 58027.4148
840 | double | U7+DG6 | 不操作（U7 基本策略） + 打开开关 S21 | 212400 | 0 | 212400 | - | 1.5819e-05 | 58030.7747 | 0 | 58030.7747
840 | double | U7+DG7 | 不操作（U7 基本策略） + 打开开关 S24 | 212400 | 0 | 212400 | - | 1.5819e-05 | 58034.1345 | 0 | 58034.1345
840 | double | U7+DG8 | 不操作（U7 基本策略） + 打开开关 S25 | 212400 | 0 | 212400 | - | 1.5819e-05 | 58037.4944 | 0 | 58037.4944
840 | double | U8+S1 | 不操作（U8 基本策略） + 操作：开S13-1 | 40200 | 0 | 40200 | - | 6.3084e-06 | 58037.748 | 0 | 58037.748
840 | double | U8+S2 | 不操作（U8 基本策略） + 操作：开S13-1 | 40200 | 0 | 40200 | - | 6.3084e-06 | 58038.0016 | 0 | 58038.0016
840 | double | U8+S3 | 不操作（U8 基本策略） + 操作：开S13-1 | 40200 | 0 | 40200 | - | 6.3084e-06 | 58038.2552 | 0 | 58038.2552
840 | double | U8+S4 | 不操作（U8 基本策略） + 操作：开S13-1 | 40200 | 0 | 40200 | - | 6.3084e-06 | 58038.5088 | 0 | 58038.5088
840 | double | U8+S5 | 不操作（U8 基本策略） + 操作：开S13-1 | 40200 | 0 | 40200 | - | 6.3084e-06 | 58038.7624 | 0 | 58038.7624
840 | double | U8+S6 | 不操作（U8 基本策略） + 不操作（S6 基本策略） | 40200 | 0 | 40200 | - | 6.3084e-06 | 58039.016 | 0 | 58039.016
840 | double | U8+S7 | 不操作（U8 基本策略） + 打开开关 S6 | 40200 | 0 | 40200 | - | 6.3084e-06 | 58039.2696 | 0 | 58039.2696
840 | double | U8+S8 | 不操作（U8 基本策略） + 操作：开S29-2 | 40200 | 0 | 40200 | - | 6.3084e-06 | 58039.5232 | 0 | 58039.5232
840 | double | U8+S9 | 不操作（U8 基本策略） + 不操作（S9 基本策略） | 40200 | 0 | 40200 | - | 6.3084e-06 | 58039.7768 | 0 | 58039.7768
840 | double | U8+S10 | 不操作（U8 基本策略） + 打开开关 S9 | 40200 | 0 | 40200 | - | 6.3084e-06 | 58040.0304 | 0 | 58040.0304
840 | double | U8+S11 | 不操作（U8 基本策略） + 操作：开S29-2 | 40200 | 0 | 40200 | - | 6.3084e-06 | 58040.2839 | 0 | 58040.2839
840 | double | U8+S12 | 不操作（U8 基本策略） + 操作：开S29-2 | 40200 | 0 | 40200 | - | 6.3084e-06 | 58040.5375 | 0 | 58040.5375
840 | double | U8+S13 | 不操作（U8 基本策略） + 不操作（S13 基本策略） | 40200 | 0 | 40200 | - | 6.3084e-06 | 58040.7911 | 0 | 58040.7911
840 | double | U8+S14 | 不操作（U8 基本策略） + 打开开关 S13 | 40200 | 0 | 40200 | - | 6.3084e-06 | 58041.0447 | 0 | 58041.0447
840 | double | U10+S19 | 不操作（U10 基本策略） + 不操作（S19 基本策略） | 825000 | 0 | 825000 | - | 6.3084e-06 | 58046.2492 | 0 | 58046.2492
840 | double | U10+S20 | 不操作（U10 基本策略） + 不操作（S20 基本策略） | 400200 | 0 | 400200 | - | 6.3084e-06 | 58048.7738 | 0 | 58048.7738
840 | double | U10+S21 | 不操作（U10 基本策略） + 不操作（S21 基本策略） | 134000 | 0 | 134000 | - | 6.3084e-06 | 58049.6191 | 0 | 58049.6191
840 | double | U10+S22 | 不操作（U10 基本策略） + 打开开关 S21 | 134000 | 0 | 134000 | - | 6.3084e-06 | 58050.4644 | 0 | 58050.4644
840 | double | U10+S23 | 不操作（U10 基本策略） + 不操作（S23 基本策略） | 1123400 | 0 | 1123400 | - | 6.3084e-06 | 58057.5512 | 0 | 58057.5512
840 | double | U10+S24 | 不操作（U10 基本策略） + 不操作（S24 基本策略） | 134000 | 0 | 134000 | - | 6.3084e-06 | 58058.3966 | 0 | 58058.3966
840 | double | U10+S25 | 不操作（U10 基本策略） + 不操作（S25 基本策略） | 134000 | 0 | 134000 | - | 6.3084e-06 | 58059.2419 | 0 | 58059.2419
840 | double | U10+S26 | 不操作（U10 基本策略） + 打开开关 S25 | 134000 | 0 | 134000 | - | 6.3084e-06 | 58060.0872 | 0 | 58060.0872
840 | double | U10+S27 | 不操作（U10 基本策略） + 操作：开S62-3 | 134000 | 0 | 134000 | - | 6.3084e-06 | 58060.9325 | 0 | 58060.9325
840 | double | U10+S28 | 不操作（U10 基本策略） + 不操作（S28 基本策略） | 376550 | 0 | 376550 | - | 6.3084e-06 | 58063.308 | 0 | 58063.308
840 | double | U10+S29 | 不操作（U10 基本策略） + 操作：开S62-3 | 134000 | 0 | 134000 | - | 6.3084e-06 | 58064.1533 | 0 | 58064.1533
840 | double | U10+S13-1 | 不操作（U10 基本策略） + 不操作（S13-1 基本策略） | 134000 | 0 | 134000 | - | 6.3084e-06 | 58064.9986 | 0 | 58064.9986
840 | double | U10+S29-2 | 不操作（U10 基本策略） + 不操作（S29-2 基本策略） | 134000 | 0 | 134000 | - | 6.3084e-06 | 58065.8439 | 0 | 58065.8439
840 | double | U10+S62-3 | 不操作（U10 基本策略） + 不操作（S62-3 基本策略） | 134000 | 0 | 134000 | - | 6.3084e-06 | 58066.6893 | 0 | 58066.6893
840 | double | U10+CB1 | 不操作（U10 基本策略） + 操作：开S13-1 | 134000 | 0 | 134000 | - | 6.3084e-06 | 58067.5346 | 0 | 58067.5346
840 | double | U10+CB2 | 不操作（U10 基本策略） + 操作：开S62-3 | 134000 | 0 | 134000 | - | 6.3084e-06 | 58068.3799 | 0 | 58068.3799
840 | double | U10+CB3 | 不操作（U10 基本策略） + 操作：开S62-3 | 134000 | 0 | 134000 | - | 6.3084e-06 | 58069.2252 | 0 | 58069.2252
840 | double | U10+DG1 | 不操作（U10 基本策略） + 打开开关 S6 | 134000 | 0 | 134000 | - | 1.5819e-05 | 58071.3449 | 0 | 58071.3449
840 | double | U10+DG2 | 不操作（U10 基本策略） + 打开开关 S9 | 134000 | 0 | 134000 | - | 1.5819e-05 | 58073.4646 | 0 | 58073.4646
840 | double | U10+DG3 | 不操作（U10 基本策略） + 打开开关 S13 | 134000 | 0 | 134000 | - | 1.5819e-05 | 58075.5843 | 0 | 58075.5843
840 | double | U10+DG4 | 不操作（U10 基本策略） + 打开开关 S15 | 134000 | 0 | 134000 | - | 1.5819e-05 | 58077.7039 | 0 | 58077.7039
840 | double | U10+DG5 | 不操作（U10 基本策略） + 打开开关 S17 | 134000 | 0 | 134000 | - | 1.5819e-05 | 58079.8236 | 0 | 58079.8236
840 | double | U10+DG6 | 不操作（U10 基本策略） + 打开开关 S21 | 134000 | 0 | 134000 | - | 1.5819e-05 | 58081.9433 | 0 | 58081.9433
840 | double | U10+DG7 | 不操作（U10 基本策略） + 打开开关 S24 | 134000 | 0 | 134000 | - | 1.5819e-05 | 58084.063 | 0 | 58084.063
840 | double | U10+DG8 | 不操作（U10 基本策略） + 打开开关 S25 | 134000 | 0 | 134000 | - | 1.5819e-05 | 58086.1827 | 0 | 58086.1827
840 | double | U11+S1 | 不操作（U11 基本策略） + 操作：开S13-1 | 339000 | 0 | 339000 | - | 6.3084e-06 | 58088.3212 | 0 | 58088.3212
840 | double | U11+S2 | 不操作（U11 基本策略） + 操作：开S13-1 | 339000 | 0 | 339000 | - | 6.3084e-06 | 58090.4597 | 0 | 58090.4597
840 | double | U11+S3 | 不操作（U11 基本策略） + 操作：开S13-1 | 339000 | 0 | 339000 | - | 6.3084e-06 | 58092.5983 | 0 | 58092.5983
840 | double | U11+S4 | 不操作（U11 基本策略） + 操作：开S13-1 | 339000 | 0 | 339000 | - | 6.3084e-06 | 58094.7368 | 0 | 58094.7368
840 | double | U11+S5 | 不操作（U11 基本策略） + 操作：开S13-1 | 339000 | 0 | 339000 | - | 6.3084e-06 | 58096.8754 | 0 | 58096.8754
840 | double | L57+U1 | 操作：开S62-3 + 不操作（U1 基本策略） | 26800 | 0 | 26800 | - | 1.6582e-05 | 58097.3198 | 0 | 58097.3198
840 | double | L57+U2 | 操作：开S62-3 + 不操作（U2 基本策略） | 40200 | 0 | 40200 | - | 1.6582e-05 | 58097.9863 | 0 | 58097.9863
840 | double | L57+U3 | 操作：开S62-3 + 不操作（U3 基本策略） | 40200 | 0 | 40200 | - | 1.6582e-05 | 58098.6529 | 0 | 58098.6529
840 | double | L57+U4 | 操作：开S62-3 + 不操作（U4 基本策略） | 40200 | 0 | 40200 | - | 1.6582e-05 | 58099.3195 | 0 | 58099.3195
840 | double | L57+U5 | 操作：开S62-3 + 不操作（U5 基本策略） | 67000 | 0 | 67000 | - | 1.6582e-05 | 58100.4305 | 0 | 58100.4305
840 | double | L57+U6 | 操作：开S62-3 + 不操作（U6 基本策略） | 40200 | 0 | 40200 | - | 1.6582e-05 | 58101.0971 | 0 | 58101.0971
840 | double | L57+U7 | 操作：开S62-3 + 不操作（U7 基本策略） | 212400 | 0 | 212400 | - | 1.6582e-05 | 58104.6191 | 0 | 58104.6191
840 | double | L57+U8 | 操作：开S62-3 + 不操作（U8 基本策略） | 40200 | 0 | 40200 | - | 1.6582e-05 | 58105.2857 | 0 | 58105.2857
840 | double | L57+U9 | 操作：开S62-3 + 不操作（U9 基本策略） | 424800 | 0 | 424800 | - | 1.6582e-05 | 58112.3296 | 0 | 58112.3296
840 | double | L57+U10 | 操作：开S62-3 + 不操作（U10 基本策略） | 134000 | 0 | 134000 | - | 1.6582e-05 | 58114.5516 | 0 | 58114.5516
840 | double | L57+U11 | 操作：开S62-3 + 不操作（U11 基本策略） | 339000 | 0 | 339000 | - | 1.6582e-05 | 58120.1728 | 0 | 58120.1728
840 | double | L57+U12 | 操作：开S62-3 + 不操作（U12 基本策略） | 708000 | 0 | 708000 | - | 1.6582e-05 | 58131.9127 | 0 | 58131.9127
840 | double | L57+U13 | 操作：开S62-3 + 不操作（U13 基本策略） | 40200 | 0 | 40200 | - | 1.6582e-05 | 58132.5793 | 0 | 58132.5793
840 | double | L57+U14 | 操作：开S62-3 + 不操作（U14 基本策略） | 1486800 | 0 | 1486800 | - | 1.6582e-05 | 58157.2331 | 0 | 58157.2331
840 | double | L57+U15 | 操作：开S62-3 + 不操作（U15 基本策略） | 140700 | 0 | 140700 | - | 1.6582e-05 | 58159.5661 | 0 | 58159.5661
840 | double | L57+U16 | 操作：开S62-3 + 不操作（U16 基本策略） | 271200 | 0 | 271200 | - | 1.6582e-05 | 58164.0631 | 0 | 58164.0631
840 | double | L57+U17 | 操作：开S62-3 + 不操作（U17 基本策略） | 26800 | 0 | 26800 | - | 1.6582e-05 | 58164.5075 | 0 | 58164.5075
840 | double | L57+U18 | 操作：开S62-3 + 不操作（U18 基本策略） | 354000 | 0 | 354000 | - | 1.6582e-05 | 58170.3775 | 0 | 58170.3775
840 | double | L57+U19 | 操作：开S62-3 + 不操作（U19 基本策略） | 16080 | 0 | 16080 | - | 1.6582e-05 | 58170.6441 | 0 | 58170.6441
840 | double | L57+U20 | 操作：开S62-3 + 不操作（U20 基本策略） | 40200 | 0 | 40200 | - | 1.6582e-05 | 58171.3107 | 0 | 58171.3107
840 | double | L57+U21 | 操作：开S62-3 + 不操作（U21 基本策略） | 212400 | 0 | 212400 | - | 1.6582e-05 | 58174.8327 | 0 | 58174.8327
840 | double | L57+U22 | 操作：开S62-3 + 不操作（U22 基本策略） | 40200 | 0 | 40200 | - | 1.6582e-05 | 58175.4993 | 0 | 58175.4993
840 | double | L57+U23 | 操作：开S62-3 + 不操作（U23 基本策略） | 40200 | 0 | 40200 | - | 1.6582e-05 | 58176.1658 | 0 | 58176.1658
840 | double | L57+U24 | 操作：开S62-3 + 不操作（U24 基本策略） | 26800 | 0 | 26800 | - | 1.6582e-05 | 58176.6102 | 0 | 58176.6102
840 | double | L57+U25 | 操作：开S62-3 + 不操作（U25 基本策略） | 40200 | 0 | 40200 | - | 1.6582e-05 | 58177.2768 | 0 | 58177.2768
840 | double | L57+U26 | 操作：开S62-3 + 不操作（U26 基本策略） | 26800 | 0 | 26800 | - | 1.6582e-05 | 58177.7212 | 0 | 58177.7212
840 | double | L57+U27 | 操作：开S62-3 + 不操作（U27 基本策略） | 135600 | 0 | 135600 | - | 1.6582e-05 | 58179.9697 | 0 | 58179.9697
840 | double | L57+U28 | 操作：开S62-3 + 不操作（U28 基本策略） | 67000 | 0 | 67000 | - | 1.6582e-05 | 58181.0807 | 0 | 58181.0807
840 | double | L57+U29 | 操作：开S62-3 + 不操作（U29 基本策略） | 212400 | 0 | 212400 | - | 1.6582e-05 | 58184.6027 | 0 | 58184.6027
840 | double | L57+U30 | 操作：开S62-3 + 不操作（U30 基本策略） | 67000 | 0 | 67000 | - | 1.6582e-05 | 58185.7136 | 0 | 58185.7136
840 | double | L53+U61 | 操作：开S62-3 + 不操作（U61 基本策略） | 318600 | 0 | 318600 | - | 3.1482e-07 | 58185.8139 | 0 | 58185.8139
840 | double | L53+U62 | 操作：开S62-3 + 不操作（U62 基本策略） | 80400 | 0 | 80400 | - | 3.1482e-07 | 58185.8393 | 0 | 58185.8393
840 | double | L53+S1 | 操作：开S62-3+开S13-1(源:L53) | 0 | 0 | 0 | - | 1.2555e-07 | 58185.8393 | 0 | 58185.8393
840 | double | L53+S2 | 操作：开S62-3+开S13-1(源:L53) | 0 | 0 | 0 | - | 1.2555e-07 | 58185.8393 | 0 | 58185.8393
840 | double | L53+S3 | 操作：开S62-3+开S13-1(源:L53) | 0 | 0 | 0 | - | 1.2555e-07 | 58185.8393 | 0 | 58185.8393
840 | double | L53+S4 | 操作：开S62-3+开S13-1(源:L53) | 0 | 0 | 0 | - | 1.2555e-07 | 58185.8393 | 0 | 58185.8393
840 | double | L53+S5 | 操作：开S62-3+开S13-1(源:L53) | 0 | 0 | 0 | - | 1.2555e-07 | 58185.8393 | 0 | 58185.8393
840 | double | L53+S6 | 操作：开S62-3 + 不操作（S6 基本策略） | 0 | 0 | 0 | - | 1.2555e-07 | 58185.8393 | 0 | 58185.8393
840 | double | L53+S7 | 操作：开S62-3 + 打开开关 S6 | 0 | 0 | 0 | - | 1.2555e-07 | 58185.8393 | 0 | 58185.8393
840 | double | L53+S8 | 操作：开S62-3+开S29-2(源:L53) | 0 | 0 | 0 | - | 1.2555e-07 | 58185.8393 | 0 | 58185.8393
840 | double | L53+S9 | 操作：开S62-3 + 不操作（S9 基本策略） | 0 | 0 | 0 | - | 1.2555e-07 | 58185.8393 | 0 | 58185.8393
840 | double | L53+S10 | 操作：开S62-3 + 打开开关 S9 | 0 | 0 | 0 | - | 1.2555e-07 | 58185.8393 | 0 | 58185.8393
840 | double | L53+S11 | 操作：开S62-3+开S29-2(源:L53) | 0 | 0 | 0 | - | 1.2555e-07 | 58185.8393 | 0 | 58185.8393
840 | double | L53+S12 | 操作：开S62-3+开S29-2(源:L53) | 0 | 0 | 0 | - | 1.2555e-07 | 58185.8393 | 0 | 58185.8393
840 | double | L53+S13 | 操作：开S62-3 + 不操作（S13 基本策略） | 0 | 0 | 0 | - | 1.2555e-07 | 58185.8393 | 0 | 58185.8393
840 | double | L53+S14 | 操作：开S62-3 + 打开开关 S13 | 0 | 0 | 0 | - | 1.2555e-07 | 58185.8393 | 0 | 58185.8393
840 | double | L53+S15 | 操作：开S62-3 + 不操作（S15 基本策略） | 0 | 0 | 0 | - | 1.2555e-07 | 58185.8393 | 0 | 58185.8393
840 | double | L53+S16 | 操作：开S62-3 + 打开开关 S15 | 0 | 0 | 0 | - | 1.2555e-07 | 58185.8393 | 0 | 58185.8393
840 | double | L53+S17 | 操作：开S62-3 + 不操作（S17 基本策略） | 0 | 0 | 0 | - | 1.2555e-07 | 58185.8393 | 0 | 58185.8393
840 | double | L53+S18 | 操作：开S62-3 + 打开开关 S17 | 0 | 0 | 0 | - | 1.2555e-07 | 58185.8393 | 0 | 58185.8393
840 | double | L53+S19 | 操作：开S62-3 + 不操作（S19 基本策略） | 691000 | 0 | 691000 | - | 1.2555e-07 | 58185.926 | 0 | 58185.926
840 | double | L53+S20 | 操作：开S62-3 + 不操作（S20 基本策略） | 266200 | 0 | 266200 | - | 1.2555e-07 | 58185.9594 | 0 | 58185.9594
840 | double | L53+S21 | 操作：开S62-3 + 不操作（S21 基本策略） | 0 | 0 | 0 | - | 1.2555e-07 | 58185.9594 | 0 | 58185.9594
840 | double | L53+S22 | 操作：开S62-3 + 打开开关 S21 | 0 | 0 | 0 | - | 1.2555e-07 | 58185.9594 | 0 | 58185.9594
840 | double | L53+S23 | 操作：开S62-3 + 不操作（S23 基本策略） | 989400 | 0 | 989400 | - | 1.2555e-07 | 58186.0837 | 0 | 58186.0837
840 | double | L53+S24 | 操作：开S62-3 + 不操作（S24 基本策略） | 0 | 0 | 0 | - | 1.2555e-07 | 58186.0837 | 0 | 58186.0837
840 | double | L53+S25 | 操作：开S62-3 + 不操作（S25 基本策略） | 0 | 0 | 0 | - | 1.2555e-07 | 58186.0837 | 0 | 58186.0837
840 | double | L53+S26 | 操作：开S62-3 + 打开开关 S25 | 0 | 0 | 0 | - | 1.2555e-07 | 58186.0837 | 0 | 58186.0837
840 | double | L53+S27 | 操作：开S62-3(源:L53) | 0 | 0 | 0 | - | 1.2555e-07 | 58186.0837 | 0 | 58186.0837
840 | double | L53+S28 | 操作：开S62-3 + 不操作（S28 基本策略） | 242550 | 0 | 242550 | - | 1.2555e-07 | 58186.1141 | 0 | 58186.1141
840 | double | U12+S23 | 不操作（U12 基本策略） + 不操作（S23 基本策略） | 1697400 | 0 | 1697400 | - | 6.3084e-06 | 58196.8219 | 0 | 58196.8219
840 | double | U12+S24 | 不操作（U12 基本策略） + 不操作（S24 基本策略） | 708000 | 0 | 708000 | - | 6.3084e-06 | 58201.2883 | 0 | 58201.2883
840 | double | U12+S25 | 不操作（U12 基本策略） + 不操作（S25 基本策略） | 708000 | 0 | 708000 | - | 6.3084e-06 | 58205.7546 | 0 | 58205.7546
840 | double | U12+S26 | 不操作（U12 基本策略） + 打开开关 S25 | 708000 | 0 | 708000 | - | 6.3084e-06 | 58210.221 | 0 | 58210.221
840 | double | U12+S27 | 不操作（U12 基本策略） + 操作：开S62-3 | 708000 | 0 | 708000 | - | 6.3084e-06 | 58214.6873 | 0 | 58214.6873
840 | double | U12+S28 | 不操作（U12 基本策略） + 不操作（S28 基本策略） | 950550 | 0 | 950550 | - | 6.3084e-06 | 58220.6837 | 0 | 58220.6837
840 | double | U12+S29 | 不操作（U12 基本策略） + 操作：开S62-3 | 708000 | 0 | 708000 | - | 6.3084e-06 | 58225.1501 | 0 | 58225.1501
840 | double | U12+S13-1 | 不操作（U12 基本策略） + 不操作（S13-1 基本策略） | 708000 | 0 | 708000 | - | 6.3084e-06 | 58229.6164 | 0 | 58229.6164
840 | double | U12+S29-2 | 不操作（U12 基本策略） + 不操作（S29-2 基本策略） | 708000 | 0 | 708000 | - | 6.3084e-06 | 58234.0827 | 0 | 58234.0827
840 | double | U12+S62-3 | 不操作（U12 基本策略） + 不操作（S62-3 基本策略） | 708000 | 0 | 708000 | - | 6.3084e-06 | 58238.5491 | 0 | 58238.5491
840 | double | U12+CB1 | 不操作（U12 基本策略） + 操作：开S13-1 | 708000 | 0 | 708000 | - | 6.3084e-06 | 58243.0154 | 0 | 58243.0154
840 | double | U12+CB2 | 不操作（U12 基本策略） + 操作：开S62-3 | 708000 | 0 | 708000 | - | 6.3084e-06 | 58247.4817 | 0 | 58247.4817
840 | double | U12+CB3 | 不操作（U12 基本策略） + 操作：开S62-3 | 708000 | 0 | 708000 | - | 6.3084e-06 | 58251.9481 | 0 | 58251.9481
840 | double | U12+DG1 | 不操作（U12 基本策略） + 打开开关 S6 | 708000 | 0 | 708000 | - | 1.5819e-05 | 58263.1476 | 0 | 58263.1476
840 | double | U12+DG2 | 不操作（U12 基本策略） + 打开开关 S9 | 708000 | 0 | 708000 | - | 1.5819e-05 | 58274.3471 | 0 | 58274.3471
840 | double | U12+DG3 | 不操作（U12 基本策略） + 打开开关 S13 | 708000 | 0 | 708000 | - | 1.5819e-05 | 58285.5466 | 0 | 58285.5466
840 | double | U12+DG4 | 不操作（U12 基本策略） + 打开开关 S15 | 708000 | 0 | 708000 | - | 1.5819e-05 | 58296.7461 | 0 | 58296.7461
840 | double | U12+DG5 | 不操作（U12 基本策略） + 打开开关 S17 | 708000 | 0 | 708000 | - | 1.5819e-05 | 58307.9456 | 0 | 58307.9456
840 | double | U12+DG6 | 不操作（U12 基本策略） + 打开开关 S21 | 708000 | 0 | 708000 | - | 1.5819e-05 | 58319.1451 | 0 | 58319.1451
840 | double | U12+DG7 | 不操作（U12 基本策略） + 打开开关 S24 | 708000 | 0 | 708000 | - | 1.5819e-05 | 58330.3446 | 0 | 58330.3446
840 | double | U12+DG8 | 不操作（U12 基本策略） + 打开开关 S25 | 708000 | 0 | 708000 | - | 1.5819e-05 | 58341.5441 | 0 | 58341.5441
840 | double | U13+S1 | 不操作（U13 基本策略） + 操作：开S13-1 | 40200 | 0 | 40200 | - | 6.3084e-06 | 58341.7977 | 0 | 58341.7977
840 | double | U13+S2 | 不操作（U13 基本策略） + 操作：开S13-1 | 40200 | 0 | 40200 | - | 6.3084e-06 | 58342.0513 | 0 | 58342.0513
840 | double | U13+S3 | 不操作（U13 基本策略） + 操作：开S13-1 | 40200 | 0 | 40200 | - | 6.3084e-06 | 58342.3049 | 0 | 58342.3049
840 | double | U13+S4 | 不操作（U13 基本策略） + 操作：开S13-1 | 40200 | 0 | 40200 | - | 6.3084e-06 | 58342.5585 | 0 | 58342.5585
840 | double | U13+S5 | 不操作（U13 基本策略） + 操作：开S13-1 | 40200 | 0 | 40200 | - | 6.3084e-06 | 58342.812 | 0 | 58342.812
840 | double | U13+S6 | 不操作（U13 基本策略） + 不操作（S6 基本策略） | 40200 | 0 | 40200 | - | 6.3084e-06 | 58343.0656 | 0 | 58343.0656
840 | double | U13+S7 | 不操作（U13 基本策略） + 打开开关 S6 | 40200 | 0 | 40200 | - | 6.3084e-06 | 58343.3192 | 0 | 58343.3192
840 | double | U13+S8 | 不操作（U13 基本策略） + 操作：开S29-2 | 40200 | 0 | 40200 | - | 6.3084e-06 | 58343.5728 | 0 | 58343.5728
840 | double | U13+S9 | 不操作（U13 基本策略） + 不操作（S9 基本策略） | 40200 | 0 | 40200 | - | 6.3084e-06 | 58343.8264 | 0 | 58343.8264
840 | double | L54+U16 | 操作：开S62-3 + 不操作（U16 基本策略） | 271200 | 0 | 271200 | - | 1.4865e-05 | 58347.8578 | 0 | 58347.8578
840 | double | L54+U17 | 操作：开S62-3 + 不操作（U17 基本策略） | 26800 | 0 | 26800 | - | 1.4865e-05 | 58348.2562 | 0 | 58348.2562
840 | double | L54+U18 | 操作：开S62-3 + 不操作（U18 基本策略） | 354000 | 0 | 354000 | - | 1.4865e-05 | 58353.5184 | 0 | 58353.5184
840 | double | L54+U19 | 操作：开S62-3 + 不操作（U19 基本策略） | 16080 | 0 | 16080 | - | 1.4865e-05 | 58353.7574 | 0 | 58353.7574
840 | double | L54+U20 | 操作：开S62-3 + 不操作（U20 基本策略） | 40200 | 0 | 40200 | - | 1.4865e-05 | 58354.355 | 0 | 58354.355
840 | double | L54+U21 | 操作：开S62-3 + 不操作（U21 基本策略） | 212400 | 0 | 212400 | - | 1.4865e-05 | 58357.5123 | 0 | 58357.5123
840 | double | L54+U22 | 操作：开S62-3 + 不操作（U22 基本策略） | 40200 | 0 | 40200 | - | 1.4865e-05 | 58358.1098 | 0 | 58358.1098
840 | double | L54+U23 | 操作：开S62-3 + 不操作（U23 基本策略） | 40200 | 0 | 40200 | - | 1.4865e-05 | 58358.7074 | 0 | 58358.7074
840 | double | L54+U24 | 操作：开S62-3 + 不操作（U24 基本策略） | 26800 | 0 | 26800 | - | 1.4865e-05 | 58359.1058 | 0 | 58359.1058
840 | double | L54+U25 | 操作：开S62-3 + 不操作（U25 基本策略） | 40200 | 0 | 40200 | - | 1.4865e-05 | 58359.7034 | 0 | 58359.7034
840 | double | L54+U26 | 操作：开S62-3 + 不操作（U26 基本策略） | 26800 | 0 | 26800 | - | 1.4865e-05 | 58360.1017 | 0 | 58360.1017
840 | double | L54+U27 | 操作：开S62-3 + 不操作（U27 基本策略） | 135600 | 0 | 135600 | - | 1.4865e-05 | 58362.1174 | 0 | 58362.1174
840 | double | L54+U28 | 操作：开S62-3 + 不操作（U28 基本策略） | 67000 | 0 | 67000 | - | 1.4865e-05 | 58363.1134 | 0 | 58363.1134
840 | double | L54+U29 | 操作：开S62-3 + 不操作（U29 基本策略） | 212400 | 0 | 212400 | - | 1.4865e-05 | 58366.2707 | 0 | 58366.2707
840 | double | L54+U30 | 操作：开S62-3 + 不操作（U30 基本策略） | 67000 | 0 | 67000 | - | 1.4865e-05 | 58367.2666 | 0 | 58367.2666
840 | double | L54+U31 | 操作：开S62-3 + 不操作（U31 基本策略） | 271200 | 0 | 271200 | - | 1.4865e-05 | 58371.298 | 0 | 58371.298
840 | double | L54+U32 | 操作：开S62-3 + 不操作（U32 基本策略） | 708000 | 0 | 708000 | - | 1.4865e-05 | 58381.8223 | 0 | 58381.8223
840 | double | L54+U33 | 操作：开S62-3 + 不操作（U33 基本策略） | 339000 | 0 | 339000 | - | 1.4865e-05 | 58386.8615 | 0 | 58386.8615
840 | double | L54+U34 | 操作：开S62-3 + 不操作（U34 基本策略） | 203400 | 0 | 203400 | - | 1.4865e-05 | 58389.8851 | 0 | 58389.8851
840 | double | L54+U35 | 操作：开S62-3 + 不操作（U35 基本策略） | 26800 | 0 | 26800 | - | 1.4865e-05 | 58390.2834 | 0 | 58390.2834
840 | double | L54+U36 | 操作：开S62-3 + 不操作（U36 基本策略） | 354000 | 0 | 354000 | - | 1.4865e-05 | 58395.5456 | 0 | 58395.5456
840 | double | L54+U37 | 操作：开S62-3 + 不操作（U37 基本策略） | 60300 | 0 | 60300 | - | 1.4865e-05 | 58396.442 | 0 | 58396.442
840 | double | L54+U38 | 操作：开S62-3 + 不操作（U38 基本策略） | 474600 | 0 | 474600 | - | 1.4865e-05 | 58403.4969 | 0 | 58403.4969
840 | double | L54+U39 | 操作：开S62-3 + 不操作（U39 基本策略） | 60300 | 0 | 60300 | - | 1.4865e-05 | 58404.3932 | 0 | 58404.3932
840 | double | L54+U40 | 操作：开S62-3 + 不操作（U40 基本策略） | 424800 | 0 | 424800 | - | 1.4865e-05 | 58410.7078 | 0 | 58410.7078
840 | double | L54+U41 | 操作：开S62-3 + 不操作（U41 基本策略） | 40200 | 0 | 40200 | - | 1.4865e-05 | 58411.3054 | 0 | 58411.3054
840 | double | L54+U42 | 操作：开S62-3 + 不操作（U42 基本策略） | 226000 | 0 | 226000 | - | 1.4865e-05 | 58414.6649 | 0 | 58414.6649
840 | double | L54+U43 | 操作：开S62-3 + 不操作（U43 基本策略） | 26800 | 0 | 26800 | - | 1.4865e-05 | 58415.0633 | 0 | 58415.0633
840 | double | L54+U44 | 操作：开S62-3 + 不操作（U44 基本策略） | 40200 | 0 | 40200 | - | 1.4865e-05 | 58415.6608 | 0 | 58415.6608
840 | double | L54+U45 | 操作：开S62-3 + 不操作（U45 基本策略） | 424800 | 0 | 424800 | - | 1.4865e-05 | 58421.9754 | 0 | 58421.9754
840 | double | L53+S29 | 操作：开S62-3(源:L53) | 453550 | 0 | 453550 | - | 1.2555e-07 | 58422.0324 | 0 | 58422.0324
840 | double | L53+S13-1 | 操作：开S62-3(源:L53) | 0 | 0 | 0 | - | 1.2555e-07 | 58422.0324 | 0 | 58422.0324
840 | double | L53+S29-2 | 操作：开S62-3(源:L53) | 0 | 0 | 0 | - | 1.2555e-07 | 58422.0324 | 0 | 58422.0324
840 | double | L53+S62-3 | 不操作（L53 基本策略）(源:L53) | 852550 | 0 | 852550 | - | 1.2555e-07 | 58422.1394 | 0 | 58422.1394
840 | double | L53+CB1 | 操作：开S62-3+开S13-1(源:L53) | 0 | 0 | 0 | - | 1.2555e-07 | 58422.1394 | 0 | 58422.1394
840 | double | L53+CB2 | 操作：开S62-3+开S13-1(源:L53) | 0 | 0 | 0 | - | 1.2555e-07 | 58422.1394 | 0 | 58422.1394
840 | double | L53+CB3 | 操作：开S62-3+开S29-2(源:L53) | 0 | 0 | 0 | - | 1.2555e-07 | 58422.1394 | 0 | 58422.1394
840 | double | L53+DG1 | 操作：开S62-3 + 打开开关 S6 | 0 | 0 | 0 | - | 3.1482e-07 | 58422.1394 | 0 | 58422.1394
840 | double | L53+DG2 | 操作：开S62-3 + 打开开关 S9 | 0 | 0 | 0 | - | 3.1482e-07 | 58422.1394 | 0 | 58422.1394
840 | double | L53+DG3 | 操作：开S62-3 + 打开开关 S13 | 0 | 0 | 0 | - | 3.1482e-07 | 58422.1394 | 0 | 58422.1394
840 | double | L53+DG4 | 操作：开S62-3 + 打开开关 S15 | 0 | 0 | 0 | - | 3.1482e-07 | 58422.1394 | 0 | 58422.1394
840 | double | L53+DG5 | 操作：开S62-3 + 打开开关 S17 | 0 | 0 | 0 | - | 3.1482e-07 | 58422.1394 | 0 | 58422.1394
840 | double | L53+DG6 | 操作：开S62-3 + 打开开关 S21 | 0 | 0 | 0 | - | 3.1482e-07 | 58422.1394 | 0 | 58422.1394
840 | double | L53+DG7 | 操作：开S62-3 + 打开开关 S24 | 0 | 0 | 0 | - | 3.1482e-07 | 58422.1394 | 0 | 58422.1394
840 | double | L53+DG8 | 操作：开S62-3 + 打开开关 S25 | 0 | 0 | 0 | - | 3.1482e-07 | 58422.1394 | 0 | 58422.1394
840 | double | L54+U1 | 操作：开S62-3 + 不操作（U1 基本策略） | 26800 | 0 | 26800 | - | 1.4865e-05 | 58422.5378 | 0 | 58422.5378
840 | double | L54+U2 | 操作：开S62-3 + 不操作（U2 基本策略） | 40200 | 0 | 40200 | - | 1.4865e-05 | 58423.1354 | 0 | 58423.1354
840 | double | L54+U3 | 操作：开S62-3 + 不操作（U3 基本策略） | 40200 | 0 | 40200 | - | 1.4865e-05 | 58423.7329 | 0 | 58423.7329
840 | double | L54+U4 | 操作：开S62-3 + 不操作（U4 基本策略） | 40200 | 0 | 40200 | - | 1.4865e-05 | 58424.3305 | 0 | 58424.3305
840 | double | L54+U5 | 操作：开S62-3 + 不操作（U5 基本策略） | 67000 | 0 | 67000 | - | 1.4865e-05 | 58425.3265 | 0 | 58425.3265
840 | double | L54+U6 | 操作：开S62-3 + 不操作（U6 基本策略） | 40200 | 0 | 40200 | - | 1.4865e-05 | 58425.924 | 0 | 58425.924
840 | double | L54+U7 | 操作：开S62-3 + 不操作（U7 基本策略） | 212400 | 0 | 212400 | - | 1.4865e-05 | 58429.0813 | 0 | 58429.0813
840 | double | L54+U8 | 操作：开S62-3 + 不操作（U8 基本策略） | 40200 | 0 | 40200 | - | 1.4865e-05 | 58429.6789 | 0 | 58429.6789
840 | double | L54+U9 | 操作：开S62-3 + 不操作（U9 基本策略） | 424800 | 0 | 424800 | - | 1.4865e-05 | 58435.9935 | 0 | 58435.9935
840 | double | L54+U10 | 操作：开S62-3 + 不操作（U10 基本策略） | 134000 | 0 | 134000 | - | 1.4865e-05 | 58437.9854 | 0 | 58437.9854
840 | double | L54+U11 | 操作：开S62-3 + 不操作（U11 基本策略） | 339000 | 0 | 339000 | - | 1.4865e-05 | 58443.0246 | 0 | 58443.0246
840 | double | L54+U12 | 操作：开S62-3 + 不操作（U12 基本策略） | 708000 | 0 | 708000 | - | 1.4865e-05 | 58453.549 | 0 | 58453.549
840 | double | L54+U13 | 操作：开S62-3 + 不操作（U13 基本策略） | 40200 | 0 | 40200 | - | 1.4865e-05 | 58454.1465 | 0 | 58454.1465
840 | double | L54+U14 | 操作：开S62-3 + 不操作（U14 基本策略） | 1486800 | 0 | 1486800 | - | 1.4865e-05 | 58476.2477 | 0 | 58476.2477
840 | double | L54+U15 | 操作：开S62-3 + 不操作（U15 基本策略） | 140700 | 0 | 140700 | - | 1.4865e-05 | 58478.3392 | 0 | 58478.3392
840 | double | L53+U31 | 操作：开S62-3 + 不操作（U31 基本策略） | 271200 | 0 | 271200 | - | 3.1482e-07 | 58478.4246 | 0 | 58478.4246
840 | double | L53+U32 | 操作：开S62-3 + 不操作（U32 基本策略） | 708000 | 0 | 708000 | - | 3.1482e-07 | 58478.6475 | 0 | 58478.6475
840 | double | L53+U33 | 操作：开S62-3 + 不操作（U33 基本策略） | 339000 | 0 | 339000 | - | 3.1482e-07 | 58478.7542 | 0 | 58478.7542
840 | double | L53+U34 | 操作：开S62-3 + 不操作（U34 基本策略） | 203400 | 0 | 203400 | - | 3.1482e-07 | 58478.8182 | 0 | 58478.8182
840 | double | L53+U35 | 操作：开S62-3 + 不操作（U35 基本策略） | 26800 | 0 | 26800 | - | 3.1482e-07 | 58478.8267 | 0 | 58478.8267
840 | double | L53+U36 | 操作：开S62-3 + 不操作（U36 基本策略） | 354000 | 0 | 354000 | - | 3.1482e-07 | 58478.9381 | 0 | 58478.9381
840 | double | L53+U37 | 操作：开S62-3 + 不操作（U37 基本策略） | 60300 | 0 | 60300 | - | 3.1482e-07 | 58478.9571 | 0 | 58478.9571
840 | double | L53+U38 | 操作：开S62-3 + 不操作（U38 基本策略） | 474600 | 0 | 474600 | - | 3.1482e-07 | 58479.1065 | 0 | 58479.1065
840 | double | L53+U39 | 操作：开S62-3 + 不操作（U39 基本策略） | 60300 | 0 | 60300 | - | 3.1482e-07 | 58479.1255 | 0 | 58479.1255
840 | double | L53+U40 | 操作：开S62-3 + 不操作（U40 基本策略） | 424800 | 0 | 424800 | - | 3.1482e-07 | 58479.2592 | 0 | 58479.2592
840 | double | L53+U41 | 操作：开S62-3 + 不操作（U41 基本策略） | 40200 | 0 | 40200 | - | 3.1482e-07 | 58479.2719 | 0 | 58479.2719
840 | double | L53+U42 | 操作：开S62-3 + 不操作（U42 基本策略） | 226000 | 0 | 226000 | - | 3.1482e-07 | 58479.343 | 0 | 58479.343
840 | double | L53+U43 | 操作：开S62-3 + 不操作（U43 基本策略） | 26800 | 0 | 26800 | - | 3.1482e-07 | 58479.3515 | 0 | 58479.3515
840 | double | L53+U44 | 操作：开S62-3 + 不操作（U44 基本策略） | 40200 | 0 | 40200 | - | 3.1482e-07 | 58479.3641 | 0 | 58479.3641
840 | double | L53+U45 | 操作：开S62-3 + 不操作（U45 基本策略） | 424800 | 0 | 424800 | - | 3.1482e-07 | 58479.4979 | 0 | 58479.4979
840 | double | L53+U46 | 操作：开S62-3 + 不操作（U46 基本策略） | 100500 | 0 | 100500 | - | 3.1482e-07 | 58479.5295 | 0 | 58479.5295
840 | double | L53+U47 | 操作：开S62-3 + 不操作（U47 基本策略） | 708000 | 0 | 708000 | - | 3.1482e-07 | 58479.7524 | 0 | 58479.7524
840 | double | L53+U48 | 操作：开S62-3 + 不操作（U48 基本策略） | 281400 | 0 | 281400 | - | 3.1482e-07 | 58479.841 | 0 | 58479.841
840 | double | L53+U49 | 操作：开S62-3 + 不操作（U49 基本策略） | 949200 | 0 | 949200 | - | 3.1482e-07 | 58480.1398 | 0 | 58480.1398
840 | double | L53+U50 | 操作：开S62-3 + 不操作（U50 基本策略） | 40200 | 0 | 40200 | - | 3.1482e-07 | 58480.1525 | 0 | 58480.1525
840 | double | L53+U51 | 操作：开S62-3 + 不操作（U51 基本策略） | 281400 | 0 | 281400 | - | 3.1482e-07 | 58480.241 | 0 | 58480.241
840 | double | L53+U52 | 操作：开S62-3 + 不操作（U52 基本策略） | 134000 | 0 | 134000 | - | 3.1482e-07 | 58480.2832 | 0 | 58480.2832
840 | double | L53+U53 | 操作：开S62-3 + 不操作（U53 基本策略） | 452000 | 0 | 452000 | - | 3.1482e-07 | 58480.4255 | 0 | 58480.4255
840 | double | L53+U54 | 操作：开S62-3 + 不操作（U54 基本策略） | 100500 | 0 | 100500 | - | 3.1482e-07 | 58480.4572 | 0 | 58480.4572
840 | double | L53+U55 | 操作：开S62-3 + 不操作（U55 基本策略） | 134000 | 0 | 134000 | - | 3.1482e-07 | 58480.4994 | 0 | 58480.4994
840 | double | L53+U56 | 操作：开S62-3 + 不操作（U56 基本策略） | 90400 | 0 | 90400 | - | 3.1482e-07 | 58480.5278 | 0 | 58480.5278
840 | double | L53+U57 | 操作：开S62-3 + 不操作（U57 基本策略） | 80400 | 0 | 80400 | - | 3.1482e-07 | 58480.5531 | 0 | 58480.5531
840 | double | L53+U58 | 操作：开S62-3 + 不操作（U58 基本策略） | 212400 | 0 | 212400 | - | 3.1482e-07 | 58480.62 | 0 | 58480.62
840 | double | L53+U59 | 操作：开S62-3 + 不操作（U59 基本策略） | 30150 | 0 | 30150 | - | 3.1482e-07 | 58480.6295 | 0 | 58480.6295
840 | double | L53+U60 | 操作：开S62-3 + 不操作（U60 基本策略） | 40200 | 0 | 40200 | - | 3.1482e-07 | 58480.6421 | 0 | 58480.6421
840 | double | L54+U46 | 操作：开S62-3 + 不操作（U46 基本策略） | 100500 | 0 | 100500 | - | 1.4865e-05 | 58482.1361 | 0 | 58482.1361
840 | double | L54+U47 | 操作：开S62-3 + 不操作（U47 基本策略） | 708000 | 0 | 708000 | - | 1.4865e-05 | 58492.6604 | 0 | 58492.6604
840 | double | L54+U48 | 操作：开S62-3 + 不操作（U48 基本策略） | 281400 | 0 | 281400 | - | 1.4865e-05 | 58496.8434 | 0 | 58496.8434
840 | double | L54+U49 | 操作：开S62-3 + 不操作（U49 基本策略） | 949200 | 0 | 949200 | - | 1.4865e-05 | 58510.9532 | 0 | 58510.9532
840 | double | L54+U50 | 操作：开S62-3 + 不操作（U50 基本策略） | 40200 | 0 | 40200 | - | 1.4865e-05 | 58511.5508 | 0 | 58511.5508
840 | double | L54+U51 | 操作：开S62-3 + 不操作（U51 基本策略） | 281400 | 0 | 281400 | - | 1.4865e-05 | 58515.7337 | 0 | 58515.7337
840 | double | L54+U52 | 操作：开S62-3 + 不操作（U52 基本策略） | 134000 | 0 | 134000 | - | 1.4865e-05 | 58517.7256 | 0 | 58517.7256
840 | double | L54+U53 | 操作：开S62-3 + 不操作（U53 基本策略） | 452000 | 0 | 452000 | - | 1.4865e-05 | 58524.4446 | 0 | 58524.4446
840 | double | L54+U54 | 操作：开S62-3 + 不操作（U54 基本策略） | 100500 | 0 | 100500 | - | 1.4865e-05 | 58525.9385 | 0 | 58525.9385
840 | double | L54+U55 | 操作：开S62-3 + 不操作（U55 基本策略） | 134000 | 0 | 134000 | - | 1.4865e-05 | 58527.9304 | 0 | 58527.9304
840 | double | L54+U56 | 操作：开S62-3 + 不操作（U56 基本策略） | 90400 | 0 | 90400 | - | 1.4865e-05 | 58529.2742 | 0 | 58529.2742
840 | double | L54+U57 | 操作：开S62-3 + 不操作（U57 基本策略） | 80400 | 0 | 80400 | - | 1.4865e-05 | 58530.4693 | 0 | 58530.4693
840 | double | L54+U58 | 操作：开S62-3 + 不操作（U58 基本策略） | 212400 | 0 | 212400 | - | 1.4865e-05 | 58533.6266 | 0 | 58533.6266
840 | double | L54+U59 | 操作：开S62-3 + 不操作（U59 基本策略） | 30150 | 0 | 30150 | - | 1.4865e-05 | 58534.0748 | 0 | 58534.0748
840 | double | L54+U60 | 操作：开S62-3 + 不操作（U60 基本策略） | 40200 | 0 | 40200 | - | 1.4865e-05 | 58534.6724 | 0 | 58534.6724
840 | double | L54+U61 | 操作：开S62-3 + 不操作（U61 基本策略） | 318600 | 0 | 318600 | - | 1.4865e-05 | 58539.4083 | 0 | 58539.4083
840 | double | L54+U62 | 操作：开S62-3 + 不操作（U62 基本策略） | 80400 | 0 | 80400 | - | 1.4865e-05 | 58540.6035 | 0 | 58540.6035
840 | double | L54+S1 | 操作：开S62-3+开S13-1(源:L54) | 0 | 0 | 0 | - | 5.9281e-06 | 58540.6035 | 0 | 58540.6035
840 | double | L54+S2 | 操作：开S62-3+开S13-1(源:L54) | 0 | 0 | 0 | - | 5.9281e-06 | 58540.6035 | 0 | 58540.6035
840 | double | L54+S3 | 操作：开S62-3+开S13-1(源:L54) | 0 | 0 | 0 | - | 5.9281e-06 | 58540.6035 | 0 | 58540.6035
840 | double | L54+S4 | 操作：开S62-3+开S13-1(源:L54) | 0 | 0 | 0 | - | 5.9281e-06 | 58540.6035 | 0 | 58540.6035
840 | double | L54+S5 | 操作：开S62-3+开S13-1(源:L54) | 0 | 0 | 0 | - | 5.9281e-06 | 58540.6035 | 0 | 58540.6035
840 | double | L54+S6 | 操作：开S62-3 + 不操作（S6 基本策略） | 0 | 0 | 0 | - | 5.9281e-06 | 58540.6035 | 0 | 58540.6035
840 | double | L54+S7 | 操作：开S62-3 + 打开开关 S6 | 0 | 0 | 0 | - | 5.9281e-06 | 58540.6035 | 0 | 58540.6035
840 | double | L54+S8 | 操作：开S62-3+开S29-2(源:L54) | 0 | 0 | 0 | - | 5.9281e-06 | 58540.6035 | 0 | 58540.6035
840 | double | L54+S9 | 操作：开S62-3 + 不操作（S9 基本策略） | 0 | 0 | 0 | - | 5.9281e-06 | 58540.6035 | 0 | 58540.6035
840 | double | L54+S10 | 操作：开S62-3 + 打开开关 S9 | 0 | 0 | 0 | - | 5.9281e-06 | 58540.6035 | 0 | 58540.6035
840 | double | L54+S11 | 操作：开S62-3+开S29-2(源:L54) | 0 | 0 | 0 | - | 5.9281e-06 | 58540.6035 | 0 | 58540.6035
840 | double | L54+S12 | 操作：开S62-3+开S29-2(源:L54) | 0 | 0 | 0 | - | 5.9281e-06 | 58540.6035 | 0 | 58540.6035
840 | double | L54+S13 | 操作：开S62-3 + 不操作（S13 基本策略） | 0 | 0 | 0 | - | 5.9281e-06 | 58540.6035 | 0 | 58540.6035
840 | double | L59+S29 | 操作：开S62-3(源:L59) | 318600 | 0 | 318600 | - | 2.5112e-07 | 58540.6835 | 0 | 58540.6835
840 | double | L59+S13-1 | 操作：开S62-3(源:L59) | 0 | 0 | 0 | - | 2.5112e-07 | 58540.6835 | 0 | 58540.6835
840 | double | L59+S29-2 | 操作：开S62-3(源:L59) | 0 | 0 | 0 | - | 2.5112e-07 | 58540.6835 | 0 | 58540.6835
840 | double | L59+S62-3 | 不操作（L59 基本策略）(源:L59) | 80400 | 0 | 80400 | - | 2.5112e-07 | 58540.7037 | 0 | 58540.7037
840 | double | L59+CB1 | 操作：开S62-3+开S13-1(源:L59) | 0 | 0 | 0 | - | 2.5112e-07 | 58540.7037 | 0 | 58540.7037
840 | double | L59+CB2 | 操作：开S62-3+开S13-1(源:L59) | 0 | 0 | 0 | - | 2.5112e-07 | 58540.7037 | 0 | 58540.7037
840 | double | L59+CB3 | 操作：开S62-3+开S29-2(源:L59) | 0 | 0 | 0 | - | 2.5112e-07 | 58540.7037 | 0 | 58540.7037
840 | double | L59+DG1 | 操作：开S62-3 + 打开开关 S6 | 0 | 0 | 0 | - | 6.297e-07 | 58540.7037 | 0 | 58540.7037
840 | double | L59+DG2 | 操作：开S62-3 + 打开开关 S9 | 0 | 0 | 0 | - | 6.297e-07 | 58540.7037 | 0 | 58540.7037
840 | double | L59+DG3 | 操作：开S62-3 + 打开开关 S13 | 0 | 0 | 0 | - | 6.297e-07 | 58540.7037 | 0 | 58540.7037
840 | double | L59+DG4 | 操作：开S62-3 + 打开开关 S15 | 0 | 0 | 0 | - | 6.297e-07 | 58540.7037 | 0 | 58540.7037
840 | double | L59+DG5 | 操作：开S62-3 + 打开开关 S17 | 0 | 0 | 0 | - | 6.297e-07 | 58540.7037 | 0 | 58540.7037
840 | double | L59+DG6 | 操作：开S62-3 + 打开开关 S21 | 0 | 0 | 0 | - | 6.297e-07 | 58540.7037 | 0 | 58540.7037
840 | double | L59+DG7 | 操作：开S62-3 + 打开开关 S24 | 0 | 0 | 0 | - | 6.297e-07 | 58540.7037 | 0 | 58540.7037
840 | double | L59+DG8 | 操作：开S62-3 + 打开开关 S25 | 0 | 0 | 0 | - | 6.297e-07 | 58540.7037 | 0 | 58540.7037
840 | double | U1+S1 | 不操作（U1 基本策略） + 操作：开S13-1 | 26800 | 0 | 26800 | - | 6.3084e-06 | 58540.8727 | 0 | 58540.8727
840 | double | U1+S2 | 不操作（U1 基本策略） + 操作：开S13-1 | 26800 | 0 | 26800 | - | 6.3084e-06 | 58541.0418 | 0 | 58541.0418
840 | double | U1+S3 | 不操作（U1 基本策略） + 操作：开S13-1 | 26800 | 0 | 26800 | - | 6.3084e-06 | 58541.2109 | 0 | 58541.2109
840 | double | U1+S4 | 不操作（U1 基本策略） + 操作：开S13-1 | 26800 | 0 | 26800 | - | 6.3084e-06 | 58541.3799 | 0 | 58541.3799
840 | double | U1+S5 | 不操作（U1 基本策略） + 操作：开S13-1 | 26800 | 0 | 26800 | - | 6.3084e-06 | 58541.549 | 0 | 58541.549
840 | double | U1+S6 | 不操作（U1 基本策略） + 不操作（S6 基本策略） | 26800 | 0 | 26800 | - | 6.3084e-06 | 58541.7181 | 0 | 58541.7181
840 | double | U1+S7 | 不操作（U1 基本策略） + 打开开关 S6 | 26800 | 0 | 26800 | - | 6.3084e-06 | 58541.8871 | 0 | 58541.8871
840 | double | U1+S8 | 不操作（U1 基本策略） + 操作：开S29-2 | 26800 | 0 | 26800 | - | 6.3084e-06 | 58542.0562 | 0 | 58542.0562
840 | double | U1+S9 | 不操作（U1 基本策略） + 不操作（S9 基本策略） | 26800 | 0 | 26800 | - | 6.3084e-06 | 58542.2253 | 0 | 58542.2253
840 | double | U1+S10 | 不操作（U1 基本策略） + 打开开关 S9 | 26800 | 0 | 26800 | - | 6.3084e-06 | 58542.3943 | 0 | 58542.3943
840 | double | U1+S11 | 不操作（U1 基本策略） + 操作：开S29-2 | 26800 | 0 | 26800 | - | 6.3084e-06 | 58542.5634 | 0 | 58542.5634
840 | double | U1+S12 | 不操作（U1 基本策略） + 操作：开S29-2 | 26800 | 0 | 26800 | - | 6.3084e-06 | 58542.7325 | 0 | 58542.7325
840 | double | U1+S13 | 不操作（U1 基本策略） + 不操作（S13 基本策略） | 26800 | 0 | 26800 | - | 6.3084e-06 | 58542.9015 | 0 | 58542.9015
840 | double | U1+S14 | 不操作（U1 基本策略） + 打开开关 S13 | 26800 | 0 | 26800 | - | 6.3084e-06 | 58543.0706 | 0 | 58543.0706
840 | double | U1+S15 | 不操作（U1 基本策略） + 不操作（S15 基本策略） | 26800 | 0 | 26800 | - | 6.3084e-06 | 58543.2397 | 0 | 58543.2397
840 | double | U13+DG5 | 不操作（U13 基本策略） + 打开开关 S17 | 40200 | 0 | 40200 | - | 1.5819e-05 | 58543.8756 | 0 | 58543.8756
840 | double | U13+DG6 | 不操作（U13 基本策略） + 打开开关 S21 | 40200 | 0 | 40200 | - | 1.5819e-05 | 58544.5115 | 0 | 58544.5115
840 | double | U13+DG7 | 不操作（U13 基本策略） + 打开开关 S24 | 40200 | 0 | 40200 | - | 1.5819e-05 | 58545.1474 | 0 | 58545.1474
840 | double | U13+DG8 | 不操作（U13 基本策略） + 打开开关 S25 | 40200 | 0 | 40200 | - | 1.5819e-05 | 58545.7833 | 0 | 58545.7833
840 | double | U14+S1 | 不操作（U14 基本策略） + 操作：开S13-1 | 1486800 | 0 | 1486800 | - | 6.3084e-06 | 58555.1626 | 0 | 58555.1626
840 | double | U14+S2 | 不操作（U14 基本策略） + 操作：开S13-1 | 1486800 | 0 | 1486800 | - | 6.3084e-06 | 58564.5419 | 0 | 58564.5419
840 | double | U14+S3 | 不操作（U14 基本策略） + 操作：开S13-1 | 1486800 | 0 | 1486800 | - | 6.3084e-06 | 58573.9212 | 0 | 58573.9212
840 | double | U14+S4 | 不操作（U14 基本策略） + 操作：开S13-1 | 1486800 | 0 | 1486800 | - | 6.3084e-06 | 58583.3005 | 0 | 58583.3005
840 | double | U14+S5 | 不操作（U14 基本策略） + 操作：开S13-1 | 1486800 | 0 | 1486800 | - | 6.3084e-06 | 58592.6798 | 0 | 58592.6798
840 | double | U14+S6 | 不操作（U14 基本策略） + 不操作（S6 基本策略） | 1486800 | 0 | 1486800 | - | 6.3084e-06 | 58602.0591 | 0 | 58602.0591
840 | double | U14+S7 | 不操作（U14 基本策略） + 打开开关 S6 | 1486800 | 0 | 1486800 | - | 6.3084e-06 | 58611.4384 | 0 | 58611.4384
840 | double | U14+S8 | 不操作（U14 基本策略） + 操作：开S29-2 | 1486800 | 0 | 1486800 | - | 6.3084e-06 | 58620.8177 | 0 | 58620.8177
840 | double | U14+S9 | 不操作（U14 基本策略） + 不操作（S9 基本策略） | 1486800 | 0 | 1486800 | - | 6.3084e-06 | 58630.197 | 0 | 58630.197
840 | double | U14+S10 | 不操作（U14 基本策略） + 打开开关 S9 | 1486800 | 0 | 1486800 | - | 6.3084e-06 | 58639.5763 | 0 | 58639.5763
840 | double | U14+S11 | 不操作（U14 基本策略） + 操作：开S29-2 | 1486800 | 0 | 1486800 | - | 6.3084e-06 | 58648.9556 | 0 | 58648.9556
840 | double | U14+S12 | 不操作（U14 基本策略） + 操作：开S29-2 | 1486800 | 0 | 1486800 | - | 6.3084e-06 | 58658.3349 | 0 | 58658.3349
840 | double | U14+S13 | 不操作（U14 基本策略） + 不操作（S13 基本策略） | 1486800 | 0 | 1486800 | - | 6.3084e-06 | 58667.7142 | 0 | 58667.7142
840 | double | U14+S14 | 不操作（U14 基本策略） + 打开开关 S13 | 1486800 | 0 | 1486800 | - | 6.3084e-06 | 58677.0935 | 0 | 58677.0935
840 | double | U14+S15 | 不操作（U14 基本策略） + 不操作（S15 基本策略） | 1486800 | 0 | 1486800 | - | 6.3084e-06 | 58686.4728 | 0 | 58686.4728
840 | double | U14+S16 | 不操作（U14 基本策略） + 打开开关 S15 | 1486800 | 0 | 1486800 | - | 6.3084e-06 | 58695.8521 | 0 | 58695.8521
840 | double | U14+S17 | 不操作（U14 基本策略） + 不操作（S17 基本策略） | 1486800 | 0 | 1486800 | - | 6.3084e-06 | 58705.2314 | 0 | 58705.2314
840 | double | U14+S18 | 不操作（U14 基本策略） + 打开开关 S17 | 1486800 | 0 | 1486800 | - | 6.3084e-06 | 58714.6107 | 0 | 58714.6107
840 | double | U14+S19 | 不操作（U14 基本策略） + 不操作（S19 基本策略） | 2177800 | 0 | 2177800 | - | 6.3084e-06 | 58728.3491 | 0 | 58728.3491
840 | double | U14+S20 | 不操作（U14 基本策略） + 不操作（S20 基本策略） | 1753000 | 0 | 1753000 | - | 6.3084e-06 | 58739.4077 | 0 | 58739.4077
840 | double | U14+S21 | 不操作（U14 基本策略） + 不操作（S21 基本策略） | 1486800 | 0 | 1486800 | - | 6.3084e-06 | 58748.787 | 0 | 58748.787
840 | double | U14+S22 | 不操作（U14 基本策略） + 打开开关 S21 | 1486800 | 0 | 1486800 | - | 6.3084e-06 | 58758.1663 | 0 | 58758.1663
840 | double | U14+S23 | 不操作（U14 基本策略） + 不操作（S23 基本策略） | 2476200 | 0 | 2476200 | - | 6.3084e-06 | 58773.7871 | 0 | 58773.7871
840 | double | U14+S24 | 不操作（U14 基本策略） + 不操作（S24 基本策略） | 1486800 | 0 | 1486800 | - | 6.3084e-06 | 58783.1664 | 0 | 58783.1664
840 | double | U14+S25 | 不操作（U14 基本策略） + 不操作（S25 基本策略） | 1486800 | 0 | 1486800 | - | 6.3084e-06 | 58792.5457 | 0 | 58792.5457
840 | double | U14+S26 | 不操作（U14 基本策略） + 打开开关 S25 | 1486800 | 0 | 1486800 | - | 6.3084e-06 | 58801.925 | 0 | 58801.925
840 | double | U18+CB3 | 不操作（U18 基本策略） + 操作：开S62-3 | 354000 | 0 | 354000 | - | 6.3084e-06 | 58804.1582 | 0 | 58804.1582
840 | double | U18+DG1 | 不操作（U18 基本策略） + 打开开关 S6 | 354000 | 0 | 354000 | - | 1.5819e-05 | 58809.7579 | 0 | 58809.7579
840 | double | U18+DG2 | 不操作（U18 基本策略） + 打开开关 S9 | 354000 | 0 | 354000 | - | 1.5819e-05 | 58815.3577 | 0 | 58815.3577
840 | double | U18+DG3 | 不操作（U18 基本策略） + 打开开关 S13 | 354000 | 0 | 354000 | - | 1.5819e-05 | 58820.9574 | 0 | 58820.9574
840 | double | U18+DG4 | 不操作（U18 基本策略） + 打开开关 S15 | 354000 | 0 | 354000 | - | 1.5819e-05 | 58826.5572 | 0 | 58826.5572
840 | double | U18+DG5 | 不操作（U18 基本策略） + 打开开关 S17 | 354000 | 0 | 354000 | - | 1.5819e-05 | 58832.1569 | 0 | 58832.1569
840 | double | U18+DG6 | 不操作（U18 基本策略） + 打开开关 S21 | 354000 | 0 | 354000 | - | 1.5819e-05 | 58837.7567 | 0 | 58837.7567
840 | double | U18+DG7 | 不操作（U18 基本策略） + 打开开关 S24 | 354000 | 0 | 354000 | - | 1.5819e-05 | 58843.3564 | 0 | 58843.3564
840 | double | U18+DG8 | 不操作（U18 基本策略） + 打开开关 S25 | 354000 | 0 | 354000 | - | 1.5819e-05 | 58848.9562 | 0 | 58848.9562
840 | double | U19+S1 | 不操作（U19 基本策略） + 操作：开S13-1 | 16080 | 0 | 16080 | - | 6.3084e-06 | 58849.0576 | 0 | 58849.0576
840 | double | U19+S2 | 不操作（U19 基本策略） + 操作：开S13-1 | 16080 | 0 | 16080 | - | 6.3084e-06 | 58849.159 | 0 | 58849.159
840 | double | U19+S3 | 不操作（U19 基本策略） + 操作：开S13-1 | 16080 | 0 | 16080 | - | 6.3084e-06 | 58849.2605 | 0 | 58849.2605
840 | double | U19+S4 | 不操作（U19 基本策略） + 操作：开S13-1 | 16080 | 0 | 16080 | - | 6.3084e-06 | 58849.3619 | 0 | 58849.3619
840 | double | U19+S5 | 不操作（U19 基本策略） + 操作：开S13-1 | 16080 | 0 | 16080 | - | 6.3084e-06 | 58849.4634 | 0 | 58849.4634
840 | double | U19+S6 | 不操作（U19 基本策略） + 不操作（S6 基本策略） | 16080 | 0 | 16080 | - | 6.3084e-06 | 58849.5648 | 0 | 58849.5648
840 | double | U19+S7 | 不操作（U19 基本策略） + 打开开关 S6 | 16080 | 0 | 16080 | - | 6.3084e-06 | 58849.6662 | 0 | 58849.6662
840 | double | U19+S8 | 不操作（U19 基本策略） + 操作：开S29-2 | 16080 | 0 | 16080 | - | 6.3084e-06 | 58849.7677 | 0 | 58849.7677
840 | double | U19+S9 | 不操作（U19 基本策略） + 不操作（S9 基本策略） | 16080 | 0 | 16080 | - | 6.3084e-06 | 58849.8691 | 0 | 58849.8691
840 | double | U19+S10 | 不操作（U19 基本策略） + 打开开关 S9 | 16080 | 0 | 16080 | - | 6.3084e-06 | 58849.9706 | 0 | 58849.9706
840 | double | U19+S11 | 不操作（U19 基本策略） + 操作：开S29-2 | 16080 | 0 | 16080 | - | 6.3084e-06 | 58850.072 | 0 | 58850.072
840 | double | U19+S12 | 不操作（U19 基本策略） + 操作：开S29-2 | 16080 | 0 | 16080 | - | 6.3084e-06 | 58850.1734 | 0 | 58850.1734
840 | double | U19+S13 | 不操作（U19 基本策略） + 不操作（S13 基本策略） | 16080 | 0 | 16080 | - | 6.3084e-06 | 58850.2749 | 0 | 58850.2749
840 | double | U19+S14 | 不操作（U19 基本策略） + 打开开关 S13 | 16080 | 0 | 16080 | - | 6.3084e-06 | 58850.3763 | 0 | 58850.3763
840 | double | U19+S15 | 不操作（U19 基本策略） + 不操作（S15 基本策略） | 16080 | 0 | 16080 | - | 6.3084e-06 | 58850.4778 | 0 | 58850.4778
840 | double | U19+S16 | 不操作（U19 基本策略） + 打开开关 S15 | 16080 | 0 | 16080 | - | 6.3084e-06 | 58850.5792 | 0 | 58850.5792
840 | double | U19+S17 | 不操作（U19 基本策略） + 不操作（S17 基本策略） | 16080 | 0 | 16080 | - | 6.3084e-06 | 58850.6806 | 0 | 58850.6806
840 | double | U19+S18 | 不操作（U19 基本策略） + 打开开关 S17 | 16080 | 0 | 16080 | - | 6.3084e-06 | 58850.7821 | 0 | 58850.7821
840 | double | U19+S19 | 不操作（U19 基本策略） + 不操作（S19 基本策略） | 707080 | 0 | 707080 | - | 6.3084e-06 | 58855.2426 | 0 | 58855.2426
840 | double | U19+S20 | 不操作（U19 基本策略） + 不操作（S20 基本策略） | 282280 | 0 | 282280 | - | 6.3084e-06 | 58857.0233 | 0 | 58857.0233
840 | double | U19+S21 | 不操作（U19 基本策略） + 不操作（S21 基本策略） | 16080 | 0 | 16080 | - | 6.3084e-06 | 58857.1248 | 0 | 58857.1248
840 | double | L59+U1 | 操作：开S62-3 + 不操作（U1 基本策略） | 26800 | 0 | 26800 | - | 6.297e-07 | 58857.1416 | 0 | 58857.1416
840 | double | L59+U2 | 操作：开S62-3 + 不操作（U2 基本策略） | 40200 | 0 | 40200 | - | 6.297e-07 | 58857.167 | 0 | 58857.167
840 | double | L59+U3 | 操作：开S62-3 + 不操作（U3 基本策略） | 40200 | 0 | 40200 | - | 6.297e-07 | 58857.1923 | 0 | 58857.1923
840 | double | L59+U4 | 操作：开S62-3 + 不操作（U4 基本策略） | 40200 | 0 | 40200 | - | 6.297e-07 | 58857.2176 | 0 | 58857.2176
840 | double | L59+U5 | 操作：开S62-3 + 不操作（U5 基本策略） | 67000 | 0 | 67000 | - | 6.297e-07 | 58857.2598 | 0 | 58857.2598
840 | double | L59+U6 | 操作：开S62-3 + 不操作（U6 基本策略） | 40200 | 0 | 40200 | - | 6.297e-07 | 58857.2851 | 0 | 58857.2851
840 | double | L59+U7 | 操作：开S62-3 + 不操作（U7 基本策略） | 212400 | 0 | 212400 | - | 6.297e-07 | 58857.4188 | 0 | 58857.4188
840 | double | L59+U8 | 操作：开S62-3 + 不操作（U8 基本策略） | 40200 | 0 | 40200 | - | 6.297e-07 | 58857.4442 | 0 | 58857.4442
840 | double | L59+U9 | 操作：开S62-3 + 不操作（U9 基本策略） | 424800 | 0 | 424800 | - | 6.297e-07 | 58857.7117 | 0 | 58857.7117
840 | double | L59+U10 | 操作：开S62-3 + 不操作（U10 基本策略） | 134000 | 0 | 134000 | - | 6.297e-07 | 58857.796 | 0 | 58857.796
840 | double | L59+U11 | 操作：开S62-3 + 不操作（U11 基本策略） | 339000 | 0 | 339000 | - | 6.297e-07 | 58858.0095 | 0 | 58858.0095
840 | double | L59+U12 | 操作：开S62-3 + 不操作（U12 基本策略） | 708000 | 0 | 708000 | - | 6.297e-07 | 58858.4553 | 0 | 58858.4553
840 | double | L59+U13 | 操作：开S62-3 + 不操作（U13 基本策略） | 40200 | 0 | 40200 | - | 6.297e-07 | 58858.4806 | 0 | 58858.4806
840 | double | L59+U14 | 操作：开S62-3 + 不操作（U14 基本策略） | 1486800 | 0 | 1486800 | - | 6.297e-07 | 58859.4169 | 0 | 58859.4169
840 | double | L59+U15 | 操作：开S62-3 + 不操作（U15 基本策略） | 140700 | 0 | 140700 | - | 6.297e-07 | 58859.5055 | 0 | 58859.5055
840 | double | L59+U16 | 操作：开S62-3 + 不操作（U16 基本策略） | 271200 | 0 | 271200 | - | 6.297e-07 | 58859.6763 | 0 | 58859.6763
840 | double | L59+U17 | 操作：开S62-3 + 不操作（U17 基本策略） | 26800 | 0 | 26800 | - | 6.297e-07 | 58859.6931 | 0 | 58859.6931
840 | double | L59+U18 | 操作：开S62-3 + 不操作（U18 基本策略） | 354000 | 0 | 354000 | - | 6.297e-07 | 58859.916 | 0 | 58859.916
840 | double | L59+U19 | 操作：开S62-3 + 不操作（U19 基本策略） | 16080 | 0 | 16080 | - | 6.297e-07 | 58859.9262 | 0 | 58859.9262
840 | double | L59+U20 | 操作：开S62-3 + 不操作（U20 基本策略） | 40200 | 0 | 40200 | - | 6.297e-07 | 58859.9515 | 0 | 58859.9515
840 | double | L59+U21 | 操作：开S62-3 + 不操作（U21 基本策略） | 212400 | 0 | 212400 | - | 6.297e-07 | 58860.0852 | 0 | 58860.0852
840 | double | L59+U22 | 操作：开S62-3 + 不操作（U22 基本策略） | 40200 | 0 | 40200 | - | 6.297e-07 | 58860.1106 | 0 | 58860.1106
840 | double | L59+U23 | 操作：开S62-3 + 不操作（U23 基本策略） | 40200 | 0 | 40200 | - | 6.297e-07 | 58860.1359 | 0 | 58860.1359
840 | double | L59+U24 | 操作：开S62-3 + 不操作（U24 基本策略） | 26800 | 0 | 26800 | - | 6.297e-07 | 58860.1527 | 0 | 58860.1527
840 | double | L59+U25 | 操作：开S62-3 + 不操作（U25 基本策略） | 40200 | 0 | 40200 | - | 6.297e-07 | 58860.1781 | 0 | 58860.1781
840 | double | L59+U26 | 操作：开S62-3 + 不操作（U26 基本策略） | 26800 | 0 | 26800 | - | 6.297e-07 | 58860.1949 | 0 | 58860.1949
840 | double | L59+U27 | 操作：开S62-3 + 不操作（U27 基本策略） | 135600 | 0 | 135600 | - | 6.297e-07 | 58860.2803 | 0 | 58860.2803
840 | double | L59+U28 | 操作：开S62-3 + 不操作（U28 基本策略） | 67000 | 0 | 67000 | - | 6.297e-07 | 58860.3225 | 0 | 58860.3225
840 | double | L59+U29 | 操作：开S62-3 + 不操作（U29 基本策略） | 212400 | 0 | 212400 | - | 6.297e-07 | 58860.4563 | 0 | 58860.4563
840 | double | L59+U30 | 操作：开S62-3 + 不操作（U30 基本策略） | 67000 | 0 | 67000 | - | 6.297e-07 | 58860.4984 | 0 | 58860.4984
840 | double | U15+S14 | 不操作（U15 基本策略） + 打开开关 S13 | 140700 | 0 | 140700 | - | 6.3084e-06 | 58861.386 | 0 | 58861.386
840 | double | U15+S15 | 不操作（U15 基本策略） + 不操作（S15 基本策略） | 140700 | 0 | 140700 | - | 6.3084e-06 | 58862.2736 | 0 | 58862.2736
840 | double | U15+S16 | 不操作（U15 基本策略） + 打开开关 S15 | 140700 | 0 | 140700 | - | 6.3084e-06 | 58863.1612 | 0 | 58863.1612
840 | double | U15+S17 | 不操作（U15 基本策略） + 不操作（S17 基本策略） | 140700 | 0 | 140700 | - | 6.3084e-06 | 58864.0488 | 0 | 58864.0488
840 | double | U15+S18 | 不操作（U15 基本策略） + 打开开关 S17 | 140700 | 0 | 140700 | - | 6.3084e-06 | 58864.9364 | 0 | 58864.9364
840 | double | U15+S19 | 不操作（U15 基本策略） + 不操作（S19 基本策略） | 831700 | 0 | 831700 | - | 6.3084e-06 | 58870.1831 | 0 | 58870.1831
840 | double | U15+S20 | 不操作（U15 基本策略） + 不操作（S20 基本策略） | 406900 | 0 | 406900 | - | 6.3084e-06 | 58872.75 | 0 | 58872.75
840 | double | U15+S21 | 不操作（U15 基本策略） + 不操作（S21 基本策略） | 140700 | 0 | 140700 | - | 6.3084e-06 | 58873.6375 | 0 | 58873.6375
840 | double | U15+S22 | 不操作（U15 基本策略） + 打开开关 S21 | 140700 | 0 | 140700 | - | 6.3084e-06 | 58874.5251 | 0 | 58874.5251
840 | double | U15+S23 | 不操作（U15 基本策略） + 不操作（S23 基本策略） | 1130100 | 0 | 1130100 | - | 6.3084e-06 | 58881.6542 | 0 | 58881.6542
840 | double | U15+S24 | 不操作（U15 基本策略） + 不操作（S24 基本策略） | 140700 | 0 | 140700 | - | 6.3084e-06 | 58882.5418 | 0 | 58882.5418
840 | double | U15+S25 | 不操作（U15 基本策略） + 不操作（S25 基本策略） | 140700 | 0 | 140700 | - | 6.3084e-06 | 58883.4294 | 0 | 58883.4294
840 | double | U15+S26 | 不操作（U15 基本策略） + 打开开关 S25 | 140700 | 0 | 140700 | - | 6.3084e-06 | 58884.317 | 0 | 58884.317
840 | double | U15+S27 | 不操作（U15 基本策略） + 操作：开S62-3 | 140700 | 0 | 140700 | - | 6.3084e-06 | 58885.2046 | 0 | 58885.2046
840 | double | U15+S28 | 不操作（U15 基本策略） + 不操作（S28 基本策略） | 383250 | 0 | 383250 | - | 6.3084e-06 | 58887.6223 | 0 | 58887.6223
840 | double | U15+S29 | 不操作（U15 基本策略） + 操作：开S62-3 | 140700 | 0 | 140700 | - | 6.3084e-06 | 58888.5099 | 0 | 58888.5099
840 | double | U15+S13-1 | 不操作（U15 基本策略） + 不操作（S13-1 基本策略） | 140700 | 0 | 140700 | - | 6.3084e-06 | 58889.3975 | 0 | 58889.3975
840 | double | U15+S29-2 | 不操作（U15 基本策略） + 不操作（S29-2 基本策略） | 140700 | 0 | 140700 | - | 6.3084e-06 | 58890.285 | 0 | 58890.285
840 | double | U15+S62-3 | 不操作（U15 基本策略） + 不操作（S62-3 基本策略） | 140700 | 0 | 140700 | - | 6.3084e-06 | 58891.1726 | 0 | 58891.1726
840 | double | U15+CB1 | 不操作（U15 基本策略） + 操作：开S13-1 | 140700 | 0 | 140700 | - | 6.3084e-06 | 58892.0602 | 0 | 58892.0602
840 | double | U15+CB2 | 不操作（U15 基本策略） + 操作：开S62-3 | 140700 | 0 | 140700 | - | 6.3084e-06 | 58892.9478 | 0 | 58892.9478
840 | double | U15+CB3 | 不操作（U15 基本策略） + 操作：开S62-3 | 140700 | 0 | 140700 | - | 6.3084e-06 | 58893.8354 | 0 | 58893.8354
840 | double | U15+DG1 | 不操作（U15 基本策略） + 打开开关 S6 | 140700 | 0 | 140700 | - | 1.5819e-05 | 58896.0611 | 0 | 58896.0611
840 | double | U15+DG2 | 不操作（U15 基本策略） + 打开开关 S9 | 140700 | 0 | 140700 | - | 1.5819e-05 | 58898.2867 | 0 | 58898.2867
840 | double | U15+DG3 | 不操作（U15 基本策略） + 打开开关 S13 | 140700 | 0 | 140700 | - | 1.5819e-05 | 58900.5124 | 0 | 58900.5124
840 | double | U15+DG4 | 不操作（U15 基本策略） + 打开开关 S15 | 140700 | 0 | 140700 | - | 1.5819e-05 | 58902.7381 | 0 | 58902.7381
840 | double | U15+DG5 | 不操作（U15 基本策略） + 打开开关 S17 | 140700 | 0 | 140700 | - | 1.5819e-05 | 58904.9637 | 0 | 58904.9637
840 | double | U15+DG6 | 不操作（U15 基本策略） + 打开开关 S21 | 140700 | 0 | 140700 | - | 1.5819e-05 | 58907.1894 | 0 | 58907.1894
840 | double | U15+DG7 | 不操作（U15 基本策略） + 打开开关 S24 | 140700 | 0 | 140700 | - | 1.5819e-05 | 58909.415 | 0 | 58909.415
840 | double | U15+DG8 | 不操作（U15 基本策略） + 打开开关 S25 | 140700 | 0 | 140700 | - | 1.5819e-05 | 58911.6407 | 0 | 58911.6407
840 | double | U18+S5 | 不操作（U18 基本策略） + 操作：开S13-1 | 354000 | 0 | 354000 | - | 6.3084e-06 | 58913.8739 | 0 | 58913.8739
840 | double | U18+S6 | 不操作（U18 基本策略） + 不操作（S6 基本策略） | 354000 | 0 | 354000 | - | 6.3084e-06 | 58916.107 | 0 | 58916.107
840 | double | U18+S7 | 不操作（U18 基本策略） + 打开开关 S6 | 354000 | 0 | 354000 | - | 6.3084e-06 | 58918.3402 | 0 | 58918.3402
840 | double | U18+S8 | 不操作（U18 基本策略） + 操作：开S29-2 | 354000 | 0 | 354000 | - | 6.3084e-06 | 58920.5734 | 0 | 58920.5734
840 | double | U18+S9 | 不操作（U18 基本策略） + 不操作（S9 基本策略） | 354000 | 0 | 354000 | - | 6.3084e-06 | 58922.8065 | 0 | 58922.8065
840 | double | U18+S10 | 不操作（U18 基本策略） + 打开开关 S9 | 354000 | 0 | 354000 | - | 6.3084e-06 | 58925.0397 | 0 | 58925.0397
840 | double | U18+S11 | 不操作（U18 基本策略） + 操作：开S29-2 | 354000 | 0 | 354000 | - | 6.3084e-06 | 58927.2729 | 0 | 58927.2729
840 | double | U18+S12 | 不操作（U18 基本策略） + 操作：开S29-2 | 354000 | 0 | 354000 | - | 6.3084e-06 | 58929.506 | 0 | 58929.506
840 | double | U18+S13 | 不操作（U18 基本策略） + 不操作（S13 基本策略） | 354000 | 0 | 354000 | - | 6.3084e-06 | 58931.7392 | 0 | 58931.7392
840 | double | U18+S14 | 不操作（U18 基本策略） + 打开开关 S13 | 354000 | 0 | 354000 | - | 6.3084e-06 | 58933.9724 | 0 | 58933.9724
840 | double | U18+S15 | 不操作（U18 基本策略） + 不操作（S15 基本策略） | 354000 | 0 | 354000 | - | 6.3084e-06 | 58936.2056 | 0 | 58936.2056
840 | double | U18+S16 | 不操作（U18 基本策略） + 打开开关 S15 | 354000 | 0 | 354000 | - | 6.3084e-06 | 58938.4387 | 0 | 58938.4387
840 | double | U18+S17 | 不操作（U18 基本策略） + 不操作（S17 基本策略） | 354000 | 0 | 354000 | - | 6.3084e-06 | 58940.6719 | 0 | 58940.6719
840 | double | U18+S18 | 不操作（U18 基本策略） + 打开开关 S17 | 354000 | 0 | 354000 | - | 6.3084e-06 | 58942.9051 | 0 | 58942.9051
840 | double | U18+S19 | 不操作（U18 基本策略） + 不操作（S19 基本策略） | 1045000 | 0 | 1045000 | - | 6.3084e-06 | 58949.4973 | 0 | 58949.4973
840 | double | U18+S20 | 不操作（U18 基本策略） + 不操作（S20 基本策略） | 620200 | 0 | 620200 | - | 6.3084e-06 | 58953.4098 | 0 | 58953.4098
840 | double | U18+S21 | 不操作（U18 基本策略） + 不操作（S21 基本策略） | 354000 | 0 | 354000 | - | 6.3084e-06 | 58955.6429 | 0 | 58955.6429
840 | double | U18+S22 | 不操作（U18 基本策略） + 打开开关 S21 | 354000 | 0 | 354000 | - | 6.3084e-06 | 58957.8761 | 0 | 58957.8761
840 | double | U18+S23 | 不操作（U18 基本策略） + 不操作（S23 基本策略） | 1343400 | 0 | 1343400 | - | 6.3084e-06 | 58966.3508 | 0 | 58966.3508
840 | double | U18+S24 | 不操作（U18 基本策略） + 不操作（S24 基本策略） | 354000 | 0 | 354000 | - | 6.3084e-06 | 58968.5839 | 0 | 58968.5839
840 | double | U18+S25 | 不操作（U18 基本策略） + 不操作（S25 基本策略） | 354000 | 0 | 354000 | - | 6.3084e-06 | 58970.8171 | 0 | 58970.8171
840 | double | U18+S26 | 不操作（U18 基本策略） + 打开开关 S25 | 354000 | 0 | 354000 | - | 6.3084e-06 | 58973.0503 | 0 | 58973.0503
840 | double | U18+S27 | 不操作（U18 基本策略） + 操作：开S62-3 | 354000 | 0 | 354000 | - | 6.3084e-06 | 58975.2834 | 0 | 58975.2834
840 | double | U18+S28 | 不操作（U18 基本策略） + 不操作（S28 基本策略） | 596550 | 0 | 596550 | - | 6.3084e-06 | 58979.0467 | 0 | 58979.0467
840 | double | U18+S29 | 不操作（U18 基本策略） + 操作：开S62-3 | 354000 | 0 | 354000 | - | 6.3084e-06 | 58981.2799 | 0 | 58981.2799
840 | double | U18+S13-1 | 不操作（U18 基本策略） + 不操作（S13-1 基本策略） | 354000 | 0 | 354000 | - | 6.3084e-06 | 58983.513 | 0 | 58983.513
840 | double | U18+S29-2 | 不操作（U18 基本策略） + 不操作（S29-2 基本策略） | 354000 | 0 | 354000 | - | 6.3084e-06 | 58985.7462 | 0 | 58985.7462
840 | double | U18+S62-3 | 不操作（U18 基本策略） + 不操作（S62-3 基本策略） | 354000 | 0 | 354000 | - | 6.3084e-06 | 58987.9794 | 0 | 58987.9794
840 | double | U18+CB1 | 不操作（U18 基本策略） + 操作：开S13-1 | 354000 | 0 | 354000 | - | 6.3084e-06 | 58990.2125 | 0 | 58990.2125
840 | double | U18+CB2 | 不操作（U18 基本策略） + 操作：开S62-3 | 354000 | 0 | 354000 | - | 6.3084e-06 | 58992.4457 | 0 | 58992.4457
840 | double | L54+S14 | 操作：开S62-3 + 打开开关 S13 | 0 | 0 | 0 | - | 5.9281e-06 | 58992.4457 | 0 | 58992.4457
840 | double | L54+S15 | 操作：开S62-3 + 不操作（S15 基本策略） | 0 | 0 | 0 | - | 5.9281e-06 | 58992.4457 | 0 | 58992.4457
840 | double | L54+S16 | 操作：开S62-3 + 打开开关 S15 | 0 | 0 | 0 | - | 5.9281e-06 | 58992.4457 | 0 | 58992.4457
840 | double | L54+S17 | 操作：开S62-3 + 不操作（S17 基本策略） | 0 | 0 | 0 | - | 5.9281e-06 | 58992.4457 | 0 | 58992.4457
840 | double | L54+S18 | 操作：开S62-3 + 打开开关 S17 | 0 | 0 | 0 | - | 5.9281e-06 | 58992.4457 | 0 | 58992.4457
840 | double | L54+S19 | 操作：开S62-3 + 不操作（S19 基本策略） | 691000 | 0 | 691000 | - | 5.9281e-06 | 58996.542 | 0 | 58996.542
840 | double | L54+S20 | 操作：开S62-3 + 不操作（S20 基本策略） | 266200 | 0 | 266200 | - | 5.9281e-06 | 58998.1201 | 0 | 58998.1201
840 | double | L54+S21 | 操作：开S62-3 + 不操作（S21 基本策略） | 0 | 0 | 0 | - | 5.9281e-06 | 58998.1201 | 0 | 58998.1201
840 | double | L54+S22 | 操作：开S62-3 + 打开开关 S21 | 0 | 0 | 0 | - | 5.9281e-06 | 58998.1201 | 0 | 58998.1201
840 | double | L54+S23 | 操作：开S62-3 + 不操作（S23 基本策略） | 989400 | 0 | 989400 | - | 5.9281e-06 | 59003.9853 | 0 | 59003.9853
840 | double | L54+S24 | 操作：开S62-3 + 不操作（S24 基本策略） | 0 | 0 | 0 | - | 5.9281e-06 | 59003.9853 | 0 | 59003.9853
840 | double | L54+S25 | 操作：开S62-3 + 不操作（S25 基本策略） | 0 | 0 | 0 | - | 5.9281e-06 | 59003.9853 | 0 | 59003.9853
840 | double | L54+S26 | 操作：开S62-3 + 打开开关 S25 | 0 | 0 | 0 | - | 5.9281e-06 | 59003.9853 | 0 | 59003.9853
840 | double | L54+S27 | 操作：开S62-3(源:L54) | 90400 | 0 | 90400 | - | 5.9281e-06 | 59004.5212 | 0 | 59004.5212
840 | double | L54+S28 | 操作：开S62-3 + 不操作（S28 基本策略） | 242550 | 0 | 242550 | - | 5.9281e-06 | 59005.9591 | 0 | 59005.9591
840 | double | L54+S29 | 操作：开S62-3(源:L54) | 363150 | 0 | 363150 | - | 5.9281e-06 | 59008.1119 | 0 | 59008.1119
840 | double | L54+S13-1 | 操作：开S62-3(源:L54) | 0 | 0 | 0 | - | 5.9281e-06 | 59008.1119 | 0 | 59008.1119
840 | double | L54+S29-2 | 操作：开S62-3(源:L54) | 0 | 0 | 0 | - | 5.9281e-06 | 59008.1119 | 0 | 59008.1119
840 | double | L54+S62-3 | 不操作（L54 基本策略）(源:L54) | 762150 | 0 | 762150 | - | 5.9281e-06 | 59012.63 | 0 | 59012.63
840 | double | L54+CB1 | 操作：开S62-3+开S13-1(源:L54) | 0 | 0 | 0 | - | 5.9281e-06 | 59012.63 | 0 | 59012.63
840 | double | L54+CB2 | 操作：开S62-3+开S13-1(源:L54) | 0 | 0 | 0 | - | 5.9281e-06 | 59012.63 | 0 | 59012.63
840 | double | L54+CB3 | 操作：开S62-3+开S29-2(源:L54) | 0 | 0 | 0 | - | 5.9281e-06 | 59012.63 | 0 | 59012.63
840 | double | L54+DG1 | 操作：开S62-3 + 打开开关 S6 | 0 | 0 | 0 | - | 1.4865e-05 | 59012.63 | 0 | 59012.63
840 | double | L54+DG2 | 操作：开S62-3 + 打开开关 S9 | 0 | 0 | 0 | - | 1.4865e-05 | 59012.63 | 0 | 59012.63
840 | double | L54+DG3 | 操作：开S62-3 + 打开开关 S13 | 0 | 0 | 0 | - | 1.4865e-05 | 59012.63 | 0 | 59012.63
840 | double | L54+DG4 | 操作：开S62-3 + 打开开关 S15 | 0 | 0 | 0 | - | 1.4865e-05 | 59012.63 | 0 | 59012.63
840 | double | L54+DG5 | 操作：开S62-3 + 打开开关 S17 | 0 | 0 | 0 | - | 1.4865e-05 | 59012.63 | 0 | 59012.63
840 | double | L54+DG6 | 操作：开S62-3 + 打开开关 S21 | 0 | 0 | 0 | - | 1.4865e-05 | 59012.63 | 0 | 59012.63
840 | double | L54+DG7 | 操作：开S62-3 + 打开开关 S24 | 0 | 0 | 0 | - | 1.4865e-05 | 59012.63 | 0 | 59012.63
840 | double | L54+DG8 | 操作：开S62-3 + 打开开关 S25 | 0 | 0 | 0 | - | 1.4865e-05 | 59012.63 | 0 | 59012.63
840 | double | U17+S18 | 不操作（U17 基本策略） + 打开开关 S17 | 26800 | 0 | 26800 | - | 6.3084e-06 | 59012.799 | 0 | 59012.799
840 | double | U17+S19 | 不操作（U17 基本策略） + 不操作（S19 基本策略） | 717800 | 0 | 717800 | - | 6.3084e-06 | 59017.3272 | 0 | 59017.3272
840 | double | U17+S20 | 不操作（U17 基本策略） + 不操作（S20 基本策略） | 293000 | 0 | 293000 | - | 6.3084e-06 | 59019.1756 | 0 | 59019.1756
840 | double | U17+S21 | 不操作（U17 基本策略） + 不操作（S21 基本策略） | 26800 | 0 | 26800 | - | 6.3084e-06 | 59019.3446 | 0 | 59019.3446
840 | double | U17+S22 | 不操作（U17 基本策略） + 打开开关 S21 | 26800 | 0 | 26800 | - | 6.3084e-06 | 59019.5137 | 0 | 59019.5137
840 | double | U17+S23 | 不操作（U17 基本策略） + 不操作（S23 基本策略） | 1016200 | 0 | 1016200 | - | 6.3084e-06 | 59025.9243 | 0 | 59025.9243
840 | double | U17+S24 | 不操作（U17 基本策略） + 不操作（S24 基本策略） | 26800 | 0 | 26800 | - | 6.3084e-06 | 59026.0933 | 0 | 59026.0933
840 | double | U17+S25 | 不操作（U17 基本策略） + 不操作（S25 基本策略） | 26800 | 0 | 26800 | - | 6.3084e-06 | 59026.2624 | 0 | 59026.2624
840 | double | U17+S26 | 不操作（U17 基本策略） + 打开开关 S25 | 26800 | 0 | 26800 | - | 6.3084e-06 | 59026.4315 | 0 | 59026.4315
840 | double | U17+S27 | 不操作（U17 基本策略） + 操作：开S62-3 | 26800 | 0 | 26800 | - | 6.3084e-06 | 59026.6005 | 0 | 59026.6005
840 | double | U17+S28 | 不操作（U17 基本策略） + 不操作（S28 基本策略） | 269350 | 0 | 269350 | - | 6.3084e-06 | 59028.2997 | 0 | 59028.2997
840 | double | U17+S29 | 不操作（U17 基本策略） + 操作：开S62-3 | 26800 | 0 | 26800 | - | 6.3084e-06 | 59028.4687 | 0 | 59028.4687
840 | double | U17+S13-1 | 不操作（U17 基本策略） + 不操作（S13-1 基本策略） | 26800 | 0 | 26800 | - | 6.3084e-06 | 59028.6378 | 0 | 59028.6378
840 | double | U17+S29-2 | 不操作（U17 基本策略） + 不操作（S29-2 基本策略） | 26800 | 0 | 26800 | - | 6.3084e-06 | 59028.8069 | 0 | 59028.8069
840 | double | U17+S62-3 | 不操作（U17 基本策略） + 不操作（S62-3 基本策略） | 26800 | 0 | 26800 | - | 6.3084e-06 | 59028.9759 | 0 | 59028.9759
840 | double | U17+CB1 | 不操作（U17 基本策略） + 操作：开S13-1 | 26800 | 0 | 26800 | - | 6.3084e-06 | 59029.145 | 0 | 59029.145
840 | double | U17+CB2 | 不操作（U17 基本策略） + 操作：开S62-3 | 26800 | 0 | 26800 | - | 6.3084e-06 | 59029.3141 | 0 | 59029.3141
840 | double | U17+CB3 | 不操作（U17 基本策略） + 操作：开S62-3 | 26800 | 0 | 26800 | - | 6.3084e-06 | 59029.4831 | 0 | 59029.4831
840 | double | U17+DG1 | 不操作（U17 基本策略） + 打开开关 S6 | 26800 | 0 | 26800 | - | 1.5819e-05 | 59029.9071 | 0 | 59029.9071
840 | double | U17+DG2 | 不操作（U17 基本策略） + 打开开关 S9 | 26800 | 0 | 26800 | - | 1.5819e-05 | 59030.331 | 0 | 59030.331
840 | double | U17+DG3 | 不操作（U17 基本策略） + 打开开关 S13 | 26800 | 0 | 26800 | - | 1.5819e-05 | 59030.7549 | 0 | 59030.7549
840 | double | U17+DG4 | 不操作（U17 基本策略） + 打开开关 S15 | 26800 | 0 | 26800 | - | 1.5819e-05 | 59031.1789 | 0 | 59031.1789
840 | double | U17+DG5 | 不操作（U17 基本策略） + 打开开关 S17 | 26800 | 0 | 26800 | - | 1.5819e-05 | 59031.6028 | 0 | 59031.6028
840 | double | U17+DG6 | 不操作（U17 基本策略） + 打开开关 S21 | 26800 | 0 | 26800 | - | 1.5819e-05 | 59032.0267 | 0 | 59032.0267
840 | double | U17+DG7 | 不操作（U17 基本策略） + 打开开关 S24 | 26800 | 0 | 26800 | - | 1.5819e-05 | 59032.4507 | 0 | 59032.4507
840 | double | U17+DG8 | 不操作（U17 基本策略） + 打开开关 S25 | 26800 | 0 | 26800 | - | 1.5819e-05 | 59032.8746 | 0 | 59032.8746
840 | double | U18+S1 | 不操作（U18 基本策略） + 操作：开S13-1 | 354000 | 0 | 354000 | - | 6.3084e-06 | 59035.1078 | 0 | 59035.1078
840 | double | U18+S2 | 不操作（U18 基本策略） + 操作：开S13-1 | 354000 | 0 | 354000 | - | 6.3084e-06 | 59037.341 | 0 | 59037.341
840 | double | U18+S3 | 不操作（U18 基本策略） + 操作：开S13-1 | 354000 | 0 | 354000 | - | 6.3084e-06 | 59039.5741 | 0 | 59039.5741
840 | double | U18+S4 | 不操作（U18 基本策略） + 操作：开S13-1 | 354000 | 0 | 354000 | - | 6.3084e-06 | 59041.8073 | 0 | 59041.8073
840 | double | L57+U61 | 操作：开S62-3 + 不操作（U61 基本策略） | 318600 | 0 | 318600 | - | 1.6582e-05 | 59047.0902 | 0 | 59047.0902
840 | double | L57+U62 | 操作：开S62-3 + 不操作（U62 基本策略） | 80400 | 0 | 80400 | - | 1.6582e-05 | 59048.4234 | 0 | 59048.4234
840 | double | L57+S1 | 操作：开S62-3+开S13-1(源:L57) | 0 | 0 | 0 | - | 6.6128e-06 | 59048.4234 | 0 | 59048.4234
840 | double | L57+S2 | 操作：开S62-3+开S13-1(源:L57) | 0 | 0 | 0 | - | 6.6128e-06 | 59048.4234 | 0 | 59048.4234
840 | double | L57+S3 | 操作：开S62-3+开S13-1(源:L57) | 0 | 0 | 0 | - | 6.6128e-06 | 59048.4234 | 0 | 59048.4234
840 | double | L57+S4 | 操作：开S62-3+开S13-1(源:L57) | 0 | 0 | 0 | - | 6.6128e-06 | 59048.4234 | 0 | 59048.4234
840 | double | L57+S5 | 操作：开S62-3+开S13-1(源:L57) | 0 | 0 | 0 | - | 6.6128e-06 | 59048.4234 | 0 | 59048.4234
840 | double | L57+S6 | 操作：开S62-3 + 不操作（S6 基本策略） | 0 | 0 | 0 | - | 6.6128e-06 | 59048.4234 | 0 | 59048.4234
840 | double | L57+S7 | 操作：开S62-3 + 打开开关 S6 | 0 | 0 | 0 | - | 6.6128e-06 | 59048.4234 | 0 | 59048.4234
840 | double | L57+S8 | 操作：开S62-3+开S29-2(源:L57) | 0 | 0 | 0 | - | 6.6128e-06 | 59048.4234 | 0 | 59048.4234
840 | double | L57+S9 | 操作：开S62-3 + 不操作（S9 基本策略） | 0 | 0 | 0 | - | 6.6128e-06 | 59048.4234 | 0 | 59048.4234
840 | double | L57+S10 | 操作：开S62-3 + 打开开关 S9 | 0 | 0 | 0 | - | 6.6128e-06 | 59048.4234 | 0 | 59048.4234
840 | double | L57+S11 | 操作：开S62-3+开S29-2(源:L57) | 0 | 0 | 0 | - | 6.6128e-06 | 59048.4234 | 0 | 59048.4234
840 | double | L57+S12 | 操作：开S62-3+开S29-2(源:L57) | 0 | 0 | 0 | - | 6.6128e-06 | 59048.4234 | 0 | 59048.4234
840 | double | L57+S13 | 操作：开S62-3 + 不操作（S13 基本策略） | 0 | 0 | 0 | - | 6.6128e-06 | 59048.4234 | 0 | 59048.4234
840 | double | L57+S14 | 操作：开S62-3 + 打开开关 S13 | 0 | 0 | 0 | - | 6.6128e-06 | 59048.4234 | 0 | 59048.4234
840 | double | L57+S15 | 操作：开S62-3 + 不操作（S15 基本策略） | 0 | 0 | 0 | - | 6.6128e-06 | 59048.4234 | 0 | 59048.4234
840 | double | L57+S16 | 操作：开S62-3 + 打开开关 S15 | 0 | 0 | 0 | - | 6.6128e-06 | 59048.4234 | 0 | 59048.4234
840 | double | L57+S17 | 操作：开S62-3 + 不操作（S17 基本策略） | 0 | 0 | 0 | - | 6.6128e-06 | 59048.4234 | 0 | 59048.4234
840 | double | L57+S18 | 操作：开S62-3 + 打开开关 S17 | 0 | 0 | 0 | - | 6.6128e-06 | 59048.4234 | 0 | 59048.4234
840 | double | L57+S19 | 操作：开S62-3 + 不操作（S19 基本策略） | 691000 | 0 | 691000 | - | 6.6128e-06 | 59052.9929 | 0 | 59052.9929
840 | double | L57+S20 | 操作：开S62-3 + 不操作（S20 基本策略） | 266200 | 0 | 266200 | - | 6.6128e-06 | 59054.7532 | 0 | 59054.7532
840 | double | L57+S21 | 操作：开S62-3 + 不操作（S21 基本策略） | 0 | 0 | 0 | - | 6.6128e-06 | 59054.7532 | 0 | 59054.7532
840 | double | L57+S22 | 操作：开S62-3 + 打开开关 S21 | 0 | 0 | 0 | - | 6.6128e-06 | 59054.7532 | 0 | 59054.7532
840 | double | L57+S23 | 操作：开S62-3 + 不操作（S23 基本策略） | 989400 | 0 | 989400 | - | 6.6128e-06 | 59061.2959 | 0 | 59061.2959
840 | double | L57+S24 | 操作：开S62-3 + 不操作（S24 基本策略） | 0 | 0 | 0 | - | 6.6128e-06 | 59061.2959 | 0 | 59061.2959
840 | double | L57+S25 | 操作：开S62-3 + 不操作（S25 基本策略） | 0 | 0 | 0 | - | 6.6128e-06 | 59061.2959 | 0 | 59061.2959
840 | double | L57+S26 | 操作：开S62-3 + 打开开关 S25 | 0 | 0 | 0 | - | 6.6128e-06 | 59061.2959 | 0 | 59061.2959
840 | double | L57+S27 | 操作：开S62-3(源:L57) | 413350 | 0 | 413350 | - | 6.6128e-06 | 59064.0293 | 0 | 59064.0293
840 | double | L57+S28 | 操作：开S62-3 + 不操作（S28 基本策略） | 242550 | 0 | 242550 | - | 6.6128e-06 | 59065.6332 | 0 | 59065.6332
840 | double | L57+U31 | 操作：开S62-3 + 不操作（U31 基本策略） | 271200 | 0 | 271200 | - | 1.6582e-05 | 59070.1302 | 0 | 59070.1302
840 | double | L57+U32 | 操作：开S62-3 + 不操作（U32 基本策略） | 708000 | 0 | 708000 | - | 1.6582e-05 | 59081.8701 | 0 | 59081.8701
840 | double | L57+U33 | 操作：开S62-3 + 不操作（U33 基本策略） | 339000 | 0 | 339000 | - | 1.6582e-05 | 59087.4913 | 0 | 59087.4913
840 | double | L57+U34 | 操作：开S62-3 + 不操作（U34 基本策略） | 203400 | 0 | 203400 | - | 1.6582e-05 | 59090.864 | 0 | 59090.864
840 | double | L57+U35 | 操作：开S62-3 + 不操作（U35 基本策略） | 26800 | 0 | 26800 | - | 1.6582e-05 | 59091.3084 | 0 | 59091.3084
840 | double | L57+U36 | 操作：开S62-3 + 不操作（U36 基本策略） | 354000 | 0 | 354000 | - | 1.6582e-05 | 59097.1784 | 0 | 59097.1784
840 | double | L57+U37 | 操作：开S62-3 + 不操作（U37 基本策略） | 60300 | 0 | 60300 | - | 1.6582e-05 | 59098.1783 | 0 | 59098.1783
840 | double | L57+U38 | 操作：开S62-3 + 不操作（U38 基本策略） | 474600 | 0 | 474600 | - | 1.6582e-05 | 59106.048 | 0 | 59106.048
840 | double | L57+U39 | 操作：开S62-3 + 不操作（U39 基本策略） | 60300 | 0 | 60300 | - | 1.6582e-05 | 59107.0479 | 0 | 59107.0479
840 | double | L57+U40 | 操作：开S62-3 + 不操作（U40 基本策略） | 424800 | 0 | 424800 | - | 1.6582e-05 | 59114.0918 | 0 | 59114.0918
840 | double | L57+U41 | 操作：开S62-3 + 不操作（U41 基本策略） | 40200 | 0 | 40200 | - | 1.6582e-05 | 59114.7584 | 0 | 59114.7584
840 | double | L57+U42 | 操作：开S62-3 + 不操作（U42 基本策略） | 226000 | 0 | 226000 | - | 1.6582e-05 | 59118.5059 | 0 | 59118.5059
840 | double | L57+U43 | 操作：开S62-3 + 不操作（U43 基本策略） | 26800 | 0 | 26800 | - | 1.6582e-05 | 59118.9503 | 0 | 59118.9503
840 | double | L57+U44 | 操作：开S62-3 + 不操作（U44 基本策略） | 40200 | 0 | 40200 | - | 1.6582e-05 | 59119.6169 | 0 | 59119.6169
840 | double | L57+U45 | 操作：开S62-3 + 不操作（U45 基本策略） | 424800 | 0 | 424800 | - | 1.6582e-05 | 59126.6608 | 0 | 59126.6608
840 | double | L57+U46 | 操作：开S62-3 + 不操作（U46 基本策略） | 100500 | 0 | 100500 | - | 1.6582e-05 | 59128.3273 | 0 | 59128.3273
840 | double | L57+U47 | 操作：开S62-3 + 不操作（U47 基本策略） | 708000 | 0 | 708000 | - | 1.6582e-05 | 59140.0672 | 0 | 59140.0672
840 | double | L57+U48 | 操作：开S62-3 + 不操作（U48 基本策略） | 281400 | 0 | 281400 | - | 1.6582e-05 | 59144.7333 | 0 | 59144.7333
840 | double | L57+U49 | 操作：开S62-3 + 不操作（U49 基本策略） | 949200 | 0 | 949200 | - | 1.6582e-05 | 59160.4727 | 0 | 59160.4727
840 | double | L57+U50 | 操作：开S62-3 + 不操作（U50 基本策略） | 40200 | 0 | 40200 | - | 1.6582e-05 | 59161.1393 | 0 | 59161.1393
840 | double | L57+U51 | 操作：开S62-3 + 不操作（U51 基本策略） | 281400 | 0 | 281400 | - | 1.6582e-05 | 59165.8054 | 0 | 59165.8054
840 | double | L57+U52 | 操作：开S62-3 + 不操作（U52 基本策略） | 134000 | 0 | 134000 | - | 1.6582e-05 | 59168.0274 | 0 | 59168.0274
840 | double | L57+U53 | 操作：开S62-3 + 不操作（U53 基本策略） | 452000 | 0 | 452000 | - | 1.6582e-05 | 59175.5224 | 0 | 59175.5224
840 | double | L57+U54 | 操作：开S62-3 + 不操作（U54 基本策略） | 100500 | 0 | 100500 | - | 1.6582e-05 | 59177.1888 | 0 | 59177.1888
840 | double | L57+U55 | 操作：开S62-3 + 不操作（U55 基本策略） | 134000 | 0 | 134000 | - | 1.6582e-05 | 59179.4108 | 0 | 59179.4108
840 | double | L57+U56 | 操作：开S62-3 + 不操作（U56 基本策略） | 90400 | 0 | 90400 | - | 1.6582e-05 | 59180.9098 | 0 | 59180.9098
840 | double | L57+U57 | 操作：开S62-3 + 不操作（U57 基本策略） | 80400 | 0 | 80400 | - | 1.6582e-05 | 59182.243 | 0 | 59182.243
840 | double | L57+U58 | 操作：开S62-3 + 不操作（U58 基本策略） | 212400 | 0 | 212400 | - | 1.6582e-05 | 59185.7649 | 0 | 59185.7649
840 | double | L57+U59 | 操作：开S62-3 + 不操作（U59 基本策略） | 30150 | 0 | 30150 | - | 1.6582e-05 | 59186.2649 | 0 | 59186.2649
840 | double | L57+U60 | 操作：开S62-3 + 不操作（U60 基本策略） | 40200 | 0 | 40200 | - | 1.6582e-05 | 59186.9315 | 0 | 59186.9315
840 | double | L58+U16 | 操作：开S62-3 + 不操作（U16 基本策略） | 271200 | 0 | 271200 | - | 1.0422e-05 | 59189.758 | 0 | 59189.758
840 | double | L58+U17 | 操作：开S62-3 + 不操作（U17 基本策略） | 26800 | 0 | 26800 | - | 1.0422e-05 | 59190.0374 | 0 | 59190.0374
840 | double | L58+U18 | 操作：开S62-3 + 不操作（U18 基本策略） | 354000 | 0 | 354000 | - | 1.0422e-05 | 59193.7269 | 0 | 59193.7269
840 | double | L58+U19 | 操作：开S62-3 + 不操作（U19 基本策略） | 16080 | 0 | 16080 | - | 1.0422e-05 | 59193.8945 | 0 | 59193.8945
840 | double | L58+U20 | 操作：开S62-3 + 不操作（U20 基本策略） | 40200 | 0 | 40200 | - | 1.0422e-05 | 59194.3135 | 0 | 59194.3135
840 | double | L58+U21 | 操作：开S62-3 + 不操作（U21 基本策略） | 212400 | 0 | 212400 | - | 1.0422e-05 | 59196.5272 | 0 | 59196.5272
840 | double | L58+U22 | 操作：开S62-3 + 不操作（U22 基本策略） | 40200 | 0 | 40200 | - | 1.0422e-05 | 59196.9462 | 0 | 59196.9462
840 | double | L58+U23 | 操作：开S62-3 + 不操作（U23 基本策略） | 40200 | 0 | 40200 | - | 1.0422e-05 | 59197.3651 | 0 | 59197.3651
840 | double | L58+U24 | 操作：开S62-3 + 不操作（U24 基本策略） | 26800 | 0 | 26800 | - | 1.0422e-05 | 59197.6445 | 0 | 59197.6445
840 | double | L58+U25 | 操作：开S62-3 + 不操作（U25 基本策略） | 40200 | 0 | 40200 | - | 1.0422e-05 | 59198.0634 | 0 | 59198.0634
840 | double | L58+U26 | 操作：开S62-3 + 不操作（U26 基本策略） | 26800 | 0 | 26800 | - | 1.0422e-05 | 59198.3428 | 0 | 59198.3428
840 | double | L58+U27 | 操作：开S62-3 + 不操作（U27 基本策略） | 135600 | 0 | 135600 | - | 1.0422e-05 | 59199.756 | 0 | 59199.756
840 | double | L58+U28 | 操作：开S62-3 + 不操作（U28 基本策略） | 67000 | 0 | 67000 | - | 1.0422e-05 | 59200.4543 | 0 | 59200.4543
840 | double | L58+U29 | 操作：开S62-3 + 不操作（U29 基本策略） | 212400 | 0 | 212400 | - | 1.0422e-05 | 59202.6681 | 0 | 59202.6681
840 | double | L58+U30 | 操作：开S62-3 + 不操作（U30 基本策略） | 67000 | 0 | 67000 | - | 1.0422e-05 | 59203.3664 | 0 | 59203.3664
840 | double | L58+U31 | 操作：开S62-3 + 不操作（U31 基本策略） | 271200 | 0 | 271200 | - | 1.0422e-05 | 59206.1929 | 0 | 59206.1929
840 | double | L58+U32 | 操作：开S62-3 + 不操作（U32 基本策略） | 708000 | 0 | 708000 | - | 1.0422e-05 | 59213.572 | 0 | 59213.572
840 | double | L58+U33 | 操作：开S62-3 + 不操作（U33 基本策略） | 339000 | 0 | 339000 | - | 1.0422e-05 | 59217.1052 | 0 | 59217.1052
840 | double | L58+U34 | 操作：开S62-3 + 不操作（U34 基本策略） | 203400 | 0 | 203400 | - | 1.0422e-05 | 59219.2251 | 0 | 59219.2251
840 | double | L58+U35 | 操作：开S62-3 + 不操作（U35 基本策略） | 26800 | 0 | 26800 | - | 1.0422e-05 | 59219.5044 | 0 | 59219.5044
840 | double | L58+U36 | 操作：开S62-3 + 不操作（U36 基本策略） | 354000 | 0 | 354000 | - | 1.0422e-05 | 59223.1939 | 0 | 59223.1939
840 | double | L58+U37 | 操作：开S62-3 + 不操作（U37 基本策略） | 60300 | 0 | 60300 | - | 1.0422e-05 | 59223.8224 | 0 | 59223.8224
840 | double | L58+U38 | 操作：开S62-3 + 不操作（U38 基本策略） | 474600 | 0 | 474600 | - | 1.0422e-05 | 59228.7689 | 0 | 59228.7689
840 | double | L58+U39 | 操作：开S62-3 + 不操作（U39 基本策略） | 60300 | 0 | 60300 | - | 1.0422e-05 | 59229.3974 | 0 | 59229.3974
840 | double | L58+U40 | 操作：开S62-3 + 不操作（U40 基本策略） | 424800 | 0 | 424800 | - | 1.0422e-05 | 59233.8248 | 0 | 59233.8248
840 | double | L58+U41 | 操作：开S62-3 + 不操作（U41 基本策略） | 40200 | 0 | 40200 | - | 1.0422e-05 | 59234.2438 | 0 | 59234.2438
840 | double | L58+U42 | 操作：开S62-3 + 不操作（U42 基本策略） | 226000 | 0 | 226000 | - | 1.0422e-05 | 59236.5992 | 0 | 59236.5992
840 | double | L58+U43 | 操作：开S62-3 + 不操作（U43 基本策略） | 26800 | 0 | 26800 | - | 1.0422e-05 | 59236.8786 | 0 | 59236.8786
840 | double | L58+U44 | 操作：开S62-3 + 不操作（U44 基本策略） | 40200 | 0 | 40200 | - | 1.0422e-05 | 59237.2975 | 0 | 59237.2975
840 | double | L58+U45 | 操作：开S62-3 + 不操作（U45 基本策略） | 424800 | 0 | 424800 | - | 1.0422e-05 | 59241.725 | 0 | 59241.725
840 | double | U22+DG8 | 不操作（U22 基本策略） + 打开开关 S25 | 40200 | 0 | 40200 | - | 1.5819e-05 | 59242.3609 | 0 | 59242.3609
840 | double | U23+S1 | 不操作（U23 基本策略） + 操作：开S13-1 | 40200 | 0 | 40200 | - | 6.3084e-06 | 59242.6145 | 0 | 59242.6145
840 | double | U23+S2 | 不操作（U23 基本策略） + 操作：开S13-1 | 40200 | 0 | 40200 | - | 6.3084e-06 | 59242.8681 | 0 | 59242.8681
840 | double | U23+S3 | 不操作（U23 基本策略） + 操作：开S13-1 | 40200 | 0 | 40200 | - | 6.3084e-06 | 59243.1217 | 0 | 59243.1217
840 | double | U23+S4 | 不操作（U23 基本策略） + 操作：开S13-1 | 40200 | 0 | 40200 | - | 6.3084e-06 | 59243.3753 | 0 | 59243.3753
840 | double | U23+S5 | 不操作（U23 基本策略） + 操作：开S13-1 | 40200 | 0 | 40200 | - | 6.3084e-06 | 59243.6289 | 0 | 59243.6289
840 | double | U23+S6 | 不操作（U23 基本策略） + 不操作（S6 基本策略） | 40200 | 0 | 40200 | - | 6.3084e-06 | 59243.8825 | 0 | 59243.8825
840 | double | U23+S7 | 不操作（U23 基本策略） + 打开开关 S6 | 40200 | 0 | 40200 | - | 6.3084e-06 | 59244.1361 | 0 | 59244.1361
840 | double | U23+S8 | 不操作（U23 基本策略） + 操作：开S29-2 | 40200 | 0 | 40200 | - | 6.3084e-06 | 59244.3897 | 0 | 59244.3897
840 | double | U23+S9 | 不操作（U23 基本策略） + 不操作（S9 基本策略） | 40200 | 0 | 40200 | - | 6.3084e-06 | 59244.6433 | 0 | 59244.6433
840 | double | U23+S10 | 不操作（U23 基本策略） + 打开开关 S9 | 40200 | 0 | 40200 | - | 6.3084e-06 | 59244.8969 | 0 | 59244.8969
840 | double | U23+S11 | 不操作（U23 基本策略） + 操作：开S29-2 | 40200 | 0 | 40200 | - | 6.3084e-06 | 59245.1505 | 0 | 59245.1505
840 | double | U23+S12 | 不操作（U23 基本策略） + 操作：开S29-2 | 40200 | 0 | 40200 | - | 6.3084e-06 | 59245.404 | 0 | 59245.404
840 | double | U23+S13 | 不操作（U23 基本策略） + 不操作（S13 基本策略） | 40200 | 0 | 40200 | - | 6.3084e-06 | 59245.6576 | 0 | 59245.6576
840 | double | U23+S14 | 不操作（U23 基本策略） + 打开开关 S13 | 40200 | 0 | 40200 | - | 6.3084e-06 | 59245.9112 | 0 | 59245.9112
840 | double | U23+S15 | 不操作（U23 基本策略） + 不操作（S15 基本策略） | 40200 | 0 | 40200 | - | 6.3084e-06 | 59246.1648 | 0 | 59246.1648
840 | double | U23+S16 | 不操作（U23 基本策略） + 打开开关 S15 | 40200 | 0 | 40200 | - | 6.3084e-06 | 59246.4184 | 0 | 59246.4184
840 | double | U23+S17 | 不操作（U23 基本策略） + 不操作（S17 基本策略） | 40200 | 0 | 40200 | - | 6.3084e-06 | 59246.672 | 0 | 59246.672
840 | double | U23+S18 | 不操作（U23 基本策略） + 打开开关 S17 | 40200 | 0 | 40200 | - | 6.3084e-06 | 59246.9256 | 0 | 59246.9256
840 | double | U23+S19 | 不操作（U23 基本策略） + 不操作（S19 基本策略） | 731200 | 0 | 731200 | - | 6.3084e-06 | 59251.5383 | 0 | 59251.5383
840 | double | U23+S20 | 不操作（U23 基本策略） + 不操作（S20 基本策略） | 306400 | 0 | 306400 | - | 6.3084e-06 | 59253.4712 | 0 | 59253.4712
840 | double | U23+S21 | 不操作（U23 基本策略） + 不操作（S21 基本策略） | 40200 | 0 | 40200 | - | 6.3084e-06 | 59253.7248 | 0 | 59253.7248
840 | double | U23+S22 | 不操作（U23 基本策略） + 打开开关 S21 | 40200 | 0 | 40200 | - | 6.3084e-06 | 59253.9784 | 0 | 59253.9784
840 | double | U23+S23 | 不操作（U23 基本策略） + 不操作（S23 基本策略） | 1029600 | 0 | 1029600 | - | 6.3084e-06 | 59260.4735 | 0 | 59260.4735
840 | double | U23+S24 | 不操作（U23 基本策略） + 不操作（S24 基本策略） | 40200 | 0 | 40200 | - | 6.3084e-06 | 59260.7271 | 0 | 59260.7271
840 | double | U23+S25 | 不操作（U23 基本策略） + 不操作（S25 基本策略） | 40200 | 0 | 40200 | - | 6.3084e-06 | 59260.9807 | 0 | 59260.9807
840 | double | U23+S26 | 不操作（U23 基本策略） + 打开开关 S25 | 40200 | 0 | 40200 | - | 6.3084e-06 | 59261.2343 | 0 | 59261.2343
840 | double | U23+S27 | 不操作（U23 基本策略） + 操作：开S62-3 | 40200 | 0 | 40200 | - | 6.3084e-06 | 59261.4879 | 0 | 59261.4879
840 | double | U23+S28 | 不操作（U23 基本策略） + 不操作（S28 基本策略） | 282750 | 0 | 282750 | - | 6.3084e-06 | 59263.2716 | 0 | 59263.2716
840 | double | U23+S29 | 不操作（U23 基本策略） + 操作：开S62-3 | 40200 | 0 | 40200 | - | 6.3084e-06 | 59263.5252 | 0 | 59263.5252
840 | double | L57+S29 | 操作：开S62-3(源:L57) | 40200 | 0 | 40200 | - | 6.6128e-06 | 59263.791 | 0 | 59263.791
840 | double | L57+S13-1 | 操作：开S62-3(源:L57) | 0 | 0 | 0 | - | 6.6128e-06 | 59263.791 | 0 | 59263.791
840 | double | L57+S29-2 | 操作：开S62-3(源:L57) | 0 | 0 | 0 | - | 6.6128e-06 | 59263.791 | 0 | 59263.791
840 | double | L57+S62-3 | 不操作（L57 基本策略）(源:L57) | 439200 | 0 | 439200 | - | 6.6128e-06 | 59266.6954 | 0 | 59266.6954
840 | double | L57+CB1 | 操作：开S62-3+开S13-1(源:L57) | 0 | 0 | 0 | - | 6.6128e-06 | 59266.6954 | 0 | 59266.6954
840 | double | L57+CB2 | 操作：开S62-3+开S13-1(源:L57) | 0 | 0 | 0 | - | 6.6128e-06 | 59266.6954 | 0 | 59266.6954
840 | double | L57+CB3 | 操作：开S62-3+开S29-2(源:L57) | 0 | 0 | 0 | - | 6.6128e-06 | 59266.6954 | 0 | 59266.6954
840 | double | L57+DG1 | 操作：开S62-3 + 打开开关 S6 | 0 | 0 | 0 | - | 1.6582e-05 | 59266.6954 | 0 | 59266.6954
840 | double | L57+DG2 | 操作：开S62-3 + 打开开关 S9 | 0 | 0 | 0 | - | 1.6582e-05 | 59266.6954 | 0 | 59266.6954
840 | double | L57+DG3 | 操作：开S62-3 + 打开开关 S13 | 0 | 0 | 0 | - | 1.6582e-05 | 59266.6954 | 0 | 59266.6954
840 | double | L57+DG4 | 操作：开S62-3 + 打开开关 S15 | 0 | 0 | 0 | - | 1.6582e-05 | 59266.6954 | 0 | 59266.6954
840 | double | L57+DG5 | 操作：开S62-3 + 打开开关 S17 | 0 | 0 | 0 | - | 1.6582e-05 | 59266.6954 | 0 | 59266.6954
840 | double | L57+DG6 | 操作：开S62-3 + 打开开关 S21 | 0 | 0 | 0 | - | 1.6582e-05 | 59266.6954 | 0 | 59266.6954
840 | double | L57+DG7 | 操作：开S62-3 + 打开开关 S24 | 0 | 0 | 0 | - | 1.6582e-05 | 59266.6954 | 0 | 59266.6954
840 | double | L57+DG8 | 操作：开S62-3 + 打开开关 S25 | 0 | 0 | 0 | - | 1.6582e-05 | 59266.6954 | 0 | 59266.6954
840 | double | L58+U1 | 操作：开S62-3 + 不操作（U1 基本策略） | 26800 | 0 | 26800 | - | 1.0422e-05 | 59266.9747 | 0 | 59266.9747
840 | double | L58+U2 | 操作：开S62-3 + 不操作（U2 基本策略） | 40200 | 0 | 40200 | - | 1.0422e-05 | 59267.3937 | 0 | 59267.3937
840 | double | L58+U3 | 操作：开S62-3 + 不操作（U3 基本策略） | 40200 | 0 | 40200 | - | 1.0422e-05 | 59267.8126 | 0 | 59267.8126
840 | double | L58+U4 | 操作：开S62-3 + 不操作（U4 基本策略） | 40200 | 0 | 40200 | - | 1.0422e-05 | 59268.2316 | 0 | 59268.2316
840 | double | L58+U5 | 操作：开S62-3 + 不操作（U5 基本策略） | 67000 | 0 | 67000 | - | 1.0422e-05 | 59268.9299 | 0 | 59268.9299
840 | double | L58+U6 | 操作：开S62-3 + 不操作（U6 基本策略） | 40200 | 0 | 40200 | - | 1.0422e-05 | 59269.3489 | 0 | 59269.3489
840 | double | L58+U7 | 操作：开S62-3 + 不操作（U7 基本策略） | 212400 | 0 | 212400 | - | 1.0422e-05 | 59271.5626 | 0 | 59271.5626
840 | double | L58+U8 | 操作：开S62-3 + 不操作（U8 基本策略） | 40200 | 0 | 40200 | - | 1.0422e-05 | 59271.9816 | 0 | 59271.9816
840 | double | L58+U9 | 操作：开S62-3 + 不操作（U9 基本策略） | 424800 | 0 | 424800 | - | 1.0422e-05 | 59276.409 | 0 | 59276.409
840 | double | L58+U10 | 操作：开S62-3 + 不操作（U10 基本策略） | 134000 | 0 | 134000 | - | 1.0422e-05 | 59277.8056 | 0 | 59277.8056
840 | double | L58+U11 | 操作：开S62-3 + 不操作（U11 基本策略） | 339000 | 0 | 339000 | - | 1.0422e-05 | 59281.3388 | 0 | 59281.3388
840 | double | L58+U12 | 操作：开S62-3 + 不操作（U12 基本策略） | 708000 | 0 | 708000 | - | 1.0422e-05 | 59288.7179 | 0 | 59288.7179
840 | double | L58+U13 | 操作：开S62-3 + 不操作（U13 基本策略） | 40200 | 0 | 40200 | - | 1.0422e-05 | 59289.1369 | 0 | 59289.1369
840 | double | L58+U14 | 操作：开S62-3 + 不操作（U14 基本策略） | 1486800 | 0 | 1486800 | - | 1.0422e-05 | 59304.6329 | 0 | 59304.6329
840 | double | L58+U15 | 操作：开S62-3 + 不操作（U15 基本策略） | 140700 | 0 | 140700 | - | 1.0422e-05 | 59306.0993 | 0 | 59306.0993
840 | double | U16+S29-2 | 不操作（U16 基本策略） + 不操作（S29-2 基本策略） | 271200 | 0 | 271200 | - | 6.3084e-06 | 59307.8102 | 0 | 59307.8102
840 | double | U16+S62-3 | 不操作（U16 基本策略） + 不操作（S62-3 基本策略） | 271200 | 0 | 271200 | - | 6.3084e-06 | 59309.521 | 0 | 59309.521
840 | double | U16+CB1 | 不操作（U16 基本策略） + 操作：开S13-1 | 271200 | 0 | 271200 | - | 6.3084e-06 | 59311.2318 | 0 | 59311.2318
840 | double | U16+CB2 | 不操作（U16 基本策略） + 操作：开S62-3 | 271200 | 0 | 271200 | - | 6.3084e-06 | 59312.9427 | 0 | 59312.9427
840 | double | U16+CB3 | 不操作（U16 基本策略） + 操作：开S62-3 | 271200 | 0 | 271200 | - | 6.3084e-06 | 59314.6535 | 0 | 59314.6535
840 | double | U16+DG1 | 不操作（U16 基本策略） + 打开开关 S6 | 271200 | 0 | 271200 | - | 1.5819e-05 | 59318.9435 | 0 | 59318.9435
840 | double | U16+DG2 | 不操作（U16 基本策略） + 打开开关 S9 | 271200 | 0 | 271200 | - | 1.5819e-05 | 59323.2335 | 0 | 59323.2335
840 | double | U16+DG3 | 不操作（U16 基本策略） + 打开开关 S13 | 271200 | 0 | 271200 | - | 1.5819e-05 | 59327.5234 | 0 | 59327.5234
840 | double | U16+DG4 | 不操作（U16 基本策略） + 打开开关 S15 | 271200 | 0 | 271200 | - | 1.5819e-05 | 59331.8134 | 0 | 59331.8134
840 | double | U16+DG5 | 不操作（U16 基本策略） + 打开开关 S17 | 271200 | 0 | 271200 | - | 1.5819e-05 | 59336.1034 | 0 | 59336.1034
840 | double | U16+DG6 | 不操作（U16 基本策略） + 打开开关 S21 | 271200 | 0 | 271200 | - | 1.5819e-05 | 59340.3934 | 0 | 59340.3934
840 | double | U16+DG7 | 不操作（U16 基本策略） + 打开开关 S24 | 271200 | 0 | 271200 | - | 1.5819e-05 | 59344.6834 | 0 | 59344.6834
840 | double | U16+DG8 | 不操作（U16 基本策略） + 打开开关 S25 | 271200 | 0 | 271200 | - | 1.5819e-05 | 59348.9733 | 0 | 59348.9733
840 | double | U17+S1 | 不操作（U17 基本策略） + 操作：开S13-1 | 26800 | 0 | 26800 | - | 6.3084e-06 | 59349.1424 | 0 | 59349.1424
840 | double | U17+S2 | 不操作（U17 基本策略） + 操作：开S13-1 | 26800 | 0 | 26800 | - | 6.3084e-06 | 59349.3115 | 0 | 59349.3115
840 | double | U17+S3 | 不操作（U17 基本策略） + 操作：开S13-1 | 26800 | 0 | 26800 | - | 6.3084e-06 | 59349.4805 | 0 | 59349.4805
840 | double | U17+S4 | 不操作（U17 基本策略） + 操作：开S13-1 | 26800 | 0 | 26800 | - | 6.3084e-06 | 59349.6496 | 0 | 59349.6496
840 | double | U17+S5 | 不操作（U17 基本策略） + 操作：开S13-1 | 26800 | 0 | 26800 | - | 6.3084e-06 | 59349.8187 | 0 | 59349.8187
840 | double | U17+S6 | 不操作（U17 基本策略） + 不操作（S6 基本策略） | 26800 | 0 | 26800 | - | 6.3084e-06 | 59349.9877 | 0 | 59349.9877
840 | double | U17+S7 | 不操作（U17 基本策略） + 打开开关 S6 | 26800 | 0 | 26800 | - | 6.3084e-06 | 59350.1568 | 0 | 59350.1568
840 | double | U17+S8 | 不操作（U17 基本策略） + 操作：开S29-2 | 26800 | 0 | 26800 | - | 6.3084e-06 | 59350.3259 | 0 | 59350.3259
840 | double | U17+S9 | 不操作（U17 基本策略） + 不操作（S9 基本策略） | 26800 | 0 | 26800 | - | 6.3084e-06 | 59350.4949 | 0 | 59350.4949
840 | double | U17+S10 | 不操作（U17 基本策略） + 打开开关 S9 | 26800 | 0 | 26800 | - | 6.3084e-06 | 59350.664 | 0 | 59350.664
840 | double | U17+S11 | 不操作（U17 基本策略） + 操作：开S29-2 | 26800 | 0 | 26800 | - | 6.3084e-06 | 59350.833 | 0 | 59350.833
840 | double | U17+S12 | 不操作（U17 基本策略） + 操作：开S29-2 | 26800 | 0 | 26800 | - | 6.3084e-06 | 59351.0021 | 0 | 59351.0021
840 | double | U17+S13 | 不操作（U17 基本策略） + 不操作（S13 基本策略） | 26800 | 0 | 26800 | - | 6.3084e-06 | 59351.1712 | 0 | 59351.1712
840 | double | U17+S14 | 不操作（U17 基本策略） + 打开开关 S13 | 26800 | 0 | 26800 | - | 6.3084e-06 | 59351.3402 | 0 | 59351.3402
840 | double | U17+S15 | 不操作（U17 基本策略） + 不操作（S15 基本策略） | 26800 | 0 | 26800 | - | 6.3084e-06 | 59351.5093 | 0 | 59351.5093
840 | double | U17+S16 | 不操作（U17 基本策略） + 打开开关 S15 | 26800 | 0 | 26800 | - | 6.3084e-06 | 59351.6784 | 0 | 59351.6784
840 | double | U17+S17 | 不操作（U17 基本策略） + 不操作（S17 基本策略） | 26800 | 0 | 26800 | - | 6.3084e-06 | 59351.8474 | 0 | 59351.8474
840 | double | L59+U61 | 操作：开S62-3 + 不操作（U61 基本策略） | 318600 | 0 | 318600 | - | 6.297e-07 | 59352.0481 | 0 | 59352.0481
840 | double | L59+U62 | 操作：开S62-3 + 不操作（U62 基本策略） | 80400 | 0 | 80400 | - | 6.297e-07 | 59352.0987 | 0 | 59352.0987
840 | double | L59+S1 | 操作：开S62-3+开S13-1(源:L59) | 0 | 0 | 0 | - | 2.5112e-07 | 59352.0987 | 0 | 59352.0987
840 | double | L59+S2 | 操作：开S62-3+开S13-1(源:L59) | 0 | 0 | 0 | - | 2.5112e-07 | 59352.0987 | 0 | 59352.0987
840 | double | L59+S3 | 操作：开S62-3+开S13-1(源:L59) | 0 | 0 | 0 | - | 2.5112e-07 | 59352.0987 | 0 | 59352.0987
840 | double | L59+S4 | 操作：开S62-3+开S13-1(源:L59) | 0 | 0 | 0 | - | 2.5112e-07 | 59352.0987 | 0 | 59352.0987
840 | double | L59+S5 | 操作：开S62-3+开S13-1(源:L59) | 0 | 0 | 0 | - | 2.5112e-07 | 59352.0987 | 0 | 59352.0987
840 | double | L59+S6 | 操作：开S62-3 + 不操作（S6 基本策略） | 0 | 0 | 0 | - | 2.5112e-07 | 59352.0987 | 0 | 59352.0987
840 | double | L59+S7 | 操作：开S62-3 + 打开开关 S6 | 0 | 0 | 0 | - | 2.5112e-07 | 59352.0987 | 0 | 59352.0987
840 | double | L59+S8 | 操作：开S62-3+开S29-2(源:L59) | 0 | 0 | 0 | - | 2.5112e-07 | 59352.0987 | 0 | 59352.0987
840 | double | L59+S9 | 操作：开S62-3 + 不操作（S9 基本策略） | 0 | 0 | 0 | - | 2.5112e-07 | 59352.0987 | 0 | 59352.0987
840 | double | L59+S10 | 操作：开S62-3 + 打开开关 S9 | 0 | 0 | 0 | - | 2.5112e-07 | 59352.0987 | 0 | 59352.0987
840 | double | L59+S11 | 操作：开S62-3+开S29-2(源:L59) | 0 | 0 | 0 | - | 2.5112e-07 | 59352.0987 | 0 | 59352.0987
840 | double | L59+S12 | 操作：开S62-3+开S29-2(源:L59) | 0 | 0 | 0 | - | 2.5112e-07 | 59352.0987 | 0 | 59352.0987
840 | double | L59+S13 | 操作：开S62-3 + 不操作（S13 基本策略） | 0 | 0 | 0 | - | 2.5112e-07 | 59352.0987 | 0 | 59352.0987
840 | double | L59+S14 | 操作：开S62-3 + 打开开关 S13 | 0 | 0 | 0 | - | 2.5112e-07 | 59352.0987 | 0 | 59352.0987
840 | double | L59+S15 | 操作：开S62-3 + 不操作（S15 基本策略） | 0 | 0 | 0 | - | 2.5112e-07 | 59352.0987 | 0 | 59352.0987
840 | double | L59+S16 | 操作：开S62-3 + 打开开关 S15 | 0 | 0 | 0 | - | 2.5112e-07 | 59352.0987 | 0 | 59352.0987
840 | double | L59+S17 | 操作：开S62-3 + 不操作（S17 基本策略） | 0 | 0 | 0 | - | 2.5112e-07 | 59352.0987 | 0 | 59352.0987
840 | double | L59+S18 | 操作：开S62-3 + 打开开关 S17 | 0 | 0 | 0 | - | 2.5112e-07 | 59352.0987 | 0 | 59352.0987
840 | double | L59+S19 | 操作：开S62-3 + 不操作（S19 基本策略） | 691000 | 0 | 691000 | - | 2.5112e-07 | 59352.2722 | 0 | 59352.2722
840 | double | L59+S20 | 操作：开S62-3 + 不操作（S20 基本策略） | 266200 | 0 | 266200 | - | 2.5112e-07 | 59352.3391 | 0 | 59352.3391
840 | double | L59+S21 | 操作：开S62-3 + 不操作（S21 基本策略） | 0 | 0 | 0 | - | 2.5112e-07 | 59352.3391 | 0 | 59352.3391
840 | double | L59+S22 | 操作：开S62-3 + 打开开关 S21 | 0 | 0 | 0 | - | 2.5112e-07 | 59352.3391 | 0 | 59352.3391
840 | double | L59+S23 | 操作：开S62-3 + 不操作（S23 基本策略） | 989400 | 0 | 989400 | - | 2.5112e-07 | 59352.5875 | 0 | 59352.5875
840 | double | L59+S24 | 操作：开S62-3 + 不操作（S24 基本策略） | 0 | 0 | 0 | - | 2.5112e-07 | 59352.5875 | 0 | 59352.5875
840 | double | L59+S25 | 操作：开S62-3 + 不操作（S25 基本策略） | 0 | 0 | 0 | - | 2.5112e-07 | 59352.5875 | 0 | 59352.5875
840 | double | L59+S26 | 操作：开S62-3 + 打开开关 S25 | 0 | 0 | 0 | - | 2.5112e-07 | 59352.5875 | 0 | 59352.5875
840 | double | L59+S27 | 操作：开S62-3(源:L59) | 772150 | 0 | 772150 | - | 2.5112e-07 | 59352.7814 | 0 | 59352.7814
840 | double | L59+S28 | 操作：开S62-3 + 不操作（S28 基本策略） | 242550 | 0 | 242550 | - | 2.5112e-07 | 59352.8423 | 0 | 59352.8423
840 | double | L58+U46 | 操作：开S62-3 + 不操作（U46 基本策略） | 100500 | 0 | 100500 | - | 1.0422e-05 | 59353.8898 | 0 | 59353.8898
840 | double | L58+U47 | 操作：开S62-3 + 不操作（U47 基本策略） | 708000 | 0 | 708000 | - | 1.0422e-05 | 59361.2689 | 0 | 59361.2689
840 | double | L58+U48 | 操作：开S62-3 + 不操作（U48 基本策略） | 281400 | 0 | 281400 | - | 1.0422e-05 | 59364.2017 | 0 | 59364.2017
840 | double | L58+U49 | 操作：开S62-3 + 不操作（U49 基本策略） | 949200 | 0 | 949200 | - | 1.0422e-05 | 59374.0947 | 0 | 59374.0947
840 | double | L58+U50 | 操作：开S62-3 + 不操作（U50 基本策略） | 40200 | 0 | 40200 | - | 1.0422e-05 | 59374.5136 | 0 | 59374.5136
840 | double | L58+U51 | 操作：开S62-3 + 不操作（U51 基本策略） | 281400 | 0 | 281400 | - | 1.0422e-05 | 59377.4465 | 0 | 59377.4465
840 | double | L58+U52 | 操作：开S62-3 + 不操作（U52 基本策略） | 134000 | 0 | 134000 | - | 1.0422e-05 | 59378.8431 | 0 | 59378.8431
840 | double | L58+U53 | 操作：开S62-3 + 不操作（U53 基本策略） | 452000 | 0 | 452000 | - | 1.0422e-05 | 59383.554 | 0 | 59383.554
840 | double | L58+U54 | 操作：开S62-3 + 不操作（U54 基本策略） | 100500 | 0 | 100500 | - | 1.0422e-05 | 59384.6015 | 0 | 59384.6015
840 | double | L58+U55 | 操作：开S62-3 + 不操作（U55 基本策略） | 134000 | 0 | 134000 | - | 1.0422e-05 | 59385.9981 | 0 | 59385.9981
840 | double | L58+U56 | 操作：开S62-3 + 不操作（U56 基本策略） | 90400 | 0 | 90400 | - | 1.0422e-05 | 59386.9403 | 0 | 59386.9403
840 | double | L58+U57 | 操作：开S62-3 + 不操作（U57 基本策略） | 80400 | 0 | 80400 | - | 1.0422e-05 | 59387.7782 | 0 | 59387.7782
840 | double | L58+U58 | 操作：开S62-3 + 不操作（U58 基本策略） | 212400 | 0 | 212400 | - | 1.0422e-05 | 59389.992 | 0 | 59389.992
840 | double | L58+U59 | 操作：开S62-3 + 不操作（U59 基本策略） | 30150 | 0 | 30150 | - | 1.0422e-05 | 59390.3062 | 0 | 59390.3062
840 | double | L58+U60 | 操作：开S62-3 + 不操作（U60 基本策略） | 40200 | 0 | 40200 | - | 1.0422e-05 | 59390.7252 | 0 | 59390.7252
840 | double | L58+U61 | 操作：开S62-3 + 不操作（U61 基本策略） | 318600 | 0 | 318600 | - | 1.0422e-05 | 59394.0458 | 0 | 59394.0458
840 | double | L58+U62 | 操作：开S62-3 + 不操作（U62 基本策略） | 80400 | 0 | 80400 | - | 1.0422e-05 | 59394.8837 | 0 | 59394.8837
840 | double | L58+S1 | 操作：开S62-3+开S13-1(源:L58) | 0 | 0 | 0 | - | 4.1564e-06 | 59394.8837 | 0 | 59394.8837
840 | double | L58+S2 | 操作：开S62-3+开S13-1(源:L58) | 0 | 0 | 0 | - | 4.1564e-06 | 59394.8837 | 0 | 59394.8837
840 | double | L58+S3 | 操作：开S62-3+开S13-1(源:L58) | 0 | 0 | 0 | - | 4.1564e-06 | 59394.8837 | 0 | 59394.8837
840 | double | L58+S4 | 操作：开S62-3+开S13-1(源:L58) | 0 | 0 | 0 | - | 4.1564e-06 | 59394.8837 | 0 | 59394.8837
840 | double | L58+S5 | 操作：开S62-3+开S13-1(源:L58) | 0 | 0 | 0 | - | 4.1564e-06 | 59394.8837 | 0 | 59394.8837
840 | double | L58+S6 | 操作：开S62-3 + 不操作（S6 基本策略） | 0 | 0 | 0 | - | 4.1564e-06 | 59394.8837 | 0 | 59394.8837
840 | double | L58+S7 | 操作：开S62-3 + 打开开关 S6 | 0 | 0 | 0 | - | 4.1564e-06 | 59394.8837 | 0 | 59394.8837
840 | double | L58+S8 | 操作：开S62-3+开S29-2(源:L58) | 0 | 0 | 0 | - | 4.1564e-06 | 59394.8837 | 0 | 59394.8837
840 | double | L58+S9 | 操作：开S62-3 + 不操作（S9 基本策略） | 0 | 0 | 0 | - | 4.1564e-06 | 59394.8837 | 0 | 59394.8837
840 | double | L58+S10 | 操作：开S62-3 + 打开开关 S9 | 0 | 0 | 0 | - | 4.1564e-06 | 59394.8837 | 0 | 59394.8837
840 | double | L58+S11 | 操作：开S62-3+开S29-2(源:L58) | 0 | 0 | 0 | - | 4.1564e-06 | 59394.8837 | 0 | 59394.8837
840 | double | L58+S12 | 操作：开S62-3+开S29-2(源:L58) | 0 | 0 | 0 | - | 4.1564e-06 | 59394.8837 | 0 | 59394.8837
840 | double | L58+S13 | 操作：开S62-3 + 不操作（S13 基本策略） | 0 | 0 | 0 | - | 4.1564e-06 | 59394.8837 | 0 | 59394.8837
840 | double | U16+S1 | 不操作（U16 基本策略） + 操作：开S13-1 | 271200 | 0 | 271200 | - | 6.3084e-06 | 59396.5945 | 0 | 59396.5945
840 | double | U16+S2 | 不操作（U16 基本策略） + 操作：开S13-1 | 271200 | 0 | 271200 | - | 6.3084e-06 | 59398.3054 | 0 | 59398.3054
840 | double | U16+S3 | 不操作（U16 基本策略） + 操作：开S13-1 | 271200 | 0 | 271200 | - | 6.3084e-06 | 59400.0162 | 0 | 59400.0162
840 | double | U16+S4 | 不操作（U16 基本策略） + 操作：开S13-1 | 271200 | 0 | 271200 | - | 6.3084e-06 | 59401.727 | 0 | 59401.727
840 | double | U16+S5 | 不操作（U16 基本策略） + 操作：开S13-1 | 271200 | 0 | 271200 | - | 6.3084e-06 | 59403.4379 | 0 | 59403.4379
840 | double | U16+S6 | 不操作（U16 基本策略） + 不操作（S6 基本策略） | 271200 | 0 | 271200 | - | 6.3084e-06 | 59405.1487 | 0 | 59405.1487
840 | double | U16+S7 | 不操作（U16 基本策略） + 打开开关 S6 | 271200 | 0 | 271200 | - | 6.3084e-06 | 59406.8595 | 0 | 59406.8595
840 | double | U16+S8 | 不操作（U16 基本策略） + 操作：开S29-2 | 271200 | 0 | 271200 | - | 6.3084e-06 | 59408.5704 | 0 | 59408.5704
840 | double | U16+S9 | 不操作（U16 基本策略） + 不操作（S9 基本策略） | 271200 | 0 | 271200 | - | 6.3084e-06 | 59410.2812 | 0 | 59410.2812
840 | double | U16+S10 | 不操作（U16 基本策略） + 打开开关 S9 | 271200 | 0 | 271200 | - | 6.3084e-06 | 59411.992 | 0 | 59411.992
840 | double | U16+S11 | 不操作（U16 基本策略） + 操作：开S29-2 | 271200 | 0 | 271200 | - | 6.3084e-06 | 59413.7029 | 0 | 59413.7029
840 | double | U16+S12 | 不操作（U16 基本策略） + 操作：开S29-2 | 271200 | 0 | 271200 | - | 6.3084e-06 | 59415.4137 | 0 | 59415.4137
840 | double | U16+S13 | 不操作（U16 基本策略） + 不操作（S13 基本策略） | 271200 | 0 | 271200 | - | 6.3084e-06 | 59417.1245 | 0 | 59417.1245
840 | double | U16+S14 | 不操作（U16 基本策略） + 打开开关 S13 | 271200 | 0 | 271200 | - | 6.3084e-06 | 59418.8354 | 0 | 59418.8354
840 | double | U16+S15 | 不操作（U16 基本策略） + 不操作（S15 基本策略） | 271200 | 0 | 271200 | - | 6.3084e-06 | 59420.5462 | 0 | 59420.5462
840 | double | U16+S16 | 不操作（U16 基本策略） + 打开开关 S15 | 271200 | 0 | 271200 | - | 6.3084e-06 | 59422.257 | 0 | 59422.257
840 | double | U16+S17 | 不操作（U16 基本策略） + 不操作（S17 基本策略） | 271200 | 0 | 271200 | - | 6.3084e-06 | 59423.9679 | 0 | 59423.9679
840 | double | U16+S18 | 不操作（U16 基本策略） + 打开开关 S17 | 271200 | 0 | 271200 | - | 6.3084e-06 | 59425.6787 | 0 | 59425.6787
840 | double | U16+S19 | 不操作（U16 基本策略） + 不操作（S19 基本策略） | 962200 | 0 | 962200 | - | 6.3084e-06 | 59431.7486 | 0 | 59431.7486
840 | double | U16+S20 | 不操作（U16 基本策略） + 不操作（S20 基本策略） | 537400 | 0 | 537400 | - | 6.3084e-06 | 59435.1388 | 0 | 59435.1388
840 | double | U16+S21 | 不操作（U16 基本策略） + 不操作（S21 基本策略） | 271200 | 0 | 271200 | - | 6.3084e-06 | 59436.8496 | 0 | 59436.8496
840 | double | U16+S22 | 不操作（U16 基本策略） + 打开开关 S21 | 271200 | 0 | 271200 | - | 6.3084e-06 | 59438.5604 | 0 | 59438.5604
840 | double | U16+S23 | 不操作（U16 基本策略） + 不操作（S23 基本策略） | 1260600 | 0 | 1260600 | - | 6.3084e-06 | 59446.5128 | 0 | 59446.5128
840 | double | U16+S24 | 不操作（U16 基本策略） + 不操作（S24 基本策略） | 271200 | 0 | 271200 | - | 6.3084e-06 | 59448.2236 | 0 | 59448.2236
840 | double | U16+S25 | 不操作（U16 基本策略） + 不操作（S25 基本策略） | 271200 | 0 | 271200 | - | 6.3084e-06 | 59449.9344 | 0 | 59449.9344
840 | double | U16+S26 | 不操作（U16 基本策略） + 打开开关 S25 | 271200 | 0 | 271200 | - | 6.3084e-06 | 59451.6453 | 0 | 59451.6453
840 | double | U16+S27 | 不操作（U16 基本策略） + 操作：开S62-3 | 271200 | 0 | 271200 | - | 6.3084e-06 | 59453.3561 | 0 | 59453.3561
840 | double | U16+S28 | 不操作（U16 基本策略） + 不操作（S28 基本策略） | 513750 | 0 | 513750 | - | 6.3084e-06 | 59456.597 | 0 | 59456.597
840 | double | U16+S29 | 不操作（U16 基本策略） + 操作：开S62-3 | 271200 | 0 | 271200 | - | 6.3084e-06 | 59458.3079 | 0 | 59458.3079
840 | double | U16+S13-1 | 不操作（U16 基本策略） + 不操作（S13-1 基本策略） | 271200 | 0 | 271200 | - | 6.3084e-06 | 59460.0187 | 0 | 59460.0187
840 | double | U27+DG3 | 不操作（U27 基本策略） + 打开开关 S13 | 135600 | 0 | 135600 | - | 1.5819e-05 | 59462.1637 | 0 | 59462.1637
840 | double | U27+DG4 | 不操作（U27 基本策略） + 打开开关 S15 | 135600 | 0 | 135600 | - | 1.5819e-05 | 59464.3087 | 0 | 59464.3087
840 | double | U27+DG5 | 不操作（U27 基本策略） + 打开开关 S17 | 135600 | 0 | 135600 | - | 1.5819e-05 | 59466.4537 | 0 | 59466.4537
840 | double | U27+DG6 | 不操作（U27 基本策略） + 打开开关 S21 | 135600 | 0 | 135600 | - | 1.5819e-05 | 59468.5987 | 0 | 59468.5987
840 | double | U27+DG7 | 不操作（U27 基本策略） + 打开开关 S24 | 135600 | 0 | 135600 | - | 1.5819e-05 | 59470.7436 | 0 | 59470.7436
840 | double | U27+DG8 | 不操作（U27 基本策略） + 打开开关 S25 | 135600 | 0 | 135600 | - | 1.5819e-05 | 59472.8886 | 0 | 59472.8886
840 | double | U28+S1 | 不操作（U28 基本策略） + 操作：开S13-1 | 67000 | 0 | 67000 | - | 6.3084e-06 | 59473.3113 | 0 | 59473.3113
840 | double | U28+S2 | 不操作（U28 基本策略） + 操作：开S13-1 | 67000 | 0 | 67000 | - | 6.3084e-06 | 59473.734 | 0 | 59473.734
840 | double | U28+S3 | 不操作（U28 基本策略） + 操作：开S13-1 | 67000 | 0 | 67000 | - | 6.3084e-06 | 59474.1566 | 0 | 59474.1566
840 | double | U28+S4 | 不操作（U28 基本策略） + 操作：开S13-1 | 67000 | 0 | 67000 | - | 6.3084e-06 | 59474.5793 | 0 | 59474.5793
840 | double | U28+S5 | 不操作（U28 基本策略） + 操作：开S13-1 | 67000 | 0 | 67000 | - | 6.3084e-06 | 59475.0019 | 0 | 59475.0019
840 | double | U28+S6 | 不操作（U28 基本策略） + 不操作（S6 基本策略） | 67000 | 0 | 67000 | - | 6.3084e-06 | 59475.4246 | 0 | 59475.4246
840 | double | U28+S7 | 不操作（U28 基本策略） + 打开开关 S6 | 67000 | 0 | 67000 | - | 6.3084e-06 | 59475.8473 | 0 | 59475.8473
840 | double | U28+S8 | 不操作（U28 基本策略） + 操作：开S29-2 | 67000 | 0 | 67000 | - | 6.3084e-06 | 59476.2699 | 0 | 59476.2699
840 | double | U28+S9 | 不操作（U28 基本策略） + 不操作（S9 基本策略） | 67000 | 0 | 67000 | - | 6.3084e-06 | 59476.6926 | 0 | 59476.6926
840 | double | U28+S10 | 不操作（U28 基本策略） + 打开开关 S9 | 67000 | 0 | 67000 | - | 6.3084e-06 | 59477.1153 | 0 | 59477.1153
840 | double | U28+S11 | 不操作（U28 基本策略） + 操作：开S29-2 | 67000 | 0 | 67000 | - | 6.3084e-06 | 59477.5379 | 0 | 59477.5379
840 | double | U28+S12 | 不操作（U28 基本策略） + 操作：开S29-2 | 67000 | 0 | 67000 | - | 6.3084e-06 | 59477.9606 | 0 | 59477.9606
840 | double | U28+S13 | 不操作（U28 基本策略） + 不操作（S13 基本策略） | 67000 | 0 | 67000 | - | 6.3084e-06 | 59478.3832 | 0 | 59478.3832
840 | double | U28+S14 | 不操作（U28 基本策略） + 打开开关 S13 | 67000 | 0 | 67000 | - | 6.3084e-06 | 59478.8059 | 0 | 59478.8059
840 | double | U28+S15 | 不操作（U28 基本策略） + 不操作（S15 基本策略） | 67000 | 0 | 67000 | - | 6.3084e-06 | 59479.2286 | 0 | 59479.2286
840 | double | U28+S16 | 不操作（U28 基本策略） + 打开开关 S15 | 67000 | 0 | 67000 | - | 6.3084e-06 | 59479.6512 | 0 | 59479.6512
840 | double | U28+S17 | 不操作（U28 基本策略） + 不操作（S17 基本策略） | 67000 | 0 | 67000 | - | 6.3084e-06 | 59480.0739 | 0 | 59480.0739
840 | double | U28+S18 | 不操作（U28 基本策略） + 打开开关 S17 | 67000 | 0 | 67000 | - | 6.3084e-06 | 59480.4965 | 0 | 59480.4965
840 | double | U28+S19 | 不操作（U28 基本策略） + 不操作（S19 基本策略） | 758000 | 0 | 758000 | - | 6.3084e-06 | 59485.2783 | 0 | 59485.2783
840 | double | U28+S20 | 不操作（U28 基本策略） + 不操作（S20 基本策略） | 333200 | 0 | 333200 | - | 6.3084e-06 | 59487.3802 | 0 | 59487.3802
840 | double | U28+S21 | 不操作（U28 基本策略） + 不操作（S21 基本策略） | 67000 | 0 | 67000 | - | 6.3084e-06 | 59487.8029 | 0 | 59487.8029
840 | double | U28+S22 | 不操作（U28 基本策略） + 打开开关 S21 | 67000 | 0 | 67000 | - | 6.3084e-06 | 59488.2256 | 0 | 59488.2256
840 | double | U28+S23 | 不操作（U28 基本策略） + 不操作（S23 基本策略） | 1056400 | 0 | 1056400 | - | 6.3084e-06 | 59494.8897 | 0 | 59494.8897
840 | double | U28+S24 | 不操作（U28 基本策略） + 不操作（S24 基本策略） | 67000 | 0 | 67000 | - | 6.3084e-06 | 59495.3124 | 0 | 59495.3124
840 | double | U20+DG4 | 不操作（U20 基本策略） + 打开开关 S15 | 40200 | 0 | 40200 | - | 1.5819e-05 | 59495.9483 | 0 | 59495.9483
840 | double | U20+DG5 | 不操作（U20 基本策略） + 打开开关 S17 | 40200 | 0 | 40200 | - | 1.5819e-05 | 59496.5842 | 0 | 59496.5842
840 | double | U20+DG6 | 不操作（U20 基本策略） + 打开开关 S21 | 40200 | 0 | 40200 | - | 1.5819e-05 | 59497.2201 | 0 | 59497.2201
840 | double | U20+DG7 | 不操作（U20 基本策略） + 打开开关 S24 | 40200 | 0 | 40200 | - | 1.5819e-05 | 59497.856 | 0 | 59497.856
840 | double | U20+DG8 | 不操作（U20 基本策略） + 打开开关 S25 | 40200 | 0 | 40200 | - | 1.5819e-05 | 59498.4919 | 0 | 59498.4919
840 | double | U21+S1 | 不操作（U21 基本策略） + 操作：开S13-1 | 212400 | 0 | 212400 | - | 6.3084e-06 | 59499.8318 | 0 | 59499.8318
840 | double | U21+S2 | 不操作（U21 基本策略） + 操作：开S13-1 | 212400 | 0 | 212400 | - | 6.3084e-06 | 59501.1717 | 0 | 59501.1717
840 | double | U21+S3 | 不操作（U21 基本策略） + 操作：开S13-1 | 212400 | 0 | 212400 | - | 6.3084e-06 | 59502.5116 | 0 | 59502.5116
840 | double | U21+S4 | 不操作（U21 基本策略） + 操作：开S13-1 | 212400 | 0 | 212400 | - | 6.3084e-06 | 59503.8515 | 0 | 59503.8515
840 | double | U21+S5 | 不操作（U21 基本策略） + 操作：开S13-1 | 212400 | 0 | 212400 | - | 6.3084e-06 | 59505.1914 | 0 | 59505.1914
840 | double | U21+S6 | 不操作（U21 基本策略） + 不操作（S6 基本策略） | 212400 | 0 | 212400 | - | 6.3084e-06 | 59506.5313 | 0 | 59506.5313
840 | double | U21+S7 | 不操作（U21 基本策略） + 打开开关 S6 | 212400 | 0 | 212400 | - | 6.3084e-06 | 59507.8712 | 0 | 59507.8712
840 | double | U21+S8 | 不操作（U21 基本策略） + 操作：开S29-2 | 212400 | 0 | 212400 | - | 6.3084e-06 | 59509.2111 | 0 | 59509.2111
840 | double | U21+S9 | 不操作（U21 基本策略） + 不操作（S9 基本策略） | 212400 | 0 | 212400 | - | 6.3084e-06 | 59510.551 | 0 | 59510.551
840 | double | U21+S10 | 不操作（U21 基本策略） + 打开开关 S9 | 212400 | 0 | 212400 | - | 6.3084e-06 | 59511.8909 | 0 | 59511.8909
840 | double | U21+S11 | 不操作（U21 基本策略） + 操作：开S29-2 | 212400 | 0 | 212400 | - | 6.3084e-06 | 59513.2308 | 0 | 59513.2308
840 | double | U21+S12 | 不操作（U21 基本策略） + 操作：开S29-2 | 212400 | 0 | 212400 | - | 6.3084e-06 | 59514.5707 | 0 | 59514.5707
840 | double | U21+S13 | 不操作（U21 基本策略） + 不操作（S13 基本策略） | 212400 | 0 | 212400 | - | 6.3084e-06 | 59515.9106 | 0 | 59515.9106
840 | double | U21+S14 | 不操作（U21 基本策略） + 打开开关 S13 | 212400 | 0 | 212400 | - | 6.3084e-06 | 59517.2505 | 0 | 59517.2505
840 | double | U21+S15 | 不操作（U21 基本策略） + 不操作（S15 基本策略） | 212400 | 0 | 212400 | - | 6.3084e-06 | 59518.5904 | 0 | 59518.5904
840 | double | U21+S16 | 不操作（U21 基本策略） + 打开开关 S15 | 212400 | 0 | 212400 | - | 6.3084e-06 | 59519.9303 | 0 | 59519.9303
840 | double | U21+S17 | 不操作（U21 基本策略） + 不操作（S17 基本策略） | 212400 | 0 | 212400 | - | 6.3084e-06 | 59521.2702 | 0 | 59521.2702
840 | double | U21+S18 | 不操作（U21 基本策略） + 打开开关 S17 | 212400 | 0 | 212400 | - | 6.3084e-06 | 59522.6101 | 0 | 59522.6101
840 | double | U21+S19 | 不操作（U21 基本策略） + 不操作（S19 基本策略） | 903400 | 0 | 903400 | - | 6.3084e-06 | 59528.3091 | 0 | 59528.3091
840 | double | U21+S20 | 不操作（U21 基本策略） + 不操作（S20 基本策略） | 478600 | 0 | 478600 | - | 6.3084e-06 | 59531.3283 | 0 | 59531.3283
840 | double | U21+S21 | 不操作（U21 基本策略） + 不操作（S21 基本策略） | 212400 | 0 | 212400 | - | 6.3084e-06 | 59532.6682 | 0 | 59532.6682
840 | double | U21+S22 | 不操作（U21 基本策略） + 打开开关 S21 | 212400 | 0 | 212400 | - | 6.3084e-06 | 59534.0081 | 0 | 59534.0081
840 | double | U21+S23 | 不操作（U21 基本策略） + 不操作（S23 基本策略） | 1201800 | 0 | 1201800 | - | 6.3084e-06 | 59541.5895 | 0 | 59541.5895
840 | double | U21+S24 | 不操作（U21 基本策略） + 不操作（S24 基本策略） | 212400 | 0 | 212400 | - | 6.3084e-06 | 59542.9294 | 0 | 59542.9294
840 | double | U21+S25 | 不操作（U21 基本策略） + 不操作（S25 基本策略） | 212400 | 0 | 212400 | - | 6.3084e-06 | 59544.2693 | 0 | 59544.2693
840 | double | U24+S17 | 不操作（U24 基本策略） + 不操作（S17 基本策略） | 26800 | 0 | 26800 | - | 6.3084e-06 | 59544.4384 | 0 | 59544.4384
840 | double | U24+S18 | 不操作（U24 基本策略） + 打开开关 S17 | 26800 | 0 | 26800 | - | 6.3084e-06 | 59544.6075 | 0 | 59544.6075
840 | double | U24+S19 | 不操作（U24 基本策略） + 不操作（S19 基本策略） | 717800 | 0 | 717800 | - | 6.3084e-06 | 59549.1356 | 0 | 59549.1356
840 | double | U24+S20 | 不操作（U24 基本策略） + 不操作（S20 基本策略） | 293000 | 0 | 293000 | - | 6.3084e-06 | 59550.984 | 0 | 59550.984
840 | double | U24+S21 | 不操作（U24 基本策略） + 不操作（S21 基本策略） | 26800 | 0 | 26800 | - | 6.3084e-06 | 59551.153 | 0 | 59551.153
840 | double | U24+S22 | 不操作（U24 基本策略） + 打开开关 S21 | 26800 | 0 | 26800 | - | 6.3084e-06 | 59551.3221 | 0 | 59551.3221
840 | double | U24+S23 | 不操作（U24 基本策略） + 不操作（S23 基本策略） | 1016200 | 0 | 1016200 | - | 6.3084e-06 | 59557.7327 | 0 | 59557.7327
840 | double | U24+S24 | 不操作（U24 基本策略） + 不操作（S24 基本策略） | 26800 | 0 | 26800 | - | 6.3084e-06 | 59557.9017 | 0 | 59557.9017
840 | double | U24+S25 | 不操作（U24 基本策略） + 不操作（S25 基本策略） | 26800 | 0 | 26800 | - | 6.3084e-06 | 59558.0708 | 0 | 59558.0708
840 | double | U24+S26 | 不操作（U24 基本策略） + 打开开关 S25 | 26800 | 0 | 26800 | - | 6.3084e-06 | 59558.2399 | 0 | 59558.2399
840 | double | U24+S27 | 不操作（U24 基本策略） + 操作：开S62-3 | 26800 | 0 | 26800 | - | 6.3084e-06 | 59558.4089 | 0 | 59558.4089
840 | double | U24+S28 | 不操作（U24 基本策略） + 不操作（S28 基本策略） | 269350 | 0 | 269350 | - | 6.3084e-06 | 59560.1081 | 0 | 59560.1081
840 | double | U24+S29 | 不操作（U24 基本策略） + 操作：开S62-3 | 26800 | 0 | 26800 | - | 6.3084e-06 | 59560.2772 | 0 | 59560.2772
840 | double | U24+S13-1 | 不操作（U24 基本策略） + 不操作（S13-1 基本策略） | 26800 | 0 | 26800 | - | 6.3084e-06 | 59560.4462 | 0 | 59560.4462
840 | double | U24+S29-2 | 不操作（U24 基本策略） + 不操作（S29-2 基本策略） | 26800 | 0 | 26800 | - | 6.3084e-06 | 59560.6153 | 0 | 59560.6153
840 | double | U24+S62-3 | 不操作（U24 基本策略） + 不操作（S62-3 基本策略） | 26800 | 0 | 26800 | - | 6.3084e-06 | 59560.7844 | 0 | 59560.7844
840 | double | U24+CB1 | 不操作（U24 基本策略） + 操作：开S13-1 | 26800 | 0 | 26800 | - | 6.3084e-06 | 59560.9534 | 0 | 59560.9534
840 | double | U24+CB2 | 不操作（U24 基本策略） + 操作：开S62-3 | 26800 | 0 | 26800 | - | 6.3084e-06 | 59561.1225 | 0 | 59561.1225
840 | double | U24+CB3 | 不操作（U24 基本策略） + 操作：开S62-3 | 26800 | 0 | 26800 | - | 6.3084e-06 | 59561.2915 | 0 | 59561.2915
840 | double | U24+DG1 | 不操作（U24 基本策略） + 打开开关 S6 | 26800 | 0 | 26800 | - | 1.5819e-05 | 59561.7155 | 0 | 59561.7155
840 | double | U24+DG2 | 不操作（U24 基本策略） + 打开开关 S9 | 26800 | 0 | 26800 | - | 1.5819e-05 | 59562.1394 | 0 | 59562.1394
840 | double | U24+DG3 | 不操作（U24 基本策略） + 打开开关 S13 | 26800 | 0 | 26800 | - | 1.5819e-05 | 59562.5634 | 0 | 59562.5634
840 | double | U24+DG4 | 不操作（U24 基本策略） + 打开开关 S15 | 26800 | 0 | 26800 | - | 1.5819e-05 | 59562.9873 | 0 | 59562.9873
840 | double | U24+DG5 | 不操作（U24 基本策略） + 打开开关 S17 | 26800 | 0 | 26800 | - | 1.5819e-05 | 59563.4112 | 0 | 59563.4112
840 | double | U24+DG6 | 不操作（U24 基本策略） + 打开开关 S21 | 26800 | 0 | 26800 | - | 1.5819e-05 | 59563.8352 | 0 | 59563.8352
840 | double | U24+DG7 | 不操作（U24 基本策略） + 打开开关 S24 | 26800 | 0 | 26800 | - | 1.5819e-05 | 59564.2591 | 0 | 59564.2591
840 | double | U24+DG8 | 不操作（U24 基本策略） + 打开开关 S25 | 26800 | 0 | 26800 | - | 1.5819e-05 | 59564.683 | 0 | 59564.683
840 | double | U25+S1 | 不操作（U25 基本策略） + 操作：开S13-1 | 40200 | 0 | 40200 | - | 6.3084e-06 | 59564.9366 | 0 | 59564.9366
840 | double | U25+S2 | 不操作（U25 基本策略） + 操作：开S13-1 | 40200 | 0 | 40200 | - | 6.3084e-06 | 59565.1902 | 0 | 59565.1902
840 | double | U25+S3 | 不操作（U25 基本策略） + 操作：开S13-1 | 40200 | 0 | 40200 | - | 6.3084e-06 | 59565.4438 | 0 | 59565.4438
840 | double | U25+CB2 | 不操作（U25 基本策略） + 操作：开S62-3 | 40200 | 0 | 40200 | - | 6.3084e-06 | 59565.6974 | 0 | 59565.6974
840 | double | U25+CB3 | 不操作（U25 基本策略） + 操作：开S62-3 | 40200 | 0 | 40200 | - | 6.3084e-06 | 59565.951 | 0 | 59565.951
840 | double | U25+DG1 | 不操作（U25 基本策略） + 打开开关 S6 | 40200 | 0 | 40200 | - | 1.5819e-05 | 59566.5869 | 0 | 59566.5869
840 | double | U25+DG2 | 不操作（U25 基本策略） + 打开开关 S9 | 40200 | 0 | 40200 | - | 1.5819e-05 | 59567.2228 | 0 | 59567.2228
840 | double | U25+DG3 | 不操作（U25 基本策略） + 打开开关 S13 | 40200 | 0 | 40200 | - | 1.5819e-05 | 59567.8587 | 0 | 59567.8587
840 | double | U25+DG4 | 不操作（U25 基本策略） + 打开开关 S15 | 40200 | 0 | 40200 | - | 1.5819e-05 | 59568.4946 | 0 | 59568.4946
840 | double | U25+DG5 | 不操作（U25 基本策略） + 打开开关 S17 | 40200 | 0 | 40200 | - | 1.5819e-05 | 59569.1305 | 0 | 59569.1305
840 | double | U25+DG6 | 不操作（U25 基本策略） + 打开开关 S21 | 40200 | 0 | 40200 | - | 1.5819e-05 | 59569.7664 | 0 | 59569.7664
840 | double | U25+DG7 | 不操作（U25 基本策略） + 打开开关 S24 | 40200 | 0 | 40200 | - | 1.5819e-05 | 59570.4023 | 0 | 59570.4023
840 | double | U25+DG8 | 不操作（U25 基本策略） + 打开开关 S25 | 40200 | 0 | 40200 | - | 1.5819e-05 | 59571.0383 | 0 | 59571.0383
840 | double | U26+S1 | 不操作（U26 基本策略） + 操作：开S13-1 | 26800 | 0 | 26800 | - | 6.3084e-06 | 59571.2073 | 0 | 59571.2073
840 | double | U26+S2 | 不操作（U26 基本策略） + 操作：开S13-1 | 26800 | 0 | 26800 | - | 6.3084e-06 | 59571.3764 | 0 | 59571.3764
840 | double | U26+S3 | 不操作（U26 基本策略） + 操作：开S13-1 | 26800 | 0 | 26800 | - | 6.3084e-06 | 59571.5454 | 0 | 59571.5454
840 | double | U26+S4 | 不操作（U26 基本策略） + 操作：开S13-1 | 26800 | 0 | 26800 | - | 6.3084e-06 | 59571.7145 | 0 | 59571.7145
840 | double | U26+S5 | 不操作（U26 基本策略） + 操作：开S13-1 | 26800 | 0 | 26800 | - | 6.3084e-06 | 59571.8836 | 0 | 59571.8836
840 | double | U26+S6 | 不操作（U26 基本策略） + 不操作（S6 基本策略） | 26800 | 0 | 26800 | - | 6.3084e-06 | 59572.0526 | 0 | 59572.0526
840 | double | U26+S7 | 不操作（U26 基本策略） + 打开开关 S6 | 26800 | 0 | 26800 | - | 6.3084e-06 | 59572.2217 | 0 | 59572.2217
840 | double | U26+S8 | 不操作（U26 基本策略） + 操作：开S29-2 | 26800 | 0 | 26800 | - | 6.3084e-06 | 59572.3908 | 0 | 59572.3908
840 | double | U26+S9 | 不操作（U26 基本策略） + 不操作（S9 基本策略） | 26800 | 0 | 26800 | - | 6.3084e-06 | 59572.5598 | 0 | 59572.5598
840 | double | U26+S10 | 不操作（U26 基本策略） + 打开开关 S9 | 26800 | 0 | 26800 | - | 6.3084e-06 | 59572.7289 | 0 | 59572.7289
840 | double | U26+S11 | 不操作（U26 基本策略） + 操作：开S29-2 | 26800 | 0 | 26800 | - | 6.3084e-06 | 59572.898 | 0 | 59572.898
840 | double | U26+S12 | 不操作（U26 基本策略） + 操作：开S29-2 | 26800 | 0 | 26800 | - | 6.3084e-06 | 59573.067 | 0 | 59573.067
840 | double | U26+S13 | 不操作（U26 基本策略） + 不操作（S13 基本策略） | 26800 | 0 | 26800 | - | 6.3084e-06 | 59573.2361 | 0 | 59573.2361
840 | double | U26+S14 | 不操作（U26 基本策略） + 打开开关 S13 | 26800 | 0 | 26800 | - | 6.3084e-06 | 59573.4052 | 0 | 59573.4052
840 | double | U26+S15 | 不操作（U26 基本策略） + 不操作（S15 基本策略） | 26800 | 0 | 26800 | - | 6.3084e-06 | 59573.5742 | 0 | 59573.5742
840 | double | U26+S16 | 不操作（U26 基本策略） + 打开开关 S15 | 26800 | 0 | 26800 | - | 6.3084e-06 | 59573.7433 | 0 | 59573.7433
840 | double | U26+S17 | 不操作（U26 基本策略） + 不操作（S17 基本策略） | 26800 | 0 | 26800 | - | 6.3084e-06 | 59573.9123 | 0 | 59573.9123
840 | double | U26+S18 | 不操作（U26 基本策略） + 打开开关 S17 | 26800 | 0 | 26800 | - | 6.3084e-06 | 59574.0814 | 0 | 59574.0814
840 | double | U26+S19 | 不操作（U26 基本策略） + 不操作（S19 基本策略） | 717800 | 0 | 717800 | - | 6.3084e-06 | 59578.6096 | 0 | 59578.6096
840 | double | U26+S20 | 不操作（U26 基本策略） + 不操作（S20 基本策略） | 293000 | 0 | 293000 | - | 6.3084e-06 | 59580.4579 | 0 | 59580.4579
840 | double | U25+S4 | 不操作（U25 基本策略） + 操作：开S13-1 | 40200 | 0 | 40200 | - | 6.3084e-06 | 59580.7115 | 0 | 59580.7115
840 | double | U25+S5 | 不操作（U25 基本策略） + 操作：开S13-1 | 40200 | 0 | 40200 | - | 6.3084e-06 | 59580.9651 | 0 | 59580.9651
840 | double | U25+S6 | 不操作（U25 基本策略） + 不操作（S6 基本策略） | 40200 | 0 | 40200 | - | 6.3084e-06 | 59581.2187 | 0 | 59581.2187
840 | double | U25+S7 | 不操作（U25 基本策略） + 打开开关 S6 | 40200 | 0 | 40200 | - | 6.3084e-06 | 59581.4723 | 0 | 59581.4723
840 | double | U25+S8 | 不操作（U25 基本策略） + 操作：开S29-2 | 40200 | 0 | 40200 | - | 6.3084e-06 | 59581.7259 | 0 | 59581.7259
840 | double | U25+S9 | 不操作（U25 基本策略） + 不操作（S9 基本策略） | 40200 | 0 | 40200 | - | 6.3084e-06 | 59581.9795 | 0 | 59581.9795
840 | double | U25+S10 | 不操作（U25 基本策略） + 打开开关 S9 | 40200 | 0 | 40200 | - | 6.3084e-06 | 59582.2331 | 0 | 59582.2331
840 | double | U25+S11 | 不操作（U25 基本策略） + 操作：开S29-2 | 40200 | 0 | 40200 | - | 6.3084e-06 | 59582.4867 | 0 | 59582.4867
840 | double | U25+S12 | 不操作（U25 基本策略） + 操作：开S29-2 | 40200 | 0 | 40200 | - | 6.3084e-06 | 59582.7403 | 0 | 59582.7403
840 | double | U25+S13 | 不操作（U25 基本策略） + 不操作（S13 基本策略） | 40200 | 0 | 40200 | - | 6.3084e-06 | 59582.9939 | 0 | 59582.9939
840 | double | U25+S14 | 不操作（U25 基本策略） + 打开开关 S13 | 40200 | 0 | 40200 | - | 6.3084e-06 | 59583.2475 | 0 | 59583.2475
840 | double | U25+S15 | 不操作（U25 基本策略） + 不操作（S15 基本策略） | 40200 | 0 | 40200 | - | 6.3084e-06 | 59583.5011 | 0 | 59583.5011
840 | double | U25+S16 | 不操作（U25 基本策略） + 打开开关 S15 | 40200 | 0 | 40200 | - | 6.3084e-06 | 59583.7547 | 0 | 59583.7547
840 | double | U25+S17 | 不操作（U25 基本策略） + 不操作（S17 基本策略） | 40200 | 0 | 40200 | - | 6.3084e-06 | 59584.0083 | 0 | 59584.0083
840 | double | U25+S18 | 不操作（U25 基本策略） + 打开开关 S17 | 40200 | 0 | 40200 | - | 6.3084e-06 | 59584.2619 | 0 | 59584.2619
840 | double | U25+S19 | 不操作（U25 基本策略） + 不操作（S19 基本策略） | 731200 | 0 | 731200 | - | 6.3084e-06 | 59588.8746 | 0 | 59588.8746
840 | double | U25+S20 | 不操作（U25 基本策略） + 不操作（S20 基本策略） | 306400 | 0 | 306400 | - | 6.3084e-06 | 59590.8075 | 0 | 59590.8075
840 | double | U25+S21 | 不操作（U25 基本策略） + 不操作（S21 基本策略） | 40200 | 0 | 40200 | - | 6.3084e-06 | 59591.0611 | 0 | 59591.0611
840 | double | U25+S22 | 不操作（U25 基本策略） + 打开开关 S21 | 40200 | 0 | 40200 | - | 6.3084e-06 | 59591.3147 | 0 | 59591.3147
840 | double | U25+S23 | 不操作（U25 基本策略） + 不操作（S23 基本策略） | 1029600 | 0 | 1029600 | - | 6.3084e-06 | 59597.8098 | 0 | 59597.8098
840 | double | U25+S24 | 不操作（U25 基本策略） + 不操作（S24 基本策略） | 40200 | 0 | 40200 | - | 6.3084e-06 | 59598.0634 | 0 | 59598.0634
840 | double | U25+S25 | 不操作（U25 基本策略） + 不操作（S25 基本策略） | 40200 | 0 | 40200 | - | 6.3084e-06 | 59598.317 | 0 | 59598.317
840 | double | U25+S26 | 不操作（U25 基本策略） + 打开开关 S25 | 40200 | 0 | 40200 | - | 6.3084e-06 | 59598.5706 | 0 | 59598.5706
840 | double | U25+S27 | 不操作（U25 基本策略） + 操作：开S62-3 | 40200 | 0 | 40200 | - | 6.3084e-06 | 59598.8241 | 0 | 59598.8241
840 | double | U25+S28 | 不操作（U25 基本策略） + 不操作（S28 基本策略） | 282750 | 0 | 282750 | - | 6.3084e-06 | 59600.6078 | 0 | 59600.6078
840 | double | U25+S29 | 不操作（U25 基本策略） + 操作：开S62-3 | 40200 | 0 | 40200 | - | 6.3084e-06 | 59600.8614 | 0 | 59600.8614
840 | double | U25+S13-1 | 不操作（U25 基本策略） + 不操作（S13-1 基本策略） | 40200 | 0 | 40200 | - | 6.3084e-06 | 59601.115 | 0 | 59601.115
840 | double | U25+S29-2 | 不操作（U25 基本策略） + 不操作（S29-2 基本策略） | 40200 | 0 | 40200 | - | 6.3084e-06 | 59601.3686 | 0 | 59601.3686
840 | double | U25+S62-3 | 不操作（U25 基本策略） + 不操作（S62-3 基本策略） | 40200 | 0 | 40200 | - | 6.3084e-06 | 59601.6222 | 0 | 59601.6222
840 | double | U25+CB1 | 不操作（U25 基本策略） + 操作：开S13-1 | 40200 | 0 | 40200 | - | 6.3084e-06 | 59601.8758 | 0 | 59601.8758
840 | double | L59+U31 | 操作：开S62-3 + 不操作（U31 基本策略） | 271200 | 0 | 271200 | - | 6.297e-07 | 59602.0466 | 0 | 59602.0466
840 | double | L59+U32 | 操作：开S62-3 + 不操作（U32 基本策略） | 708000 | 0 | 708000 | - | 6.297e-07 | 59602.4924 | 0 | 59602.4924
840 | double | L59+U33 | 操作：开S62-3 + 不操作（U33 基本策略） | 339000 | 0 | 339000 | - | 6.297e-07 | 59602.7059 | 0 | 59602.7059
840 | double | L59+U34 | 操作：开S62-3 + 不操作（U34 基本策略） | 203400 | 0 | 203400 | - | 6.297e-07 | 59602.834 | 0 | 59602.834
840 | double | L59+U35 | 操作：开S62-3 + 不操作（U35 基本策略） | 26800 | 0 | 26800 | - | 6.297e-07 | 59602.8509 | 0 | 59602.8509
840 | double | L59+U36 | 操作：开S62-3 + 不操作（U36 基本策略） | 354000 | 0 | 354000 | - | 6.297e-07 | 59603.0738 | 0 | 59603.0738
840 | double | L59+U37 | 操作：开S62-3 + 不操作（U37 基本策略） | 60300 | 0 | 60300 | - | 6.297e-07 | 59603.1117 | 0 | 59603.1117
840 | double | L59+U38 | 操作：开S62-3 + 不操作（U38 基本策略） | 474600 | 0 | 474600 | - | 6.297e-07 | 59603.4106 | 0 | 59603.4106
840 | double | L59+U39 | 操作：开S62-3 + 不操作（U39 基本策略） | 60300 | 0 | 60300 | - | 6.297e-07 | 59603.4486 | 0 | 59603.4486
840 | double | L59+U40 | 操作：开S62-3 + 不操作（U40 基本策略） | 424800 | 0 | 424800 | - | 6.297e-07 | 59603.7161 | 0 | 59603.7161
840 | double | L59+U41 | 操作：开S62-3 + 不操作（U41 基本策略） | 40200 | 0 | 40200 | - | 6.297e-07 | 59603.7414 | 0 | 59603.7414
840 | double | L59+U42 | 操作：开S62-3 + 不操作（U42 基本策略） | 226000 | 0 | 226000 | - | 6.297e-07 | 59603.8837 | 0 | 59603.8837
840 | double | L59+U43 | 操作：开S62-3 + 不操作（U43 基本策略） | 26800 | 0 | 26800 | - | 6.297e-07 | 59603.9006 | 0 | 59603.9006
840 | double | L59+U44 | 操作：开S62-3 + 不操作（U44 基本策略） | 40200 | 0 | 40200 | - | 6.297e-07 | 59603.9259 | 0 | 59603.9259
840 | double | L59+U45 | 操作：开S62-3 + 不操作（U45 基本策略） | 424800 | 0 | 424800 | - | 6.297e-07 | 59604.1934 | 0 | 59604.1934
840 | double | L59+U46 | 操作：开S62-3 + 不操作（U46 基本策略） | 100500 | 0 | 100500 | - | 6.297e-07 | 59604.2567 | 0 | 59604.2567
840 | double | L59+U47 | 操作：开S62-3 + 不操作（U47 基本策略） | 708000 | 0 | 708000 | - | 6.297e-07 | 59604.7025 | 0 | 59604.7025
840 | double | L59+U48 | 操作：开S62-3 + 不操作（U48 基本策略） | 281400 | 0 | 281400 | - | 6.297e-07 | 59604.8797 | 0 | 59604.8797
840 | double | L59+U49 | 操作：开S62-3 + 不操作（U49 基本策略） | 949200 | 0 | 949200 | - | 6.297e-07 | 59605.4774 | 0 | 59605.4774
840 | double | L59+U50 | 操作：开S62-3 + 不操作（U50 基本策略） | 40200 | 0 | 40200 | - | 6.297e-07 | 59605.5027 | 0 | 59605.5027
840 | double | L59+U51 | 操作：开S62-3 + 不操作（U51 基本策略） | 281400 | 0 | 281400 | - | 6.297e-07 | 59605.6799 | 0 | 59605.6799
840 | double | L59+U52 | 操作：开S62-3 + 不操作（U52 基本策略） | 134000 | 0 | 134000 | - | 6.297e-07 | 59605.7643 | 0 | 59605.7643
840 | double | L59+U53 | 操作：开S62-3 + 不操作（U53 基本策略） | 452000 | 0 | 452000 | - | 6.297e-07 | 59606.0489 | 0 | 59606.0489
840 | double | L59+U54 | 操作：开S62-3 + 不操作（U54 基本策略） | 100500 | 0 | 100500 | - | 6.297e-07 | 59606.1122 | 0 | 59606.1122
840 | double | L59+U55 | 操作：开S62-3 + 不操作（U55 基本策略） | 134000 | 0 | 134000 | - | 6.297e-07 | 59606.1966 | 0 | 59606.1966
840 | double | L59+U56 | 操作：开S62-3 + 不操作（U56 基本策略） | 90400 | 0 | 90400 | - | 6.297e-07 | 59606.2535 | 0 | 59606.2535
840 | double | L59+U57 | 操作：开S62-3 + 不操作（U57 基本策略） | 80400 | 0 | 80400 | - | 6.297e-07 | 59606.3041 | 0 | 59606.3041
840 | double | L59+U58 | 操作：开S62-3 + 不操作（U58 基本策略） | 212400 | 0 | 212400 | - | 6.297e-07 | 59606.4379 | 0 | 59606.4379
840 | double | L59+U59 | 操作：开S62-3 + 不操作（U59 基本策略） | 30150 | 0 | 30150 | - | 6.297e-07 | 59606.4569 | 0 | 59606.4569
840 | double | L59+U60 | 操作：开S62-3 + 不操作（U60 基本策略） | 40200 | 0 | 40200 | - | 6.297e-07 | 59606.4822 | 0 | 59606.4822
840 | double | U22+S13 | 不操作（U22 基本策略） + 不操作（S13 基本策略） | 40200 | 0 | 40200 | - | 6.3084e-06 | 59606.7358 | 0 | 59606.7358
840 | double | U22+S14 | 不操作（U22 基本策略） + 打开开关 S13 | 40200 | 0 | 40200 | - | 6.3084e-06 | 59606.9894 | 0 | 59606.9894
840 | double | U22+S15 | 不操作（U22 基本策略） + 不操作（S15 基本策略） | 40200 | 0 | 40200 | - | 6.3084e-06 | 59607.243 | 0 | 59607.243
840 | double | U22+S16 | 不操作（U22 基本策略） + 打开开关 S15 | 40200 | 0 | 40200 | - | 6.3084e-06 | 59607.4966 | 0 | 59607.4966
840 | double | U22+S17 | 不操作（U22 基本策略） + 不操作（S17 基本策略） | 40200 | 0 | 40200 | - | 6.3084e-06 | 59607.7502 | 0 | 59607.7502
840 | double | U22+S18 | 不操作（U22 基本策略） + 打开开关 S17 | 40200 | 0 | 40200 | - | 6.3084e-06 | 59608.0038 | 0 | 59608.0038
840 | double | U22+S19 | 不操作（U22 基本策略） + 不操作（S19 基本策略） | 731200 | 0 | 731200 | - | 6.3084e-06 | 59612.6165 | 0 | 59612.6165
840 | double | U22+S20 | 不操作（U22 基本策略） + 不操作（S20 基本策略） | 306400 | 0 | 306400 | - | 6.3084e-06 | 59614.5494 | 0 | 59614.5494
840 | double | U22+S21 | 不操作（U22 基本策略） + 不操作（S21 基本策略） | 40200 | 0 | 40200 | - | 6.3084e-06 | 59614.8029 | 0 | 59614.8029
840 | double | U22+S22 | 不操作（U22 基本策略） + 打开开关 S21 | 40200 | 0 | 40200 | - | 6.3084e-06 | 59615.0565 | 0 | 59615.0565
840 | double | U22+S23 | 不操作（U22 基本策略） + 不操作（S23 基本策略） | 1029600 | 0 | 1029600 | - | 6.3084e-06 | 59621.5517 | 0 | 59621.5517
840 | double | U22+S24 | 不操作（U22 基本策略） + 不操作（S24 基本策略） | 40200 | 0 | 40200 | - | 6.3084e-06 | 59621.8053 | 0 | 59621.8053
840 | double | U22+S25 | 不操作（U22 基本策略） + 不操作（S25 基本策略） | 40200 | 0 | 40200 | - | 6.3084e-06 | 59622.0589 | 0 | 59622.0589
840 | double | U22+S26 | 不操作（U22 基本策略） + 打开开关 S25 | 40200 | 0 | 40200 | - | 6.3084e-06 | 59622.3124 | 0 | 59622.3124
840 | double | U22+S27 | 不操作（U22 基本策略） + 操作：开S62-3 | 40200 | 0 | 40200 | - | 6.3084e-06 | 59622.566 | 0 | 59622.566
840 | double | U22+S28 | 不操作（U22 基本策略） + 不操作（S28 基本策略） | 282750 | 0 | 282750 | - | 6.3084e-06 | 59624.3497 | 0 | 59624.3497
840 | double | U22+S29 | 不操作（U22 基本策略） + 操作：开S62-3 | 40200 | 0 | 40200 | - | 6.3084e-06 | 59624.6033 | 0 | 59624.6033
840 | double | U22+S13-1 | 不操作（U22 基本策略） + 不操作（S13-1 基本策略） | 40200 | 0 | 40200 | - | 6.3084e-06 | 59624.8569 | 0 | 59624.8569
840 | double | U22+S29-2 | 不操作（U22 基本策略） + 不操作（S29-2 基本策略） | 40200 | 0 | 40200 | - | 6.3084e-06 | 59625.1105 | 0 | 59625.1105
840 | double | U22+S62-3 | 不操作（U22 基本策略） + 不操作（S62-3 基本策略） | 40200 | 0 | 40200 | - | 6.3084e-06 | 59625.3641 | 0 | 59625.3641
840 | double | U22+CB1 | 不操作（U22 基本策略） + 操作：开S13-1 | 40200 | 0 | 40200 | - | 6.3084e-06 | 59625.6177 | 0 | 59625.6177
840 | double | U22+CB2 | 不操作（U22 基本策略） + 操作：开S62-3 | 40200 | 0 | 40200 | - | 6.3084e-06 | 59625.8713 | 0 | 59625.8713
840 | double | U22+CB3 | 不操作（U22 基本策略） + 操作：开S62-3 | 40200 | 0 | 40200 | - | 6.3084e-06 | 59626.1249 | 0 | 59626.1249
840 | double | U22+DG1 | 不操作（U22 基本策略） + 打开开关 S6 | 40200 | 0 | 40200 | - | 1.5819e-05 | 59626.7608 | 0 | 59626.7608
840 | double | U22+DG2 | 不操作（U22 基本策略） + 打开开关 S9 | 40200 | 0 | 40200 | - | 1.5819e-05 | 59627.3967 | 0 | 59627.3967
840 | double | U22+DG3 | 不操作（U22 基本策略） + 打开开关 S13 | 40200 | 0 | 40200 | - | 1.5819e-05 | 59628.0326 | 0 | 59628.0326
840 | double | U22+DG4 | 不操作（U22 基本策略） + 打开开关 S15 | 40200 | 0 | 40200 | - | 1.5819e-05 | 59628.6685 | 0 | 59628.6685
840 | double | U22+DG5 | 不操作（U22 基本策略） + 打开开关 S17 | 40200 | 0 | 40200 | - | 1.5819e-05 | 59629.3044 | 0 | 59629.3044
840 | double | U22+DG6 | 不操作（U22 基本策略） + 打开开关 S21 | 40200 | 0 | 40200 | - | 1.5819e-05 | 59629.9403 | 0 | 59629.9403
840 | double | U22+DG7 | 不操作（U22 基本策略） + 打开开关 S24 | 40200 | 0 | 40200 | - | 1.5819e-05 | 59630.5762 | 0 | 59630.5762
840 | double | U29+S12 | 不操作（U29 基本策略） + 操作：开S29-2 | 212400 | 0 | 212400 | - | 6.3084e-06 | 59631.9161 | 0 | 59631.9161
840 | double | U29+S13 | 不操作（U29 基本策略） + 不操作（S13 基本策略） | 212400 | 0 | 212400 | - | 6.3084e-06 | 59633.256 | 0 | 59633.256
840 | double | U29+S14 | 不操作（U29 基本策略） + 打开开关 S13 | 212400 | 0 | 212400 | - | 6.3084e-06 | 59634.5959 | 0 | 59634.5959
840 | double | U29+S15 | 不操作（U29 基本策略） + 不操作（S15 基本策略） | 212400 | 0 | 212400 | - | 6.3084e-06 | 59635.9358 | 0 | 59635.9358
840 | double | U29+S16 | 不操作（U29 基本策略） + 打开开关 S15 | 212400 | 0 | 212400 | - | 6.3084e-06 | 59637.2757 | 0 | 59637.2757
840 | double | U29+S17 | 不操作（U29 基本策略） + 不操作（S17 基本策略） | 212400 | 0 | 212400 | - | 6.3084e-06 | 59638.6156 | 0 | 59638.6156
840 | double | U29+S18 | 不操作（U29 基本策略） + 打开开关 S17 | 212400 | 0 | 212400 | - | 6.3084e-06 | 59639.9555 | 0 | 59639.9555
840 | double | U29+S19 | 不操作（U29 基本策略） + 不操作（S19 基本策略） | 903400 | 0 | 903400 | - | 6.3084e-06 | 59645.6545 | 0 | 59645.6545
840 | double | U29+S20 | 不操作（U29 基本策略） + 不操作（S20 基本策略） | 478600 | 0 | 478600 | - | 6.3084e-06 | 59648.6737 | 0 | 59648.6737
840 | double | U29+S21 | 不操作（U29 基本策略） + 不操作（S21 基本策略） | 212400 | 0 | 212400 | - | 6.3084e-06 | 59650.0136 | 0 | 59650.0136
840 | double | U29+S22 | 不操作（U29 基本策略） + 打开开关 S21 | 212400 | 0 | 212400 | - | 6.3084e-06 | 59651.3535 | 0 | 59651.3535
840 | double | U29+S23 | 不操作（U29 基本策略） + 不操作（S23 基本策略） | 1201800 | 0 | 1201800 | - | 6.3084e-06 | 59658.9349 | 0 | 59658.9349
840 | double | U29+S24 | 不操作（U29 基本策略） + 不操作（S24 基本策略） | 212400 | 0 | 212400 | - | 6.3084e-06 | 59660.2748 | 0 | 59660.2748
840 | double | U29+S25 | 不操作（U29 基本策略） + 不操作（S25 基本策略） | 212400 | 0 | 212400 | - | 6.3084e-06 | 59661.6147 | 0 | 59661.6147
840 | double | U29+S26 | 不操作（U29 基本策略） + 打开开关 S25 | 212400 | 0 | 212400 | - | 6.3084e-06 | 59662.9546 | 0 | 59662.9546
840 | double | U29+S27 | 不操作（U29 基本策略） + 操作：开S62-3 | 212400 | 0 | 212400 | - | 6.3084e-06 | 59664.2945 | 0 | 59664.2945
840 | double | U29+S28 | 不操作（U29 基本策略） + 不操作（S28 基本策略） | 454950 | 0 | 454950 | - | 6.3084e-06 | 59667.1645 | 0 | 59667.1645
840 | double | U29+S29 | 不操作（U29 基本策略） + 操作：开S62-3 | 212400 | 0 | 212400 | - | 6.3084e-06 | 59668.5044 | 0 | 59668.5044
840 | double | U29+S13-1 | 不操作（U29 基本策略） + 不操作（S13-1 基本策略） | 212400 | 0 | 212400 | - | 6.3084e-06 | 59669.8443 | 0 | 59669.8443
840 | double | U29+S29-2 | 不操作（U29 基本策略） + 不操作（S29-2 基本策略） | 212400 | 0 | 212400 | - | 6.3084e-06 | 59671.1842 | 0 | 59671.1842
840 | double | U29+S62-3 | 不操作（U29 基本策略） + 不操作（S62-3 基本策略） | 212400 | 0 | 212400 | - | 6.3084e-06 | 59672.5241 | 0 | 59672.5241
840 | double | U29+CB1 | 不操作（U29 基本策略） + 操作：开S13-1 | 212400 | 0 | 212400 | - | 6.3084e-06 | 59673.864 | 0 | 59673.864
840 | double | U29+CB2 | 不操作（U29 基本策略） + 操作：开S62-3 | 212400 | 0 | 212400 | - | 6.3084e-06 | 59675.2039 | 0 | 59675.2039
840 | double | U29+CB3 | 不操作（U29 基本策略） + 操作：开S62-3 | 212400 | 0 | 212400 | - | 6.3084e-06 | 59676.5438 | 0 | 59676.5438
840 | double | U29+DG1 | 不操作（U29 基本策略） + 打开开关 S6 | 212400 | 0 | 212400 | - | 1.5819e-05 | 59679.9037 | 0 | 59679.9037
840 | double | U29+DG2 | 不操作（U29 基本策略） + 打开开关 S9 | 212400 | 0 | 212400 | - | 1.5819e-05 | 59683.2635 | 0 | 59683.2635
840 | double | U29+DG3 | 不操作（U29 基本策略） + 打开开关 S13 | 212400 | 0 | 212400 | - | 1.5819e-05 | 59686.6234 | 0 | 59686.6234
840 | double | U29+DG4 | 不操作（U29 基本策略） + 打开开关 S15 | 212400 | 0 | 212400 | - | 1.5819e-05 | 59689.9832 | 0 | 59689.9832
840 | double | U29+DG5 | 不操作（U29 基本策略） + 打开开关 S17 | 212400 | 0 | 212400 | - | 1.5819e-05 | 59693.3431 | 0 | 59693.3431
840 | double | U29+DG6 | 不操作（U29 基本策略） + 打开开关 S21 | 212400 | 0 | 212400 | - | 1.5819e-05 | 59696.7029 | 0 | 59696.7029
840 | double | L58+S14 | 操作：开S62-3 + 打开开关 S13 | 0 | 0 | 0 | - | 4.1564e-06 | 59696.7029 | 0 | 59696.7029
840 | double | L58+S15 | 操作：开S62-3 + 不操作（S15 基本策略） | 0 | 0 | 0 | - | 4.1564e-06 | 59696.7029 | 0 | 59696.7029
840 | double | L58+S16 | 操作：开S62-3 + 打开开关 S15 | 0 | 0 | 0 | - | 4.1564e-06 | 59696.7029 | 0 | 59696.7029
840 | double | L58+S17 | 操作：开S62-3 + 不操作（S17 基本策略） | 0 | 0 | 0 | - | 4.1564e-06 | 59696.7029 | 0 | 59696.7029
840 | double | L58+S18 | 操作：开S62-3 + 打开开关 S17 | 0 | 0 | 0 | - | 4.1564e-06 | 59696.7029 | 0 | 59696.7029
840 | double | L58+S19 | 操作：开S62-3 + 不操作（S19 基本策略） | 691000 | 0 | 691000 | - | 4.1564e-06 | 59699.575 | 0 | 59699.575
840 | double | L58+S20 | 操作：开S62-3 + 不操作（S20 基本策略） | 266200 | 0 | 266200 | - | 4.1564e-06 | 59700.6815 | 0 | 59700.6815
840 | double | L58+S21 | 操作：开S62-3 + 不操作（S21 基本策略） | 0 | 0 | 0 | - | 4.1564e-06 | 59700.6815 | 0 | 59700.6815
840 | double | L58+S22 | 操作：开S62-3 + 打开开关 S21 | 0 | 0 | 0 | - | 4.1564e-06 | 59700.6815 | 0 | 59700.6815
840 | double | L58+S23 | 操作：开S62-3 + 不操作（S23 基本策略） | 989400 | 0 | 989400 | - | 4.1564e-06 | 59704.7939 | 0 | 59704.7939
840 | double | L58+S24 | 操作：开S62-3 + 不操作（S24 基本策略） | 0 | 0 | 0 | - | 4.1564e-06 | 59704.7939 | 0 | 59704.7939
840 | double | L58+S25 | 操作：开S62-3 + 不操作（S25 基本策略） | 0 | 0 | 0 | - | 4.1564e-06 | 59704.7939 | 0 | 59704.7939
840 | double | L58+S26 | 操作：开S62-3 + 打开开关 S25 | 0 | 0 | 0 | - | 4.1564e-06 | 59704.7939 | 0 | 59704.7939
840 | double | L58+S27 | 操作：开S62-3(源:L58) | 453550 | 0 | 453550 | - | 4.1564e-06 | 59706.679 | 0 | 59706.679
840 | double | L58+S28 | 操作：开S62-3 + 不操作（S28 基本策略） | 242550 | 0 | 242550 | - | 4.1564e-06 | 59707.6871 | 0 | 59707.6871
840 | double | L58+S29 | 操作：开S62-3(源:L58) | 0 | 0 | 0 | - | 4.1564e-06 | 59707.6871 | 0 | 59707.6871
840 | double | L58+S13-1 | 操作：开S62-3(源:L58) | 0 | 0 | 0 | - | 4.1564e-06 | 59707.6871 | 0 | 59707.6871
840 | double | L58+S29-2 | 操作：开S62-3(源:L58) | 0 | 0 | 0 | - | 4.1564e-06 | 59707.6871 | 0 | 59707.6871
840 | double | L58+S62-3 | 不操作（L58 基本策略）(源:L58) | 399000 | 0 | 399000 | - | 4.1564e-06 | 59709.3456 | 0 | 59709.3456
840 | double | L58+CB1 | 操作：开S62-3+开S13-1(源:L58) | 0 | 0 | 0 | - | 4.1564e-06 | 59709.3456 | 0 | 59709.3456
840 | double | L58+CB2 | 操作：开S62-3+开S13-1(源:L58) | 0 | 0 | 0 | - | 4.1564e-06 | 59709.3456 | 0 | 59709.3456
840 | double | L58+CB3 | 操作：开S62-3+开S29-2(源:L58) | 0 | 0 | 0 | - | 4.1564e-06 | 59709.3456 | 0 | 59709.3456
840 | double | L58+DG1 | 操作：开S62-3 + 打开开关 S6 | 0 | 0 | 0 | - | 1.0422e-05 | 59709.3456 | 0 | 59709.3456
840 | double | L58+DG2 | 操作：开S62-3 + 打开开关 S9 | 0 | 0 | 0 | - | 1.0422e-05 | 59709.3456 | 0 | 59709.3456
840 | double | L58+DG3 | 操作：开S62-3 + 打开开关 S13 | 0 | 0 | 0 | - | 1.0422e-05 | 59709.3456 | 0 | 59709.3456
840 | double | L58+DG4 | 操作：开S62-3 + 打开开关 S15 | 0 | 0 | 0 | - | 1.0422e-05 | 59709.3456 | 0 | 59709.3456
840 | double | L58+DG5 | 操作：开S62-3 + 打开开关 S17 | 0 | 0 | 0 | - | 1.0422e-05 | 59709.3456 | 0 | 59709.3456
840 | double | L58+DG6 | 操作：开S62-3 + 打开开关 S21 | 0 | 0 | 0 | - | 1.0422e-05 | 59709.3456 | 0 | 59709.3456
840 | double | L58+DG7 | 操作：开S62-3 + 打开开关 S24 | 0 | 0 | 0 | - | 1.0422e-05 | 59709.3456 | 0 | 59709.3456
840 | double | L58+DG8 | 操作：开S62-3 + 打开开关 S25 | 0 | 0 | 0 | - | 1.0422e-05 | 59709.3456 | 0 | 59709.3456
840 | double | U27+S8 | 不操作（U27 基本策略） + 操作：开S29-2 | 135600 | 0 | 135600 | - | 6.3084e-06 | 59710.201 | 0 | 59710.201
840 | double | U27+S9 | 不操作（U27 基本策略） + 不操作（S9 基本策略） | 135600 | 0 | 135600 | - | 6.3084e-06 | 59711.0564 | 0 | 59711.0564
840 | double | U27+S10 | 不操作（U27 基本策略） + 打开开关 S9 | 135600 | 0 | 135600 | - | 6.3084e-06 | 59711.9118 | 0 | 59711.9118
840 | double | U27+S11 | 不操作（U27 基本策略） + 操作：开S29-2 | 135600 | 0 | 135600 | - | 6.3084e-06 | 59712.7672 | 0 | 59712.7672
840 | double | U27+S12 | 不操作（U27 基本策略） + 操作：开S29-2 | 135600 | 0 | 135600 | - | 6.3084e-06 | 59713.6226 | 0 | 59713.6226
840 | double | U27+S13 | 不操作（U27 基本策略） + 不操作（S13 基本策略） | 135600 | 0 | 135600 | - | 6.3084e-06 | 59714.4781 | 0 | 59714.4781
840 | double | U27+S14 | 不操作（U27 基本策略） + 打开开关 S13 | 135600 | 0 | 135600 | - | 6.3084e-06 | 59715.3335 | 0 | 59715.3335
840 | double | U27+S15 | 不操作（U27 基本策略） + 不操作（S15 基本策略） | 135600 | 0 | 135600 | - | 6.3084e-06 | 59716.1889 | 0 | 59716.1889
840 | double | U27+S16 | 不操作（U27 基本策略） + 打开开关 S15 | 135600 | 0 | 135600 | - | 6.3084e-06 | 59717.0443 | 0 | 59717.0443
840 | double | U27+S17 | 不操作（U27 基本策略） + 不操作（S17 基本策略） | 135600 | 0 | 135600 | - | 6.3084e-06 | 59717.8997 | 0 | 59717.8997
840 | double | U27+S18 | 不操作（U27 基本策略） + 打开开关 S17 | 135600 | 0 | 135600 | - | 6.3084e-06 | 59718.7551 | 0 | 59718.7551
840 | double | U27+S19 | 不操作（U27 基本策略） + 不操作（S19 基本策略） | 826600 | 0 | 826600 | - | 6.3084e-06 | 59723.9696 | 0 | 59723.9696
840 | double | U27+S20 | 不操作（U27 基本策略） + 不操作（S20 基本策略） | 401800 | 0 | 401800 | - | 6.3084e-06 | 59726.5044 | 0 | 59726.5044
840 | double | U27+S21 | 不操作（U27 基本策略） + 不操作（S21 基本策略） | 135600 | 0 | 135600 | - | 6.3084e-06 | 59727.3598 | 0 | 59727.3598
840 | double | U27+S22 | 不操作（U27 基本策略） + 打开开关 S21 | 135600 | 0 | 135600 | - | 6.3084e-06 | 59728.2152 | 0 | 59728.2152
840 | double | U27+S23 | 不操作（U27 基本策略） + 不操作（S23 基本策略） | 1125000 | 0 | 1125000 | - | 6.3084e-06 | 59735.3121 | 0 | 59735.3121
840 | double | U27+S24 | 不操作（U27 基本策略） + 不操作（S24 基本策略） | 135600 | 0 | 135600 | - | 6.3084e-06 | 59736.1675 | 0 | 59736.1675
840 | double | U27+S25 | 不操作（U27 基本策略） + 不操作（S25 基本策略） | 135600 | 0 | 135600 | - | 6.3084e-06 | 59737.023 | 0 | 59737.023
840 | double | U27+S26 | 不操作（U27 基本策略） + 打开开关 S25 | 135600 | 0 | 135600 | - | 6.3084e-06 | 59737.8784 | 0 | 59737.8784
840 | double | U27+S27 | 不操作（U27 基本策略） + 操作：开S62-3 | 135600 | 0 | 135600 | - | 6.3084e-06 | 59738.7338 | 0 | 59738.7338
840 | double | U27+S28 | 不操作（U27 基本策略） + 不操作（S28 基本策略） | 378150 | 0 | 378150 | - | 6.3084e-06 | 59741.1193 | 0 | 59741.1193
840 | double | U27+S29 | 不操作（U27 基本策略） + 操作：开S62-3 | 135600 | 0 | 135600 | - | 6.3084e-06 | 59741.9747 | 0 | 59741.9747
840 | double | U27+S13-1 | 不操作（U27 基本策略） + 不操作（S13-1 基本策略） | 135600 | 0 | 135600 | - | 6.3084e-06 | 59742.8301 | 0 | 59742.8301
840 | double | U27+S29-2 | 不操作（U27 基本策略） + 不操作（S29-2 基本策略） | 135600 | 0 | 135600 | - | 6.3084e-06 | 59743.6855 | 0 | 59743.6855
840 | double | U27+S62-3 | 不操作（U27 基本策略） + 不操作（S62-3 基本策略） | 135600 | 0 | 135600 | - | 6.3084e-06 | 59744.541 | 0 | 59744.541
840 | double | U27+CB1 | 不操作（U27 基本策略） + 操作：开S13-1 | 135600 | 0 | 135600 | - | 6.3084e-06 | 59745.3964 | 0 | 59745.3964
840 | double | U27+CB2 | 不操作（U27 基本策略） + 操作：开S62-3 | 135600 | 0 | 135600 | - | 6.3084e-06 | 59746.2518 | 0 | 59746.2518
840 | double | U27+CB3 | 不操作（U27 基本策略） + 操作：开S62-3 | 135600 | 0 | 135600 | - | 6.3084e-06 | 59747.1072 | 0 | 59747.1072
840 | double | U27+DG1 | 不操作（U27 基本策略） + 打开开关 S6 | 135600 | 0 | 135600 | - | 1.5819e-05 | 59749.2522 | 0 | 59749.2522
840 | double | U27+DG2 | 不操作（U27 基本策略） + 打开开关 S9 | 135600 | 0 | 135600 | - | 1.5819e-05 | 59751.3972 | 0 | 59751.3972
840 | double | U23+S13-1 | 不操作（U23 基本策略） + 不操作（S13-1 基本策略） | 40200 | 0 | 40200 | - | 6.3084e-06 | 59751.6508 | 0 | 59751.6508
840 | double | U23+S29-2 | 不操作（U23 基本策略） + 不操作（S29-2 基本策略） | 40200 | 0 | 40200 | - | 6.3084e-06 | 59751.9044 | 0 | 59751.9044
840 | double | U23+S62-3 | 不操作（U23 基本策略） + 不操作（S62-3 基本策略） | 40200 | 0 | 40200 | - | 6.3084e-06 | 59752.158 | 0 | 59752.158
840 | double | U23+CB1 | 不操作（U23 基本策略） + 操作：开S13-1 | 40200 | 0 | 40200 | - | 6.3084e-06 | 59752.4116 | 0 | 59752.4116
840 | double | U23+CB2 | 不操作（U23 基本策略） + 操作：开S62-3 | 40200 | 0 | 40200 | - | 6.3084e-06 | 59752.6652 | 0 | 59752.6652
840 | double | U23+CB3 | 不操作（U23 基本策略） + 操作：开S62-3 | 40200 | 0 | 40200 | - | 6.3084e-06 | 59752.9188 | 0 | 59752.9188
840 | double | U23+DG1 | 不操作（U23 基本策略） + 打开开关 S6 | 40200 | 0 | 40200 | - | 1.5819e-05 | 59753.5547 | 0 | 59753.5547
840 | double | U23+DG2 | 不操作（U23 基本策略） + 打开开关 S9 | 40200 | 0 | 40200 | - | 1.5819e-05 | 59754.1906 | 0 | 59754.1906
840 | double | U23+DG3 | 不操作（U23 基本策略） + 打开开关 S13 | 40200 | 0 | 40200 | - | 1.5819e-05 | 59754.8265 | 0 | 59754.8265
840 | double | U23+DG4 | 不操作（U23 基本策略） + 打开开关 S15 | 40200 | 0 | 40200 | - | 1.5819e-05 | 59755.4624 | 0 | 59755.4624
840 | double | U23+DG5 | 不操作（U23 基本策略） + 打开开关 S17 | 40200 | 0 | 40200 | - | 1.5819e-05 | 59756.0983 | 0 | 59756.0983
840 | double | U23+DG6 | 不操作（U23 基本策略） + 打开开关 S21 | 40200 | 0 | 40200 | - | 1.5819e-05 | 59756.7342 | 0 | 59756.7342
840 | double | U23+DG7 | 不操作（U23 基本策略） + 打开开关 S24 | 40200 | 0 | 40200 | - | 1.5819e-05 | 59757.3701 | 0 | 59757.3701
840 | double | U23+DG8 | 不操作（U23 基本策略） + 打开开关 S25 | 40200 | 0 | 40200 | - | 1.5819e-05 | 59758.006 | 0 | 59758.006
840 | double | U24+S1 | 不操作（U24 基本策略） + 操作：开S13-1 | 26800 | 0 | 26800 | - | 6.3084e-06 | 59758.1751 | 0 | 59758.1751
840 | double | U24+S2 | 不操作（U24 基本策略） + 操作：开S13-1 | 26800 | 0 | 26800 | - | 6.3084e-06 | 59758.3441 | 0 | 59758.3441
840 | double | U24+S3 | 不操作（U24 基本策略） + 操作：开S13-1 | 26800 | 0 | 26800 | - | 6.3084e-06 | 59758.5132 | 0 | 59758.5132
840 | double | U24+S4 | 不操作（U24 基本策略） + 操作：开S13-1 | 26800 | 0 | 26800 | - | 6.3084e-06 | 59758.6823 | 0 | 59758.6823
840 | double | U24+S5 | 不操作（U24 基本策略） + 操作：开S13-1 | 26800 | 0 | 26800 | - | 6.3084e-06 | 59758.8513 | 0 | 59758.8513
840 | double | U24+S6 | 不操作（U24 基本策略） + 不操作（S6 基本策略） | 26800 | 0 | 26800 | - | 6.3084e-06 | 59759.0204 | 0 | 59759.0204
840 | double | U24+S7 | 不操作（U24 基本策略） + 打开开关 S6 | 26800 | 0 | 26800 | - | 6.3084e-06 | 59759.1895 | 0 | 59759.1895
840 | double | U24+S8 | 不操作（U24 基本策略） + 操作：开S29-2 | 26800 | 0 | 26800 | - | 6.3084e-06 | 59759.3585 | 0 | 59759.3585
840 | double | U24+S9 | 不操作（U24 基本策略） + 不操作（S9 基本策略） | 26800 | 0 | 26800 | - | 6.3084e-06 | 59759.5276 | 0 | 59759.5276
840 | double | U24+S10 | 不操作（U24 基本策略） + 打开开关 S9 | 26800 | 0 | 26800 | - | 6.3084e-06 | 59759.6967 | 0 | 59759.6967
840 | double | U24+S11 | 不操作（U24 基本策略） + 操作：开S29-2 | 26800 | 0 | 26800 | - | 6.3084e-06 | 59759.8657 | 0 | 59759.8657
840 | double | U24+S12 | 不操作（U24 基本策略） + 操作：开S29-2 | 26800 | 0 | 26800 | - | 6.3084e-06 | 59760.0348 | 0 | 59760.0348
840 | double | U24+S13 | 不操作（U24 基本策略） + 不操作（S13 基本策略） | 26800 | 0 | 26800 | - | 6.3084e-06 | 59760.2038 | 0 | 59760.2038
840 | double | U24+S14 | 不操作（U24 基本策略） + 打开开关 S13 | 26800 | 0 | 26800 | - | 6.3084e-06 | 59760.3729 | 0 | 59760.3729
840 | double | U24+S15 | 不操作（U24 基本策略） + 不操作（S15 基本策略） | 26800 | 0 | 26800 | - | 6.3084e-06 | 59760.542 | 0 | 59760.542
840 | double | U24+S16 | 不操作（U24 基本策略） + 打开开关 S15 | 26800 | 0 | 26800 | - | 6.3084e-06 | 59760.711 | 0 | 59760.711
840 | double | U20+S9 | 不操作（U20 基本策略） + 不操作（S9 基本策略） | 40200 | 0 | 40200 | - | 6.3084e-06 | 59760.9646 | 0 | 59760.9646
840 | double | U20+S10 | 不操作（U20 基本策略） + 打开开关 S9 | 40200 | 0 | 40200 | - | 6.3084e-06 | 59761.2182 | 0 | 59761.2182
840 | double | U20+S11 | 不操作（U20 基本策略） + 操作：开S29-2 | 40200 | 0 | 40200 | - | 6.3084e-06 | 59761.4718 | 0 | 59761.4718
840 | double | U20+S12 | 不操作（U20 基本策略） + 操作：开S29-2 | 40200 | 0 | 40200 | - | 6.3084e-06 | 59761.7254 | 0 | 59761.7254
840 | double | U20+S13 | 不操作（U20 基本策略） + 不操作（S13 基本策略） | 40200 | 0 | 40200 | - | 6.3084e-06 | 59761.979 | 0 | 59761.979
840 | double | U20+S14 | 不操作（U20 基本策略） + 打开开关 S13 | 40200 | 0 | 40200 | - | 6.3084e-06 | 59762.2326 | 0 | 59762.2326
840 | double | U20+S15 | 不操作（U20 基本策略） + 不操作（S15 基本策略） | 40200 | 0 | 40200 | - | 6.3084e-06 | 59762.4862 | 0 | 59762.4862
840 | double | U20+S16 | 不操作（U20 基本策略） + 打开开关 S15 | 40200 | 0 | 40200 | - | 6.3084e-06 | 59762.7398 | 0 | 59762.7398
840 | double | U20+S17 | 不操作（U20 基本策略） + 不操作（S17 基本策略） | 40200 | 0 | 40200 | - | 6.3084e-06 | 59762.9934 | 0 | 59762.9934
840 | double | U20+S18 | 不操作（U20 基本策略） + 打开开关 S17 | 40200 | 0 | 40200 | - | 6.3084e-06 | 59763.247 | 0 | 59763.247
840 | double | U20+S19 | 不操作（U20 基本策略） + 不操作（S19 基本策略） | 731200 | 0 | 731200 | - | 6.3084e-06 | 59767.8597 | 0 | 59767.8597
840 | double | U20+S20 | 不操作（U20 基本策略） + 不操作（S20 基本策略） | 306400 | 0 | 306400 | - | 6.3084e-06 | 59769.7926 | 0 | 59769.7926
840 | double | U20+S21 | 不操作（U20 基本策略） + 不操作（S21 基本策略） | 40200 | 0 | 40200 | - | 6.3084e-06 | 59770.0462 | 0 | 59770.0462
840 | double | U20+S22 | 不操作（U20 基本策略） + 打开开关 S21 | 40200 | 0 | 40200 | - | 6.3084e-06 | 59770.2998 | 0 | 59770.2998
840 | double | U20+S23 | 不操作（U20 基本策略） + 不操作（S23 基本策略） | 1029600 | 0 | 1029600 | - | 6.3084e-06 | 59776.7949 | 0 | 59776.7949
840 | double | U20+S24 | 不操作（U20 基本策略） + 不操作（S24 基本策略） | 40200 | 0 | 40200 | - | 6.3084e-06 | 59777.0485 | 0 | 59777.0485
840 | double | U20+S25 | 不操作（U20 基本策略） + 不操作（S25 基本策略） | 40200 | 0 | 40200 | - | 6.3084e-06 | 59777.3021 | 0 | 59777.3021
840 | double | U20+S26 | 不操作（U20 基本策略） + 打开开关 S25 | 40200 | 0 | 40200 | - | 6.3084e-06 | 59777.5557 | 0 | 59777.5557
840 | double | U20+S27 | 不操作（U20 基本策略） + 操作：开S62-3 | 40200 | 0 | 40200 | - | 6.3084e-06 | 59777.8093 | 0 | 59777.8093
840 | double | U20+S28 | 不操作（U20 基本策略） + 不操作（S28 基本策略） | 282750 | 0 | 282750 | - | 6.3084e-06 | 59779.593 | 0 | 59779.593
840 | double | U20+S29 | 不操作（U20 基本策略） + 操作：开S62-3 | 40200 | 0 | 40200 | - | 6.3084e-06 | 59779.8466 | 0 | 59779.8466
840 | double | U20+S13-1 | 不操作（U20 基本策略） + 不操作（S13-1 基本策略） | 40200 | 0 | 40200 | - | 6.3084e-06 | 59780.1002 | 0 | 59780.1002
840 | double | U20+S29-2 | 不操作（U20 基本策略） + 不操作（S29-2 基本策略） | 40200 | 0 | 40200 | - | 6.3084e-06 | 59780.3538 | 0 | 59780.3538
840 | double | U20+S62-3 | 不操作（U20 基本策略） + 不操作（S62-3 基本策略） | 40200 | 0 | 40200 | - | 6.3084e-06 | 59780.6074 | 0 | 59780.6074
840 | double | U20+CB1 | 不操作（U20 基本策略） + 操作：开S13-1 | 40200 | 0 | 40200 | - | 6.3084e-06 | 59780.861 | 0 | 59780.861
840 | double | U20+CB2 | 不操作（U20 基本策略） + 操作：开S62-3 | 40200 | 0 | 40200 | - | 6.3084e-06 | 59781.1146 | 0 | 59781.1146
840 | double | U20+CB3 | 不操作（U20 基本策略） + 操作：开S62-3 | 40200 | 0 | 40200 | - | 6.3084e-06 | 59781.3681 | 0 | 59781.3681
840 | double | U20+DG1 | 不操作（U20 基本策略） + 打开开关 S6 | 40200 | 0 | 40200 | - | 1.5819e-05 | 59782.0041 | 0 | 59782.0041
840 | double | U20+DG2 | 不操作（U20 基本策略） + 打开开关 S9 | 40200 | 0 | 40200 | - | 1.5819e-05 | 59782.64 | 0 | 59782.64
840 | double | U20+DG3 | 不操作（U20 基本策略） + 打开开关 S13 | 40200 | 0 | 40200 | - | 1.5819e-05 | 59783.2759 | 0 | 59783.2759
840 | double | U19+S22 | 不操作（U19 基本策略） + 打开开关 S21 | 16080 | 0 | 16080 | - | 6.3084e-06 | 59783.3773 | 0 | 59783.3773
840 | double | U19+S23 | 不操作（U19 基本策略） + 不操作（S23 基本策略） | 1005480 | 0 | 1005480 | - | 6.3084e-06 | 59789.7203 | 0 | 59789.7203
840 | double | U19+S24 | 不操作（U19 基本策略） + 不操作（S24 基本策略） | 16080 | 0 | 16080 | - | 6.3084e-06 | 59789.8217 | 0 | 59789.8217
840 | double | U19+S25 | 不操作（U19 基本策略） + 不操作（S25 基本策略） | 16080 | 0 | 16080 | - | 6.3084e-06 | 59789.9231 | 0 | 59789.9231
840 | double | U19+S26 | 不操作（U19 基本策略） + 打开开关 S25 | 16080 | 0 | 16080 | - | 6.3084e-06 | 59790.0246 | 0 | 59790.0246
840 | double | U19+S27 | 不操作（U19 基本策略） + 操作：开S62-3 | 16080 | 0 | 16080 | - | 6.3084e-06 | 59790.126 | 0 | 59790.126
840 | double | U19+S28 | 不操作（U19 基本策略） + 不操作（S28 基本策略） | 258630 | 0 | 258630 | - | 6.3084e-06 | 59791.7575 | 0 | 59791.7575
840 | double | U19+S29 | 不操作（U19 基本策略） + 操作：开S62-3 | 16080 | 0 | 16080 | - | 6.3084e-06 | 59791.859 | 0 | 59791.859
840 | double | U19+S13-1 | 不操作（U19 基本策略） + 不操作（S13-1 基本策略） | 16080 | 0 | 16080 | - | 6.3084e-06 | 59791.9604 | 0 | 59791.9604
840 | double | U19+S29-2 | 不操作（U19 基本策略） + 不操作（S29-2 基本策略） | 16080 | 0 | 16080 | - | 6.3084e-06 | 59792.0619 | 0 | 59792.0619
840 | double | U19+S62-3 | 不操作（U19 基本策略） + 不操作（S62-3 基本策略） | 16080 | 0 | 16080 | - | 6.3084e-06 | 59792.1633 | 0 | 59792.1633
840 | double | U19+CB1 | 不操作（U19 基本策略） + 操作：开S13-1 | 16080 | 0 | 16080 | - | 6.3084e-06 | 59792.2647 | 0 | 59792.2647
840 | double | U19+CB2 | 不操作（U19 基本策略） + 操作：开S62-3 | 16080 | 0 | 16080 | - | 6.3084e-06 | 59792.3662 | 0 | 59792.3662
840 | double | U19+CB3 | 不操作（U19 基本策略） + 操作：开S62-3 | 16080 | 0 | 16080 | - | 6.3084e-06 | 59792.4676 | 0 | 59792.4676
840 | double | U19+DG1 | 不操作（U19 基本策略） + 打开开关 S6 | 16080 | 0 | 16080 | - | 1.5819e-05 | 59792.722 | 0 | 59792.722
840 | double | U19+DG2 | 不操作（U19 基本策略） + 打开开关 S9 | 16080 | 0 | 16080 | - | 1.5819e-05 | 59792.9763 | 0 | 59792.9763
840 | double | U19+DG3 | 不操作（U19 基本策略） + 打开开关 S13 | 16080 | 0 | 16080 | - | 1.5819e-05 | 59793.2307 | 0 | 59793.2307
840 | double | U19+DG4 | 不操作（U19 基本策略） + 打开开关 S15 | 16080 | 0 | 16080 | - | 1.5819e-05 | 59793.4851 | 0 | 59793.4851
840 | double | U19+DG5 | 不操作（U19 基本策略） + 打开开关 S17 | 16080 | 0 | 16080 | - | 1.5819e-05 | 59793.7394 | 0 | 59793.7394
840 | double | U19+DG6 | 不操作（U19 基本策略） + 打开开关 S21 | 16080 | 0 | 16080 | - | 1.5819e-05 | 59793.9938 | 0 | 59793.9938
840 | double | U19+DG7 | 不操作（U19 基本策略） + 打开开关 S24 | 16080 | 0 | 16080 | - | 1.5819e-05 | 59794.2481 | 0 | 59794.2481
840 | double | U19+DG8 | 不操作（U19 基本策略） + 打开开关 S25 | 16080 | 0 | 16080 | - | 1.5819e-05 | 59794.5025 | 0 | 59794.5025
840 | double | U20+S1 | 不操作（U20 基本策略） + 操作：开S13-1 | 40200 | 0 | 40200 | - | 6.3084e-06 | 59794.7561 | 0 | 59794.7561
840 | double | U20+S2 | 不操作（U20 基本策略） + 操作：开S13-1 | 40200 | 0 | 40200 | - | 6.3084e-06 | 59795.0097 | 0 | 59795.0097
840 | double | U20+S3 | 不操作（U20 基本策略） + 操作：开S13-1 | 40200 | 0 | 40200 | - | 6.3084e-06 | 59795.2633 | 0 | 59795.2633
840 | double | U20+S4 | 不操作（U20 基本策略） + 操作：开S13-1 | 40200 | 0 | 40200 | - | 6.3084e-06 | 59795.5169 | 0 | 59795.5169
840 | double | U20+S5 | 不操作（U20 基本策略） + 操作：开S13-1 | 40200 | 0 | 40200 | - | 6.3084e-06 | 59795.7705 | 0 | 59795.7705
840 | double | U20+S6 | 不操作（U20 基本策略） + 不操作（S6 基本策略） | 40200 | 0 | 40200 | - | 6.3084e-06 | 59796.0241 | 0 | 59796.0241
840 | double | U20+S7 | 不操作（U20 基本策略） + 打开开关 S6 | 40200 | 0 | 40200 | - | 6.3084e-06 | 59796.2777 | 0 | 59796.2777
840 | double | U20+S8 | 不操作（U20 基本策略） + 操作：开S29-2 | 40200 | 0 | 40200 | - | 6.3084e-06 | 59796.5313 | 0 | 59796.5313
840 | double | U26+S21 | 不操作（U26 基本策略） + 不操作（S21 基本策略） | 26800 | 0 | 26800 | - | 6.3084e-06 | 59796.7003 | 0 | 59796.7003
840 | double | U26+S22 | 不操作（U26 基本策略） + 打开开关 S21 | 26800 | 0 | 26800 | - | 6.3084e-06 | 59796.8694 | 0 | 59796.8694
840 | double | U26+S23 | 不操作（U26 基本策略） + 不操作（S23 基本策略） | 1016200 | 0 | 1016200 | - | 6.3084e-06 | 59803.28 | 0 | 59803.28
840 | double | U26+S24 | 不操作（U26 基本策略） + 不操作（S24 基本策略） | 26800 | 0 | 26800 | - | 6.3084e-06 | 59803.4491 | 0 | 59803.4491
840 | double | U26+S25 | 不操作（U26 基本策略） + 不操作（S25 基本策略） | 26800 | 0 | 26800 | - | 6.3084e-06 | 59803.6181 | 0 | 59803.6181
840 | double | U26+S26 | 不操作（U26 基本策略） + 打开开关 S25 | 26800 | 0 | 26800 | - | 6.3084e-06 | 59803.7872 | 0 | 59803.7872
840 | double | U26+S27 | 不操作（U26 基本策略） + 操作：开S62-3 | 26800 | 0 | 26800 | - | 6.3084e-06 | 59803.9562 | 0 | 59803.9562
840 | double | U26+S28 | 不操作（U26 基本策略） + 不操作（S28 基本策略） | 269350 | 0 | 269350 | - | 6.3084e-06 | 59805.6554 | 0 | 59805.6554
840 | double | U26+S29 | 不操作（U26 基本策略） + 操作：开S62-3 | 26800 | 0 | 26800 | - | 6.3084e-06 | 59805.8245 | 0 | 59805.8245
840 | double | U26+S13-1 | 不操作（U26 基本策略） + 不操作（S13-1 基本策略） | 26800 | 0 | 26800 | - | 6.3084e-06 | 59805.9935 | 0 | 59805.9935
840 | double | U26+S29-2 | 不操作（U26 基本策略） + 不操作（S29-2 基本策略） | 26800 | 0 | 26800 | - | 6.3084e-06 | 59806.1626 | 0 | 59806.1626
840 | double | U26+S62-3 | 不操作（U26 基本策略） + 不操作（S62-3 基本策略） | 26800 | 0 | 26800 | - | 6.3084e-06 | 59806.3317 | 0 | 59806.3317
840 | double | U26+CB1 | 不操作（U26 基本策略） + 操作：开S13-1 | 26800 | 0 | 26800 | - | 6.3084e-06 | 59806.5007 | 0 | 59806.5007
840 | double | U26+CB2 | 不操作（U26 基本策略） + 操作：开S62-3 | 26800 | 0 | 26800 | - | 6.3084e-06 | 59806.6698 | 0 | 59806.6698
840 | double | U26+CB3 | 不操作（U26 基本策略） + 操作：开S62-3 | 26800 | 0 | 26800 | - | 6.3084e-06 | 59806.8389 | 0 | 59806.8389
840 | double | U26+DG1 | 不操作（U26 基本策略） + 打开开关 S6 | 26800 | 0 | 26800 | - | 1.5819e-05 | 59807.2628 | 0 | 59807.2628
840 | double | U26+DG2 | 不操作（U26 基本策略） + 打开开关 S9 | 26800 | 0 | 26800 | - | 1.5819e-05 | 59807.6867 | 0 | 59807.6867
840 | double | U26+DG3 | 不操作（U26 基本策略） + 打开开关 S13 | 26800 | 0 | 26800 | - | 1.5819e-05 | 59808.1107 | 0 | 59808.1107
840 | double | U26+DG4 | 不操作（U26 基本策略） + 打开开关 S15 | 26800 | 0 | 26800 | - | 1.5819e-05 | 59808.5346 | 0 | 59808.5346
840 | double | U26+DG5 | 不操作（U26 基本策略） + 打开开关 S17 | 26800 | 0 | 26800 | - | 1.5819e-05 | 59808.9585 | 0 | 59808.9585
840 | double | U26+DG6 | 不操作（U26 基本策略） + 打开开关 S21 | 26800 | 0 | 26800 | - | 1.5819e-05 | 59809.3825 | 0 | 59809.3825
840 | double | U26+DG7 | 不操作（U26 基本策略） + 打开开关 S24 | 26800 | 0 | 26800 | - | 1.5819e-05 | 59809.8064 | 0 | 59809.8064
840 | double | U26+DG8 | 不操作（U26 基本策略） + 打开开关 S25 | 26800 | 0 | 26800 | - | 1.5819e-05 | 59810.2303 | 0 | 59810.2303
840 | double | U27+S1 | 不操作（U27 基本策略） + 操作：开S13-1 | 135600 | 0 | 135600 | - | 6.3084e-06 | 59811.0858 | 0 | 59811.0858
840 | double | U27+S2 | 不操作（U27 基本策略） + 操作：开S13-1 | 135600 | 0 | 135600 | - | 6.3084e-06 | 59811.9412 | 0 | 59811.9412
840 | double | U27+S3 | 不操作（U27 基本策略） + 操作：开S13-1 | 135600 | 0 | 135600 | - | 6.3084e-06 | 59812.7966 | 0 | 59812.7966
840 | double | U27+S4 | 不操作（U27 基本策略） + 操作：开S13-1 | 135600 | 0 | 135600 | - | 6.3084e-06 | 59813.652 | 0 | 59813.652
840 | double | U27+S5 | 不操作（U27 基本策略） + 操作：开S13-1 | 135600 | 0 | 135600 | - | 6.3084e-06 | 59814.5074 | 0 | 59814.5074
840 | double | U27+S6 | 不操作（U27 基本策略） + 不操作（S6 基本策略） | 135600 | 0 | 135600 | - | 6.3084e-06 | 59815.3628 | 0 | 59815.3628
840 | double | U27+S7 | 不操作（U27 基本策略） + 打开开关 S6 | 135600 | 0 | 135600 | - | 6.3084e-06 | 59816.2183 | 0 | 59816.2183
840 | double | U28+S25 | 不操作（U28 基本策略） + 不操作（S25 基本策略） | 67000 | 0 | 67000 | - | 6.3084e-06 | 59816.6409 | 0 | 59816.6409
840 | double | U28+S26 | 不操作（U28 基本策略） + 打开开关 S25 | 67000 | 0 | 67000 | - | 6.3084e-06 | 59817.0636 | 0 | 59817.0636
840 | double | U28+S27 | 不操作（U28 基本策略） + 操作：开S62-3 | 67000 | 0 | 67000 | - | 6.3084e-06 | 59817.4862 | 0 | 59817.4862
840 | double | U28+S28 | 不操作（U28 基本策略） + 不操作（S28 基本策略） | 309550 | 0 | 309550 | - | 6.3084e-06 | 59819.439 | 0 | 59819.439
840 | double | U28+S29 | 不操作（U28 基本策略） + 操作：开S62-3 | 67000 | 0 | 67000 | - | 6.3084e-06 | 59819.8617 | 0 | 59819.8617
840 | double | U28+S13-1 | 不操作（U28 基本策略） + 不操作（S13-1 基本策略） | 67000 | 0 | 67000 | - | 6.3084e-06 | 59820.2843 | 0 | 59820.2843
840 | double | U28+S29-2 | 不操作（U28 基本策略） + 不操作（S29-2 基本策略） | 67000 | 0 | 67000 | - | 6.3084e-06 | 59820.707 | 0 | 59820.707
840 | double | U28+S62-3 | 不操作（U28 基本策略） + 不操作（S62-3 基本策略） | 67000 | 0 | 67000 | - | 6.3084e-06 | 59821.1297 | 0 | 59821.1297
840 | double | U28+CB1 | 不操作（U28 基本策略） + 操作：开S13-1 | 67000 | 0 | 67000 | - | 6.3084e-06 | 59821.5523 | 0 | 59821.5523
840 | double | U28+CB2 | 不操作（U28 基本策略） + 操作：开S62-3 | 67000 | 0 | 67000 | - | 6.3084e-06 | 59821.975 | 0 | 59821.975
840 | double | U28+CB3 | 不操作（U28 基本策略） + 操作：开S62-3 | 67000 | 0 | 67000 | - | 6.3084e-06 | 59822.3976 | 0 | 59822.3976
840 | double | U28+DG1 | 不操作（U28 基本策略） + 打开开关 S6 | 67000 | 0 | 67000 | - | 1.5819e-05 | 59823.4575 | 0 | 59823.4575
840 | double | U28+DG2 | 不操作（U28 基本策略） + 打开开关 S9 | 67000 | 0 | 67000 | - | 1.5819e-05 | 59824.5173 | 0 | 59824.5173
840 | double | U28+DG3 | 不操作（U28 基本策略） + 打开开关 S13 | 67000 | 0 | 67000 | - | 1.5819e-05 | 59825.5772 | 0 | 59825.5772
840 | double | U28+DG4 | 不操作（U28 基本策略） + 打开开关 S15 | 67000 | 0 | 67000 | - | 1.5819e-05 | 59826.637 | 0 | 59826.637
840 | double | U28+DG5 | 不操作（U28 基本策略） + 打开开关 S17 | 67000 | 0 | 67000 | - | 1.5819e-05 | 59827.6968 | 0 | 59827.6968
840 | double | U28+DG6 | 不操作（U28 基本策略） + 打开开关 S21 | 67000 | 0 | 67000 | - | 1.5819e-05 | 59828.7567 | 0 | 59828.7567
840 | double | U28+DG7 | 不操作（U28 基本策略） + 打开开关 S24 | 67000 | 0 | 67000 | - | 1.5819e-05 | 59829.8165 | 0 | 59829.8165
840 | double | U28+DG8 | 不操作（U28 基本策略） + 打开开关 S25 | 67000 | 0 | 67000 | - | 1.5819e-05 | 59830.8764 | 0 | 59830.8764
840 | double | U29+S1 | 不操作（U29 基本策略） + 操作：开S13-1 | 212400 | 0 | 212400 | - | 6.3084e-06 | 59832.2163 | 0 | 59832.2163
840 | double | U29+S2 | 不操作（U29 基本策略） + 操作：开S13-1 | 212400 | 0 | 212400 | - | 6.3084e-06 | 59833.5562 | 0 | 59833.5562
840 | double | U29+S3 | 不操作（U29 基本策略） + 操作：开S13-1 | 212400 | 0 | 212400 | - | 6.3084e-06 | 59834.8961 | 0 | 59834.8961
840 | double | U29+S4 | 不操作（U29 基本策略） + 操作：开S13-1 | 212400 | 0 | 212400 | - | 6.3084e-06 | 59836.236 | 0 | 59836.236
840 | double | U29+S5 | 不操作（U29 基本策略） + 操作：开S13-1 | 212400 | 0 | 212400 | - | 6.3084e-06 | 59837.5759 | 0 | 59837.5759
840 | double | U29+S6 | 不操作（U29 基本策略） + 不操作（S6 基本策略） | 212400 | 0 | 212400 | - | 6.3084e-06 | 59838.9158 | 0 | 59838.9158
840 | double | U29+S7 | 不操作（U29 基本策略） + 打开开关 S6 | 212400 | 0 | 212400 | - | 6.3084e-06 | 59840.2557 | 0 | 59840.2557
840 | double | U29+S8 | 不操作（U29 基本策略） + 操作：开S29-2 | 212400 | 0 | 212400 | - | 6.3084e-06 | 59841.5956 | 0 | 59841.5956
840 | double | U29+S9 | 不操作（U29 基本策略） + 不操作（S9 基本策略） | 212400 | 0 | 212400 | - | 6.3084e-06 | 59842.9355 | 0 | 59842.9355
840 | double | U29+S10 | 不操作（U29 基本策略） + 打开开关 S9 | 212400 | 0 | 212400 | - | 6.3084e-06 | 59844.2754 | 0 | 59844.2754
840 | double | U29+S11 | 不操作（U29 基本策略） + 操作：开S29-2 | 212400 | 0 | 212400 | - | 6.3084e-06 | 59845.6153 | 0 | 59845.6153
840 | double | U14+S27 | 不操作（U14 基本策略） + 操作：开S62-3 | 1486800 | 0 | 1486800 | - | 6.3084e-06 | 59854.9946 | 0 | 59854.9946
840 | double | U14+S28 | 不操作（U14 基本策略） + 不操作（S28 基本策略） | 1729350 | 0 | 1729350 | - | 6.3084e-06 | 59865.904 | 0 | 59865.904
840 | double | U14+S29 | 不操作（U14 基本策略） + 操作：开S62-3 | 1486800 | 0 | 1486800 | - | 6.3084e-06 | 59875.2833 | 0 | 59875.2833
840 | double | U14+S13-1 | 不操作（U14 基本策略） + 不操作（S13-1 基本策略） | 1486800 | 0 | 1486800 | - | 6.3084e-06 | 59884.6626 | 0 | 59884.6626
840 | double | U14+S29-2 | 不操作（U14 基本策略） + 不操作（S29-2 基本策略） | 1486800 | 0 | 1486800 | - | 6.3084e-06 | 59894.0419 | 0 | 59894.0419
840 | double | U14+S62-3 | 不操作（U14 基本策略） + 不操作（S62-3 基本策略） | 1486800 | 0 | 1486800 | - | 6.3084e-06 | 59903.4212 | 0 | 59903.4212
840 | double | U14+CB1 | 不操作（U14 基本策略） + 操作：开S13-1 | 1486800 | 0 | 1486800 | - | 6.3084e-06 | 59912.8005 | 0 | 59912.8005
840 | double | U14+CB2 | 不操作（U14 基本策略） + 操作：开S62-3 | 1486800 | 0 | 1486800 | - | 6.3084e-06 | 59922.1798 | 0 | 59922.1798
840 | double | U14+CB3 | 不操作（U14 基本策略） + 操作：开S62-3 | 1486800 | 0 | 1486800 | - | 6.3084e-06 | 59931.5591 | 0 | 59931.5591
840 | double | U14+DG1 | 不操作（U14 基本策略） + 打开开关 S6 | 1486800 | 0 | 1486800 | - | 1.5819e-05 | 59955.078 | 0 | 59955.078
840 | double | U14+DG2 | 不操作（U14 基本策略） + 打开开关 S9 | 1486800 | 0 | 1486800 | - | 1.5819e-05 | 59978.597 | 0 | 59978.597
840 | double | U14+DG3 | 不操作（U14 基本策略） + 打开开关 S13 | 1486800 | 0 | 1486800 | - | 1.5819e-05 | 60002.1159 | 0 | 60002.1159
840 | double | U14+DG4 | 不操作（U14 基本策略） + 打开开关 S15 | 1486800 | 0 | 1486800 | - | 1.5819e-05 | 60025.6349 | 0 | 60025.6349
840 | double | U14+DG5 | 不操作（U14 基本策略） + 打开开关 S17 | 1486800 | 0 | 1486800 | - | 1.5819e-05 | 60049.1538 | 0 | 60049.1538
840 | double | U14+DG6 | 不操作（U14 基本策略） + 打开开关 S21 | 1486800 | 0 | 1486800 | - | 1.5819e-05 | 60072.6728 | 0 | 60072.6728
840 | double | U14+DG7 | 不操作（U14 基本策略） + 打开开关 S24 | 1486800 | 0 | 1486800 | - | 1.5819e-05 | 60096.1917 | 0 | 60096.1917
840 | double | U14+DG8 | 不操作（U14 基本策略） + 打开开关 S25 | 1486800 | 0 | 1486800 | - | 1.5819e-05 | 60119.7107 | 0 | 60119.7107
840 | double | U15+S1 | 不操作（U15 基本策略） + 操作：开S13-1 | 140700 | 0 | 140700 | - | 6.3084e-06 | 60120.5983 | 0 | 60120.5983
840 | double | U15+S2 | 不操作（U15 基本策略） + 操作：开S13-1 | 140700 | 0 | 140700 | - | 6.3084e-06 | 60121.4859 | 0 | 60121.4859
840 | double | U15+S3 | 不操作（U15 基本策略） + 操作：开S13-1 | 140700 | 0 | 140700 | - | 6.3084e-06 | 60122.3735 | 0 | 60122.3735
840 | double | U15+S4 | 不操作（U15 基本策略） + 操作：开S13-1 | 140700 | 0 | 140700 | - | 6.3084e-06 | 60123.261 | 0 | 60123.261
840 | double | U15+S5 | 不操作（U15 基本策略） + 操作：开S13-1 | 140700 | 0 | 140700 | - | 6.3084e-06 | 60124.1486 | 0 | 60124.1486
840 | double | U15+S6 | 不操作（U15 基本策略） + 不操作（S6 基本策略） | 140700 | 0 | 140700 | - | 6.3084e-06 | 60125.0362 | 0 | 60125.0362
840 | double | U15+S7 | 不操作（U15 基本策略） + 打开开关 S6 | 140700 | 0 | 140700 | - | 6.3084e-06 | 60125.9238 | 0 | 60125.9238
840 | double | U15+S8 | 不操作（U15 基本策略） + 操作：开S29-2 | 140700 | 0 | 140700 | - | 6.3084e-06 | 60126.8114 | 0 | 60126.8114
840 | double | U15+S9 | 不操作（U15 基本策略） + 不操作（S9 基本策略） | 140700 | 0 | 140700 | - | 6.3084e-06 | 60127.699 | 0 | 60127.699
840 | double | U15+S10 | 不操作（U15 基本策略） + 打开开关 S9 | 140700 | 0 | 140700 | - | 6.3084e-06 | 60128.5866 | 0 | 60128.5866
840 | double | U15+S11 | 不操作（U15 基本策略） + 操作：开S29-2 | 140700 | 0 | 140700 | - | 6.3084e-06 | 60129.4742 | 0 | 60129.4742
840 | double | U15+S12 | 不操作（U15 基本策略） + 操作：开S29-2 | 140700 | 0 | 140700 | - | 6.3084e-06 | 60130.3618 | 0 | 60130.3618
840 | double | U15+S13 | 不操作（U15 基本策略） + 不操作（S13 基本策略） | 140700 | 0 | 140700 | - | 6.3084e-06 | 60131.2493 | 0 | 60131.2493
840 | double | U41+DG1 | 不操作（U41 基本策略） + 打开开关 S6 | 40200 | 0 | 40200 | - | 1.5819e-05 | 60131.8852 | 0 | 60131.8852
840 | double | U41+DG2 | 不操作（U41 基本策略） + 打开开关 S9 | 40200 | 0 | 40200 | - | 1.5819e-05 | 60132.5212 | 0 | 60132.5212
840 | double | U41+DG3 | 不操作（U41 基本策略） + 打开开关 S13 | 40200 | 0 | 40200 | - | 1.5819e-05 | 60133.1571 | 0 | 60133.1571
840 | double | U41+DG4 | 不操作（U41 基本策略） + 打开开关 S15 | 40200 | 0 | 40200 | - | 1.5819e-05 | 60133.793 | 0 | 60133.793
840 | double | U41+DG5 | 不操作（U41 基本策略） + 打开开关 S17 | 40200 | 0 | 40200 | - | 1.5819e-05 | 60134.4289 | 0 | 60134.4289
840 | double | U41+DG6 | 不操作（U41 基本策略） + 打开开关 S21 | 40200 | 0 | 40200 | - | 1.5819e-05 | 60135.0648 | 0 | 60135.0648
840 | double | U41+DG7 | 不操作（U41 基本策略） + 打开开关 S24 | 40200 | 0 | 40200 | - | 1.5819e-05 | 60135.7007 | 0 | 60135.7007
840 | double | U41+DG8 | 不操作（U41 基本策略） + 打开开关 S25 | 40200 | 0 | 40200 | - | 1.5819e-05 | 60136.3366 | 0 | 60136.3366
840 | double | U42+S1 | 不操作（U42 基本策略） + 操作：开S13-1 | 226000 | 0 | 226000 | - | 6.3084e-06 | 60137.7623 | 0 | 60137.7623
840 | double | U42+S2 | 不操作（U42 基本策略） + 操作：开S13-1 | 226000 | 0 | 226000 | - | 6.3084e-06 | 60139.188 | 0 | 60139.188
840 | double | U42+S3 | 不操作（U42 基本策略） + 操作：开S13-1 | 226000 | 0 | 226000 | - | 6.3084e-06 | 60140.6137 | 0 | 60140.6137
840 | double | U42+S4 | 不操作（U42 基本策略） + 操作：开S13-1 | 226000 | 0 | 226000 | - | 6.3084e-06 | 60142.0394 | 0 | 60142.0394
840 | double | U42+S5 | 不操作（U42 基本策略） + 操作：开S13-1 | 226000 | 0 | 226000 | - | 6.3084e-06 | 60143.465 | 0 | 60143.465
840 | double | U42+S6 | 不操作（U42 基本策略） + 不操作（S6 基本策略） | 226000 | 0 | 226000 | - | 6.3084e-06 | 60144.8907 | 0 | 60144.8907
840 | double | U42+S7 | 不操作（U42 基本策略） + 打开开关 S6 | 226000 | 0 | 226000 | - | 6.3084e-06 | 60146.3164 | 0 | 60146.3164
840 | double | U42+S8 | 不操作（U42 基本策略） + 操作：开S29-2 | 226000 | 0 | 226000 | - | 6.3084e-06 | 60147.7421 | 0 | 60147.7421
840 | double | U42+S9 | 不操作（U42 基本策略） + 不操作（S9 基本策略） | 226000 | 0 | 226000 | - | 6.3084e-06 | 60149.1678 | 0 | 60149.1678
840 | double | U42+S10 | 不操作（U42 基本策略） + 打开开关 S9 | 226000 | 0 | 226000 | - | 6.3084e-06 | 60150.5935 | 0 | 60150.5935
840 | double | U42+S11 | 不操作（U42 基本策略） + 操作：开S29-2 | 226000 | 0 | 226000 | - | 6.3084e-06 | 60152.0192 | 0 | 60152.0192
840 | double | U42+S12 | 不操作（U42 基本策略） + 操作：开S29-2 | 226000 | 0 | 226000 | - | 6.3084e-06 | 60153.4449 | 0 | 60153.4449
840 | double | U42+S13 | 不操作（U42 基本策略） + 不操作（S13 基本策略） | 226000 | 0 | 226000 | - | 6.3084e-06 | 60154.8706 | 0 | 60154.8706
840 | double | U42+S14 | 不操作（U42 基本策略） + 打开开关 S13 | 226000 | 0 | 226000 | - | 6.3084e-06 | 60156.2963 | 0 | 60156.2963
840 | double | U42+S15 | 不操作（U42 基本策略） + 不操作（S15 基本策略） | 226000 | 0 | 226000 | - | 6.3084e-06 | 60157.722 | 0 | 60157.722
840 | double | U42+S16 | 不操作（U42 基本策略） + 打开开关 S15 | 226000 | 0 | 226000 | - | 6.3084e-06 | 60159.1477 | 0 | 60159.1477
840 | double | U42+S17 | 不操作（U42 基本策略） + 不操作（S17 基本策略） | 226000 | 0 | 226000 | - | 6.3084e-06 | 60160.5734 | 0 | 60160.5734
840 | double | U42+S18 | 不操作（U42 基本策略） + 打开开关 S17 | 226000 | 0 | 226000 | - | 6.3084e-06 | 60161.9991 | 0 | 60161.9991
840 | double | U42+S19 | 不操作（U42 基本策略） + 不操作（S19 基本策略） | 917000 | 0 | 917000 | - | 6.3084e-06 | 60167.7839 | 0 | 60167.7839
840 | double | U42+S20 | 不操作（U42 基本策略） + 不操作（S20 基本策略） | 492200 | 0 | 492200 | - | 6.3084e-06 | 60170.8888 | 0 | 60170.8888
840 | double | U42+S21 | 不操作（U42 基本策略） + 不操作（S21 基本策略） | 226000 | 0 | 226000 | - | 6.3084e-06 | 60172.3145 | 0 | 60172.3145
840 | double | U42+S22 | 不操作（U42 基本策略） + 打开开关 S21 | 226000 | 0 | 226000 | - | 6.3084e-06 | 60173.7402 | 0 | 60173.7402
840 | double | U29+DG7 | 不操作（U29 基本策略） + 打开开关 S24 | 212400 | 0 | 212400 | - | 1.5819e-05 | 60177.1001 | 0 | 60177.1001
840 | double | U29+DG8 | 不操作（U29 基本策略） + 打开开关 S25 | 212400 | 0 | 212400 | - | 1.5819e-05 | 60180.4599 | 0 | 60180.4599
840 | double | U30+S1 | 不操作（U30 基本策略） + 操作：开S13-1 | 67000 | 0 | 67000 | - | 6.3084e-06 | 60180.8826 | 0 | 60180.8826
840 | double | U30+S2 | 不操作（U30 基本策略） + 操作：开S13-1 | 67000 | 0 | 67000 | - | 6.3084e-06 | 60181.3053 | 0 | 60181.3053
840 | double | U30+S3 | 不操作（U30 基本策略） + 操作：开S13-1 | 67000 | 0 | 67000 | - | 6.3084e-06 | 60181.7279 | 0 | 60181.7279
840 | double | U30+S4 | 不操作（U30 基本策略） + 操作：开S13-1 | 67000 | 0 | 67000 | - | 6.3084e-06 | 60182.1506 | 0 | 60182.1506
840 | double | U30+S5 | 不操作（U30 基本策略） + 操作：开S13-1 | 67000 | 0 | 67000 | - | 6.3084e-06 | 60182.5732 | 0 | 60182.5732
840 | double | U30+S6 | 不操作（U30 基本策略） + 不操作（S6 基本策略） | 67000 | 0 | 67000 | - | 6.3084e-06 | 60182.9959 | 0 | 60182.9959
840 | double | U30+S7 | 不操作（U30 基本策略） + 打开开关 S6 | 67000 | 0 | 67000 | - | 6.3084e-06 | 60183.4186 | 0 | 60183.4186
840 | double | U30+S8 | 不操作（U30 基本策略） + 操作：开S29-2 | 67000 | 0 | 67000 | - | 6.3084e-06 | 60183.8412 | 0 | 60183.8412
840 | double | U30+S9 | 不操作（U30 基本策略） + 不操作（S9 基本策略） | 67000 | 0 | 67000 | - | 6.3084e-06 | 60184.2639 | 0 | 60184.2639
840 | double | U30+S10 | 不操作（U30 基本策略） + 打开开关 S9 | 67000 | 0 | 67000 | - | 6.3084e-06 | 60184.6865 | 0 | 60184.6865
840 | double | U30+S11 | 不操作（U30 基本策略） + 操作：开S29-2 | 67000 | 0 | 67000 | - | 6.3084e-06 | 60185.1092 | 0 | 60185.1092
840 | double | U30+S12 | 不操作（U30 基本策略） + 操作：开S29-2 | 67000 | 0 | 67000 | - | 6.3084e-06 | 60185.5319 | 0 | 60185.5319
840 | double | U30+S13 | 不操作（U30 基本策略） + 不操作（S13 基本策略） | 67000 | 0 | 67000 | - | 6.3084e-06 | 60185.9545 | 0 | 60185.9545
840 | double | U30+S14 | 不操作（U30 基本策略） + 打开开关 S13 | 67000 | 0 | 67000 | - | 6.3084e-06 | 60186.3772 | 0 | 60186.3772
840 | double | U30+S15 | 不操作（U30 基本策略） + 不操作（S15 基本策略） | 67000 | 0 | 67000 | - | 6.3084e-06 | 60186.7999 | 0 | 60186.7999
840 | double | U30+S16 | 不操作（U30 基本策略） + 打开开关 S15 | 67000 | 0 | 67000 | - | 6.3084e-06 | 60187.2225 | 0 | 60187.2225
840 | double | U30+S17 | 不操作（U30 基本策略） + 不操作（S17 基本策略） | 67000 | 0 | 67000 | - | 6.3084e-06 | 60187.6452 | 0 | 60187.6452
840 | double | U30+S18 | 不操作（U30 基本策略） + 打开开关 S17 | 67000 | 0 | 67000 | - | 6.3084e-06 | 60188.0678 | 0 | 60188.0678
840 | double | U30+S19 | 不操作（U30 基本策略） + 不操作（S19 基本策略） | 758000 | 0 | 758000 | - | 6.3084e-06 | 60192.8496 | 0 | 60192.8496
840 | double | U30+S20 | 不操作（U30 基本策略） + 不操作（S20 基本策略） | 333200 | 0 | 333200 | - | 6.3084e-06 | 60194.9515 | 0 | 60194.9515
840 | double | U30+S21 | 不操作（U30 基本策略） + 不操作（S21 基本策略） | 67000 | 0 | 67000 | - | 6.3084e-06 | 60195.3742 | 0 | 60195.3742
840 | double | U30+S22 | 不操作（U30 基本策略） + 打开开关 S21 | 67000 | 0 | 67000 | - | 6.3084e-06 | 60195.7969 | 0 | 60195.7969
840 | double | U30+S23 | 不操作（U30 基本策略） + 不操作（S23 基本策略） | 1056400 | 0 | 1056400 | - | 6.3084e-06 | 60202.461 | 0 | 60202.461
840 | double | U30+S24 | 不操作（U30 基本策略） + 不操作（S24 基本策略） | 67000 | 0 | 67000 | - | 6.3084e-06 | 60202.8837 | 0 | 60202.8837
840 | double | U30+S25 | 不操作（U30 基本策略） + 不操作（S25 基本策略） | 67000 | 0 | 67000 | - | 6.3084e-06 | 60203.3064 | 0 | 60203.3064
840 | double | U30+S26 | 不操作（U30 基本策略） + 打开开关 S25 | 67000 | 0 | 67000 | - | 6.3084e-06 | 60203.729 | 0 | 60203.729
840 | double | U30+S27 | 不操作（U30 基本策略） + 操作：开S62-3 | 67000 | 0 | 67000 | - | 6.3084e-06 | 60204.1517 | 0 | 60204.1517
840 | double | U30+S28 | 不操作（U30 基本策略） + 不操作（S28 基本策略） | 309550 | 0 | 309550 | - | 6.3084e-06 | 60206.1044 | 0 | 60206.1044
840 | double | U43+DG5 | 不操作（U43 基本策略） + 打开开关 S17 | 26800 | 0 | 26800 | - | 1.5819e-05 | 60206.5284 | 0 | 60206.5284
840 | double | U43+DG6 | 不操作（U43 基本策略） + 打开开关 S21 | 26800 | 0 | 26800 | - | 1.5819e-05 | 60206.9523 | 0 | 60206.9523
840 | double | U43+DG7 | 不操作（U43 基本策略） + 打开开关 S24 | 26800 | 0 | 26800 | - | 1.5819e-05 | 60207.3763 | 0 | 60207.3763
840 | double | U43+DG8 | 不操作（U43 基本策略） + 打开开关 S25 | 26800 | 0 | 26800 | - | 1.5819e-05 | 60207.8002 | 0 | 60207.8002
840 | double | U44+S1 | 不操作（U44 基本策略） + 操作：开S13-1 | 40200 | 0 | 40200 | - | 6.3084e-06 | 60208.0538 | 0 | 60208.0538
840 | double | U44+S2 | 不操作（U44 基本策略） + 操作：开S13-1 | 40200 | 0 | 40200 | - | 6.3084e-06 | 60208.3074 | 0 | 60208.3074
840 | double | U44+S3 | 不操作（U44 基本策略） + 操作：开S13-1 | 40200 | 0 | 40200 | - | 6.3084e-06 | 60208.561 | 0 | 60208.561
840 | double | U44+S4 | 不操作（U44 基本策略） + 操作：开S13-1 | 40200 | 0 | 40200 | - | 6.3084e-06 | 60208.8146 | 0 | 60208.8146
840 | double | U44+S5 | 不操作（U44 基本策略） + 操作：开S13-1 | 40200 | 0 | 40200 | - | 6.3084e-06 | 60209.0682 | 0 | 60209.0682
840 | double | U44+S6 | 不操作（U44 基本策略） + 不操作（S6 基本策略） | 40200 | 0 | 40200 | - | 6.3084e-06 | 60209.3218 | 0 | 60209.3218
840 | double | U44+S7 | 不操作（U44 基本策略） + 打开开关 S6 | 40200 | 0 | 40200 | - | 6.3084e-06 | 60209.5754 | 0 | 60209.5754
840 | double | U44+S8 | 不操作（U44 基本策略） + 操作：开S29-2 | 40200 | 0 | 40200 | - | 6.3084e-06 | 60209.829 | 0 | 60209.829
840 | double | U44+S9 | 不操作（U44 基本策略） + 不操作（S9 基本策略） | 40200 | 0 | 40200 | - | 6.3084e-06 | 60210.0826 | 0 | 60210.0826
840 | double | U44+S10 | 不操作（U44 基本策略） + 打开开关 S9 | 40200 | 0 | 40200 | - | 6.3084e-06 | 60210.3362 | 0 | 60210.3362
840 | double | U44+S11 | 不操作（U44 基本策略） + 操作：开S29-2 | 40200 | 0 | 40200 | - | 6.3084e-06 | 60210.5898 | 0 | 60210.5898
840 | double | U44+S12 | 不操作（U44 基本策略） + 操作：开S29-2 | 40200 | 0 | 40200 | - | 6.3084e-06 | 60210.8434 | 0 | 60210.8434
840 | double | U44+S13 | 不操作（U44 基本策略） + 不操作（S13 基本策略） | 40200 | 0 | 40200 | - | 6.3084e-06 | 60211.097 | 0 | 60211.097
840 | double | U44+S14 | 不操作（U44 基本策略） + 打开开关 S13 | 40200 | 0 | 40200 | - | 6.3084e-06 | 60211.3505 | 0 | 60211.3505
840 | double | U44+S15 | 不操作（U44 基本策略） + 不操作（S15 基本策略） | 40200 | 0 | 40200 | - | 6.3084e-06 | 60211.6041 | 0 | 60211.6041
840 | double | U44+S16 | 不操作（U44 基本策略） + 打开开关 S15 | 40200 | 0 | 40200 | - | 6.3084e-06 | 60211.8577 | 0 | 60211.8577
840 | double | U44+S17 | 不操作（U44 基本策略） + 不操作（S17 基本策略） | 40200 | 0 | 40200 | - | 6.3084e-06 | 60212.1113 | 0 | 60212.1113
840 | double | U44+S18 | 不操作（U44 基本策略） + 打开开关 S17 | 40200 | 0 | 40200 | - | 6.3084e-06 | 60212.3649 | 0 | 60212.3649
840 | double | U44+S19 | 不操作（U44 基本策略） + 不操作（S19 基本策略） | 731200 | 0 | 731200 | - | 6.3084e-06 | 60216.9776 | 0 | 60216.9776
840 | double | U44+S20 | 不操作（U44 基本策略） + 不操作（S20 基本策略） | 306400 | 0 | 306400 | - | 6.3084e-06 | 60218.9105 | 0 | 60218.9105
840 | double | U44+S21 | 不操作（U44 基本策略） + 不操作（S21 基本策略） | 40200 | 0 | 40200 | - | 6.3084e-06 | 60219.1641 | 0 | 60219.1641
840 | double | U44+S22 | 不操作（U44 基本策略） + 打开开关 S21 | 40200 | 0 | 40200 | - | 6.3084e-06 | 60219.4177 | 0 | 60219.4177
840 | double | U44+S23 | 不操作（U44 基本策略） + 不操作（S23 基本策略） | 1029600 | 0 | 1029600 | - | 6.3084e-06 | 60225.9128 | 0 | 60225.9128
840 | double | U44+S24 | 不操作（U44 基本策略） + 不操作（S24 基本策略） | 40200 | 0 | 40200 | - | 6.3084e-06 | 60226.1664 | 0 | 60226.1664
840 | double | U44+S25 | 不操作（U44 基本策略） + 不操作（S25 基本策略） | 40200 | 0 | 40200 | - | 6.3084e-06 | 60226.42 | 0 | 60226.42
840 | double | U44+S26 | 不操作（U44 基本策略） + 打开开关 S25 | 40200 | 0 | 40200 | - | 6.3084e-06 | 60226.6736 | 0 | 60226.6736
840 | double | U45+S14 | 不操作（U45 基本策略） + 打开开关 S13 | 424800 | 0 | 424800 | - | 6.3084e-06 | 60229.3534 | 0 | 60229.3534
840 | double | U45+S15 | 不操作（U45 基本策略） + 不操作（S15 基本策略） | 424800 | 0 | 424800 | - | 6.3084e-06 | 60232.0332 | 0 | 60232.0332
840 | double | U45+S16 | 不操作（U45 基本策略） + 打开开关 S15 | 424800 | 0 | 424800 | - | 6.3084e-06 | 60234.713 | 0 | 60234.713
840 | double | U45+S17 | 不操作（U45 基本策略） + 不操作（S17 基本策略） | 424800 | 0 | 424800 | - | 6.3084e-06 | 60237.3928 | 0 | 60237.3928
840 | double | U45+S18 | 不操作（U45 基本策略） + 打开开关 S17 | 424800 | 0 | 424800 | - | 6.3084e-06 | 60240.0726 | 0 | 60240.0726
840 | double | U45+S19 | 不操作（U45 基本策略） + 不操作（S19 基本策略） | 1115800 | 0 | 1115800 | - | 6.3084e-06 | 60247.1115 | 0 | 60247.1115
840 | double | U45+S20 | 不操作（U45 基本策略） + 不操作（S20 基本策略） | 691000 | 0 | 691000 | - | 6.3084e-06 | 60251.4706 | 0 | 60251.4706
840 | double | U45+S21 | 不操作（U45 基本策略） + 不操作（S21 基本策略） | 424800 | 0 | 424800 | - | 6.3084e-06 | 60254.1504 | 0 | 60254.1504
840 | double | U45+S22 | 不操作（U45 基本策略） + 打开开关 S21 | 424800 | 0 | 424800 | - | 6.3084e-06 | 60256.8302 | 0 | 60256.8302
840 | double | U45+S23 | 不操作（U45 基本策略） + 不操作（S23 基本策略） | 1414200 | 0 | 1414200 | - | 6.3084e-06 | 60265.7515 | 0 | 60265.7515
840 | double | U45+S24 | 不操作（U45 基本策略） + 不操作（S24 基本策略） | 424800 | 0 | 424800 | - | 6.3084e-06 | 60268.4313 | 0 | 60268.4313
840 | double | U45+S25 | 不操作（U45 基本策略） + 不操作（S25 基本策略） | 424800 | 0 | 424800 | - | 6.3084e-06 | 60271.1111 | 0 | 60271.1111
840 | double | U45+S26 | 不操作（U45 基本策略） + 打开开关 S25 | 424800 | 0 | 424800 | - | 6.3084e-06 | 60273.7909 | 0 | 60273.7909
840 | double | U45+S27 | 不操作（U45 基本策略） + 操作：开S62-3 | 424800 | 0 | 424800 | - | 6.3084e-06 | 60276.4707 | 0 | 60276.4707
840 | double | U45+S28 | 不操作（U45 基本策略） + 不操作（S28 基本策略） | 667350 | 0 | 667350 | - | 6.3084e-06 | 60280.6806 | 0 | 60280.6806
840 | double | U45+S29 | 不操作（U45 基本策略） + 操作：开S62-3 | 424800 | 0 | 424800 | - | 6.3084e-06 | 60283.3604 | 0 | 60283.3604
840 | double | U45+S13-1 | 不操作（U45 基本策略） + 不操作（S13-1 基本策略） | 424800 | 0 | 424800 | - | 6.3084e-06 | 60286.0402 | 0 | 60286.0402
840 | double | U45+S29-2 | 不操作（U45 基本策略） + 不操作（S29-2 基本策略） | 424800 | 0 | 424800 | - | 6.3084e-06 | 60288.72 | 0 | 60288.72
840 | double | U45+S62-3 | 不操作（U45 基本策略） + 不操作（S62-3 基本策略） | 424800 | 0 | 424800 | - | 6.3084e-06 | 60291.3998 | 0 | 60291.3998
840 | double | U45+CB1 | 不操作（U45 基本策略） + 操作：开S13-1 | 424800 | 0 | 424800 | - | 6.3084e-06 | 60294.0796 | 0 | 60294.0796
840 | double | U45+CB2 | 不操作（U45 基本策略） + 操作：开S62-3 | 424800 | 0 | 424800 | - | 6.3084e-06 | 60296.7594 | 0 | 60296.7594
840 | double | U45+CB3 | 不操作（U45 基本策略） + 操作：开S62-3 | 424800 | 0 | 424800 | - | 6.3084e-06 | 60299.4392 | 0 | 60299.4392
840 | double | U45+DG1 | 不操作（U45 基本策略） + 打开开关 S6 | 424800 | 0 | 424800 | - | 1.5819e-05 | 60306.1589 | 0 | 60306.1589
840 | double | U45+DG2 | 不操作（U45 基本策略） + 打开开关 S9 | 424800 | 0 | 424800 | - | 1.5819e-05 | 60312.8786 | 0 | 60312.8786
840 | double | U45+DG3 | 不操作（U45 基本策略） + 打开开关 S13 | 424800 | 0 | 424800 | - | 1.5819e-05 | 60319.5983 | 0 | 60319.5983
840 | double | U45+DG4 | 不操作（U45 基本策略） + 打开开关 S15 | 424800 | 0 | 424800 | - | 1.5819e-05 | 60326.318 | 0 | 60326.318
840 | double | U45+DG5 | 不操作（U45 基本策略） + 打开开关 S17 | 424800 | 0 | 424800 | - | 1.5819e-05 | 60333.0377 | 0 | 60333.0377
840 | double | U45+DG6 | 不操作（U45 基本策略） + 打开开关 S21 | 424800 | 0 | 424800 | - | 1.5819e-05 | 60339.7574 | 0 | 60339.7574
840 | double | U45+DG7 | 不操作（U45 基本策略） + 打开开关 S24 | 424800 | 0 | 424800 | - | 1.5819e-05 | 60346.4771 | 0 | 60346.4771
840 | double | U45+DG8 | 不操作（U45 基本策略） + 打开开关 S25 | 424800 | 0 | 424800 | - | 1.5819e-05 | 60353.1968 | 0 | 60353.1968
840 | double | U34+DG2 | 不操作（U34 基本策略） + 打开开关 S9 | 203400 | 0 | 203400 | - | 1.5819e-05 | 60356.4143 | 0 | 60356.4143
840 | double | U34+DG3 | 不操作（U34 基本策略） + 打开开关 S13 | 203400 | 0 | 203400 | - | 1.5819e-05 | 60359.6318 | 0 | 60359.6318
840 | double | U34+DG4 | 不操作（U34 基本策略） + 打开开关 S15 | 203400 | 0 | 203400 | - | 1.5819e-05 | 60362.8493 | 0 | 60362.8493
840 | double | U34+DG5 | 不操作（U34 基本策略） + 打开开关 S17 | 203400 | 0 | 203400 | - | 1.5819e-05 | 60366.0667 | 0 | 60366.0667
840 | double | U34+DG6 | 不操作（U34 基本策略） + 打开开关 S21 | 203400 | 0 | 203400 | - | 1.5819e-05 | 60369.2842 | 0 | 60369.2842
840 | double | U34+DG7 | 不操作（U34 基本策略） + 打开开关 S24 | 203400 | 0 | 203400 | - | 1.5819e-05 | 60372.5017 | 0 | 60372.5017
840 | double | U34+DG8 | 不操作（U34 基本策略） + 打开开关 S25 | 203400 | 0 | 203400 | - | 1.5819e-05 | 60375.7192 | 0 | 60375.7192
840 | double | U35+S1 | 不操作（U35 基本策略） + 操作：开S13-1 | 26800 | 0 | 26800 | - | 6.3084e-06 | 60375.8883 | 0 | 60375.8883
840 | double | U35+S2 | 不操作（U35 基本策略） + 操作：开S13-1 | 26800 | 0 | 26800 | - | 6.3084e-06 | 60376.0573 | 0 | 60376.0573
840 | double | U35+S3 | 不操作（U35 基本策略） + 操作：开S13-1 | 26800 | 0 | 26800 | - | 6.3084e-06 | 60376.2264 | 0 | 60376.2264
840 | double | U35+S4 | 不操作（U35 基本策略） + 操作：开S13-1 | 26800 | 0 | 26800 | - | 6.3084e-06 | 60376.3955 | 0 | 60376.3955
840 | double | U35+S5 | 不操作（U35 基本策略） + 操作：开S13-1 | 26800 | 0 | 26800 | - | 6.3084e-06 | 60376.5645 | 0 | 60376.5645
840 | double | U35+S6 | 不操作（U35 基本策略） + 不操作（S6 基本策略） | 26800 | 0 | 26800 | - | 6.3084e-06 | 60376.7336 | 0 | 60376.7336
840 | double | U35+S7 | 不操作（U35 基本策略） + 打开开关 S6 | 26800 | 0 | 26800 | - | 6.3084e-06 | 60376.9027 | 0 | 60376.9027
840 | double | U35+S8 | 不操作（U35 基本策略） + 操作：开S29-2 | 26800 | 0 | 26800 | - | 6.3084e-06 | 60377.0717 | 0 | 60377.0717
840 | double | U35+S9 | 不操作（U35 基本策略） + 不操作（S9 基本策略） | 26800 | 0 | 26800 | - | 6.3084e-06 | 60377.2408 | 0 | 60377.2408
840 | double | U35+S10 | 不操作（U35 基本策略） + 打开开关 S9 | 26800 | 0 | 26800 | - | 6.3084e-06 | 60377.4098 | 0 | 60377.4098
840 | double | U35+S11 | 不操作（U35 基本策略） + 操作：开S29-2 | 26800 | 0 | 26800 | - | 6.3084e-06 | 60377.5789 | 0 | 60377.5789
840 | double | U35+S12 | 不操作（U35 基本策略） + 操作：开S29-2 | 26800 | 0 | 26800 | - | 6.3084e-06 | 60377.748 | 0 | 60377.748
840 | double | U35+S13 | 不操作（U35 基本策略） + 不操作（S13 基本策略） | 26800 | 0 | 26800 | - | 6.3084e-06 | 60377.917 | 0 | 60377.917
840 | double | U35+S14 | 不操作（U35 基本策略） + 打开开关 S13 | 26800 | 0 | 26800 | - | 6.3084e-06 | 60378.0861 | 0 | 60378.0861
840 | double | U35+S15 | 不操作（U35 基本策略） + 不操作（S15 基本策略） | 26800 | 0 | 26800 | - | 6.3084e-06 | 60378.2552 | 0 | 60378.2552
840 | double | U35+S16 | 不操作（U35 基本策略） + 打开开关 S15 | 26800 | 0 | 26800 | - | 6.3084e-06 | 60378.4242 | 0 | 60378.4242
840 | double | U35+S17 | 不操作（U35 基本策略） + 不操作（S17 基本策略） | 26800 | 0 | 26800 | - | 6.3084e-06 | 60378.5933 | 0 | 60378.5933
840 | double | U35+S18 | 不操作（U35 基本策略） + 打开开关 S17 | 26800 | 0 | 26800 | - | 6.3084e-06 | 60378.7624 | 0 | 60378.7624
840 | double | U35+S19 | 不操作（U35 基本策略） + 不操作（S19 基本策略） | 717800 | 0 | 717800 | - | 6.3084e-06 | 60383.2905 | 0 | 60383.2905
840 | double | U35+S20 | 不操作（U35 基本策略） + 不操作（S20 基本策略） | 293000 | 0 | 293000 | - | 6.3084e-06 | 60385.1389 | 0 | 60385.1389
840 | double | U35+S21 | 不操作（U35 基本策略） + 不操作（S21 基本策略） | 26800 | 0 | 26800 | - | 6.3084e-06 | 60385.3079 | 0 | 60385.3079
840 | double | U35+S22 | 不操作（U35 基本策略） + 打开开关 S21 | 26800 | 0 | 26800 | - | 6.3084e-06 | 60385.477 | 0 | 60385.477
840 | double | U35+S23 | 不操作（U35 基本策略） + 不操作（S23 基本策略） | 1016200 | 0 | 1016200 | - | 6.3084e-06 | 60391.8876 | 0 | 60391.8876
840 | double | U43+S10 | 不操作（U43 基本策略） + 打开开关 S9 | 26800 | 0 | 26800 | - | 6.3084e-06 | 60392.0566 | 0 | 60392.0566
840 | double | U43+S11 | 不操作（U43 基本策略） + 操作：开S29-2 | 26800 | 0 | 26800 | - | 6.3084e-06 | 60392.2257 | 0 | 60392.2257
840 | double | U43+S12 | 不操作（U43 基本策略） + 操作：开S29-2 | 26800 | 0 | 26800 | - | 6.3084e-06 | 60392.3948 | 0 | 60392.3948
840 | double | U43+S13 | 不操作（U43 基本策略） + 不操作（S13 基本策略） | 26800 | 0 | 26800 | - | 6.3084e-06 | 60392.5638 | 0 | 60392.5638
840 | double | U43+S14 | 不操作（U43 基本策略） + 打开开关 S13 | 26800 | 0 | 26800 | - | 6.3084e-06 | 60392.7329 | 0 | 60392.7329
840 | double | U43+S15 | 不操作（U43 基本策略） + 不操作（S15 基本策略） | 26800 | 0 | 26800 | - | 6.3084e-06 | 60392.902 | 0 | 60392.902
840 | double | U43+S16 | 不操作（U43 基本策略） + 打开开关 S15 | 26800 | 0 | 26800 | - | 6.3084e-06 | 60393.071 | 0 | 60393.071
840 | double | U43+S17 | 不操作（U43 基本策略） + 不操作（S17 基本策略） | 26800 | 0 | 26800 | - | 6.3084e-06 | 60393.2401 | 0 | 60393.2401
840 | double | U43+S18 | 不操作（U43 基本策略） + 打开开关 S17 | 26800 | 0 | 26800 | - | 6.3084e-06 | 60393.4092 | 0 | 60393.4092
840 | double | U43+S19 | 不操作（U43 基本策略） + 不操作（S19 基本策略） | 717800 | 0 | 717800 | - | 6.3084e-06 | 60397.9373 | 0 | 60397.9373
840 | double | U43+S20 | 不操作（U43 基本策略） + 不操作（S20 基本策略） | 293000 | 0 | 293000 | - | 6.3084e-06 | 60399.7857 | 0 | 60399.7857
840 | double | U43+S21 | 不操作（U43 基本策略） + 不操作（S21 基本策略） | 26800 | 0 | 26800 | - | 6.3084e-06 | 60399.9547 | 0 | 60399.9547
840 | double | U43+S22 | 不操作（U43 基本策略） + 打开开关 S21 | 26800 | 0 | 26800 | - | 6.3084e-06 | 60400.1238 | 0 | 60400.1238
840 | double | U43+S23 | 不操作（U43 基本策略） + 不操作（S23 基本策略） | 1016200 | 0 | 1016200 | - | 6.3084e-06 | 60406.5344 | 0 | 60406.5344
840 | double | U43+S24 | 不操作（U43 基本策略） + 不操作（S24 基本策略） | 26800 | 0 | 26800 | - | 6.3084e-06 | 60406.7034 | 0 | 60406.7034
840 | double | U43+S25 | 不操作（U43 基本策略） + 不操作（S25 基本策略） | 26800 | 0 | 26800 | - | 6.3084e-06 | 60406.8725 | 0 | 60406.8725
840 | double | U43+S26 | 不操作（U43 基本策略） + 打开开关 S25 | 26800 | 0 | 26800 | - | 6.3084e-06 | 60407.0416 | 0 | 60407.0416
840 | double | U43+S27 | 不操作（U43 基本策略） + 操作：开S62-3 | 26800 | 0 | 26800 | - | 6.3084e-06 | 60407.2106 | 0 | 60407.2106
840 | double | U43+S28 | 不操作（U43 基本策略） + 不操作（S28 基本策略） | 269350 | 0 | 269350 | - | 6.3084e-06 | 60408.9098 | 0 | 60408.9098
840 | double | U43+S29 | 不操作（U43 基本策略） + 操作：开S62-3 | 26800 | 0 | 26800 | - | 6.3084e-06 | 60409.0789 | 0 | 60409.0789
840 | double | U43+S13-1 | 不操作（U43 基本策略） + 不操作（S13-1 基本策略） | 26800 | 0 | 26800 | - | 6.3084e-06 | 60409.2479 | 0 | 60409.2479
840 | double | U43+S29-2 | 不操作（U43 基本策略） + 不操作（S29-2 基本策略） | 26800 | 0 | 26800 | - | 6.3084e-06 | 60409.417 | 0 | 60409.417
840 | double | U43+S62-3 | 不操作（U43 基本策略） + 不操作（S62-3 基本策略） | 26800 | 0 | 26800 | - | 6.3084e-06 | 60409.5861 | 0 | 60409.5861
840 | double | U43+CB1 | 不操作（U43 基本策略） + 操作：开S13-1 | 26800 | 0 | 26800 | - | 6.3084e-06 | 60409.7551 | 0 | 60409.7551
840 | double | U43+CB2 | 不操作（U43 基本策略） + 操作：开S62-3 | 26800 | 0 | 26800 | - | 6.3084e-06 | 60409.9242 | 0 | 60409.9242
840 | double | U43+CB3 | 不操作（U43 基本策略） + 操作：开S62-3 | 26800 | 0 | 26800 | - | 6.3084e-06 | 60410.0933 | 0 | 60410.0933
840 | double | U43+DG1 | 不操作（U43 基本策略） + 打开开关 S6 | 26800 | 0 | 26800 | - | 1.5819e-05 | 60410.5172 | 0 | 60410.5172
840 | double | U43+DG2 | 不操作（U43 基本策略） + 打开开关 S9 | 26800 | 0 | 26800 | - | 1.5819e-05 | 60410.9411 | 0 | 60410.9411
840 | double | U43+DG3 | 不操作（U43 基本策略） + 打开开关 S13 | 26800 | 0 | 26800 | - | 1.5819e-05 | 60411.3651 | 0 | 60411.3651
840 | double | U43+DG4 | 不操作（U43 基本策略） + 打开开关 S15 | 26800 | 0 | 26800 | - | 1.5819e-05 | 60411.789 | 0 | 60411.789
840 | double | U41+S6 | 不操作（U41 基本策略） + 不操作（S6 基本策略） | 40200 | 0 | 40200 | - | 6.3084e-06 | 60412.0426 | 0 | 60412.0426
840 | double | U41+S7 | 不操作（U41 基本策略） + 打开开关 S6 | 40200 | 0 | 40200 | - | 6.3084e-06 | 60412.2962 | 0 | 60412.2962
840 | double | U41+S8 | 不操作（U41 基本策略） + 操作：开S29-2 | 40200 | 0 | 40200 | - | 6.3084e-06 | 60412.5498 | 0 | 60412.5498
840 | double | U41+S9 | 不操作（U41 基本策略） + 不操作（S9 基本策略） | 40200 | 0 | 40200 | - | 6.3084e-06 | 60412.8034 | 0 | 60412.8034
840 | double | U41+S10 | 不操作（U41 基本策略） + 打开开关 S9 | 40200 | 0 | 40200 | - | 6.3084e-06 | 60413.057 | 0 | 60413.057
840 | double | U41+S11 | 不操作（U41 基本策略） + 操作：开S29-2 | 40200 | 0 | 40200 | - | 6.3084e-06 | 60413.3106 | 0 | 60413.3106
840 | double | U41+S12 | 不操作（U41 基本策略） + 操作：开S29-2 | 40200 | 0 | 40200 | - | 6.3084e-06 | 60413.5642 | 0 | 60413.5642
840 | double | U41+S13 | 不操作（U41 基本策略） + 不操作（S13 基本策略） | 40200 | 0 | 40200 | - | 6.3084e-06 | 60413.8178 | 0 | 60413.8178
840 | double | U41+S14 | 不操作（U41 基本策略） + 打开开关 S13 | 40200 | 0 | 40200 | - | 6.3084e-06 | 60414.0714 | 0 | 60414.0714
840 | double | U41+S15 | 不操作（U41 基本策略） + 不操作（S15 基本策略） | 40200 | 0 | 40200 | - | 6.3084e-06 | 60414.325 | 0 | 60414.325
840 | double | U41+S16 | 不操作（U41 基本策略） + 打开开关 S15 | 40200 | 0 | 40200 | - | 6.3084e-06 | 60414.5786 | 0 | 60414.5786
840 | double | U41+S17 | 不操作（U41 基本策略） + 不操作（S17 基本策略） | 40200 | 0 | 40200 | - | 6.3084e-06 | 60414.8322 | 0 | 60414.8322
840 | double | U41+S18 | 不操作（U41 基本策略） + 打开开关 S17 | 40200 | 0 | 40200 | - | 6.3084e-06 | 60415.0858 | 0 | 60415.0858
840 | double | U41+S19 | 不操作（U41 基本策略） + 不操作（S19 基本策略） | 731200 | 0 | 731200 | - | 6.3084e-06 | 60419.6984 | 0 | 60419.6984
840 | double | U41+S20 | 不操作（U41 基本策略） + 不操作（S20 基本策略） | 306400 | 0 | 306400 | - | 6.3084e-06 | 60421.6313 | 0 | 60421.6313
840 | double | U41+S21 | 不操作（U41 基本策略） + 不操作（S21 基本策略） | 40200 | 0 | 40200 | - | 6.3084e-06 | 60421.8849 | 0 | 60421.8849
840 | double | U41+S22 | 不操作（U41 基本策略） + 打开开关 S21 | 40200 | 0 | 40200 | - | 6.3084e-06 | 60422.1385 | 0 | 60422.1385
840 | double | U41+S23 | 不操作（U41 基本策略） + 不操作（S23 基本策略） | 1029600 | 0 | 1029600 | - | 6.3084e-06 | 60428.6336 | 0 | 60428.6336
840 | double | U41+S24 | 不操作（U41 基本策略） + 不操作（S24 基本策略） | 40200 | 0 | 40200 | - | 6.3084e-06 | 60428.8872 | 0 | 60428.8872
840 | double | U41+S25 | 不操作（U41 基本策略） + 不操作（S25 基本策略） | 40200 | 0 | 40200 | - | 6.3084e-06 | 60429.1408 | 0 | 60429.1408
840 | double | U41+S26 | 不操作（U41 基本策略） + 打开开关 S25 | 40200 | 0 | 40200 | - | 6.3084e-06 | 60429.3944 | 0 | 60429.3944
840 | double | U41+S27 | 不操作（U41 基本策略） + 操作：开S62-3 | 40200 | 0 | 40200 | - | 6.3084e-06 | 60429.648 | 0 | 60429.648
840 | double | U41+S28 | 不操作（U41 基本策略） + 不操作（S28 基本策略） | 282750 | 0 | 282750 | - | 6.3084e-06 | 60431.4317 | 0 | 60431.4317
840 | double | U41+S29 | 不操作（U41 基本策略） + 操作：开S62-3 | 40200 | 0 | 40200 | - | 6.3084e-06 | 60431.6853 | 0 | 60431.6853
840 | double | U41+S13-1 | 不操作（U41 基本策略） + 不操作（S13-1 基本策略） | 40200 | 0 | 40200 | - | 6.3084e-06 | 60431.9389 | 0 | 60431.9389
840 | double | U41+S29-2 | 不操作（U41 基本策略） + 不操作（S29-2 基本策略） | 40200 | 0 | 40200 | - | 6.3084e-06 | 60432.1925 | 0 | 60432.1925
840 | double | U41+S62-3 | 不操作（U41 基本策略） + 不操作（S62-3 基本策略） | 40200 | 0 | 40200 | - | 6.3084e-06 | 60432.4461 | 0 | 60432.4461
840 | double | U41+CB1 | 不操作（U41 基本策略） + 操作：开S13-1 | 40200 | 0 | 40200 | - | 6.3084e-06 | 60432.6997 | 0 | 60432.6997
840 | double | U41+CB2 | 不操作（U41 基本策略） + 操作：开S62-3 | 40200 | 0 | 40200 | - | 6.3084e-06 | 60432.9533 | 0 | 60432.9533
840 | double | U41+CB3 | 不操作（U41 基本策略） + 操作：开S62-3 | 40200 | 0 | 40200 | - | 6.3084e-06 | 60433.2069 | 0 | 60433.2069
840 | double | U31+S16 | 不操作（U31 基本策略） + 打开开关 S15 | 271200 | 0 | 271200 | - | 6.3084e-06 | 60434.9177 | 0 | 60434.9177
840 | double | U31+S17 | 不操作（U31 基本策略） + 不操作（S17 基本策略） | 271200 | 0 | 271200 | - | 6.3084e-06 | 60436.6286 | 0 | 60436.6286
840 | double | U31+S18 | 不操作（U31 基本策略） + 打开开关 S17 | 271200 | 0 | 271200 | - | 6.3084e-06 | 60438.3394 | 0 | 60438.3394
840 | double | U31+S19 | 不操作（U31 基本策略） + 不操作（S19 基本策略） | 962200 | 0 | 962200 | - | 6.3084e-06 | 60444.4093 | 0 | 60444.4093
840 | double | U31+S20 | 不操作（U31 基本策略） + 不操作（S20 基本策略） | 537400 | 0 | 537400 | - | 6.3084e-06 | 60447.7994 | 0 | 60447.7994
840 | double | U31+S21 | 不操作（U31 基本策略） + 不操作（S21 基本策略） | 271200 | 0 | 271200 | - | 6.3084e-06 | 60449.5103 | 0 | 60449.5103
840 | double | U31+S22 | 不操作（U31 基本策略） + 打开开关 S21 | 271200 | 0 | 271200 | - | 6.3084e-06 | 60451.2211 | 0 | 60451.2211
840 | double | U31+S23 | 不操作（U31 基本策略） + 不操作（S23 基本策略） | 1260600 | 0 | 1260600 | - | 6.3084e-06 | 60459.1735 | 0 | 60459.1735
840 | double | U31+S24 | 不操作（U31 基本策略） + 不操作（S24 基本策略） | 271200 | 0 | 271200 | - | 6.3084e-06 | 60460.8843 | 0 | 60460.8843
840 | double | U31+S25 | 不操作（U31 基本策略） + 不操作（S25 基本策略） | 271200 | 0 | 271200 | - | 6.3084e-06 | 60462.5951 | 0 | 60462.5951
840 | double | U31+S26 | 不操作（U31 基本策略） + 打开开关 S25 | 271200 | 0 | 271200 | - | 6.3084e-06 | 60464.306 | 0 | 60464.306
840 | double | U31+S27 | 不操作（U31 基本策略） + 操作：开S62-3 | 271200 | 0 | 271200 | - | 6.3084e-06 | 60466.0168 | 0 | 60466.0168
840 | double | U31+S28 | 不操作（U31 基本策略） + 不操作（S28 基本策略） | 513750 | 0 | 513750 | - | 6.3084e-06 | 60469.2577 | 0 | 60469.2577
840 | double | U31+S29 | 不操作（U31 基本策略） + 操作：开S62-3 | 271200 | 0 | 271200 | - | 6.3084e-06 | 60470.9686 | 0 | 60470.9686
840 | double | U31+S13-1 | 不操作（U31 基本策略） + 不操作（S13-1 基本策略） | 271200 | 0 | 271200 | - | 6.3084e-06 | 60472.6794 | 0 | 60472.6794
840 | double | U31+S29-2 | 不操作（U31 基本策略） + 不操作（S29-2 基本策略） | 271200 | 0 | 271200 | - | 6.3084e-06 | 60474.3902 | 0 | 60474.3902
840 | double | U31+S62-3 | 不操作（U31 基本策略） + 不操作（S62-3 基本策略） | 271200 | 0 | 271200 | - | 6.3084e-06 | 60476.1011 | 0 | 60476.1011
840 | double | U31+CB1 | 不操作（U31 基本策略） + 操作：开S13-1 | 271200 | 0 | 271200 | - | 6.3084e-06 | 60477.8119 | 0 | 60477.8119
840 | double | U31+CB2 | 不操作（U31 基本策略） + 操作：开S62-3 | 271200 | 0 | 271200 | - | 6.3084e-06 | 60479.5227 | 0 | 60479.5227
840 | double | U31+CB3 | 不操作（U31 基本策略） + 操作：开S62-3 | 271200 | 0 | 271200 | - | 6.3084e-06 | 60481.2336 | 0 | 60481.2336
840 | double | U31+DG1 | 不操作（U31 基本策略） + 打开开关 S6 | 271200 | 0 | 271200 | - | 1.5819e-05 | 60485.5235 | 0 | 60485.5235
840 | double | U31+DG2 | 不操作（U31 基本策略） + 打开开关 S9 | 271200 | 0 | 271200 | - | 1.5819e-05 | 60489.8135 | 0 | 60489.8135
840 | double | U31+DG3 | 不操作（U31 基本策略） + 打开开关 S13 | 271200 | 0 | 271200 | - | 1.5819e-05 | 60494.1035 | 0 | 60494.1035
840 | double | U31+DG4 | 不操作（U31 基本策略） + 打开开关 S15 | 271200 | 0 | 271200 | - | 1.5819e-05 | 60498.3935 | 0 | 60498.3935
840 | double | U31+DG5 | 不操作（U31 基本策略） + 打开开关 S17 | 271200 | 0 | 271200 | - | 1.5819e-05 | 60502.6834 | 0 | 60502.6834
840 | double | U31+DG6 | 不操作（U31 基本策略） + 打开开关 S21 | 271200 | 0 | 271200 | - | 1.5819e-05 | 60506.9734 | 0 | 60506.9734
840 | double | U31+DG7 | 不操作（U31 基本策略） + 打开开关 S24 | 271200 | 0 | 271200 | - | 1.5819e-05 | 60511.2634 | 0 | 60511.2634
840 | double | U31+DG8 | 不操作（U31 基本策略） + 打开开关 S25 | 271200 | 0 | 271200 | - | 1.5819e-05 | 60515.5534 | 0 | 60515.5534
840 | double | U32+S1 | 不操作（U32 基本策略） + 操作：开S13-1 | 708000 | 0 | 708000 | - | 6.3084e-06 | 60520.0197 | 0 | 60520.0197
840 | double | U32+S2 | 不操作（U32 基本策略） + 操作：开S13-1 | 708000 | 0 | 708000 | - | 6.3084e-06 | 60524.486 | 0 | 60524.486
840 | double | U40+S19 | 不操作（U40 基本策略） + 不操作（S19 基本策略） | 1115800 | 0 | 1115800 | - | 6.3084e-06 | 60531.5249 | 0 | 60531.5249
840 | double | U40+S20 | 不操作（U40 基本策略） + 不操作（S20 基本策略） | 691000 | 0 | 691000 | - | 6.3084e-06 | 60535.884 | 0 | 60535.884
840 | double | U40+S21 | 不操作（U40 基本策略） + 不操作（S21 基本策略） | 424800 | 0 | 424800 | - | 6.3084e-06 | 60538.5638 | 0 | 60538.5638
840 | double | U40+S22 | 不操作（U40 基本策略） + 打开开关 S21 | 424800 | 0 | 424800 | - | 6.3084e-06 | 60541.2436 | 0 | 60541.2436
840 | double | U40+S23 | 不操作（U40 基本策略） + 不操作（S23 基本策略） | 1414200 | 0 | 1414200 | - | 6.3084e-06 | 60550.1649 | 0 | 60550.1649
840 | double | U40+S24 | 不操作（U40 基本策略） + 不操作（S24 基本策略） | 424800 | 0 | 424800 | - | 6.3084e-06 | 60552.8447 | 0 | 60552.8447
840 | double | U40+S25 | 不操作（U40 基本策略） + 不操作（S25 基本策略） | 424800 | 0 | 424800 | - | 6.3084e-06 | 60555.5245 | 0 | 60555.5245
840 | double | U40+S26 | 不操作（U40 基本策略） + 打开开关 S25 | 424800 | 0 | 424800 | - | 6.3084e-06 | 60558.2043 | 0 | 60558.2043
840 | double | U40+S27 | 不操作（U40 基本策略） + 操作：开S62-3 | 424800 | 0 | 424800 | - | 6.3084e-06 | 60560.8841 | 0 | 60560.8841
840 | double | U40+S28 | 不操作（U40 基本策略） + 不操作（S28 基本策略） | 667350 | 0 | 667350 | - | 6.3084e-06 | 60565.094 | 0 | 60565.094
840 | double | U40+S29 | 不操作（U40 基本策略） + 操作：开S62-3 | 424800 | 0 | 424800 | - | 6.3084e-06 | 60567.7738 | 0 | 60567.7738
840 | double | U40+S13-1 | 不操作（U40 基本策略） + 不操作（S13-1 基本策略） | 424800 | 0 | 424800 | - | 6.3084e-06 | 60570.4536 | 0 | 60570.4536
840 | double | U40+S29-2 | 不操作（U40 基本策略） + 不操作（S29-2 基本策略） | 424800 | 0 | 424800 | - | 6.3084e-06 | 60573.1334 | 0 | 60573.1334
840 | double | U40+S62-3 | 不操作（U40 基本策略） + 不操作（S62-3 基本策略） | 424800 | 0 | 424800 | - | 6.3084e-06 | 60575.8132 | 0 | 60575.8132
840 | double | U40+CB1 | 不操作（U40 基本策略） + 操作：开S13-1 | 424800 | 0 | 424800 | - | 6.3084e-06 | 60578.493 | 0 | 60578.493
840 | double | U40+CB2 | 不操作（U40 基本策略） + 操作：开S62-3 | 424800 | 0 | 424800 | - | 6.3084e-06 | 60581.1728 | 0 | 60581.1728
840 | double | U40+CB3 | 不操作（U40 基本策略） + 操作：开S62-3 | 424800 | 0 | 424800 | - | 6.3084e-06 | 60583.8526 | 0 | 60583.8526
840 | double | U40+DG1 | 不操作（U40 基本策略） + 打开开关 S6 | 424800 | 0 | 424800 | - | 1.5819e-05 | 60590.5723 | 0 | 60590.5723
840 | double | U40+DG2 | 不操作（U40 基本策略） + 打开开关 S9 | 424800 | 0 | 424800 | - | 1.5819e-05 | 60597.292 | 0 | 60597.292
840 | double | U40+DG3 | 不操作（U40 基本策略） + 打开开关 S13 | 424800 | 0 | 424800 | - | 1.5819e-05 | 60604.0117 | 0 | 60604.0117
840 | double | U40+DG4 | 不操作（U40 基本策略） + 打开开关 S15 | 424800 | 0 | 424800 | - | 1.5819e-05 | 60610.7315 | 0 | 60610.7315
840 | double | U40+DG5 | 不操作（U40 基本策略） + 打开开关 S17 | 424800 | 0 | 424800 | - | 1.5819e-05 | 60617.4512 | 0 | 60617.4512
840 | double | U40+DG6 | 不操作（U40 基本策略） + 打开开关 S21 | 424800 | 0 | 424800 | - | 1.5819e-05 | 60624.1709 | 0 | 60624.1709
840 | double | U40+DG7 | 不操作（U40 基本策略） + 打开开关 S24 | 424800 | 0 | 424800 | - | 1.5819e-05 | 60630.8906 | 0 | 60630.8906
840 | double | U40+DG8 | 不操作（U40 基本策略） + 打开开关 S25 | 424800 | 0 | 424800 | - | 1.5819e-05 | 60637.6103 | 0 | 60637.6103
840 | double | U41+S1 | 不操作（U41 基本策略） + 操作：开S13-1 | 40200 | 0 | 40200 | - | 6.3084e-06 | 60637.8638 | 0 | 60637.8638
840 | double | U41+S2 | 不操作（U41 基本策略） + 操作：开S13-1 | 40200 | 0 | 40200 | - | 6.3084e-06 | 60638.1174 | 0 | 60638.1174
840 | double | U41+S3 | 不操作（U41 基本策略） + 操作：开S13-1 | 40200 | 0 | 40200 | - | 6.3084e-06 | 60638.371 | 0 | 60638.371
840 | double | U41+S4 | 不操作（U41 基本策略） + 操作：开S13-1 | 40200 | 0 | 40200 | - | 6.3084e-06 | 60638.6246 | 0 | 60638.6246
840 | double | U41+S5 | 不操作（U41 基本策略） + 操作：开S13-1 | 40200 | 0 | 40200 | - | 6.3084e-06 | 60638.8782 | 0 | 60638.8782
840 | double | U36+DG6 | 不操作（U36 基本策略） + 打开开关 S21 | 354000 | 0 | 354000 | - | 1.5819e-05 | 60644.478 | 0 | 60644.478
840 | double | U36+DG7 | 不操作（U36 基本策略） + 打开开关 S24 | 354000 | 0 | 354000 | - | 1.5819e-05 | 60650.0777 | 0 | 60650.0777
840 | double | U36+DG8 | 不操作（U36 基本策略） + 打开开关 S25 | 354000 | 0 | 354000 | - | 1.5819e-05 | 60655.6775 | 0 | 60655.6775
840 | double | U37+S1 | 不操作（U37 基本策略） + 操作：开S13-1 | 60300 | 0 | 60300 | - | 6.3084e-06 | 60656.0579 | 0 | 60656.0579
840 | double | U37+S2 | 不操作（U37 基本策略） + 操作：开S13-1 | 60300 | 0 | 60300 | - | 6.3084e-06 | 60656.4383 | 0 | 60656.4383
840 | double | U37+S3 | 不操作（U37 基本策略） + 操作：开S13-1 | 60300 | 0 | 60300 | - | 6.3084e-06 | 60656.8187 | 0 | 60656.8187
840 | double | U37+S4 | 不操作（U37 基本策略） + 操作：开S13-1 | 60300 | 0 | 60300 | - | 6.3084e-06 | 60657.1991 | 0 | 60657.1991
840 | double | U37+S5 | 不操作（U37 基本策略） + 操作：开S13-1 | 60300 | 0 | 60300 | - | 6.3084e-06 | 60657.5795 | 0 | 60657.5795
840 | double | U37+S6 | 不操作（U37 基本策略） + 不操作（S6 基本策略） | 60300 | 0 | 60300 | - | 6.3084e-06 | 60657.9599 | 0 | 60657.9599
840 | double | U37+S7 | 不操作（U37 基本策略） + 打开开关 S6 | 60300 | 0 | 60300 | - | 6.3084e-06 | 60658.3403 | 0 | 60658.3403
840 | double | U37+S8 | 不操作（U37 基本策略） + 操作：开S29-2 | 60300 | 0 | 60300 | - | 6.3084e-06 | 60658.7207 | 0 | 60658.7207
840 | double | U37+S9 | 不操作（U37 基本策略） + 不操作（S9 基本策略） | 60300 | 0 | 60300 | - | 6.3084e-06 | 60659.101 | 0 | 60659.101
840 | double | U37+S10 | 不操作（U37 基本策略） + 打开开关 S9 | 60300 | 0 | 60300 | - | 6.3084e-06 | 60659.4814 | 0 | 60659.4814
840 | double | U37+S11 | 不操作（U37 基本策略） + 操作：开S29-2 | 60300 | 0 | 60300 | - | 6.3084e-06 | 60659.8618 | 0 | 60659.8618
840 | double | U37+S12 | 不操作（U37 基本策略） + 操作：开S29-2 | 60300 | 0 | 60300 | - | 6.3084e-06 | 60660.2422 | 0 | 60660.2422
840 | double | U37+S13 | 不操作（U37 基本策略） + 不操作（S13 基本策略） | 60300 | 0 | 60300 | - | 6.3084e-06 | 60660.6226 | 0 | 60660.6226
840 | double | U37+S14 | 不操作（U37 基本策略） + 打开开关 S13 | 60300 | 0 | 60300 | - | 6.3084e-06 | 60661.003 | 0 | 60661.003
840 | double | U37+S15 | 不操作（U37 基本策略） + 不操作（S15 基本策略） | 60300 | 0 | 60300 | - | 6.3084e-06 | 60661.3834 | 0 | 60661.3834
840 | double | U37+S16 | 不操作（U37 基本策略） + 打开开关 S15 | 60300 | 0 | 60300 | - | 6.3084e-06 | 60661.7638 | 0 | 60661.7638
840 | double | U37+S17 | 不操作（U37 基本策略） + 不操作（S17 基本策略） | 60300 | 0 | 60300 | - | 6.3084e-06 | 60662.1442 | 0 | 60662.1442
840 | double | U37+S18 | 不操作（U37 基本策略） + 打开开关 S17 | 60300 | 0 | 60300 | - | 6.3084e-06 | 60662.5246 | 0 | 60662.5246
840 | double | U37+S19 | 不操作（U37 基本策略） + 不操作（S19 基本策略） | 751300 | 0 | 751300 | - | 6.3084e-06 | 60667.2641 | 0 | 60667.2641
840 | double | U37+S20 | 不操作（U37 基本策略） + 不操作（S20 基本策略） | 326500 | 0 | 326500 | - | 6.3084e-06 | 60669.3238 | 0 | 60669.3238
840 | double | U37+S21 | 不操作（U37 基本策略） + 不操作（S21 基本策略） | 60300 | 0 | 60300 | - | 6.3084e-06 | 60669.7042 | 0 | 60669.7042
840 | double | U37+S22 | 不操作（U37 基本策略） + 打开开关 S21 | 60300 | 0 | 60300 | - | 6.3084e-06 | 60670.0846 | 0 | 60670.0846
840 | double | U37+S23 | 不操作（U37 基本策略） + 不操作（S23 基本策略） | 1049700 | 0 | 1049700 | - | 6.3084e-06 | 60676.7065 | 0 | 60676.7065
840 | double | U37+S24 | 不操作（U37 基本策略） + 不操作（S24 基本策略） | 60300 | 0 | 60300 | - | 6.3084e-06 | 60677.0869 | 0 | 60677.0869
840 | double | U37+S25 | 不操作（U37 基本策略） + 不操作（S25 基本策略） | 60300 | 0 | 60300 | - | 6.3084e-06 | 60677.4673 | 0 | 60677.4673
840 | double | U37+S26 | 不操作（U37 基本策略） + 打开开关 S25 | 60300 | 0 | 60300 | - | 6.3084e-06 | 60677.8477 | 0 | 60677.8477
840 | double | U37+S27 | 不操作（U37 基本策略） + 操作：开S62-3 | 60300 | 0 | 60300 | - | 6.3084e-06 | 60678.2281 | 0 | 60678.2281
840 | double | U32+S3 | 不操作（U32 基本策略） + 操作：开S13-1 | 708000 | 0 | 708000 | - | 6.3084e-06 | 60682.6944 | 0 | 60682.6944
840 | double | U32+S4 | 不操作（U32 基本策略） + 操作：开S13-1 | 708000 | 0 | 708000 | - | 6.3084e-06 | 60687.1607 | 0 | 60687.1607
840 | double | U32+S5 | 不操作（U32 基本策略） + 操作：开S13-1 | 708000 | 0 | 708000 | - | 6.3084e-06 | 60691.6271 | 0 | 60691.6271
840 | double | U32+S6 | 不操作（U32 基本策略） + 不操作（S6 基本策略） | 708000 | 0 | 708000 | - | 6.3084e-06 | 60696.0934 | 0 | 60696.0934
840 | double | U32+S7 | 不操作（U32 基本策略） + 打开开关 S6 | 708000 | 0 | 708000 | - | 6.3084e-06 | 60700.5597 | 0 | 60700.5597
840 | double | U32+S8 | 不操作（U32 基本策略） + 操作：开S29-2 | 708000 | 0 | 708000 | - | 6.3084e-06 | 60705.0261 | 0 | 60705.0261
840 | double | U32+S9 | 不操作（U32 基本策略） + 不操作（S9 基本策略） | 708000 | 0 | 708000 | - | 6.3084e-06 | 60709.4924 | 0 | 60709.4924
840 | double | U32+S10 | 不操作（U32 基本策略） + 打开开关 S9 | 708000 | 0 | 708000 | - | 6.3084e-06 | 60713.9587 | 0 | 60713.9587
840 | double | U32+S11 | 不操作（U32 基本策略） + 操作：开S29-2 | 708000 | 0 | 708000 | - | 6.3084e-06 | 60718.4251 | 0 | 60718.4251
840 | double | U32+S12 | 不操作（U32 基本策略） + 操作：开S29-2 | 708000 | 0 | 708000 | - | 6.3084e-06 | 60722.8914 | 0 | 60722.8914
840 | double | U32+S13 | 不操作（U32 基本策略） + 不操作（S13 基本策略） | 708000 | 0 | 708000 | - | 6.3084e-06 | 60727.3577 | 0 | 60727.3577
840 | double | U32+S14 | 不操作（U32 基本策略） + 打开开关 S13 | 708000 | 0 | 708000 | - | 6.3084e-06 | 60731.8241 | 0 | 60731.8241
840 | double | U32+S15 | 不操作（U32 基本策略） + 不操作（S15 基本策略） | 708000 | 0 | 708000 | - | 6.3084e-06 | 60736.2904 | 0 | 60736.2904
840 | double | U32+S16 | 不操作（U32 基本策略） + 打开开关 S15 | 708000 | 0 | 708000 | - | 6.3084e-06 | 60740.7567 | 0 | 60740.7567
840 | double | U32+S17 | 不操作（U32 基本策略） + 不操作（S17 基本策略） | 708000 | 0 | 708000 | - | 6.3084e-06 | 60745.2231 | 0 | 60745.2231
840 | double | U32+S18 | 不操作（U32 基本策略） + 打开开关 S17 | 708000 | 0 | 708000 | - | 6.3084e-06 | 60749.6894 | 0 | 60749.6894
840 | double | U32+S19 | 不操作（U32 基本策略） + 不操作（S19 基本策略） | 1399000 | 0 | 1399000 | - | 6.3084e-06 | 60758.5148 | 0 | 60758.5148
840 | double | U32+S20 | 不操作（U32 基本策略） + 不操作（S20 基本策略） | 974200 | 0 | 974200 | - | 6.3084e-06 | 60764.6605 | 0 | 60764.6605
840 | double | U32+S21 | 不操作（U32 基本策略） + 不操作（S21 基本策略） | 708000 | 0 | 708000 | - | 6.3084e-06 | 60769.1268 | 0 | 60769.1268
840 | double | U32+S22 | 不操作（U32 基本策略） + 打开开关 S21 | 708000 | 0 | 708000 | - | 6.3084e-06 | 60773.5931 | 0 | 60773.5931
840 | double | U32+S23 | 不操作（U32 基本策略） + 不操作（S23 基本策略） | 1697400 | 0 | 1697400 | - | 6.3084e-06 | 60784.301 | 0 | 60784.301
840 | double | U32+S24 | 不操作（U32 基本策略） + 不操作（S24 基本策略） | 708000 | 0 | 708000 | - | 6.3084e-06 | 60788.7673 | 0 | 60788.7673
840 | double | U32+S25 | 不操作（U32 基本策略） + 不操作（S25 基本策略） | 708000 | 0 | 708000 | - | 6.3084e-06 | 60793.2336 | 0 | 60793.2336
840 | double | U32+S26 | 不操作（U32 基本策略） + 打开开关 S25 | 708000 | 0 | 708000 | - | 6.3084e-06 | 60797.7 | 0 | 60797.7
840 | double | U32+S27 | 不操作（U32 基本策略） + 操作：开S62-3 | 708000 | 0 | 708000 | - | 6.3084e-06 | 60802.1663 | 0 | 60802.1663
840 | double | U32+S28 | 不操作（U32 基本策略） + 不操作（S28 基本策略） | 950550 | 0 | 950550 | - | 6.3084e-06 | 60808.1627 | 0 | 60808.1627
840 | double | U32+S29 | 不操作（U32 基本策略） + 操作：开S62-3 | 708000 | 0 | 708000 | - | 6.3084e-06 | 60812.6291 | 0 | 60812.6291
840 | double | U32+S13-1 | 不操作（U32 基本策略） + 不操作（S13-1 基本策略） | 708000 | 0 | 708000 | - | 6.3084e-06 | 60817.0954 | 0 | 60817.0954
840 | double | U32+S29-2 | 不操作（U32 基本策略） + 不操作（S29-2 基本策略） | 708000 | 0 | 708000 | - | 6.3084e-06 | 60821.5617 | 0 | 60821.5617
840 | double | U32+S62-3 | 不操作（U32 基本策略） + 不操作（S62-3 基本策略） | 708000 | 0 | 708000 | - | 6.3084e-06 | 60826.0281 | 0 | 60826.0281
840 | double | U48+CB3 | 不操作（U48 基本策略） + 操作：开S62-3 | 281400 | 0 | 281400 | - | 6.3084e-06 | 60827.8033 | 0 | 60827.8033
840 | double | U48+DG1 | 不操作（U48 基本策略） + 打开开关 S6 | 281400 | 0 | 281400 | - | 1.5819e-05 | 60832.2546 | 0 | 60832.2546
840 | double | U48+DG2 | 不操作（U48 基本策略） + 打开开关 S9 | 281400 | 0 | 281400 | - | 1.5819e-05 | 60836.7059 | 0 | 60836.7059
840 | double | U48+DG3 | 不操作（U48 基本策略） + 打开开关 S13 | 281400 | 0 | 281400 | - | 1.5819e-05 | 60841.1572 | 0 | 60841.1572
840 | double | U48+DG4 | 不操作（U48 基本策略） + 打开开关 S15 | 281400 | 0 | 281400 | - | 1.5819e-05 | 60845.6086 | 0 | 60845.6086
840 | double | U48+DG5 | 不操作（U48 基本策略） + 打开开关 S17 | 281400 | 0 | 281400 | - | 1.5819e-05 | 60850.0599 | 0 | 60850.0599
840 | double | U48+DG6 | 不操作（U48 基本策略） + 打开开关 S21 | 281400 | 0 | 281400 | - | 1.5819e-05 | 60854.5112 | 0 | 60854.5112
840 | double | U48+DG7 | 不操作（U48 基本策略） + 打开开关 S24 | 281400 | 0 | 281400 | - | 1.5819e-05 | 60858.9625 | 0 | 60858.9625
840 | double | U48+DG8 | 不操作（U48 基本策略） + 打开开关 S25 | 281400 | 0 | 281400 | - | 1.5819e-05 | 60863.4139 | 0 | 60863.4139
840 | double | U49+S1 | 不操作（U49 基本策略） + 操作：开S13-1 | 949200 | 0 | 949200 | - | 6.3084e-06 | 60869.4018 | 0 | 60869.4018
840 | double | U49+S2 | 不操作（U49 基本策略） + 操作：开S13-1 | 949200 | 0 | 949200 | - | 6.3084e-06 | 60875.3897 | 0 | 60875.3897
840 | double | U49+S3 | 不操作（U49 基本策略） + 操作：开S13-1 | 949200 | 0 | 949200 | - | 6.3084e-06 | 60881.3776 | 0 | 60881.3776
840 | double | U49+S4 | 不操作（U49 基本策略） + 操作：开S13-1 | 949200 | 0 | 949200 | - | 6.3084e-06 | 60887.3655 | 0 | 60887.3655
840 | double | U49+S5 | 不操作（U49 基本策略） + 操作：开S13-1 | 949200 | 0 | 949200 | - | 6.3084e-06 | 60893.3534 | 0 | 60893.3534
840 | double | U49+S6 | 不操作（U49 基本策略） + 不操作（S6 基本策略） | 949200 | 0 | 949200 | - | 6.3084e-06 | 60899.3414 | 0 | 60899.3414
840 | double | U49+S7 | 不操作（U49 基本策略） + 打开开关 S6 | 949200 | 0 | 949200 | - | 6.3084e-06 | 60905.3293 | 0 | 60905.3293
840 | double | U49+S8 | 不操作（U49 基本策略） + 操作：开S29-2 | 949200 | 0 | 949200 | - | 6.3084e-06 | 60911.3172 | 0 | 60911.3172
840 | double | U49+S9 | 不操作（U49 基本策略） + 不操作（S9 基本策略） | 949200 | 0 | 949200 | - | 6.3084e-06 | 60917.3051 | 0 | 60917.3051
840 | double | U49+S10 | 不操作（U49 基本策略） + 打开开关 S9 | 949200 | 0 | 949200 | - | 6.3084e-06 | 60923.293 | 0 | 60923.293
840 | double | U49+S11 | 不操作（U49 基本策略） + 操作：开S29-2 | 949200 | 0 | 949200 | - | 6.3084e-06 | 60929.2809 | 0 | 60929.2809
840 | double | U49+S12 | 不操作（U49 基本策略） + 操作：开S29-2 | 949200 | 0 | 949200 | - | 6.3084e-06 | 60935.2689 | 0 | 60935.2689
840 | double | U49+S13 | 不操作（U49 基本策略） + 不操作（S13 基本策略） | 949200 | 0 | 949200 | - | 6.3084e-06 | 60941.2568 | 0 | 60941.2568
840 | double | U49+S14 | 不操作（U49 基本策略） + 打开开关 S13 | 949200 | 0 | 949200 | - | 6.3084e-06 | 60947.2447 | 0 | 60947.2447
840 | double | U49+S15 | 不操作（U49 基本策略） + 不操作（S15 基本策略） | 949200 | 0 | 949200 | - | 6.3084e-06 | 60953.2326 | 0 | 60953.2326
840 | double | U49+S16 | 不操作（U49 基本策略） + 打开开关 S15 | 949200 | 0 | 949200 | - | 6.3084e-06 | 60959.2205 | 0 | 60959.2205
840 | double | U49+S17 | 不操作（U49 基本策略） + 不操作（S17 基本策略） | 949200 | 0 | 949200 | - | 6.3084e-06 | 60965.2084 | 0 | 60965.2084
840 | double | U49+S18 | 不操作（U49 基本策略） + 打开开关 S17 | 949200 | 0 | 949200 | - | 6.3084e-06 | 60971.1963 | 0 | 60971.1963
840 | double | U49+S19 | 不操作（U49 基本策略） + 不操作（S19 基本策略） | 1640200 | 0 | 1640200 | - | 6.3084e-06 | 60981.5434 | 0 | 60981.5434
840 | double | U49+S20 | 不操作（U49 基本策略） + 不操作（S20 基本策略） | 1215400 | 0 | 1215400 | - | 6.3084e-06 | 60989.2106 | 0 | 60989.2106
840 | double | U49+S21 | 不操作（U49 基本策略） + 不操作（S21 基本策略） | 949200 | 0 | 949200 | - | 6.3084e-06 | 60995.1985 | 0 | 60995.1985
840 | double | U32+CB1 | 不操作（U32 基本策略） + 操作：开S13-1 | 708000 | 0 | 708000 | - | 6.3084e-06 | 60999.6648 | 0 | 60999.6648
840 | double | U32+CB2 | 不操作（U32 基本策略） + 操作：开S62-3 | 708000 | 0 | 708000 | - | 6.3084e-06 | 61004.1311 | 0 | 61004.1311
840 | double | U32+CB3 | 不操作（U32 基本策略） + 操作：开S62-3 | 708000 | 0 | 708000 | - | 6.3084e-06 | 61008.5975 | 0 | 61008.5975
840 | double | U32+DG1 | 不操作（U32 基本策略） + 打开开关 S6 | 708000 | 0 | 708000 | - | 1.5819e-05 | 61019.797 | 0 | 61019.797
840 | double | U32+DG2 | 不操作（U32 基本策略） + 打开开关 S9 | 708000 | 0 | 708000 | - | 1.5819e-05 | 61030.9965 | 0 | 61030.9965
840 | double | U32+DG3 | 不操作（U32 基本策略） + 打开开关 S13 | 708000 | 0 | 708000 | - | 1.5819e-05 | 61042.196 | 0 | 61042.196
840 | double | U32+DG4 | 不操作（U32 基本策略） + 打开开关 S15 | 708000 | 0 | 708000 | - | 1.5819e-05 | 61053.3955 | 0 | 61053.3955
840 | double | U32+DG5 | 不操作（U32 基本策略） + 打开开关 S17 | 708000 | 0 | 708000 | - | 1.5819e-05 | 61064.595 | 0 | 61064.595
840 | double | U32+DG6 | 不操作（U32 基本策略） + 打开开关 S21 | 708000 | 0 | 708000 | - | 1.5819e-05 | 61075.7945 | 0 | 61075.7945
840 | double | U32+DG7 | 不操作（U32 基本策略） + 打开开关 S24 | 708000 | 0 | 708000 | - | 1.5819e-05 | 61086.994 | 0 | 61086.994
840 | double | U32+DG8 | 不操作（U32 基本策略） + 打开开关 S25 | 708000 | 0 | 708000 | - | 1.5819e-05 | 61098.1935 | 0 | 61098.1935
840 | double | U33+S1 | 不操作（U33 基本策略） + 操作：开S13-1 | 339000 | 0 | 339000 | - | 6.3084e-06 | 61100.332 | 0 | 61100.332
840 | double | U33+S2 | 不操作（U33 基本策略） + 操作：开S13-1 | 339000 | 0 | 339000 | - | 6.3084e-06 | 61102.4706 | 0 | 61102.4706
840 | double | U33+S3 | 不操作（U33 基本策略） + 操作：开S13-1 | 339000 | 0 | 339000 | - | 6.3084e-06 | 61104.6091 | 0 | 61104.6091
840 | double | U33+S4 | 不操作（U33 基本策略） + 操作：开S13-1 | 339000 | 0 | 339000 | - | 6.3084e-06 | 61106.7477 | 0 | 61106.7477
840 | double | U33+S5 | 不操作（U33 基本策略） + 操作：开S13-1 | 339000 | 0 | 339000 | - | 6.3084e-06 | 61108.8862 | 0 | 61108.8862
840 | double | U33+S6 | 不操作（U33 基本策略） + 不操作（S6 基本策略） | 339000 | 0 | 339000 | - | 6.3084e-06 | 61111.0247 | 0 | 61111.0247
840 | double | U33+S7 | 不操作（U33 基本策略） + 打开开关 S6 | 339000 | 0 | 339000 | - | 6.3084e-06 | 61113.1633 | 0 | 61113.1633
840 | double | U33+S8 | 不操作（U33 基本策略） + 操作：开S29-2 | 339000 | 0 | 339000 | - | 6.3084e-06 | 61115.3018 | 0 | 61115.3018
840 | double | U33+S9 | 不操作（U33 基本策略） + 不操作（S9 基本策略） | 339000 | 0 | 339000 | - | 6.3084e-06 | 61117.4404 | 0 | 61117.4404
840 | double | U33+S10 | 不操作（U33 基本策略） + 打开开关 S9 | 339000 | 0 | 339000 | - | 6.3084e-06 | 61119.5789 | 0 | 61119.5789
840 | double | U33+S11 | 不操作（U33 基本策略） + 操作：开S29-2 | 339000 | 0 | 339000 | - | 6.3084e-06 | 61121.7174 | 0 | 61121.7174
840 | double | U33+S12 | 不操作（U33 基本策略） + 操作：开S29-2 | 339000 | 0 | 339000 | - | 6.3084e-06 | 61123.856 | 0 | 61123.856
840 | double | U33+S13 | 不操作（U33 基本策略） + 不操作（S13 基本策略） | 339000 | 0 | 339000 | - | 6.3084e-06 | 61125.9945 | 0 | 61125.9945
840 | double | U33+S14 | 不操作（U33 基本策略） + 打开开关 S13 | 339000 | 0 | 339000 | - | 6.3084e-06 | 61128.1331 | 0 | 61128.1331
840 | double | U33+S15 | 不操作（U33 基本策略） + 不操作（S15 基本策略） | 339000 | 0 | 339000 | - | 6.3084e-06 | 61130.2716 | 0 | 61130.2716
840 | double | U33+S16 | 不操作（U33 基本策略） + 打开开关 S15 | 339000 | 0 | 339000 | - | 6.3084e-06 | 61132.4101 | 0 | 61132.4101
840 | double | U33+S17 | 不操作（U33 基本策略） + 不操作（S17 基本策略） | 339000 | 0 | 339000 | - | 6.3084e-06 | 61134.5487 | 0 | 61134.5487
840 | double | U33+S18 | 不操作（U33 基本策略） + 打开开关 S17 | 339000 | 0 | 339000 | - | 6.3084e-06 | 61136.6872 | 0 | 61136.6872
840 | double | U33+S19 | 不操作（U33 基本策略） + 不操作（S19 基本策略） | 1030000 | 0 | 1030000 | - | 6.3084e-06 | 61143.1849 | 0 | 61143.1849
840 | double | U34+S7 | 不操作（U34 基本策略） + 打开开关 S6 | 203400 | 0 | 203400 | - | 6.3084e-06 | 61144.468 | 0 | 61144.468
840 | double | U34+S8 | 不操作（U34 基本策略） + 操作：开S29-2 | 203400 | 0 | 203400 | - | 6.3084e-06 | 61145.7511 | 0 | 61145.7511
840 | double | U34+S9 | 不操作（U34 基本策略） + 不操作（S9 基本策略） | 203400 | 0 | 203400 | - | 6.3084e-06 | 61147.0342 | 0 | 61147.0342
840 | double | U34+S10 | 不操作（U34 基本策略） + 打开开关 S9 | 203400 | 0 | 203400 | - | 6.3084e-06 | 61148.3174 | 0 | 61148.3174
840 | double | U34+S11 | 不操作（U34 基本策略） + 操作：开S29-2 | 203400 | 0 | 203400 | - | 6.3084e-06 | 61149.6005 | 0 | 61149.6005
840 | double | U34+S12 | 不操作（U34 基本策略） + 操作：开S29-2 | 203400 | 0 | 203400 | - | 6.3084e-06 | 61150.8836 | 0 | 61150.8836
840 | double | U34+S13 | 不操作（U34 基本策略） + 不操作（S13 基本策略） | 203400 | 0 | 203400 | - | 6.3084e-06 | 61152.1667 | 0 | 61152.1667
840 | double | U34+S14 | 不操作（U34 基本策略） + 打开开关 S13 | 203400 | 0 | 203400 | - | 6.3084e-06 | 61153.4499 | 0 | 61153.4499
840 | double | U34+S15 | 不操作（U34 基本策略） + 不操作（S15 基本策略） | 203400 | 0 | 203400 | - | 6.3084e-06 | 61154.733 | 0 | 61154.733
840 | double | U34+S16 | 不操作（U34 基本策略） + 打开开关 S15 | 203400 | 0 | 203400 | - | 6.3084e-06 | 61156.0161 | 0 | 61156.0161
840 | double | U34+S17 | 不操作（U34 基本策略） + 不操作（S17 基本策略） | 203400 | 0 | 203400 | - | 6.3084e-06 | 61157.2992 | 0 | 61157.2992
840 | double | U34+S18 | 不操作（U34 基本策略） + 打开开关 S17 | 203400 | 0 | 203400 | - | 6.3084e-06 | 61158.5824 | 0 | 61158.5824
840 | double | U34+S19 | 不操作（U34 基本策略） + 不操作（S19 基本策略） | 894400 | 0 | 894400 | - | 6.3084e-06 | 61164.2246 | 0 | 61164.2246
840 | double | U34+S20 | 不操作（U34 基本策略） + 不操作（S20 基本策略） | 469600 | 0 | 469600 | - | 6.3084e-06 | 61167.187 | 0 | 61167.187
840 | double | U34+S21 | 不操作（U34 基本策略） + 不操作（S21 基本策略） | 203400 | 0 | 203400 | - | 6.3084e-06 | 61168.4701 | 0 | 61168.4701
840 | double | U34+S22 | 不操作（U34 基本策略） + 打开开关 S21 | 203400 | 0 | 203400 | - | 6.3084e-06 | 61169.7532 | 0 | 61169.7532
840 | double | U34+S23 | 不操作（U34 基本策略） + 不操作（S23 基本策略） | 1192800 | 0 | 1192800 | - | 6.3084e-06 | 61177.2779 | 0 | 61177.2779
840 | double | U34+S24 | 不操作（U34 基本策略） + 不操作（S24 基本策略） | 203400 | 0 | 203400 | - | 6.3084e-06 | 61178.561 | 0 | 61178.561
840 | double | U34+S25 | 不操作（U34 基本策略） + 不操作（S25 基本策略） | 203400 | 0 | 203400 | - | 6.3084e-06 | 61179.8441 | 0 | 61179.8441
840 | double | U34+S26 | 不操作（U34 基本策略） + 打开开关 S25 | 203400 | 0 | 203400 | - | 6.3084e-06 | 61181.1273 | 0 | 61181.1273
840 | double | U34+S27 | 不操作（U34 基本策略） + 操作：开S62-3 | 203400 | 0 | 203400 | - | 6.3084e-06 | 61182.4104 | 0 | 61182.4104
840 | double | U34+S28 | 不操作（U34 基本策略） + 不操作（S28 基本策略） | 445950 | 0 | 445950 | - | 6.3084e-06 | 61185.2236 | 0 | 61185.2236
840 | double | U34+S29 | 不操作（U34 基本策略） + 操作：开S62-3 | 203400 | 0 | 203400 | - | 6.3084e-06 | 61186.5067 | 0 | 61186.5067
840 | double | U34+S13-1 | 不操作（U34 基本策略） + 不操作（S13-1 基本策略） | 203400 | 0 | 203400 | - | 6.3084e-06 | 61187.7899 | 0 | 61187.7899
840 | double | U34+S29-2 | 不操作（U34 基本策略） + 不操作（S29-2 基本策略） | 203400 | 0 | 203400 | - | 6.3084e-06 | 61189.073 | 0 | 61189.073
840 | double | U34+S62-3 | 不操作（U34 基本策略） + 不操作（S62-3 基本策略） | 203400 | 0 | 203400 | - | 6.3084e-06 | 61190.3561 | 0 | 61190.3561
840 | double | U34+CB1 | 不操作（U34 基本策略） + 操作：开S13-1 | 203400 | 0 | 203400 | - | 6.3084e-06 | 61191.6392 | 0 | 61191.6392
840 | double | U34+CB2 | 不操作（U34 基本策略） + 操作：开S62-3 | 203400 | 0 | 203400 | - | 6.3084e-06 | 61192.9224 | 0 | 61192.9224
840 | double | U34+CB3 | 不操作（U34 基本策略） + 操作：开S62-3 | 203400 | 0 | 203400 | - | 6.3084e-06 | 61194.2055 | 0 | 61194.2055
840 | double | U34+DG1 | 不操作（U34 基本策略） + 打开开关 S6 | 203400 | 0 | 203400 | - | 1.5819e-05 | 61197.423 | 0 | 61197.423
840 | double | U21+S26 | 不操作（U21 基本策略） + 打开开关 S25 | 212400 | 0 | 212400 | - | 6.3084e-06 | 61198.7629 | 0 | 61198.7629
840 | double | U21+S27 | 不操作（U21 基本策略） + 操作：开S62-3 | 212400 | 0 | 212400 | - | 6.3084e-06 | 61200.1028 | 0 | 61200.1028
840 | double | U21+S28 | 不操作（U21 基本策略） + 不操作（S28 基本策略） | 454950 | 0 | 454950 | - | 6.3084e-06 | 61202.9728 | 0 | 61202.9728
840 | double | U21+S29 | 不操作（U21 基本策略） + 操作：开S62-3 | 212400 | 0 | 212400 | - | 6.3084e-06 | 61204.3127 | 0 | 61204.3127
840 | double | U21+S13-1 | 不操作（U21 基本策略） + 不操作（S13-1 基本策略） | 212400 | 0 | 212400 | - | 6.3084e-06 | 61205.6526 | 0 | 61205.6526
840 | double | U21+S29-2 | 不操作（U21 基本策略） + 不操作（S29-2 基本策略） | 212400 | 0 | 212400 | - | 6.3084e-06 | 61206.9925 | 0 | 61206.9925
840 | double | U21+S62-3 | 不操作（U21 基本策略） + 不操作（S62-3 基本策略） | 212400 | 0 | 212400 | - | 6.3084e-06 | 61208.3324 | 0 | 61208.3324
840 | double | U21+CB1 | 不操作（U21 基本策略） + 操作：开S13-1 | 212400 | 0 | 212400 | - | 6.3084e-06 | 61209.6723 | 0 | 61209.6723
840 | double | U21+CB2 | 不操作（U21 基本策略） + 操作：开S62-3 | 212400 | 0 | 212400 | - | 6.3084e-06 | 61211.0122 | 0 | 61211.0122
840 | double | U21+CB3 | 不操作（U21 基本策略） + 操作：开S62-3 | 212400 | 0 | 212400 | - | 6.3084e-06 | 61212.3521 | 0 | 61212.3521
840 | double | U21+DG1 | 不操作（U21 基本策略） + 打开开关 S6 | 212400 | 0 | 212400 | - | 1.5819e-05 | 61215.7119 | 0 | 61215.7119
840 | double | U21+DG2 | 不操作（U21 基本策略） + 打开开关 S9 | 212400 | 0 | 212400 | - | 1.5819e-05 | 61219.0718 | 0 | 61219.0718
840 | double | U21+DG3 | 不操作（U21 基本策略） + 打开开关 S13 | 212400 | 0 | 212400 | - | 1.5819e-05 | 61222.4316 | 0 | 61222.4316
840 | double | U21+DG4 | 不操作（U21 基本策略） + 打开开关 S15 | 212400 | 0 | 212400 | - | 1.5819e-05 | 61225.7915 | 0 | 61225.7915
840 | double | U21+DG5 | 不操作（U21 基本策略） + 打开开关 S17 | 212400 | 0 | 212400 | - | 1.5819e-05 | 61229.1513 | 0 | 61229.1513
840 | double | U21+DG6 | 不操作（U21 基本策略） + 打开开关 S21 | 212400 | 0 | 212400 | - | 1.5819e-05 | 61232.5112 | 0 | 61232.5112
840 | double | U21+DG7 | 不操作（U21 基本策略） + 打开开关 S24 | 212400 | 0 | 212400 | - | 1.5819e-05 | 61235.871 | 0 | 61235.871
840 | double | U21+DG8 | 不操作（U21 基本策略） + 打开开关 S25 | 212400 | 0 | 212400 | - | 1.5819e-05 | 61239.2309 | 0 | 61239.2309
840 | double | U22+S1 | 不操作（U22 基本策略） + 操作：开S13-1 | 40200 | 0 | 40200 | - | 6.3084e-06 | 61239.4845 | 0 | 61239.4845
840 | double | U22+S2 | 不操作（U22 基本策略） + 操作：开S13-1 | 40200 | 0 | 40200 | - | 6.3084e-06 | 61239.7381 | 0 | 61239.7381
840 | double | U22+S3 | 不操作（U22 基本策略） + 操作：开S13-1 | 40200 | 0 | 40200 | - | 6.3084e-06 | 61239.9917 | 0 | 61239.9917
840 | double | U22+S4 | 不操作（U22 基本策略） + 操作：开S13-1 | 40200 | 0 | 40200 | - | 6.3084e-06 | 61240.2452 | 0 | 61240.2452
840 | double | U22+S5 | 不操作（U22 基本策略） + 操作：开S13-1 | 40200 | 0 | 40200 | - | 6.3084e-06 | 61240.4988 | 0 | 61240.4988
840 | double | U22+S6 | 不操作（U22 基本策略） + 不操作（S6 基本策略） | 40200 | 0 | 40200 | - | 6.3084e-06 | 61240.7524 | 0 | 61240.7524
840 | double | U22+S7 | 不操作（U22 基本策略） + 打开开关 S6 | 40200 | 0 | 40200 | - | 6.3084e-06 | 61241.006 | 0 | 61241.006
840 | double | U22+S8 | 不操作（U22 基本策略） + 操作：开S29-2 | 40200 | 0 | 40200 | - | 6.3084e-06 | 61241.2596 | 0 | 61241.2596
840 | double | U22+S9 | 不操作（U22 基本策略） + 不操作（S9 基本策略） | 40200 | 0 | 40200 | - | 6.3084e-06 | 61241.5132 | 0 | 61241.5132
840 | double | U22+S10 | 不操作（U22 基本策略） + 打开开关 S9 | 40200 | 0 | 40200 | - | 6.3084e-06 | 61241.7668 | 0 | 61241.7668
840 | double | U22+S11 | 不操作（U22 基本策略） + 操作：开S29-2 | 40200 | 0 | 40200 | - | 6.3084e-06 | 61242.0204 | 0 | 61242.0204
840 | double | U22+S12 | 不操作（U22 基本策略） + 操作：开S29-2 | 40200 | 0 | 40200 | - | 6.3084e-06 | 61242.274 | 0 | 61242.274
840 | double | U38+S15 | 不操作（U38 基本策略） + 不操作（S15 基本策略） | 474600 | 0 | 474600 | - | 6.3084e-06 | 61245.268 | 0 | 61245.268
840 | double | U38+S16 | 不操作（U38 基本策略） + 打开开关 S15 | 474600 | 0 | 474600 | - | 6.3084e-06 | 61248.2619 | 0 | 61248.2619
840 | double | U38+S17 | 不操作（U38 基本策略） + 不操作（S17 基本策略） | 474600 | 0 | 474600 | - | 6.3084e-06 | 61251.2559 | 0 | 61251.2559
840 | double | U38+S18 | 不操作（U38 基本策略） + 打开开关 S17 | 474600 | 0 | 474600 | - | 6.3084e-06 | 61254.2499 | 0 | 61254.2499
840 | double | U38+S19 | 不操作（U38 基本策略） + 不操作（S19 基本策略） | 1165600 | 0 | 1165600 | - | 6.3084e-06 | 61261.6029 | 0 | 61261.6029
840 | double | U38+S20 | 不操作（U38 基本策略） + 不操作（S20 基本策略） | 740800 | 0 | 740800 | - | 6.3084e-06 | 61266.2762 | 0 | 61266.2762
840 | double | U38+S21 | 不操作（U38 基本策略） + 不操作（S21 基本策略） | 474600 | 0 | 474600 | - | 6.3084e-06 | 61269.2701 | 0 | 61269.2701
840 | double | U38+S22 | 不操作（U38 基本策略） + 打开开关 S21 | 474600 | 0 | 474600 | - | 6.3084e-06 | 61272.2641 | 0 | 61272.2641
840 | double | U38+S23 | 不操作（U38 基本策略） + 不操作（S23 基本策略） | 1464000 | 0 | 1464000 | - | 6.3084e-06 | 61281.4995 | 0 | 61281.4995
840 | double | U38+S24 | 不操作（U38 基本策略） + 不操作（S24 基本策略） | 474600 | 0 | 474600 | - | 6.3084e-06 | 61284.4935 | 0 | 61284.4935
840 | double | U38+S25 | 不操作（U38 基本策略） + 不操作（S25 基本策略） | 474600 | 0 | 474600 | - | 6.3084e-06 | 61287.4875 | 0 | 61287.4875
840 | double | U38+S26 | 不操作（U38 基本策略） + 打开开关 S25 | 474600 | 0 | 474600 | - | 6.3084e-06 | 61290.4814 | 0 | 61290.4814
840 | double | U38+S27 | 不操作（U38 基本策略） + 操作：开S62-3 | 474600 | 0 | 474600 | - | 6.3084e-06 | 61293.4754 | 0 | 61293.4754
840 | double | U38+S28 | 不操作（U38 基本策略） + 不操作（S28 基本策略） | 717150 | 0 | 717150 | - | 6.3084e-06 | 61297.9994 | 0 | 61297.9994
840 | double | U38+S29 | 不操作（U38 基本策略） + 操作：开S62-3 | 474600 | 0 | 474600 | - | 6.3084e-06 | 61300.9934 | 0 | 61300.9934
840 | double | U38+S13-1 | 不操作（U38 基本策略） + 不操作（S13-1 基本策略） | 474600 | 0 | 474600 | - | 6.3084e-06 | 61303.9873 | 0 | 61303.9873
840 | double | U38+S29-2 | 不操作（U38 基本策略） + 不操作（S29-2 基本策略） | 474600 | 0 | 474600 | - | 6.3084e-06 | 61306.9813 | 0 | 61306.9813
840 | double | U38+S62-3 | 不操作（U38 基本策略） + 不操作（S62-3 基本策略） | 474600 | 0 | 474600 | - | 6.3084e-06 | 61309.9753 | 0 | 61309.9753
840 | double | U38+CB1 | 不操作（U38 基本策略） + 操作：开S13-1 | 474600 | 0 | 474600 | - | 6.3084e-06 | 61312.9692 | 0 | 61312.9692
840 | double | U38+CB2 | 不操作（U38 基本策略） + 操作：开S62-3 | 474600 | 0 | 474600 | - | 6.3084e-06 | 61315.9632 | 0 | 61315.9632
840 | double | U38+CB3 | 不操作（U38 基本策略） + 操作：开S62-3 | 474600 | 0 | 474600 | - | 6.3084e-06 | 61318.9571 | 0 | 61318.9571
840 | double | U38+DG1 | 不操作（U38 基本策略） + 打开开关 S6 | 474600 | 0 | 474600 | - | 1.5819e-05 | 61326.4646 | 0 | 61326.4646
840 | double | U38+DG2 | 不操作（U38 基本策略） + 打开开关 S9 | 474600 | 0 | 474600 | - | 1.5819e-05 | 61333.9721 | 0 | 61333.9721
840 | double | U38+DG3 | 不操作（U38 基本策略） + 打开开关 S13 | 474600 | 0 | 474600 | - | 1.5819e-05 | 61341.4795 | 0 | 61341.4795
840 | double | U38+DG4 | 不操作（U38 基本策略） + 打开开关 S15 | 474600 | 0 | 474600 | - | 1.5819e-05 | 61348.987 | 0 | 61348.987
840 | double | U38+DG5 | 不操作（U38 基本策略） + 打开开关 S17 | 474600 | 0 | 474600 | - | 1.5819e-05 | 61356.4944 | 0 | 61356.4944
840 | double | U38+DG6 | 不操作（U38 基本策略） + 打开开关 S21 | 474600 | 0 | 474600 | - | 1.5819e-05 | 61364.0019 | 0 | 61364.0019
840 | double | U38+DG7 | 不操作（U38 基本策略） + 打开开关 S24 | 474600 | 0 | 474600 | - | 1.5819e-05 | 61371.5094 | 0 | 61371.5094
840 | double | U38+DG8 | 不操作（U38 基本策略） + 打开开关 S25 | 474600 | 0 | 474600 | - | 1.5819e-05 | 61379.0168 | 0 | 61379.0168
840 | double | U39+S1 | 不操作（U39 基本策略） + 操作：开S13-1 | 60300 | 0 | 60300 | - | 6.3084e-06 | 61379.3972 | 0 | 61379.3972
840 | double | U42+S23 | 不操作（U42 基本策略） + 不操作（S23 基本策略） | 1215400 | 0 | 1215400 | - | 6.3084e-06 | 61387.0644 | 0 | 61387.0644
840 | double | U42+S24 | 不操作（U42 基本策略） + 不操作（S24 基本策略） | 226000 | 0 | 226000 | - | 6.3084e-06 | 61388.4901 | 0 | 61388.4901
840 | double | U42+S25 | 不操作（U42 基本策略） + 不操作（S25 基本策略） | 226000 | 0 | 226000 | - | 6.3084e-06 | 61389.9158 | 0 | 61389.9158
840 | double | U42+S26 | 不操作（U42 基本策略） + 打开开关 S25 | 226000 | 0 | 226000 | - | 6.3084e-06 | 61391.3415 | 0 | 61391.3415
840 | double | U42+S27 | 不操作（U42 基本策略） + 操作：开S62-3 | 226000 | 0 | 226000 | - | 6.3084e-06 | 61392.7672 | 0 | 61392.7672
840 | double | U42+S28 | 不操作（U42 基本策略） + 不操作（S28 基本策略） | 468550 | 0 | 468550 | - | 6.3084e-06 | 61395.723 | 0 | 61395.723
840 | double | U42+S29 | 不操作（U42 基本策略） + 操作：开S62-3 | 226000 | 0 | 226000 | - | 6.3084e-06 | 61397.1487 | 0 | 61397.1487
840 | double | U42+S13-1 | 不操作（U42 基本策略） + 不操作（S13-1 基本策略） | 226000 | 0 | 226000 | - | 6.3084e-06 | 61398.5744 | 0 | 61398.5744
840 | double | U42+S29-2 | 不操作（U42 基本策略） + 不操作（S29-2 基本策略） | 226000 | 0 | 226000 | - | 6.3084e-06 | 61400.0001 | 0 | 61400.0001
840 | double | U42+S62-3 | 不操作（U42 基本策略） + 不操作（S62-3 基本策略） | 226000 | 0 | 226000 | - | 6.3084e-06 | 61401.4258 | 0 | 61401.4258
840 | double | U42+CB1 | 不操作（U42 基本策略） + 操作：开S13-1 | 226000 | 0 | 226000 | - | 6.3084e-06 | 61402.8515 | 0 | 61402.8515
840 | double | U42+CB2 | 不操作（U42 基本策略） + 操作：开S62-3 | 226000 | 0 | 226000 | - | 6.3084e-06 | 61404.2772 | 0 | 61404.2772
840 | double | U42+CB3 | 不操作（U42 基本策略） + 操作：开S62-3 | 226000 | 0 | 226000 | - | 6.3084e-06 | 61405.7029 | 0 | 61405.7029
840 | double | U42+DG1 | 不操作（U42 基本策略） + 打开开关 S6 | 226000 | 0 | 226000 | - | 1.5819e-05 | 61409.2778 | 0 | 61409.2778
840 | double | U42+DG2 | 不操作（U42 基本策略） + 打开开关 S9 | 226000 | 0 | 226000 | - | 1.5819e-05 | 61412.8528 | 0 | 61412.8528
840 | double | U42+DG3 | 不操作（U42 基本策略） + 打开开关 S13 | 226000 | 0 | 226000 | - | 1.5819e-05 | 61416.4278 | 0 | 61416.4278
840 | double | U42+DG4 | 不操作（U42 基本策略） + 打开开关 S15 | 226000 | 0 | 226000 | - | 1.5819e-05 | 61420.0028 | 0 | 61420.0028
840 | double | U42+DG5 | 不操作（U42 基本策略） + 打开开关 S17 | 226000 | 0 | 226000 | - | 1.5819e-05 | 61423.5778 | 0 | 61423.5778
840 | double | U42+DG6 | 不操作（U42 基本策略） + 打开开关 S21 | 226000 | 0 | 226000 | - | 1.5819e-05 | 61427.1527 | 0 | 61427.1527
840 | double | U42+DG7 | 不操作（U42 基本策略） + 打开开关 S24 | 226000 | 0 | 226000 | - | 1.5819e-05 | 61430.7277 | 0 | 61430.7277
840 | double | U42+DG8 | 不操作（U42 基本策略） + 打开开关 S25 | 226000 | 0 | 226000 | - | 1.5819e-05 | 61434.3027 | 0 | 61434.3027
840 | double | U43+S1 | 不操作（U43 基本策略） + 操作：开S13-1 | 26800 | 0 | 26800 | - | 6.3084e-06 | 61434.4718 | 0 | 61434.4718
840 | double | U43+S2 | 不操作（U43 基本策略） + 操作：开S13-1 | 26800 | 0 | 26800 | - | 6.3084e-06 | 61434.6408 | 0 | 61434.6408
840 | double | U43+S3 | 不操作（U43 基本策略） + 操作：开S13-1 | 26800 | 0 | 26800 | - | 6.3084e-06 | 61434.8099 | 0 | 61434.8099
840 | double | U43+S4 | 不操作（U43 基本策略） + 操作：开S13-1 | 26800 | 0 | 26800 | - | 6.3084e-06 | 61434.979 | 0 | 61434.979
840 | double | U43+S5 | 不操作（U43 基本策略） + 操作：开S13-1 | 26800 | 0 | 26800 | - | 6.3084e-06 | 61435.148 | 0 | 61435.148
840 | double | U43+S6 | 不操作（U43 基本策略） + 不操作（S6 基本策略） | 26800 | 0 | 26800 | - | 6.3084e-06 | 61435.3171 | 0 | 61435.3171
840 | double | U43+S7 | 不操作（U43 基本策略） + 打开开关 S6 | 26800 | 0 | 26800 | - | 6.3084e-06 | 61435.4862 | 0 | 61435.4862
840 | double | U43+S8 | 不操作（U43 基本策略） + 操作：开S29-2 | 26800 | 0 | 26800 | - | 6.3084e-06 | 61435.6552 | 0 | 61435.6552
840 | double | U43+S9 | 不操作（U43 基本策略） + 不操作（S9 基本策略） | 26800 | 0 | 26800 | - | 6.3084e-06 | 61435.8243 | 0 | 61435.8243
840 | double | U39+S62-3 | 不操作（U39 基本策略） + 不操作（S62-3 基本策略） | 60300 | 0 | 60300 | - | 6.3084e-06 | 61436.2047 | 0 | 61436.2047
840 | double | U39+CB1 | 不操作（U39 基本策略） + 操作：开S13-1 | 60300 | 0 | 60300 | - | 6.3084e-06 | 61436.5851 | 0 | 61436.5851
840 | double | U39+CB2 | 不操作（U39 基本策略） + 操作：开S62-3 | 60300 | 0 | 60300 | - | 6.3084e-06 | 61436.9655 | 0 | 61436.9655
840 | double | U39+CB3 | 不操作（U39 基本策略） + 操作：开S62-3 | 60300 | 0 | 60300 | - | 6.3084e-06 | 61437.3459 | 0 | 61437.3459
840 | double | U39+DG1 | 不操作（U39 基本策略） + 打开开关 S6 | 60300 | 0 | 60300 | - | 1.5819e-05 | 61438.2997 | 0 | 61438.2997
840 | double | U39+DG2 | 不操作（U39 基本策略） + 打开开关 S9 | 60300 | 0 | 60300 | - | 1.5819e-05 | 61439.2536 | 0 | 61439.2536
840 | double | U39+DG3 | 不操作（U39 基本策略） + 打开开关 S13 | 60300 | 0 | 60300 | - | 1.5819e-05 | 61440.2074 | 0 | 61440.2074
840 | double | U39+DG4 | 不操作（U39 基本策略） + 打开开关 S15 | 60300 | 0 | 60300 | - | 1.5819e-05 | 61441.1613 | 0 | 61441.1613
840 | double | U39+DG5 | 不操作（U39 基本策略） + 打开开关 S17 | 60300 | 0 | 60300 | - | 1.5819e-05 | 61442.1152 | 0 | 61442.1152
840 | double | U39+DG6 | 不操作（U39 基本策略） + 打开开关 S21 | 60300 | 0 | 60300 | - | 1.5819e-05 | 61443.069 | 0 | 61443.069
840 | double | U39+DG7 | 不操作（U39 基本策略） + 打开开关 S24 | 60300 | 0 | 60300 | - | 1.5819e-05 | 61444.0229 | 0 | 61444.0229
840 | double | U39+DG8 | 不操作（U39 基本策略） + 打开开关 S25 | 60300 | 0 | 60300 | - | 1.5819e-05 | 61444.9767 | 0 | 61444.9767
840 | double | U40+S1 | 不操作（U40 基本策略） + 操作：开S13-1 | 424800 | 0 | 424800 | - | 6.3084e-06 | 61447.6565 | 0 | 61447.6565
840 | double | U40+S2 | 不操作（U40 基本策略） + 操作：开S13-1 | 424800 | 0 | 424800 | - | 6.3084e-06 | 61450.3363 | 0 | 61450.3363
840 | double | U40+S3 | 不操作（U40 基本策略） + 操作：开S13-1 | 424800 | 0 | 424800 | - | 6.3084e-06 | 61453.0161 | 0 | 61453.0161
840 | double | U40+S4 | 不操作（U40 基本策略） + 操作：开S13-1 | 424800 | 0 | 424800 | - | 6.3084e-06 | 61455.6959 | 0 | 61455.6959
840 | double | U40+S5 | 不操作（U40 基本策略） + 操作：开S13-1 | 424800 | 0 | 424800 | - | 6.3084e-06 | 61458.3757 | 0 | 61458.3757
840 | double | U40+S6 | 不操作（U40 基本策略） + 不操作（S6 基本策略） | 424800 | 0 | 424800 | - | 6.3084e-06 | 61461.0555 | 0 | 61461.0555
840 | double | U40+S7 | 不操作（U40 基本策略） + 打开开关 S6 | 424800 | 0 | 424800 | - | 6.3084e-06 | 61463.7353 | 0 | 61463.7353
840 | double | U40+S8 | 不操作（U40 基本策略） + 操作：开S29-2 | 424800 | 0 | 424800 | - | 6.3084e-06 | 61466.4151 | 0 | 61466.4151
840 | double | U40+S9 | 不操作（U40 基本策略） + 不操作（S9 基本策略） | 424800 | 0 | 424800 | - | 6.3084e-06 | 61469.0949 | 0 | 61469.0949
840 | double | U40+S10 | 不操作（U40 基本策略） + 打开开关 S9 | 424800 | 0 | 424800 | - | 6.3084e-06 | 61471.7747 | 0 | 61471.7747
840 | double | U40+S11 | 不操作（U40 基本策略） + 操作：开S29-2 | 424800 | 0 | 424800 | - | 6.3084e-06 | 61474.4545 | 0 | 61474.4545
840 | double | U40+S12 | 不操作（U40 基本策略） + 操作：开S29-2 | 424800 | 0 | 424800 | - | 6.3084e-06 | 61477.1343 | 0 | 61477.1343
840 | double | U40+S13 | 不操作（U40 基本策略） + 不操作（S13 基本策略） | 424800 | 0 | 424800 | - | 6.3084e-06 | 61479.8141 | 0 | 61479.8141
840 | double | U40+S14 | 不操作（U40 基本策略） + 打开开关 S13 | 424800 | 0 | 424800 | - | 6.3084e-06 | 61482.4939 | 0 | 61482.4939
840 | double | U40+S15 | 不操作（U40 基本策略） + 不操作（S15 基本策略） | 424800 | 0 | 424800 | - | 6.3084e-06 | 61485.1737 | 0 | 61485.1737
840 | double | U40+S16 | 不操作（U40 基本策略） + 打开开关 S15 | 424800 | 0 | 424800 | - | 6.3084e-06 | 61487.8535 | 0 | 61487.8535
840 | double | U40+S17 | 不操作（U40 基本策略） + 不操作（S17 基本策略） | 424800 | 0 | 424800 | - | 6.3084e-06 | 61490.5333 | 0 | 61490.5333
840 | double | U40+S18 | 不操作（U40 基本策略） + 打开开关 S17 | 424800 | 0 | 424800 | - | 6.3084e-06 | 61493.2131 | 0 | 61493.2131
840 | double | U36+S11 | 不操作（U36 基本策略） + 操作：开S29-2 | 354000 | 0 | 354000 | - | 6.3084e-06 | 61495.4463 | 0 | 61495.4463
840 | double | U36+S12 | 不操作（U36 基本策略） + 操作：开S29-2 | 354000 | 0 | 354000 | - | 6.3084e-06 | 61497.6795 | 0 | 61497.6795
840 | double | U36+S13 | 不操作（U36 基本策略） + 不操作（S13 基本策略） | 354000 | 0 | 354000 | - | 6.3084e-06 | 61499.9126 | 0 | 61499.9126
840 | double | U36+S14 | 不操作（U36 基本策略） + 打开开关 S13 | 354000 | 0 | 354000 | - | 6.3084e-06 | 61502.1458 | 0 | 61502.1458
840 | double | U36+S15 | 不操作（U36 基本策略） + 不操作（S15 基本策略） | 354000 | 0 | 354000 | - | 6.3084e-06 | 61504.379 | 0 | 61504.379
840 | double | U36+S16 | 不操作（U36 基本策略） + 打开开关 S15 | 354000 | 0 | 354000 | - | 6.3084e-06 | 61506.6121 | 0 | 61506.6121
840 | double | U36+S17 | 不操作（U36 基本策略） + 不操作（S17 基本策略） | 354000 | 0 | 354000 | - | 6.3084e-06 | 61508.8453 | 0 | 61508.8453
840 | double | U36+S18 | 不操作（U36 基本策略） + 打开开关 S17 | 354000 | 0 | 354000 | - | 6.3084e-06 | 61511.0785 | 0 | 61511.0785
840 | double | U36+S19 | 不操作（U36 基本策略） + 不操作（S19 基本策略） | 1045000 | 0 | 1045000 | - | 6.3084e-06 | 61517.6707 | 0 | 61517.6707
840 | double | U36+S20 | 不操作（U36 基本策略） + 不操作（S20 基本策略） | 620200 | 0 | 620200 | - | 6.3084e-06 | 61521.5832 | 0 | 61521.5832
840 | double | U36+S21 | 不操作（U36 基本策略） + 不操作（S21 基本策略） | 354000 | 0 | 354000 | - | 6.3084e-06 | 61523.8163 | 0 | 61523.8163
840 | double | U36+S22 | 不操作（U36 基本策略） + 打开开关 S21 | 354000 | 0 | 354000 | - | 6.3084e-06 | 61526.0495 | 0 | 61526.0495
840 | double | U36+S23 | 不操作（U36 基本策略） + 不操作（S23 基本策略） | 1343400 | 0 | 1343400 | - | 6.3084e-06 | 61534.5242 | 0 | 61534.5242
840 | double | U36+S24 | 不操作（U36 基本策略） + 不操作（S24 基本策略） | 354000 | 0 | 354000 | - | 6.3084e-06 | 61536.7574 | 0 | 61536.7574
840 | double | U36+S25 | 不操作（U36 基本策略） + 不操作（S25 基本策略） | 354000 | 0 | 354000 | - | 6.3084e-06 | 61538.9905 | 0 | 61538.9905
840 | double | U36+S26 | 不操作（U36 基本策略） + 打开开关 S25 | 354000 | 0 | 354000 | - | 6.3084e-06 | 61541.2237 | 0 | 61541.2237
840 | double | U36+S27 | 不操作（U36 基本策略） + 操作：开S62-3 | 354000 | 0 | 354000 | - | 6.3084e-06 | 61543.4569 | 0 | 61543.4569
840 | double | U36+S28 | 不操作（U36 基本策略） + 不操作（S28 基本策略） | 596550 | 0 | 596550 | - | 6.3084e-06 | 61547.2201 | 0 | 61547.2201
840 | double | U36+S29 | 不操作（U36 基本策略） + 操作：开S62-3 | 354000 | 0 | 354000 | - | 6.3084e-06 | 61549.4533 | 0 | 61549.4533
840 | double | U36+S13-1 | 不操作（U36 基本策略） + 不操作（S13-1 基本策略） | 354000 | 0 | 354000 | - | 6.3084e-06 | 61551.6865 | 0 | 61551.6865
840 | double | U36+S29-2 | 不操作（U36 基本策略） + 不操作（S29-2 基本策略） | 354000 | 0 | 354000 | - | 6.3084e-06 | 61553.9196 | 0 | 61553.9196
840 | double | U36+S62-3 | 不操作（U36 基本策略） + 不操作（S62-3 基本策略） | 354000 | 0 | 354000 | - | 6.3084e-06 | 61556.1528 | 0 | 61556.1528
840 | double | U36+CB1 | 不操作（U36 基本策略） + 操作：开S13-1 | 354000 | 0 | 354000 | - | 6.3084e-06 | 61558.386 | 0 | 61558.386
840 | double | U36+CB2 | 不操作（U36 基本策略） + 操作：开S62-3 | 354000 | 0 | 354000 | - | 6.3084e-06 | 61560.6191 | 0 | 61560.6191
840 | double | U36+CB3 | 不操作（U36 基本策略） + 操作：开S62-3 | 354000 | 0 | 354000 | - | 6.3084e-06 | 61562.8523 | 0 | 61562.8523
840 | double | U36+DG1 | 不操作（U36 基本策略） + 打开开关 S6 | 354000 | 0 | 354000 | - | 1.5819e-05 | 61568.452 | 0 | 61568.452
840 | double | U36+DG2 | 不操作（U36 基本策略） + 打开开关 S9 | 354000 | 0 | 354000 | - | 1.5819e-05 | 61574.0518 | 0 | 61574.0518
840 | double | U36+DG3 | 不操作（U36 基本策略） + 打开开关 S13 | 354000 | 0 | 354000 | - | 1.5819e-05 | 61579.6515 | 0 | 61579.6515
840 | double | U36+DG4 | 不操作（U36 基本策略） + 打开开关 S15 | 354000 | 0 | 354000 | - | 1.5819e-05 | 61585.2513 | 0 | 61585.2513
840 | double | U36+DG5 | 不操作（U36 基本策略） + 打开开关 S17 | 354000 | 0 | 354000 | - | 1.5819e-05 | 61590.8511 | 0 | 61590.8511
840 | double | U50+S9 | 不操作（U50 基本策略） + 不操作（S9 基本策略） | 40200 | 0 | 40200 | - | 6.3084e-06 | 61591.1046 | 0 | 61591.1046
840 | double | U50+S10 | 不操作（U50 基本策略） + 打开开关 S9 | 40200 | 0 | 40200 | - | 6.3084e-06 | 61591.3582 | 0 | 61591.3582
840 | double | U50+S11 | 不操作（U50 基本策略） + 操作：开S29-2 | 40200 | 0 | 40200 | - | 6.3084e-06 | 61591.6118 | 0 | 61591.6118
840 | double | U50+S12 | 不操作（U50 基本策略） + 操作：开S29-2 | 40200 | 0 | 40200 | - | 6.3084e-06 | 61591.8654 | 0 | 61591.8654
840 | double | U50+S13 | 不操作（U50 基本策略） + 不操作（S13 基本策略） | 40200 | 0 | 40200 | - | 6.3084e-06 | 61592.119 | 0 | 61592.119
840 | double | U50+S14 | 不操作（U50 基本策略） + 打开开关 S13 | 40200 | 0 | 40200 | - | 6.3084e-06 | 61592.3726 | 0 | 61592.3726
840 | double | U50+S15 | 不操作（U50 基本策略） + 不操作（S15 基本策略） | 40200 | 0 | 40200 | - | 6.3084e-06 | 61592.6262 | 0 | 61592.6262
840 | double | U50+S16 | 不操作（U50 基本策略） + 打开开关 S15 | 40200 | 0 | 40200 | - | 6.3084e-06 | 61592.8798 | 0 | 61592.8798
840 | double | U50+S17 | 不操作（U50 基本策略） + 不操作（S17 基本策略） | 40200 | 0 | 40200 | - | 6.3084e-06 | 61593.1334 | 0 | 61593.1334
840 | double | U50+S18 | 不操作（U50 基本策略） + 打开开关 S17 | 40200 | 0 | 40200 | - | 6.3084e-06 | 61593.387 | 0 | 61593.387
840 | double | U50+S19 | 不操作（U50 基本策略） + 不操作（S19 基本策略） | 731200 | 0 | 731200 | - | 6.3084e-06 | 61597.9997 | 0 | 61597.9997
840 | double | U50+S20 | 不操作（U50 基本策略） + 不操作（S20 基本策略） | 306400 | 0 | 306400 | - | 6.3084e-06 | 61599.9326 | 0 | 61599.9326
840 | double | U50+S21 | 不操作（U50 基本策略） + 不操作（S21 基本策略） | 40200 | 0 | 40200 | - | 6.3084e-06 | 61600.1862 | 0 | 61600.1862
840 | double | U50+S22 | 不操作（U50 基本策略） + 打开开关 S21 | 40200 | 0 | 40200 | - | 6.3084e-06 | 61600.4398 | 0 | 61600.4398
840 | double | U50+S23 | 不操作（U50 基本策略） + 不操作（S23 基本策略） | 1029600 | 0 | 1029600 | - | 6.3084e-06 | 61606.9349 | 0 | 61606.9349
840 | double | U50+S24 | 不操作（U50 基本策略） + 不操作（S24 基本策略） | 40200 | 0 | 40200 | - | 6.3084e-06 | 61607.1885 | 0 | 61607.1885
840 | double | U50+S25 | 不操作（U50 基本策略） + 不操作（S25 基本策略） | 40200 | 0 | 40200 | - | 6.3084e-06 | 61607.4421 | 0 | 61607.4421
840 | double | U50+S26 | 不操作（U50 基本策略） + 打开开关 S25 | 40200 | 0 | 40200 | - | 6.3084e-06 | 61607.6957 | 0 | 61607.6957
840 | double | U50+S27 | 不操作（U50 基本策略） + 操作：开S62-3 | 40200 | 0 | 40200 | - | 6.3084e-06 | 61607.9493 | 0 | 61607.9493
840 | double | U50+S28 | 不操作（U50 基本策略） + 不操作（S28 基本策略） | 282750 | 0 | 282750 | - | 6.3084e-06 | 61609.733 | 0 | 61609.733
840 | double | U50+S29 | 不操作（U50 基本策略） + 操作：开S62-3 | 40200 | 0 | 40200 | - | 6.3084e-06 | 61609.9866 | 0 | 61609.9866
840 | double | U50+S13-1 | 不操作（U50 基本策略） + 不操作（S13-1 基本策略） | 40200 | 0 | 40200 | - | 6.3084e-06 | 61610.2402 | 0 | 61610.2402
840 | double | U50+S29-2 | 不操作（U50 基本策略） + 不操作（S29-2 基本策略） | 40200 | 0 | 40200 | - | 6.3084e-06 | 61610.4938 | 0 | 61610.4938
840 | double | U50+S62-3 | 不操作（U50 基本策略） + 不操作（S62-3 基本策略） | 40200 | 0 | 40200 | - | 6.3084e-06 | 61610.7474 | 0 | 61610.7474
840 | double | U50+CB1 | 不操作（U50 基本策略） + 操作：开S13-1 | 40200 | 0 | 40200 | - | 6.3084e-06 | 61611.001 | 0 | 61611.001
840 | double | U50+CB2 | 不操作（U50 基本策略） + 操作：开S62-3 | 40200 | 0 | 40200 | - | 6.3084e-06 | 61611.2546 | 0 | 61611.2546
840 | double | U50+CB3 | 不操作（U50 基本策略） + 操作：开S62-3 | 40200 | 0 | 40200 | - | 6.3084e-06 | 61611.5082 | 0 | 61611.5082
840 | double | U50+DG1 | 不操作（U50 基本策略） + 打开开关 S6 | 40200 | 0 | 40200 | - | 1.5819e-05 | 61612.1441 | 0 | 61612.1441
840 | double | U50+DG2 | 不操作（U50 基本策略） + 打开开关 S9 | 40200 | 0 | 40200 | - | 1.5819e-05 | 61612.78 | 0 | 61612.78
840 | double | U50+DG3 | 不操作（U50 基本策略） + 打开开关 S13 | 40200 | 0 | 40200 | - | 1.5819e-05 | 61613.4159 | 0 | 61613.4159
840 | double | U33+S20 | 不操作（U33 基本策略） + 不操作（S20 基本策略） | 605200 | 0 | 605200 | - | 6.3084e-06 | 61617.2337 | 0 | 61617.2337
840 | double | U33+S21 | 不操作（U33 基本策略） + 不操作（S21 基本策略） | 339000 | 0 | 339000 | - | 6.3084e-06 | 61619.3722 | 0 | 61619.3722
840 | double | U33+S22 | 不操作（U33 基本策略） + 打开开关 S21 | 339000 | 0 | 339000 | - | 6.3084e-06 | 61621.5108 | 0 | 61621.5108
840 | double | U33+S23 | 不操作（U33 基本策略） + 不操作（S23 基本策略） | 1328400 | 0 | 1328400 | - | 6.3084e-06 | 61629.8908 | 0 | 61629.8908
840 | double | U33+S24 | 不操作（U33 基本策略） + 不操作（S24 基本策略） | 339000 | 0 | 339000 | - | 6.3084e-06 | 61632.0294 | 0 | 61632.0294
840 | double | U33+S25 | 不操作（U33 基本策略） + 不操作（S25 基本策略） | 339000 | 0 | 339000 | - | 6.3084e-06 | 61634.1679 | 0 | 61634.1679
840 | double | U33+S26 | 不操作（U33 基本策略） + 打开开关 S25 | 339000 | 0 | 339000 | - | 6.3084e-06 | 61636.3065 | 0 | 61636.3065
840 | double | U33+S27 | 不操作（U33 基本策略） + 操作：开S62-3 | 339000 | 0 | 339000 | - | 6.3084e-06 | 61638.445 | 0 | 61638.445
840 | double | U33+S28 | 不操作（U33 基本策略） + 不操作（S28 基本策略） | 581550 | 0 | 581550 | - | 6.3084e-06 | 61642.1136 | 0 | 61642.1136
840 | double | U33+S29 | 不操作（U33 基本策略） + 操作：开S62-3 | 339000 | 0 | 339000 | - | 6.3084e-06 | 61644.2522 | 0 | 61644.2522
840 | double | U33+S13-1 | 不操作（U33 基本策略） + 不操作（S13-1 基本策略） | 339000 | 0 | 339000 | - | 6.3084e-06 | 61646.3907 | 0 | 61646.3907
840 | double | U33+S29-2 | 不操作（U33 基本策略） + 不操作（S29-2 基本策略） | 339000 | 0 | 339000 | - | 6.3084e-06 | 61648.5293 | 0 | 61648.5293
840 | double | U33+S62-3 | 不操作（U33 基本策略） + 不操作（S62-3 基本策略） | 339000 | 0 | 339000 | - | 6.3084e-06 | 61650.6678 | 0 | 61650.6678
840 | double | U33+CB1 | 不操作（U33 基本策略） + 操作：开S13-1 | 339000 | 0 | 339000 | - | 6.3084e-06 | 61652.8064 | 0 | 61652.8064
840 | double | U33+CB2 | 不操作（U33 基本策略） + 操作：开S62-3 | 339000 | 0 | 339000 | - | 6.3084e-06 | 61654.9449 | 0 | 61654.9449
840 | double | U33+CB3 | 不操作（U33 基本策略） + 操作：开S62-3 | 339000 | 0 | 339000 | - | 6.3084e-06 | 61657.0834 | 0 | 61657.0834
840 | double | U33+DG1 | 不操作（U33 基本策略） + 打开开关 S6 | 339000 | 0 | 339000 | - | 1.5819e-05 | 61662.4459 | 0 | 61662.4459
840 | double | U33+DG2 | 不操作（U33 基本策略） + 打开开关 S9 | 339000 | 0 | 339000 | - | 1.5819e-05 | 61667.8084 | 0 | 61667.8084
840 | double | U33+DG3 | 不操作（U33 基本策略） + 打开开关 S13 | 339000 | 0 | 339000 | - | 1.5819e-05 | 61673.1709 | 0 | 61673.1709
840 | double | U33+DG4 | 不操作（U33 基本策略） + 打开开关 S15 | 339000 | 0 | 339000 | - | 1.5819e-05 | 61678.5333 | 0 | 61678.5333
840 | double | U33+DG5 | 不操作（U33 基本策略） + 打开开关 S17 | 339000 | 0 | 339000 | - | 1.5819e-05 | 61683.8958 | 0 | 61683.8958
840 | double | U33+DG6 | 不操作（U33 基本策略） + 打开开关 S21 | 339000 | 0 | 339000 | - | 1.5819e-05 | 61689.2583 | 0 | 61689.2583
840 | double | U33+DG7 | 不操作（U33 基本策略） + 打开开关 S24 | 339000 | 0 | 339000 | - | 1.5819e-05 | 61694.6207 | 0 | 61694.6207
840 | double | U33+DG8 | 不操作（U33 基本策略） + 打开开关 S25 | 339000 | 0 | 339000 | - | 1.5819e-05 | 61699.9832 | 0 | 61699.9832
840 | double | U34+S1 | 不操作（U34 基本策略） + 操作：开S13-1 | 203400 | 0 | 203400 | - | 6.3084e-06 | 61701.2663 | 0 | 61701.2663
840 | double | U34+S2 | 不操作（U34 基本策略） + 操作：开S13-1 | 203400 | 0 | 203400 | - | 6.3084e-06 | 61702.5495 | 0 | 61702.5495
840 | double | U34+S3 | 不操作（U34 基本策略） + 操作：开S13-1 | 203400 | 0 | 203400 | - | 6.3084e-06 | 61703.8326 | 0 | 61703.8326
840 | double | U34+S4 | 不操作（U34 基本策略） + 操作：开S13-1 | 203400 | 0 | 203400 | - | 6.3084e-06 | 61705.1157 | 0 | 61705.1157
840 | double | U34+S5 | 不操作（U34 基本策略） + 操作：开S13-1 | 203400 | 0 | 203400 | - | 6.3084e-06 | 61706.3988 | 0 | 61706.3988
840 | double | U34+S6 | 不操作（U34 基本策略） + 不操作（S6 基本策略） | 203400 | 0 | 203400 | - | 6.3084e-06 | 61707.682 | 0 | 61707.682
840 | double | U44+S27 | 不操作（U44 基本策略） + 操作：开S62-3 | 40200 | 0 | 40200 | - | 6.3084e-06 | 61707.9356 | 0 | 61707.9356
840 | double | U44+S28 | 不操作（U44 基本策略） + 不操作（S28 基本策略） | 282750 | 0 | 282750 | - | 6.3084e-06 | 61709.7193 | 0 | 61709.7193
840 | double | U44+S29 | 不操作（U44 基本策略） + 操作：开S62-3 | 40200 | 0 | 40200 | - | 6.3084e-06 | 61709.9729 | 0 | 61709.9729
840 | double | U44+S13-1 | 不操作（U44 基本策略） + 不操作（S13-1 基本策略） | 40200 | 0 | 40200 | - | 6.3084e-06 | 61710.2265 | 0 | 61710.2265
840 | double | U44+S29-2 | 不操作（U44 基本策略） + 不操作（S29-2 基本策略） | 40200 | 0 | 40200 | - | 6.3084e-06 | 61710.48 | 0 | 61710.48
840 | double | U44+S62-3 | 不操作（U44 基本策略） + 不操作（S62-3 基本策略） | 40200 | 0 | 40200 | - | 6.3084e-06 | 61710.7336 | 0 | 61710.7336
840 | double | U44+CB1 | 不操作（U44 基本策略） + 操作：开S13-1 | 40200 | 0 | 40200 | - | 6.3084e-06 | 61710.9872 | 0 | 61710.9872
840 | double | U44+CB2 | 不操作（U44 基本策略） + 操作：开S62-3 | 40200 | 0 | 40200 | - | 6.3084e-06 | 61711.2408 | 0 | 61711.2408
840 | double | U44+CB3 | 不操作（U44 基本策略） + 操作：开S62-3 | 40200 | 0 | 40200 | - | 6.3084e-06 | 61711.4944 | 0 | 61711.4944
840 | double | U44+DG1 | 不操作（U44 基本策略） + 打开开关 S6 | 40200 | 0 | 40200 | - | 1.5819e-05 | 61712.1303 | 0 | 61712.1303
840 | double | U44+DG2 | 不操作（U44 基本策略） + 打开开关 S9 | 40200 | 0 | 40200 | - | 1.5819e-05 | 61712.7662 | 0 | 61712.7662
840 | double | U44+DG3 | 不操作（U44 基本策略） + 打开开关 S13 | 40200 | 0 | 40200 | - | 1.5819e-05 | 61713.4021 | 0 | 61713.4021
840 | double | U44+DG4 | 不操作（U44 基本策略） + 打开开关 S15 | 40200 | 0 | 40200 | - | 1.5819e-05 | 61714.0381 | 0 | 61714.0381
840 | double | U44+DG5 | 不操作（U44 基本策略） + 打开开关 S17 | 40200 | 0 | 40200 | - | 1.5819e-05 | 61714.674 | 0 | 61714.674
840 | double | U44+DG6 | 不操作（U44 基本策略） + 打开开关 S21 | 40200 | 0 | 40200 | - | 1.5819e-05 | 61715.3099 | 0 | 61715.3099
840 | double | U44+DG7 | 不操作（U44 基本策略） + 打开开关 S24 | 40200 | 0 | 40200 | - | 1.5819e-05 | 61715.9458 | 0 | 61715.9458
840 | double | U44+DG8 | 不操作（U44 基本策略） + 打开开关 S25 | 40200 | 0 | 40200 | - | 1.5819e-05 | 61716.5817 | 0 | 61716.5817
840 | double | U45+S1 | 不操作（U45 基本策略） + 操作：开S13-1 | 424800 | 0 | 424800 | - | 6.3084e-06 | 61719.2615 | 0 | 61719.2615
840 | double | U45+S2 | 不操作（U45 基本策略） + 操作：开S13-1 | 424800 | 0 | 424800 | - | 6.3084e-06 | 61721.9413 | 0 | 61721.9413
840 | double | U45+S3 | 不操作（U45 基本策略） + 操作：开S13-1 | 424800 | 0 | 424800 | - | 6.3084e-06 | 61724.6211 | 0 | 61724.6211
840 | double | U45+S4 | 不操作（U45 基本策略） + 操作：开S13-1 | 424800 | 0 | 424800 | - | 6.3084e-06 | 61727.3009 | 0 | 61727.3009
840 | double | U45+S5 | 不操作（U45 基本策略） + 操作：开S13-1 | 424800 | 0 | 424800 | - | 6.3084e-06 | 61729.9807 | 0 | 61729.9807
840 | double | U45+S6 | 不操作（U45 基本策略） + 不操作（S6 基本策略） | 424800 | 0 | 424800 | - | 6.3084e-06 | 61732.6605 | 0 | 61732.6605
840 | double | U45+S7 | 不操作（U45 基本策略） + 打开开关 S6 | 424800 | 0 | 424800 | - | 6.3084e-06 | 61735.3403 | 0 | 61735.3403
840 | double | U45+S8 | 不操作（U45 基本策略） + 操作：开S29-2 | 424800 | 0 | 424800 | - | 6.3084e-06 | 61738.0201 | 0 | 61738.0201
840 | double | U45+S9 | 不操作（U45 基本策略） + 不操作（S9 基本策略） | 424800 | 0 | 424800 | - | 6.3084e-06 | 61740.6999 | 0 | 61740.6999
840 | double | U45+S10 | 不操作（U45 基本策略） + 打开开关 S9 | 424800 | 0 | 424800 | - | 6.3084e-06 | 61743.3797 | 0 | 61743.3797
840 | double | U45+S11 | 不操作（U45 基本策略） + 操作：开S29-2 | 424800 | 0 | 424800 | - | 6.3084e-06 | 61746.0595 | 0 | 61746.0595
840 | double | U45+S12 | 不操作（U45 基本策略） + 操作：开S29-2 | 424800 | 0 | 424800 | - | 6.3084e-06 | 61748.7393 | 0 | 61748.7393
840 | double | U45+S13 | 不操作（U45 基本策略） + 不操作（S13 基本策略） | 424800 | 0 | 424800 | - | 6.3084e-06 | 61751.4191 | 0 | 61751.4191
840 | double | S14+DG6 | 打开开关 S13 + 打开开关 S21 | 0 | 0 | 0 | - | 6.3084e-06 | 61751.4191 | 0 | 61751.4191
840 | double | S14+DG7 | 打开开关 S13 + 打开开关 S24 | 0 | 0 | 0 | - | 6.3084e-06 | 61751.4191 | 0 | 61751.4191
840 | double | S14+DG8 | 打开开关 S13 + 打开开关 S25 | 0 | 0 | 0 | - | 6.3084e-06 | 61751.4191 | 0 | 61751.4191
840 | double | S15+DG1 | 不操作（S15 基本策略） + 打开开关 S6 | 0 | 0 | 0 | - | 6.3084e-06 | 61751.4191 | 0 | 61751.4191
840 | double | S15+DG2 | 不操作（S15 基本策略） + 打开开关 S9 | 0 | 0 | 0 | - | 6.3084e-06 | 61751.4191 | 0 | 61751.4191
840 | double | S15+DG3 | 不操作（S15 基本策略） + 打开开关 S13 | 0 | 0 | 0 | - | 6.3084e-06 | 61751.4191 | 0 | 61751.4191
840 | double | S15+DG4 | 不操作（S15 基本策略） + 不操作（DG4 基本策略） | 569200 | 0 | 569200 | - | 6.3084e-06 | 61755.0098 | 0 | 61755.0098
840 | double | S15+DG5 | 不操作（S15 基本策略） + 打开开关 S17 | 0 | 0 | 0 | - | 6.3084e-06 | 61755.0098 | 0 | 61755.0098
840 | double | S15+DG6 | 不操作（S15 基本策略） + 打开开关 S21 | 0 | 0 | 0 | - | 6.3084e-06 | 61755.0098 | 0 | 61755.0098
840 | double | S15+DG7 | 不操作（S15 基本策略） + 打开开关 S24 | 0 | 0 | 0 | - | 6.3084e-06 | 61755.0098 | 0 | 61755.0098
840 | double | S15+DG8 | 不操作（S15 基本策略） + 打开开关 S25 | 0 | 0 | 0 | - | 6.3084e-06 | 61755.0098 | 0 | 61755.0098
840 | double | S16+DG1 | 打开开关 S15 + 打开开关 S6 | 0 | 0 | 0 | - | 6.3084e-06 | 61755.0098 | 0 | 61755.0098
840 | double | S16+DG2 | 打开开关 S15 + 打开开关 S9 | 0 | 0 | 0 | - | 6.3084e-06 | 61755.0098 | 0 | 61755.0098
840 | double | S16+DG3 | 打开开关 S15 + 打开开关 S13 | 0 | 0 | 0 | - | 6.3084e-06 | 61755.0098 | 0 | 61755.0098
840 | double | S16+DG4 | 不操作（S16 基本策略） + 打开开关 S15 | 230200 | 0 | 230200 | - | 6.3084e-06 | 61756.462 | 0 | 61756.462
840 | double | S16+DG5 | 打开开关 S15 + 打开开关 S17 | 0 | 0 | 0 | - | 6.3084e-06 | 61756.462 | 0 | 61756.462
840 | double | S16+DG6 | 打开开关 S15 + 打开开关 S21 | 0 | 0 | 0 | - | 6.3084e-06 | 61756.462 | 0 | 61756.462
840 | double | S16+DG7 | 打开开关 S15 + 打开开关 S24 | 0 | 0 | 0 | - | 6.3084e-06 | 61756.462 | 0 | 61756.462
840 | double | S16+DG8 | 打开开关 S15 + 打开开关 S25 | 0 | 0 | 0 | - | 6.3084e-06 | 61756.462 | 0 | 61756.462
840 | double | S17+DG1 | 不操作（S17 基本策略） + 打开开关 S6 | 0 | 0 | 0 | - | 6.3084e-06 | 61756.462 | 0 | 61756.462
840 | double | S17+DG2 | 不操作（S17 基本策略） + 打开开关 S9 | 0 | 0 | 0 | - | 6.3084e-06 | 61756.462 | 0 | 61756.462
840 | double | S17+DG3 | 不操作（S17 基本策略） + 打开开关 S13 | 0 | 0 | 0 | - | 6.3084e-06 | 61756.462 | 0 | 61756.462
840 | double | S17+DG4 | 不操作（S17 基本策略） + 打开开关 S15 | 0 | 0 | 0 | - | 6.3084e-06 | 61756.462 | 0 | 61756.462
840 | double | S17+DG5 | 不操作（S17 基本策略） + 不操作（DG5 基本策略） | 949200 | 0 | 949200 | - | 6.3084e-06 | 61762.4499 | 0 | 61762.4499
840 | double | S17+DG6 | 不操作（S17 基本策略） + 打开开关 S21 | 0 | 0 | 0 | - | 6.3084e-06 | 61762.4499 | 0 | 61762.4499
840 | double | S17+DG7 | 不操作（S17 基本策略） + 打开开关 S24 | 0 | 0 | 0 | - | 6.3084e-06 | 61762.4499 | 0 | 61762.4499
840 | double | S17+DG8 | 不操作（S17 基本策略） + 打开开关 S25 | 0 | 0 | 0 | - | 6.3084e-06 | 61762.4499 | 0 | 61762.4499
840 | double | S18+DG1 | 打开开关 S17 + 打开开关 S6 | 0 | 0 | 0 | - | 6.3084e-06 | 61762.4499 | 0 | 61762.4499
840 | double | S18+DG2 | 打开开关 S17 + 打开开关 S9 | 0 | 0 | 0 | - | 6.3084e-06 | 61762.4499 | 0 | 61762.4499
840 | double | S18+DG3 | 打开开关 S17 + 打开开关 S13 | 0 | 0 | 0 | - | 6.3084e-06 | 61762.4499 | 0 | 61762.4499
840 | double | U39+S2 | 不操作（U39 基本策略） + 操作：开S13-1 | 60300 | 0 | 60300 | - | 6.3084e-06 | 61762.8303 | 0 | 61762.8303
840 | double | U39+S3 | 不操作（U39 基本策略） + 操作：开S13-1 | 60300 | 0 | 60300 | - | 6.3084e-06 | 61763.2107 | 0 | 61763.2107
840 | double | U39+S4 | 不操作（U39 基本策略） + 操作：开S13-1 | 60300 | 0 | 60300 | - | 6.3084e-06 | 61763.5911 | 0 | 61763.5911
840 | double | U39+S5 | 不操作（U39 基本策略） + 操作：开S13-1 | 60300 | 0 | 60300 | - | 6.3084e-06 | 61763.9715 | 0 | 61763.9715
840 | double | U39+S6 | 不操作（U39 基本策略） + 不操作（S6 基本策略） | 60300 | 0 | 60300 | - | 6.3084e-06 | 61764.3519 | 0 | 61764.3519
840 | double | U39+S7 | 不操作（U39 基本策略） + 打开开关 S6 | 60300 | 0 | 60300 | - | 6.3084e-06 | 61764.7323 | 0 | 61764.7323
840 | double | U39+S8 | 不操作（U39 基本策略） + 操作：开S29-2 | 60300 | 0 | 60300 | - | 6.3084e-06 | 61765.1127 | 0 | 61765.1127
840 | double | U39+S9 | 不操作（U39 基本策略） + 不操作（S9 基本策略） | 60300 | 0 | 60300 | - | 6.3084e-06 | 61765.4931 | 0 | 61765.4931
840 | double | U39+S10 | 不操作（U39 基本策略） + 打开开关 S9 | 60300 | 0 | 60300 | - | 6.3084e-06 | 61765.8735 | 0 | 61765.8735
840 | double | U39+S11 | 不操作（U39 基本策略） + 操作：开S29-2 | 60300 | 0 | 60300 | - | 6.3084e-06 | 61766.2539 | 0 | 61766.2539
840 | double | U39+S12 | 不操作（U39 基本策略） + 操作：开S29-2 | 60300 | 0 | 60300 | - | 6.3084e-06 | 61766.6343 | 0 | 61766.6343
840 | double | U39+S13 | 不操作（U39 基本策略） + 不操作（S13 基本策略） | 60300 | 0 | 60300 | - | 6.3084e-06 | 61767.0147 | 0 | 61767.0147
840 | double | U39+S14 | 不操作（U39 基本策略） + 打开开关 S13 | 60300 | 0 | 60300 | - | 6.3084e-06 | 61767.395 | 0 | 61767.395
840 | double | U39+S15 | 不操作（U39 基本策略） + 不操作（S15 基本策略） | 60300 | 0 | 60300 | - | 6.3084e-06 | 61767.7754 | 0 | 61767.7754
840 | double | U39+S16 | 不操作（U39 基本策略） + 打开开关 S15 | 60300 | 0 | 60300 | - | 6.3084e-06 | 61768.1558 | 0 | 61768.1558
840 | double | U39+S17 | 不操作（U39 基本策略） + 不操作（S17 基本策略） | 60300 | 0 | 60300 | - | 6.3084e-06 | 61768.5362 | 0 | 61768.5362
840 | double | U39+S18 | 不操作（U39 基本策略） + 打开开关 S17 | 60300 | 0 | 60300 | - | 6.3084e-06 | 61768.9166 | 0 | 61768.9166
840 | double | U39+S19 | 不操作（U39 基本策略） + 不操作（S19 基本策略） | 751300 | 0 | 751300 | - | 6.3084e-06 | 61773.6561 | 0 | 61773.6561
840 | double | U39+S20 | 不操作（U39 基本策略） + 不操作（S20 基本策略） | 326500 | 0 | 326500 | - | 6.3084e-06 | 61775.7158 | 0 | 61775.7158
840 | double | U39+S21 | 不操作（U39 基本策略） + 不操作（S21 基本策略） | 60300 | 0 | 60300 | - | 6.3084e-06 | 61776.0962 | 0 | 61776.0962
840 | double | U39+S22 | 不操作（U39 基本策略） + 打开开关 S21 | 60300 | 0 | 60300 | - | 6.3084e-06 | 61776.4766 | 0 | 61776.4766
840 | double | U39+S23 | 不操作（U39 基本策略） + 不操作（S23 基本策略） | 1049700 | 0 | 1049700 | - | 6.3084e-06 | 61783.0985 | 0 | 61783.0985
840 | double | U39+S24 | 不操作（U39 基本策略） + 不操作（S24 基本策略） | 60300 | 0 | 60300 | - | 6.3084e-06 | 61783.4789 | 0 | 61783.4789
840 | double | U39+S25 | 不操作（U39 基本策略） + 不操作（S25 基本策略） | 60300 | 0 | 60300 | - | 6.3084e-06 | 61783.8593 | 0 | 61783.8593
840 | double | U39+S26 | 不操作（U39 基本策略） + 打开开关 S25 | 60300 | 0 | 60300 | - | 6.3084e-06 | 61784.2397 | 0 | 61784.2397
840 | double | U39+S27 | 不操作（U39 基本策略） + 操作：开S62-3 | 60300 | 0 | 60300 | - | 6.3084e-06 | 61784.6201 | 0 | 61784.6201
840 | double | U39+S28 | 不操作（U39 基本策略） + 不操作（S28 基本策略） | 302850 | 0 | 302850 | - | 6.3084e-06 | 61786.5306 | 0 | 61786.5306
840 | double | U39+S29 | 不操作（U39 基本策略） + 操作：开S62-3 | 60300 | 0 | 60300 | - | 6.3084e-06 | 61786.911 | 0 | 61786.911
840 | double | U39+S13-1 | 不操作（U39 基本策略） + 不操作（S13-1 基本策略） | 60300 | 0 | 60300 | - | 6.3084e-06 | 61787.2914 | 0 | 61787.2914
840 | double | U39+S29-2 | 不操作（U39 基本策略） + 不操作（S29-2 基本策略） | 60300 | 0 | 60300 | - | 6.3084e-06 | 61787.6718 | 0 | 61787.6718
840 | double | S18+DG4 | 打开开关 S17 + 打开开关 S15 | 0 | 0 | 0 | - | 6.3084e-06 | 61787.6718 | 0 | 61787.6718
840 | double | S18+DG5 | 不操作（S18 基本策略） + 打开开关 S17 | 534900 | 0 | 534900 | - | 6.3084e-06 | 61791.0461 | 0 | 61791.0461
840 | double | S18+DG6 | 打开开关 S17 + 打开开关 S21 | 0 | 0 | 0 | - | 6.3084e-06 | 61791.0461 | 0 | 61791.0461
840 | double | S18+DG7 | 打开开关 S17 + 打开开关 S24 | 0 | 0 | 0 | - | 6.3084e-06 | 61791.0461 | 0 | 61791.0461
840 | double | S18+DG8 | 打开开关 S17 + 打开开关 S25 | 0 | 0 | 0 | - | 6.3084e-06 | 61791.0461 | 0 | 61791.0461
840 | double | S19+DG1 | 不操作（S19 基本策略） + 打开开关 S6 | 691000 | 0 | 691000 | - | 6.3084e-06 | 61795.4052 | 0 | 61795.4052
840 | double | S19+DG2 | 不操作（S19 基本策略） + 打开开关 S9 | 691000 | 0 | 691000 | - | 6.3084e-06 | 61799.7643 | 0 | 61799.7643
840 | double | S19+DG3 | 不操作（S19 基本策略） + 打开开关 S13 | 691000 | 0 | 691000 | - | 6.3084e-06 | 61804.1234 | 0 | 61804.1234
840 | double | S19+DG4 | 不操作（S19 基本策略） + 打开开关 S15 | 691000 | 0 | 691000 | - | 6.3084e-06 | 61808.4825 | 0 | 61808.4825
840 | double | S19+DG5 | 不操作（S19 基本策略） + 打开开关 S17 | 691000 | 0 | 691000 | - | 6.3084e-06 | 61812.8416 | 0 | 61812.8416
840 | double | S19+DG6 | 不操作（S19 基本策略） + 打开开关 S21 | 691000 | 0 | 691000 | - | 6.3084e-06 | 61817.2007 | 0 | 61817.2007
840 | double | S19+DG7 | 不操作（S19 基本策略） + 打开开关 S24 | 691000 | 0 | 691000 | - | 6.3084e-06 | 61821.5598 | 0 | 61821.5598
840 | double | S19+DG8 | 不操作（S19 基本策略） + 打开开关 S25 | 691000 | 0 | 691000 | - | 6.3084e-06 | 61825.9188 | 0 | 61825.9188
840 | double | S20+DG1 | 不操作（S20 基本策略） + 打开开关 S6 | 266200 | 0 | 266200 | - | 6.3084e-06 | 61827.5981 | 0 | 61827.5981
840 | double | S20+DG2 | 不操作（S20 基本策略） + 打开开关 S9 | 266200 | 0 | 266200 | - | 6.3084e-06 | 61829.2774 | 0 | 61829.2774
840 | double | S20+DG3 | 不操作（S20 基本策略） + 打开开关 S13 | 266200 | 0 | 266200 | - | 6.3084e-06 | 61830.9567 | 0 | 61830.9567
840 | double | S20+DG4 | 不操作（S20 基本策略） + 打开开关 S15 | 266200 | 0 | 266200 | - | 6.3084e-06 | 61832.636 | 0 | 61832.636
840 | double | S20+DG5 | 不操作（S20 基本策略） + 打开开关 S17 | 266200 | 0 | 266200 | - | 6.3084e-06 | 61834.3153 | 0 | 61834.3153
840 | double | S20+DG6 | 不操作（S20 基本策略） + 打开开关 S21 | 266200 | 0 | 266200 | - | 6.3084e-06 | 61835.9946 | 0 | 61835.9946
840 | double | S20+DG7 | 不操作（S20 基本策略） + 打开开关 S24 | 266200 | 0 | 266200 | - | 6.3084e-06 | 61837.6739 | 0 | 61837.6739
840 | double | S20+DG8 | 不操作（S20 基本策略） + 打开开关 S25 | 266200 | 0 | 266200 | - | 6.3084e-06 | 61839.3532 | 0 | 61839.3532
840 | double | S21+DG1 | 不操作（S21 基本策略） + 打开开关 S6 | 0 | 0 | 0 | - | 6.3084e-06 | 61839.3532 | 0 | 61839.3532
840 | double | S21+DG2 | 不操作（S21 基本策略） + 打开开关 S9 | 0 | 0 | 0 | - | 6.3084e-06 | 61839.3532 | 0 | 61839.3532
840 | double | S21+DG3 | 不操作（S21 基本策略） + 打开开关 S13 | 0 | 0 | 0 | - | 6.3084e-06 | 61839.3532 | 0 | 61839.3532
840 | double | S21+DG4 | 不操作（S21 基本策略） + 打开开关 S15 | 0 | 0 | 0 | - | 6.3084e-06 | 61839.3532 | 0 | 61839.3532
840 | double | S21+DG5 | 不操作（S21 基本策略） + 打开开关 S17 | 0 | 0 | 0 | - | 6.3084e-06 | 61839.3532 | 0 | 61839.3532
840 | double | S21+DG6 | 不操作（S21 基本策略） + 不操作（DG6 基本策略） | 1089900 | 0 | 1089900 | - | 6.3084e-06 | 61846.2287 | 0 | 61846.2287
840 | double | S21+DG7 | 不操作（S21 基本策略） + 打开开关 S24 | 0 | 0 | 0 | - | 6.3084e-06 | 61846.2287 | 0 | 61846.2287
840 | double | S21+DG8 | 不操作（S21 基本策略） + 打开开关 S25 | 0 | 0 | 0 | - | 6.3084e-06 | 61846.2287 | 0 | 61846.2287
840 | double | S22+DG1 | 打开开关 S21 + 打开开关 S6 | 0 | 0 | 0 | - | 6.3084e-06 | 61846.2287 | 0 | 61846.2287
840 | double | S22+DG2 | 打开开关 S21 + 打开开关 S9 | 0 | 0 | 0 | - | 6.3084e-06 | 61846.2287 | 0 | 61846.2287
840 | double | S22+DG3 | 打开开关 S21 + 打开开关 S13 | 0 | 0 | 0 | - | 6.3084e-06 | 61846.2287 | 0 | 61846.2287
840 | double | S22+DG4 | 打开开关 S21 + 打开开关 S15 | 0 | 0 | 0 | - | 6.3084e-06 | 61846.2287 | 0 | 61846.2287
840 | double | S22+DG5 | 打开开关 S21 + 打开开关 S17 | 0 | 0 | 0 | - | 6.3084e-06 | 61846.2287 | 0 | 61846.2287
840 | double | S22+DG6 | 不操作（S22 基本策略） + 打开开关 S21 | 281400 | 0 | 281400 | - | 6.3084e-06 | 61848.0039 | 0 | 61848.0039
840 | double | S22+DG7 | 打开开关 S21 + 打开开关 S24 | 0 | 0 | 0 | - | 6.3084e-06 | 61848.0039 | 0 | 61848.0039
840 | double | S22+DG8 | 打开开关 S21 + 打开开关 S25 | 0 | 0 | 0 | - | 6.3084e-06 | 61848.0039 | 0 | 61848.0039
840 | double | S23+DG1 | 不操作（S23 基本策略） + 打开开关 S6 | 989400 | 0 | 989400 | - | 6.3084e-06 | 61854.2454 | 0 | 61854.2454
840 | double | S23+DG2 | 不操作（S23 基本策略） + 打开开关 S9 | 989400 | 0 | 989400 | - | 6.3084e-06 | 61860.4869 | 0 | 61860.4869
840 | double | S23+DG3 | 不操作（S23 基本策略） + 打开开关 S13 | 989400 | 0 | 989400 | - | 6.3084e-06 | 61866.7284 | 0 | 61866.7284
840 | double | S23+DG4 | 不操作（S23 基本策略） + 打开开关 S15 | 989400 | 0 | 989400 | - | 6.3084e-06 | 61872.9699 | 0 | 61872.9699
840 | double | S23+DG5 | 不操作（S23 基本策略） + 打开开关 S17 | 989400 | 0 | 989400 | - | 6.3084e-06 | 61879.2114 | 0 | 61879.2114
840 | double | S23+DG6 | 不操作（S23 基本策略） + 打开开关 S21 | 989400 | 0 | 989400 | - | 6.3084e-06 | 61885.4529 | 0 | 61885.4529
840 | double | S23+DG7 | 不操作（S23 基本策略） + 不操作（DG7 基本策略） | 1404800 | 0 | 1404800 | - | 6.3084e-06 | 61894.315 | 0 | 61894.315
840 | double | S23+DG8 | 不操作（S23 基本策略） + 打开开关 S25 | 989400 | 0 | 989400 | - | 6.3084e-06 | 61900.5565 | 0 | 61900.5565
840 | double | S24+DG1 | 不操作（S24 基本策略） + 打开开关 S6 | 0 | 0 | 0 | - | 6.3084e-06 | 61900.5565 | 0 | 61900.5565
840 | double | S24+DG2 | 不操作（S24 基本策略） + 打开开关 S9 | 0 | 0 | 0 | - | 6.3084e-06 | 61900.5565 | 0 | 61900.5565
840 | double | S24+DG3 | 不操作（S24 基本策略） + 打开开关 S13 | 0 | 0 | 0 | - | 6.3084e-06 | 61900.5565 | 0 | 61900.5565
840 | double | S24+DG4 | 不操作（S24 基本策略） + 打开开关 S15 | 0 | 0 | 0 | - | 6.3084e-06 | 61900.5565 | 0 | 61900.5565
840 | double | S24+DG5 | 不操作（S24 基本策略） + 打开开关 S17 | 0 | 0 | 0 | - | 6.3084e-06 | 61900.5565 | 0 | 61900.5565
840 | double | S24+DG6 | 不操作（S24 基本策略） + 打开开关 S21 | 0 | 0 | 0 | - | 6.3084e-06 | 61900.5565 | 0 | 61900.5565
840 | double | S24+DG7 | 不操作（S24 基本策略） + 不操作（DG7 基本策略） | 415400 | 0 | 415400 | - | 6.3084e-06 | 61903.177 | 0 | 61903.177
840 | double | S24+DG8 | 不操作（S24 基本策略） + 打开开关 S25 | 0 | 0 | 0 | - | 6.3084e-06 | 61903.177 | 0 | 61903.177
840 | double | S25+DG1 | 不操作（S25 基本策略） + 打开开关 S6 | 0 | 0 | 0 | - | 6.3084e-06 | 61903.177 | 0 | 61903.177
840 | double | S25+DG2 | 不操作（S25 基本策略） + 打开开关 S9 | 0 | 0 | 0 | - | 6.3084e-06 | 61903.177 | 0 | 61903.177
840 | double | S25+DG3 | 不操作（S25 基本策略） + 打开开关 S13 | 0 | 0 | 0 | - | 6.3084e-06 | 61903.177 | 0 | 61903.177
840 | double | S25+DG4 | 不操作（S25 基本策略） + 打开开关 S15 | 0 | 0 | 0 | - | 6.3084e-06 | 61903.177 | 0 | 61903.177
840 | double | S25+DG5 | 不操作（S25 基本策略） + 打开开关 S17 | 0 | 0 | 0 | - | 6.3084e-06 | 61903.177 | 0 | 61903.177
840 | double | S25+DG6 | 不操作（S25 基本策略） + 打开开关 S21 | 0 | 0 | 0 | - | 6.3084e-06 | 61903.177 | 0 | 61903.177
840 | double | S25+DG7 | 不操作（S25 基本策略） + 打开开关 S24 | 0 | 0 | 0 | - | 6.3084e-06 | 61903.177 | 0 | 61903.177
840 | double | U30+S29 | 不操作（U30 基本策略） + 操作：开S62-3 | 67000 | 0 | 67000 | - | 6.3084e-06 | 61903.5996 | 0 | 61903.5996
840 | double | U30+S13-1 | 不操作（U30 基本策略） + 不操作（S13-1 基本策略） | 67000 | 0 | 67000 | - | 6.3084e-06 | 61904.0223 | 0 | 61904.0223
840 | double | U30+S29-2 | 不操作（U30 基本策略） + 不操作（S29-2 基本策略） | 67000 | 0 | 67000 | - | 6.3084e-06 | 61904.4449 | 0 | 61904.4449
840 | double | U30+S62-3 | 不操作（U30 基本策略） + 不操作（S62-3 基本策略） | 67000 | 0 | 67000 | - | 6.3084e-06 | 61904.8676 | 0 | 61904.8676
840 | double | U30+CB1 | 不操作（U30 基本策略） + 操作：开S13-1 | 67000 | 0 | 67000 | - | 6.3084e-06 | 61905.2903 | 0 | 61905.2903
840 | double | U30+CB2 | 不操作（U30 基本策略） + 操作：开S62-3 | 67000 | 0 | 67000 | - | 6.3084e-06 | 61905.7129 | 0 | 61905.7129
840 | double | U30+CB3 | 不操作（U30 基本策略） + 操作：开S62-3 | 67000 | 0 | 67000 | - | 6.3084e-06 | 61906.1356 | 0 | 61906.1356
840 | double | U30+DG1 | 不操作（U30 基本策略） + 打开开关 S6 | 67000 | 0 | 67000 | - | 1.5819e-05 | 61907.1954 | 0 | 61907.1954
840 | double | U30+DG2 | 不操作（U30 基本策略） + 打开开关 S9 | 67000 | 0 | 67000 | - | 1.5819e-05 | 61908.2553 | 0 | 61908.2553
840 | double | U30+DG3 | 不操作（U30 基本策略） + 打开开关 S13 | 67000 | 0 | 67000 | - | 1.5819e-05 | 61909.3151 | 0 | 61909.3151
840 | double | U30+DG4 | 不操作（U30 基本策略） + 打开开关 S15 | 67000 | 0 | 67000 | - | 1.5819e-05 | 61910.375 | 0 | 61910.375
840 | double | U30+DG5 | 不操作（U30 基本策略） + 打开开关 S17 | 67000 | 0 | 67000 | - | 1.5819e-05 | 61911.4348 | 0 | 61911.4348
840 | double | U30+DG6 | 不操作（U30 基本策略） + 打开开关 S21 | 67000 | 0 | 67000 | - | 1.5819e-05 | 61912.4946 | 0 | 61912.4946
840 | double | U30+DG7 | 不操作（U30 基本策略） + 打开开关 S24 | 67000 | 0 | 67000 | - | 1.5819e-05 | 61913.5545 | 0 | 61913.5545
840 | double | U30+DG8 | 不操作（U30 基本策略） + 打开开关 S25 | 67000 | 0 | 67000 | - | 1.5819e-05 | 61914.6143 | 0 | 61914.6143
840 | double | U31+S1 | 不操作（U31 基本策略） + 操作：开S13-1 | 271200 | 0 | 271200 | - | 6.3084e-06 | 61916.3251 | 0 | 61916.3251
840 | double | U31+S2 | 不操作（U31 基本策略） + 操作：开S13-1 | 271200 | 0 | 271200 | - | 6.3084e-06 | 61918.036 | 0 | 61918.036
840 | double | U31+S3 | 不操作（U31 基本策略） + 操作：开S13-1 | 271200 | 0 | 271200 | - | 6.3084e-06 | 61919.7468 | 0 | 61919.7468
840 | double | U31+S4 | 不操作（U31 基本策略） + 操作：开S13-1 | 271200 | 0 | 271200 | - | 6.3084e-06 | 61921.4576 | 0 | 61921.4576
840 | double | U31+S5 | 不操作（U31 基本策略） + 操作：开S13-1 | 271200 | 0 | 271200 | - | 6.3084e-06 | 61923.1685 | 0 | 61923.1685
840 | double | U31+S6 | 不操作（U31 基本策略） + 不操作（S6 基本策略） | 271200 | 0 | 271200 | - | 6.3084e-06 | 61924.8793 | 0 | 61924.8793
840 | double | U31+S7 | 不操作（U31 基本策略） + 打开开关 S6 | 271200 | 0 | 271200 | - | 6.3084e-06 | 61926.5901 | 0 | 61926.5901
840 | double | U31+S8 | 不操作（U31 基本策略） + 操作：开S29-2 | 271200 | 0 | 271200 | - | 6.3084e-06 | 61928.301 | 0 | 61928.301
840 | double | U31+S9 | 不操作（U31 基本策略） + 不操作（S9 基本策略） | 271200 | 0 | 271200 | - | 6.3084e-06 | 61930.0118 | 0 | 61930.0118
840 | double | U31+S10 | 不操作（U31 基本策略） + 打开开关 S9 | 271200 | 0 | 271200 | - | 6.3084e-06 | 61931.7226 | 0 | 61931.7226
840 | double | U31+S11 | 不操作（U31 基本策略） + 操作：开S29-2 | 271200 | 0 | 271200 | - | 6.3084e-06 | 61933.4335 | 0 | 61933.4335
840 | double | U31+S12 | 不操作（U31 基本策略） + 操作：开S29-2 | 271200 | 0 | 271200 | - | 6.3084e-06 | 61935.1443 | 0 | 61935.1443
840 | double | U31+S13 | 不操作（U31 基本策略） + 不操作（S13 基本策略） | 271200 | 0 | 271200 | - | 6.3084e-06 | 61936.8551 | 0 | 61936.8551
840 | double | U31+S14 | 不操作（U31 基本策略） + 打开开关 S13 | 271200 | 0 | 271200 | - | 6.3084e-06 | 61938.566 | 0 | 61938.566
840 | double | U31+S15 | 不操作（U31 基本策略） + 不操作（S15 基本策略） | 271200 | 0 | 271200 | - | 6.3084e-06 | 61940.2768 | 0 | 61940.2768
840 | double | U49+S22 | 不操作（U49 基本策略） + 打开开关 S21 | 949200 | 0 | 949200 | - | 6.3084e-06 | 61946.2647 | 0 | 61946.2647
840 | double | U49+S23 | 不操作（U49 基本策略） + 不操作（S23 基本策略） | 1938600 | 0 | 1938600 | - | 6.3084e-06 | 61958.4942 | 0 | 61958.4942
840 | double | U49+S24 | 不操作（U49 基本策略） + 不操作（S24 基本策略） | 949200 | 0 | 949200 | - | 6.3084e-06 | 61964.4821 | 0 | 61964.4821
840 | double | U49+S25 | 不操作（U49 基本策略） + 不操作（S25 基本策略） | 949200 | 0 | 949200 | - | 6.3084e-06 | 61970.47 | 0 | 61970.47
840 | double | U49+S26 | 不操作（U49 基本策略） + 打开开关 S25 | 949200 | 0 | 949200 | - | 6.3084e-06 | 61976.4579 | 0 | 61976.4579
840 | double | U49+S27 | 不操作（U49 基本策略） + 操作：开S62-3 | 949200 | 0 | 949200 | - | 6.3084e-06 | 61982.4458 | 0 | 61982.4458
840 | double | U49+S28 | 不操作（U49 基本策略） + 不操作（S28 基本策略） | 1191750 | 0 | 1191750 | - | 6.3084e-06 | 61989.9638 | 0 | 61989.9638
840 | double | U49+S29 | 不操作（U49 基本策略） + 操作：开S62-3 | 949200 | 0 | 949200 | - | 6.3084e-06 | 61995.9517 | 0 | 61995.9517
840 | double | U49+S13-1 | 不操作（U49 基本策略） + 不操作（S13-1 基本策略） | 949200 | 0 | 949200 | - | 6.3084e-06 | 62001.9397 | 0 | 62001.9397
840 | double | U49+S29-2 | 不操作（U49 基本策略） + 不操作（S29-2 基本策略） | 949200 | 0 | 949200 | - | 6.3084e-06 | 62007.9276 | 0 | 62007.9276
840 | double | U49+S62-3 | 不操作（U49 基本策略） + 不操作（S62-3 基本策略） | 949200 | 0 | 949200 | - | 6.3084e-06 | 62013.9155 | 0 | 62013.9155
840 | double | U49+CB1 | 不操作（U49 基本策略） + 操作：开S13-1 | 949200 | 0 | 949200 | - | 6.3084e-06 | 62019.9034 | 0 | 62019.9034
840 | double | U49+CB2 | 不操作（U49 基本策略） + 操作：开S62-3 | 949200 | 0 | 949200 | - | 6.3084e-06 | 62025.8913 | 0 | 62025.8913
840 | double | U49+CB3 | 不操作（U49 基本策略） + 操作：开S62-3 | 949200 | 0 | 949200 | - | 6.3084e-06 | 62031.8792 | 0 | 62031.8792
840 | double | U49+DG1 | 不操作（U49 基本策略） + 打开开关 S6 | 949200 | 0 | 949200 | - | 1.5819e-05 | 62046.8942 | 0 | 62046.8942
840 | double | U49+DG2 | 不操作（U49 基本策略） + 打开开关 S9 | 949200 | 0 | 949200 | - | 1.5819e-05 | 62061.9091 | 0 | 62061.9091
840 | double | U49+DG3 | 不操作（U49 基本策略） + 打开开关 S13 | 949200 | 0 | 949200 | - | 1.5819e-05 | 62076.924 | 0 | 62076.924
840 | double | U49+DG4 | 不操作（U49 基本策略） + 打开开关 S15 | 949200 | 0 | 949200 | - | 1.5819e-05 | 62091.9389 | 0 | 62091.9389
840 | double | U49+DG5 | 不操作（U49 基本策略） + 打开开关 S17 | 949200 | 0 | 949200 | - | 1.5819e-05 | 62106.9539 | 0 | 62106.9539
840 | double | U49+DG6 | 不操作（U49 基本策略） + 打开开关 S21 | 949200 | 0 | 949200 | - | 1.5819e-05 | 62121.9688 | 0 | 62121.9688
840 | double | U49+DG7 | 不操作（U49 基本策略） + 打开开关 S24 | 949200 | 0 | 949200 | - | 1.5819e-05 | 62136.9837 | 0 | 62136.9837
840 | double | U49+DG8 | 不操作（U49 基本策略） + 打开开关 S25 | 949200 | 0 | 949200 | - | 1.5819e-05 | 62151.9986 | 0 | 62151.9986
840 | double | U50+S1 | 不操作（U50 基本策略） + 操作：开S13-1 | 40200 | 0 | 40200 | - | 6.3084e-06 | 62152.2522 | 0 | 62152.2522
840 | double | U50+S2 | 不操作（U50 基本策略） + 操作：开S13-1 | 40200 | 0 | 40200 | - | 6.3084e-06 | 62152.5058 | 0 | 62152.5058
840 | double | U50+S3 | 不操作（U50 基本策略） + 操作：开S13-1 | 40200 | 0 | 40200 | - | 6.3084e-06 | 62152.7594 | 0 | 62152.7594
840 | double | U50+S4 | 不操作（U50 基本策略） + 操作：开S13-1 | 40200 | 0 | 40200 | - | 6.3084e-06 | 62153.013 | 0 | 62153.013
840 | double | U50+S5 | 不操作（U50 基本策略） + 操作：开S13-1 | 40200 | 0 | 40200 | - | 6.3084e-06 | 62153.2666 | 0 | 62153.2666
840 | double | U50+S6 | 不操作（U50 基本策略） + 不操作（S6 基本策略） | 40200 | 0 | 40200 | - | 6.3084e-06 | 62153.5202 | 0 | 62153.5202
840 | double | U50+S7 | 不操作（U50 基本策略） + 打开开关 S6 | 40200 | 0 | 40200 | - | 6.3084e-06 | 62153.7738 | 0 | 62153.7738
840 | double | U50+S8 | 不操作（U50 基本策略） + 操作：开S29-2 | 40200 | 0 | 40200 | - | 6.3084e-06 | 62154.0274 | 0 | 62154.0274
840 | double | U46+S1 | 不操作（U46 基本策略） + 操作：开S13-1 | 100500 | 0 | 100500 | - | 6.3084e-06 | 62154.6614 | 0 | 62154.6614
840 | double | U46+S2 | 不操作（U46 基本策略） + 操作：开S13-1 | 100500 | 0 | 100500 | - | 6.3084e-06 | 62155.2954 | 0 | 62155.2954
840 | double | U46+S3 | 不操作（U46 基本策略） + 操作：开S13-1 | 100500 | 0 | 100500 | - | 6.3084e-06 | 62155.9294 | 0 | 62155.9294
840 | double | U46+S4 | 不操作（U46 基本策略） + 操作：开S13-1 | 100500 | 0 | 100500 | - | 6.3084e-06 | 62156.5634 | 0 | 62156.5634
840 | double | U46+S5 | 不操作（U46 基本策略） + 操作：开S13-1 | 100500 | 0 | 100500 | - | 6.3084e-06 | 62157.1974 | 0 | 62157.1974
840 | double | U46+S6 | 不操作（U46 基本策略） + 不操作（S6 基本策略） | 100500 | 0 | 100500 | - | 6.3084e-06 | 62157.8314 | 0 | 62157.8314
840 | double | U46+S7 | 不操作（U46 基本策略） + 打开开关 S6 | 100500 | 0 | 100500 | - | 6.3084e-06 | 62158.4654 | 0 | 62158.4654
840 | double | U46+S8 | 不操作（U46 基本策略） + 操作：开S29-2 | 100500 | 0 | 100500 | - | 6.3084e-06 | 62159.0993 | 0 | 62159.0993
840 | double | U46+S9 | 不操作（U46 基本策略） + 不操作（S9 基本策略） | 100500 | 0 | 100500 | - | 6.3084e-06 | 62159.7333 | 0 | 62159.7333
840 | double | U46+S10 | 不操作（U46 基本策略） + 打开开关 S9 | 100500 | 0 | 100500 | - | 6.3084e-06 | 62160.3673 | 0 | 62160.3673
840 | double | U46+S11 | 不操作（U46 基本策略） + 操作：开S29-2 | 100500 | 0 | 100500 | - | 6.3084e-06 | 62161.0013 | 0 | 62161.0013
840 | double | U46+S12 | 不操作（U46 基本策略） + 操作：开S29-2 | 100500 | 0 | 100500 | - | 6.3084e-06 | 62161.6353 | 0 | 62161.6353
840 | double | U46+S13 | 不操作（U46 基本策略） + 不操作（S13 基本策略） | 100500 | 0 | 100500 | - | 6.3084e-06 | 62162.2693 | 0 | 62162.2693
840 | double | U46+S14 | 不操作（U46 基本策略） + 打开开关 S13 | 100500 | 0 | 100500 | - | 6.3084e-06 | 62162.9033 | 0 | 62162.9033
840 | double | U46+S15 | 不操作（U46 基本策略） + 不操作（S15 基本策略） | 100500 | 0 | 100500 | - | 6.3084e-06 | 62163.5373 | 0 | 62163.5373
840 | double | U46+S16 | 不操作（U46 基本策略） + 打开开关 S15 | 100500 | 0 | 100500 | - | 6.3084e-06 | 62164.1713 | 0 | 62164.1713
840 | double | U46+S17 | 不操作（U46 基本策略） + 不操作（S17 基本策略） | 100500 | 0 | 100500 | - | 6.3084e-06 | 62164.8053 | 0 | 62164.8053
840 | double | U46+S18 | 不操作（U46 基本策略） + 打开开关 S17 | 100500 | 0 | 100500 | - | 6.3084e-06 | 62165.4393 | 0 | 62165.4393
840 | double | U46+S19 | 不操作（U46 基本策略） + 不操作（S19 基本策略） | 791500 | 0 | 791500 | - | 6.3084e-06 | 62170.4324 | 0 | 62170.4324
840 | double | U46+S20 | 不操作（U46 基本策略） + 不操作（S20 基本策略） | 366700 | 0 | 366700 | - | 6.3084e-06 | 62172.7456 | 0 | 62172.7456
840 | double | U46+S21 | 不操作（U46 基本策略） + 不操作（S21 基本策略） | 100500 | 0 | 100500 | - | 6.3084e-06 | 62173.3796 | 0 | 62173.3796
840 | double | U46+S22 | 不操作（U46 基本策略） + 打开开关 S21 | 100500 | 0 | 100500 | - | 6.3084e-06 | 62174.0136 | 0 | 62174.0136
840 | double | U46+S23 | 不操作（U46 基本策略） + 不操作（S23 基本策略） | 1089900 | 0 | 1089900 | - | 6.3084e-06 | 62180.8891 | 0 | 62180.8891
840 | double | U46+S24 | 不操作（U46 基本策略） + 不操作（S24 基本策略） | 100500 | 0 | 100500 | - | 6.3084e-06 | 62181.5231 | 0 | 62181.5231
840 | double | U46+S25 | 不操作（U46 基本策略） + 不操作（S25 基本策略） | 100500 | 0 | 100500 | - | 6.3084e-06 | 62182.1571 | 0 | 62182.1571
840 | double | U46+S26 | 不操作（U46 基本策略） + 打开开关 S25 | 100500 | 0 | 100500 | - | 6.3084e-06 | 62182.7911 | 0 | 62182.7911
840 | double | U46+S27 | 不操作（U46 基本策略） + 操作：开S62-3 | 100500 | 0 | 100500 | - | 6.3084e-06 | 62183.4251 | 0 | 62183.4251
840 | double | U46+S28 | 不操作（U46 基本策略） + 不操作（S28 基本策略） | 343050 | 0 | 343050 | - | 6.3084e-06 | 62185.5892 | 0 | 62185.5892
840 | double | U46+S29 | 不操作（U46 基本策略） + 操作：开S62-3 | 100500 | 0 | 100500 | - | 6.3084e-06 | 62186.2232 | 0 | 62186.2232
840 | double | U46+S13-1 | 不操作（U46 基本策略） + 不操作（S13-1 基本策略） | 100500 | 0 | 100500 | - | 6.3084e-06 | 62186.8572 | 0 | 62186.8572
840 | double | U57+DG3 | 不操作（U57 基本策略） + 打开开关 S13 | 80400 | 0 | 80400 | - | 1.5819e-05 | 62188.129 | 0 | 62188.129
840 | double | U57+DG4 | 不操作（U57 基本策略） + 打开开关 S15 | 80400 | 0 | 80400 | - | 1.5819e-05 | 62189.4008 | 0 | 62189.4008
840 | double | U57+DG5 | 不操作（U57 基本策略） + 打开开关 S17 | 80400 | 0 | 80400 | - | 1.5819e-05 | 62190.6726 | 0 | 62190.6726
840 | double | U57+DG6 | 不操作（U57 基本策略） + 打开开关 S21 | 80400 | 0 | 80400 | - | 1.5819e-05 | 62191.9444 | 0 | 62191.9444
840 | double | U57+DG7 | 不操作（U57 基本策略） + 打开开关 S24 | 80400 | 0 | 80400 | - | 1.5819e-05 | 62193.2162 | 0 | 62193.2162
840 | double | U57+DG8 | 不操作（U57 基本策略） + 打开开关 S25 | 80400 | 0 | 80400 | - | 1.5819e-05 | 62194.488 | 0 | 62194.488
840 | double | U58+S1 | 不操作（U58 基本策略） + 操作：开S13-1 | 212400 | 0 | 212400 | - | 6.3084e-06 | 62195.8279 | 0 | 62195.8279
840 | double | U58+S2 | 不操作（U58 基本策略） + 操作：开S13-1 | 212400 | 0 | 212400 | - | 6.3084e-06 | 62197.1678 | 0 | 62197.1678
840 | double | U58+S3 | 不操作（U58 基本策略） + 操作：开S13-1 | 212400 | 0 | 212400 | - | 6.3084e-06 | 62198.5077 | 0 | 62198.5077
840 | double | U58+S4 | 不操作（U58 基本策略） + 操作：开S13-1 | 212400 | 0 | 212400 | - | 6.3084e-06 | 62199.8476 | 0 | 62199.8476
840 | double | U58+S5 | 不操作（U58 基本策略） + 操作：开S13-1 | 212400 | 0 | 212400 | - | 6.3084e-06 | 62201.1875 | 0 | 62201.1875
840 | double | U58+S6 | 不操作（U58 基本策略） + 不操作（S6 基本策略） | 212400 | 0 | 212400 | - | 6.3084e-06 | 62202.5274 | 0 | 62202.5274
840 | double | U58+S7 | 不操作（U58 基本策略） + 打开开关 S6 | 212400 | 0 | 212400 | - | 6.3084e-06 | 62203.8673 | 0 | 62203.8673
840 | double | U58+S8 | 不操作（U58 基本策略） + 操作：开S29-2 | 212400 | 0 | 212400 | - | 6.3084e-06 | 62205.2072 | 0 | 62205.2072
840 | double | U58+S9 | 不操作（U58 基本策略） + 不操作（S9 基本策略） | 212400 | 0 | 212400 | - | 6.3084e-06 | 62206.5471 | 0 | 62206.5471
840 | double | U58+S10 | 不操作（U58 基本策略） + 打开开关 S9 | 212400 | 0 | 212400 | - | 6.3084e-06 | 62207.887 | 0 | 62207.887
840 | double | U58+S11 | 不操作（U58 基本策略） + 操作：开S29-2 | 212400 | 0 | 212400 | - | 6.3084e-06 | 62209.2269 | 0 | 62209.2269
840 | double | U58+S12 | 不操作（U58 基本策略） + 操作：开S29-2 | 212400 | 0 | 212400 | - | 6.3084e-06 | 62210.5668 | 0 | 62210.5668
840 | double | U58+S13 | 不操作（U58 基本策略） + 不操作（S13 基本策略） | 212400 | 0 | 212400 | - | 6.3084e-06 | 62211.9067 | 0 | 62211.9067
840 | double | U58+S14 | 不操作（U58 基本策略） + 打开开关 S13 | 212400 | 0 | 212400 | - | 6.3084e-06 | 62213.2466 | 0 | 62213.2466
840 | double | U58+S15 | 不操作（U58 基本策略） + 不操作（S15 基本策略） | 212400 | 0 | 212400 | - | 6.3084e-06 | 62214.5865 | 0 | 62214.5865
840 | double | U58+S16 | 不操作（U58 基本策略） + 打开开关 S15 | 212400 | 0 | 212400 | - | 6.3084e-06 | 62215.9264 | 0 | 62215.9264
840 | double | U58+S17 | 不操作（U58 基本策略） + 不操作（S17 基本策略） | 212400 | 0 | 212400 | - | 6.3084e-06 | 62217.2663 | 0 | 62217.2663
840 | double | U58+S18 | 不操作（U58 基本策略） + 打开开关 S17 | 212400 | 0 | 212400 | - | 6.3084e-06 | 62218.6062 | 0 | 62218.6062
840 | double | U58+S19 | 不操作（U58 基本策略） + 不操作（S19 基本策略） | 903400 | 0 | 903400 | - | 6.3084e-06 | 62224.3052 | 0 | 62224.3052
840 | double | U58+S20 | 不操作（U58 基本策略） + 不操作（S20 基本策略） | 478600 | 0 | 478600 | - | 6.3084e-06 | 62227.3244 | 0 | 62227.3244
840 | double | U58+S21 | 不操作（U58 基本策略） + 不操作（S21 基本策略） | 212400 | 0 | 212400 | - | 6.3084e-06 | 62228.6643 | 0 | 62228.6643
840 | double | U58+S22 | 不操作（U58 基本策略） + 打开开关 S21 | 212400 | 0 | 212400 | - | 6.3084e-06 | 62230.0042 | 0 | 62230.0042
840 | double | U58+S23 | 不操作（U58 基本策略） + 不操作（S23 基本策略） | 1201800 | 0 | 1201800 | - | 6.3084e-06 | 62237.5856 | 0 | 62237.5856
840 | double | U58+S24 | 不操作（U58 基本策略） + 不操作（S24 基本策略） | 212400 | 0 | 212400 | - | 6.3084e-06 | 62238.9255 | 0 | 62238.9255
840 | double | U35+S24 | 不操作（U35 基本策略） + 不操作（S24 基本策略） | 26800 | 0 | 26800 | - | 6.3084e-06 | 62239.0946 | 0 | 62239.0946
840 | double | U35+S25 | 不操作（U35 基本策略） + 不操作（S25 基本策略） | 26800 | 0 | 26800 | - | 6.3084e-06 | 62239.2636 | 0 | 62239.2636
840 | double | U35+S26 | 不操作（U35 基本策略） + 打开开关 S25 | 26800 | 0 | 26800 | - | 6.3084e-06 | 62239.4327 | 0 | 62239.4327
840 | double | U35+S27 | 不操作（U35 基本策略） + 操作：开S62-3 | 26800 | 0 | 26800 | - | 6.3084e-06 | 62239.6018 | 0 | 62239.6018
840 | double | U35+S28 | 不操作（U35 基本策略） + 不操作（S28 基本策略） | 269350 | 0 | 269350 | - | 6.3084e-06 | 62241.3009 | 0 | 62241.3009
840 | double | U35+S29 | 不操作（U35 基本策略） + 操作：开S62-3 | 26800 | 0 | 26800 | - | 6.3084e-06 | 62241.47 | 0 | 62241.47
840 | double | U35+S13-1 | 不操作（U35 基本策略） + 不操作（S13-1 基本策略） | 26800 | 0 | 26800 | - | 6.3084e-06 | 62241.6391 | 0 | 62241.6391
840 | double | U35+S29-2 | 不操作（U35 基本策略） + 不操作（S29-2 基本策略） | 26800 | 0 | 26800 | - | 6.3084e-06 | 62241.8081 | 0 | 62241.8081
840 | double | U35+S62-3 | 不操作（U35 基本策略） + 不操作（S62-3 基本策略） | 26800 | 0 | 26800 | - | 6.3084e-06 | 62241.9772 | 0 | 62241.9772
840 | double | U35+CB1 | 不操作（U35 基本策略） + 操作：开S13-1 | 26800 | 0 | 26800 | - | 6.3084e-06 | 62242.1463 | 0 | 62242.1463
840 | double | U35+CB2 | 不操作（U35 基本策略） + 操作：开S62-3 | 26800 | 0 | 26800 | - | 6.3084e-06 | 62242.3153 | 0 | 62242.3153
840 | double | U35+CB3 | 不操作（U35 基本策略） + 操作：开S62-3 | 26800 | 0 | 26800 | - | 6.3084e-06 | 62242.4844 | 0 | 62242.4844
840 | double | U35+DG1 | 不操作（U35 基本策略） + 打开开关 S6 | 26800 | 0 | 26800 | - | 1.5819e-05 | 62242.9083 | 0 | 62242.9083
840 | double | U35+DG2 | 不操作（U35 基本策略） + 打开开关 S9 | 26800 | 0 | 26800 | - | 1.5819e-05 | 62243.3323 | 0 | 62243.3323
840 | double | U35+DG3 | 不操作（U35 基本策略） + 打开开关 S13 | 26800 | 0 | 26800 | - | 1.5819e-05 | 62243.7562 | 0 | 62243.7562
840 | double | U35+DG4 | 不操作（U35 基本策略） + 打开开关 S15 | 26800 | 0 | 26800 | - | 1.5819e-05 | 62244.1801 | 0 | 62244.1801
840 | double | U35+DG5 | 不操作（U35 基本策略） + 打开开关 S17 | 26800 | 0 | 26800 | - | 1.5819e-05 | 62244.6041 | 0 | 62244.6041
840 | double | U35+DG6 | 不操作（U35 基本策略） + 打开开关 S21 | 26800 | 0 | 26800 | - | 1.5819e-05 | 62245.028 | 0 | 62245.028
840 | double | U35+DG7 | 不操作（U35 基本策略） + 打开开关 S24 | 26800 | 0 | 26800 | - | 1.5819e-05 | 62245.4519 | 0 | 62245.4519
840 | double | U35+DG8 | 不操作（U35 基本策略） + 打开开关 S25 | 26800 | 0 | 26800 | - | 1.5819e-05 | 62245.8759 | 0 | 62245.8759
840 | double | U36+S1 | 不操作（U36 基本策略） + 操作：开S13-1 | 354000 | 0 | 354000 | - | 6.3084e-06 | 62248.109 | 0 | 62248.109
840 | double | U36+S2 | 不操作（U36 基本策略） + 操作：开S13-1 | 354000 | 0 | 354000 | - | 6.3084e-06 | 62250.3422 | 0 | 62250.3422
840 | double | U36+S3 | 不操作（U36 基本策略） + 操作：开S13-1 | 354000 | 0 | 354000 | - | 6.3084e-06 | 62252.5754 | 0 | 62252.5754
840 | double | U36+S4 | 不操作（U36 基本策略） + 操作：开S13-1 | 354000 | 0 | 354000 | - | 6.3084e-06 | 62254.8085 | 0 | 62254.8085
840 | double | U36+S5 | 不操作（U36 基本策略） + 操作：开S13-1 | 354000 | 0 | 354000 | - | 6.3084e-06 | 62257.0417 | 0 | 62257.0417
840 | double | U36+S6 | 不操作（U36 基本策略） + 不操作（S6 基本策略） | 354000 | 0 | 354000 | - | 6.3084e-06 | 62259.2749 | 0 | 62259.2749
840 | double | U36+S7 | 不操作（U36 基本策略） + 打开开关 S6 | 354000 | 0 | 354000 | - | 6.3084e-06 | 62261.508 | 0 | 62261.508
840 | double | U36+S8 | 不操作（U36 基本策略） + 操作：开S29-2 | 354000 | 0 | 354000 | - | 6.3084e-06 | 62263.7412 | 0 | 62263.7412
840 | double | U36+S9 | 不操作（U36 基本策略） + 不操作（S9 基本策略） | 354000 | 0 | 354000 | - | 6.3084e-06 | 62265.9744 | 0 | 62265.9744
840 | double | U36+S10 | 不操作（U36 基本策略） + 打开开关 S9 | 354000 | 0 | 354000 | - | 6.3084e-06 | 62268.2075 | 0 | 62268.2075
840 | double | U48+S5 | 不操作（U48 基本策略） + 操作：开S13-1 | 281400 | 0 | 281400 | - | 6.3084e-06 | 62269.9827 | 0 | 62269.9827
840 | double | U48+S6 | 不操作（U48 基本策略） + 不操作（S6 基本策略） | 281400 | 0 | 281400 | - | 6.3084e-06 | 62271.7579 | 0 | 62271.7579
840 | double | U48+S7 | 不操作（U48 基本策略） + 打开开关 S6 | 281400 | 0 | 281400 | - | 6.3084e-06 | 62273.5331 | 0 | 62273.5331
840 | double | U48+S8 | 不操作（U48 基本策略） + 操作：开S29-2 | 281400 | 0 | 281400 | - | 6.3084e-06 | 62275.3083 | 0 | 62275.3083
840 | double | U48+S9 | 不操作（U48 基本策略） + 不操作（S9 基本策略） | 281400 | 0 | 281400 | - | 6.3084e-06 | 62277.0834 | 0 | 62277.0834
840 | double | U48+S10 | 不操作（U48 基本策略） + 打开开关 S9 | 281400 | 0 | 281400 | - | 6.3084e-06 | 62278.8586 | 0 | 62278.8586
840 | double | U48+S11 | 不操作（U48 基本策略） + 操作：开S29-2 | 281400 | 0 | 281400 | - | 6.3084e-06 | 62280.6338 | 0 | 62280.6338
840 | double | U48+S12 | 不操作（U48 基本策略） + 操作：开S29-2 | 281400 | 0 | 281400 | - | 6.3084e-06 | 62282.409 | 0 | 62282.409
840 | double | U48+S13 | 不操作（U48 基本策略） + 不操作（S13 基本策略） | 281400 | 0 | 281400 | - | 6.3084e-06 | 62284.1842 | 0 | 62284.1842
840 | double | U48+S14 | 不操作（U48 基本策略） + 打开开关 S13 | 281400 | 0 | 281400 | - | 6.3084e-06 | 62285.9593 | 0 | 62285.9593
840 | double | U48+S15 | 不操作（U48 基本策略） + 不操作（S15 基本策略） | 281400 | 0 | 281400 | - | 6.3084e-06 | 62287.7345 | 0 | 62287.7345
840 | double | U48+S16 | 不操作（U48 基本策略） + 打开开关 S15 | 281400 | 0 | 281400 | - | 6.3084e-06 | 62289.5097 | 0 | 62289.5097
840 | double | U48+S17 | 不操作（U48 基本策略） + 不操作（S17 基本策略） | 281400 | 0 | 281400 | - | 6.3084e-06 | 62291.2849 | 0 | 62291.2849
840 | double | U48+S18 | 不操作（U48 基本策略） + 打开开关 S17 | 281400 | 0 | 281400 | - | 6.3084e-06 | 62293.06 | 0 | 62293.06
840 | double | U48+S19 | 不操作（U48 基本策略） + 不操作（S19 基本策略） | 972400 | 0 | 972400 | - | 6.3084e-06 | 62299.1943 | 0 | 62299.1943
840 | double | U48+S20 | 不操作（U48 基本策略） + 不操作（S20 基本策略） | 547600 | 0 | 547600 | - | 6.3084e-06 | 62302.6488 | 0 | 62302.6488
840 | double | U48+S21 | 不操作（U48 基本策略） + 不操作（S21 基本策略） | 281400 | 0 | 281400 | - | 6.3084e-06 | 62304.424 | 0 | 62304.424
840 | double | U48+S22 | 不操作（U48 基本策略） + 打开开关 S21 | 281400 | 0 | 281400 | - | 6.3084e-06 | 62306.1991 | 0 | 62306.1991
840 | double | U48+S23 | 不操作（U48 基本策略） + 不操作（S23 基本策略） | 1270800 | 0 | 1270800 | - | 6.3084e-06 | 62314.2158 | 0 | 62314.2158
840 | double | U48+S24 | 不操作（U48 基本策略） + 不操作（S24 基本策略） | 281400 | 0 | 281400 | - | 6.3084e-06 | 62315.991 | 0 | 62315.991
840 | double | U48+S25 | 不操作（U48 基本策略） + 不操作（S25 基本策略） | 281400 | 0 | 281400 | - | 6.3084e-06 | 62317.7662 | 0 | 62317.7662
840 | double | U48+S26 | 不操作（U48 基本策略） + 打开开关 S25 | 281400 | 0 | 281400 | - | 6.3084e-06 | 62319.5414 | 0 | 62319.5414
840 | double | U48+S27 | 不操作（U48 基本策略） + 操作：开S62-3 | 281400 | 0 | 281400 | - | 6.3084e-06 | 62321.3165 | 0 | 62321.3165
840 | double | U48+S28 | 不操作（U48 基本策略） + 不操作（S28 基本策略） | 523950 | 0 | 523950 | - | 6.3084e-06 | 62324.6218 | 0 | 62324.6218
840 | double | U48+S29 | 不操作（U48 基本策略） + 操作：开S62-3 | 281400 | 0 | 281400 | - | 6.3084e-06 | 62326.397 | 0 | 62326.397
840 | double | U48+S13-1 | 不操作（U48 基本策略） + 不操作（S13-1 基本策略） | 281400 | 0 | 281400 | - | 6.3084e-06 | 62328.1722 | 0 | 62328.1722
840 | double | U48+S29-2 | 不操作（U48 基本策略） + 不操作（S29-2 基本策略） | 281400 | 0 | 281400 | - | 6.3084e-06 | 62329.9474 | 0 | 62329.9474
840 | double | U48+S62-3 | 不操作（U48 基本策略） + 不操作（S62-3 基本策略） | 281400 | 0 | 281400 | - | 6.3084e-06 | 62331.7225 | 0 | 62331.7225
840 | double | U48+CB1 | 不操作（U48 基本策略） + 操作：开S13-1 | 281400 | 0 | 281400 | - | 6.3084e-06 | 62333.4977 | 0 | 62333.4977
840 | double | U48+CB2 | 不操作（U48 基本策略） + 操作：开S62-3 | 281400 | 0 | 281400 | - | 6.3084e-06 | 62335.2729 | 0 | 62335.2729
840 | double | U50+DG4 | 不操作（U50 基本策略） + 打开开关 S15 | 40200 | 0 | 40200 | - | 1.5819e-05 | 62335.9088 | 0 | 62335.9088
840 | double | U50+DG5 | 不操作（U50 基本策略） + 打开开关 S17 | 40200 | 0 | 40200 | - | 1.5819e-05 | 62336.5447 | 0 | 62336.5447
840 | double | U50+DG6 | 不操作（U50 基本策略） + 打开开关 S21 | 40200 | 0 | 40200 | - | 1.5819e-05 | 62337.1806 | 0 | 62337.1806
840 | double | U50+DG7 | 不操作（U50 基本策略） + 打开开关 S24 | 40200 | 0 | 40200 | - | 1.5819e-05 | 62337.8165 | 0 | 62337.8165
840 | double | U50+DG8 | 不操作（U50 基本策略） + 打开开关 S25 | 40200 | 0 | 40200 | - | 1.5819e-05 | 62338.4524 | 0 | 62338.4524
840 | double | U51+S1 | 不操作（U51 基本策略） + 操作：开S13-1 | 281400 | 0 | 281400 | - | 6.3084e-06 | 62340.2276 | 0 | 62340.2276
840 | double | U51+S2 | 不操作（U51 基本策略） + 操作：开S13-1 | 281400 | 0 | 281400 | - | 6.3084e-06 | 62342.0028 | 0 | 62342.0028
840 | double | U51+S3 | 不操作（U51 基本策略） + 操作：开S13-1 | 281400 | 0 | 281400 | - | 6.3084e-06 | 62343.778 | 0 | 62343.778
840 | double | U51+S4 | 不操作（U51 基本策略） + 操作：开S13-1 | 281400 | 0 | 281400 | - | 6.3084e-06 | 62345.5531 | 0 | 62345.5531
840 | double | U51+S5 | 不操作（U51 基本策略） + 操作：开S13-1 | 281400 | 0 | 281400 | - | 6.3084e-06 | 62347.3283 | 0 | 62347.3283
840 | double | U51+S6 | 不操作（U51 基本策略） + 不操作（S6 基本策略） | 281400 | 0 | 281400 | - | 6.3084e-06 | 62349.1035 | 0 | 62349.1035
840 | double | U51+S7 | 不操作（U51 基本策略） + 打开开关 S6 | 281400 | 0 | 281400 | - | 6.3084e-06 | 62350.8787 | 0 | 62350.8787
840 | double | U51+S8 | 不操作（U51 基本策略） + 操作：开S29-2 | 281400 | 0 | 281400 | - | 6.3084e-06 | 62352.6538 | 0 | 62352.6538
840 | double | U51+S9 | 不操作（U51 基本策略） + 不操作（S9 基本策略） | 281400 | 0 | 281400 | - | 6.3084e-06 | 62354.429 | 0 | 62354.429
840 | double | U51+S10 | 不操作（U51 基本策略） + 打开开关 S9 | 281400 | 0 | 281400 | - | 6.3084e-06 | 62356.2042 | 0 | 62356.2042
840 | double | U51+S11 | 不操作（U51 基本策略） + 操作：开S29-2 | 281400 | 0 | 281400 | - | 6.3084e-06 | 62357.9794 | 0 | 62357.9794
840 | double | U51+S12 | 不操作（U51 基本策略） + 操作：开S29-2 | 281400 | 0 | 281400 | - | 6.3084e-06 | 62359.7546 | 0 | 62359.7546
840 | double | U51+S13 | 不操作（U51 基本策略） + 不操作（S13 基本策略） | 281400 | 0 | 281400 | - | 6.3084e-06 | 62361.5297 | 0 | 62361.5297
840 | double | U51+S14 | 不操作（U51 基本策略） + 打开开关 S13 | 281400 | 0 | 281400 | - | 6.3084e-06 | 62363.3049 | 0 | 62363.3049
840 | double | U51+S15 | 不操作（U51 基本策略） + 不操作（S15 基本策略） | 281400 | 0 | 281400 | - | 6.3084e-06 | 62365.0801 | 0 | 62365.0801
840 | double | U51+S16 | 不操作（U51 基本策略） + 打开开关 S15 | 281400 | 0 | 281400 | - | 6.3084e-06 | 62366.8553 | 0 | 62366.8553
840 | double | U51+S17 | 不操作（U51 基本策略） + 不操作（S17 基本策略） | 281400 | 0 | 281400 | - | 6.3084e-06 | 62368.6304 | 0 | 62368.6304
840 | double | U51+S18 | 不操作（U51 基本策略） + 打开开关 S17 | 281400 | 0 | 281400 | - | 6.3084e-06 | 62370.4056 | 0 | 62370.4056
840 | double | U51+S19 | 不操作（U51 基本策略） + 不操作（S19 基本策略） | 972400 | 0 | 972400 | - | 6.3084e-06 | 62376.5399 | 0 | 62376.5399
840 | double | U51+S20 | 不操作（U51 基本策略） + 不操作（S20 基本策略） | 547600 | 0 | 547600 | - | 6.3084e-06 | 62379.9944 | 0 | 62379.9944
840 | double | U51+S21 | 不操作（U51 基本策略） + 不操作（S21 基本策略） | 281400 | 0 | 281400 | - | 6.3084e-06 | 62381.7695 | 0 | 62381.7695
840 | double | U51+S22 | 不操作（U51 基本策略） + 打开开关 S21 | 281400 | 0 | 281400 | - | 6.3084e-06 | 62383.5447 | 0 | 62383.5447
840 | double | U51+S23 | 不操作（U51 基本策略） + 不操作（S23 基本策略） | 1270800 | 0 | 1270800 | - | 6.3084e-06 | 62391.5614 | 0 | 62391.5614
840 | double | U51+S24 | 不操作（U51 基本策略） + 不操作（S24 基本策略） | 281400 | 0 | 281400 | - | 6.3084e-06 | 62393.3366 | 0 | 62393.3366
840 | double | U51+S25 | 不操作（U51 基本策略） + 不操作（S25 基本策略） | 281400 | 0 | 281400 | - | 6.3084e-06 | 62395.1118 | 0 | 62395.1118
840 | double | U59+S12 | 不操作（U59 基本策略） + 操作：开S29-2 | 30150 | 0 | 30150 | - | 6.3084e-06 | 62395.302 | 0 | 62395.302
840 | double | U59+S13 | 不操作（U59 基本策略） + 不操作（S13 基本策略） | 30150 | 0 | 30150 | - | 6.3084e-06 | 62395.4922 | 0 | 62395.4922
840 | double | U59+S14 | 不操作（U59 基本策略） + 打开开关 S13 | 30150 | 0 | 30150 | - | 6.3084e-06 | 62395.6824 | 0 | 62395.6824
840 | double | U59+S15 | 不操作（U59 基本策略） + 不操作（S15 基本策略） | 30150 | 0 | 30150 | - | 6.3084e-06 | 62395.8726 | 0 | 62395.8726
840 | double | U59+S16 | 不操作（U59 基本策略） + 打开开关 S15 | 30150 | 0 | 30150 | - | 6.3084e-06 | 62396.0628 | 0 | 62396.0628
840 | double | U59+S17 | 不操作（U59 基本策略） + 不操作（S17 基本策略） | 30150 | 0 | 30150 | - | 6.3084e-06 | 62396.253 | 0 | 62396.253
840 | double | U59+S18 | 不操作（U59 基本策略） + 打开开关 S17 | 30150 | 0 | 30150 | - | 6.3084e-06 | 62396.4432 | 0 | 62396.4432
840 | double | U59+S19 | 不操作（U59 基本策略） + 不操作（S19 基本策略） | 721150 | 0 | 721150 | - | 6.3084e-06 | 62400.9924 | 0 | 62400.9924
840 | double | U59+S20 | 不操作（U59 基本策略） + 不操作（S20 基本策略） | 296350 | 0 | 296350 | - | 6.3084e-06 | 62402.8619 | 0 | 62402.8619
840 | double | U59+S21 | 不操作（U59 基本策略） + 不操作（S21 基本策略） | 30150 | 0 | 30150 | - | 6.3084e-06 | 62403.0521 | 0 | 62403.0521
840 | double | U59+S22 | 不操作（U59 基本策略） + 打开开关 S21 | 30150 | 0 | 30150 | - | 6.3084e-06 | 62403.2423 | 0 | 62403.2423
840 | double | U59+S23 | 不操作（U59 基本策略） + 不操作（S23 基本策略） | 1019550 | 0 | 1019550 | - | 6.3084e-06 | 62409.674 | 0 | 62409.674
840 | double | U59+S24 | 不操作（U59 基本策略） + 不操作（S24 基本策略） | 30150 | 0 | 30150 | - | 6.3084e-06 | 62409.8642 | 0 | 62409.8642
840 | double | U59+S25 | 不操作（U59 基本策略） + 不操作（S25 基本策略） | 30150 | 0 | 30150 | - | 6.3084e-06 | 62410.0544 | 0 | 62410.0544
840 | double | U59+S26 | 不操作（U59 基本策略） + 打开开关 S25 | 30150 | 0 | 30150 | - | 6.3084e-06 | 62410.2446 | 0 | 62410.2446
840 | double | U59+S27 | 不操作（U59 基本策略） + 操作：开S62-3 | 30150 | 0 | 30150 | - | 6.3084e-06 | 62410.4348 | 0 | 62410.4348
840 | double | U59+S28 | 不操作（U59 基本策略） + 不操作（S28 基本策略） | 272700 | 0 | 272700 | - | 6.3084e-06 | 62412.1551 | 0 | 62412.1551
840 | double | U59+S29 | 不操作（U59 基本策略） + 操作：开S62-3 | 30150 | 0 | 30150 | - | 6.3084e-06 | 62412.3453 | 0 | 62412.3453
840 | double | U59+S13-1 | 不操作（U59 基本策略） + 不操作（S13-1 基本策略） | 30150 | 0 | 30150 | - | 6.3084e-06 | 62412.5355 | 0 | 62412.5355
840 | double | U59+S29-2 | 不操作（U59 基本策略） + 不操作（S29-2 基本策略） | 30150 | 0 | 30150 | - | 6.3084e-06 | 62412.7257 | 0 | 62412.7257
840 | double | U59+S62-3 | 不操作（U59 基本策略） + 不操作（S62-3 基本策略） | 30150 | 0 | 30150 | - | 6.3084e-06 | 62412.9159 | 0 | 62412.9159
840 | double | U59+CB1 | 不操作（U59 基本策略） + 操作：开S13-1 | 30150 | 0 | 30150 | - | 6.3084e-06 | 62413.1061 | 0 | 62413.1061
840 | double | U59+CB2 | 不操作（U59 基本策略） + 操作：开S62-3 | 30150 | 0 | 30150 | - | 6.3084e-06 | 62413.2963 | 0 | 62413.2963
840 | double | U59+CB3 | 不操作（U59 基本策略） + 操作：开S62-3 | 30150 | 0 | 30150 | - | 6.3084e-06 | 62413.4865 | 0 | 62413.4865
840 | double | U59+DG1 | 不操作（U59 基本策略） + 打开开关 S6 | 30150 | 0 | 30150 | - | 1.5819e-05 | 62413.9634 | 0 | 62413.9634
840 | double | U59+DG2 | 不操作（U59 基本策略） + 打开开关 S9 | 30150 | 0 | 30150 | - | 1.5819e-05 | 62414.4404 | 0 | 62414.4404
840 | double | U59+DG3 | 不操作（U59 基本策略） + 打开开关 S13 | 30150 | 0 | 30150 | - | 1.5819e-05 | 62414.9173 | 0 | 62414.9173
840 | double | U59+DG4 | 不操作（U59 基本策略） + 打开开关 S15 | 30150 | 0 | 30150 | - | 1.5819e-05 | 62415.3942 | 0 | 62415.3942
840 | double | U59+DG5 | 不操作（U59 基本策略） + 打开开关 S17 | 30150 | 0 | 30150 | - | 1.5819e-05 | 62415.8712 | 0 | 62415.8712
840 | double | U59+DG6 | 不操作（U59 基本策略） + 打开开关 S21 | 30150 | 0 | 30150 | - | 1.5819e-05 | 62416.3481 | 0 | 62416.3481
840 | double | U59+DG7 | 不操作（U59 基本策略） + 打开开关 S24 | 30150 | 0 | 30150 | - | 1.5819e-05 | 62416.825 | 0 | 62416.825
840 | double | U59+DG8 | 不操作（U59 基本策略） + 打开开关 S25 | 30150 | 0 | 30150 | - | 1.5819e-05 | 62417.3019 | 0 | 62417.3019
840 | double | U60+S1 | 不操作（U60 基本策略） + 操作：开S13-1 | 40200 | 0 | 40200 | - | 6.3084e-06 | 62417.5555 | 0 | 62417.5555
840 | double | U60+S2 | 不操作（U60 基本策略） + 操作：开S13-1 | 40200 | 0 | 40200 | - | 6.3084e-06 | 62417.8091 | 0 | 62417.8091
840 | double | U60+S3 | 不操作（U60 基本策略） + 操作：开S13-1 | 40200 | 0 | 40200 | - | 6.3084e-06 | 62418.0627 | 0 | 62418.0627
840 | double | U60+S4 | 不操作（U60 基本策略） + 操作：开S13-1 | 40200 | 0 | 40200 | - | 6.3084e-06 | 62418.3163 | 0 | 62418.3163
840 | double | U60+S5 | 不操作（U60 基本策略） + 操作：开S13-1 | 40200 | 0 | 40200 | - | 6.3084e-06 | 62418.5699 | 0 | 62418.5699
840 | double | U60+S6 | 不操作（U60 基本策略） + 不操作（S6 基本策略） | 40200 | 0 | 40200 | - | 6.3084e-06 | 62418.8235 | 0 | 62418.8235
840 | double | U60+S7 | 不操作（U60 基本策略） + 打开开关 S6 | 40200 | 0 | 40200 | - | 6.3084e-06 | 62419.0771 | 0 | 62419.0771
840 | double | U60+S8 | 不操作（U60 基本策略） + 操作：开S29-2 | 40200 | 0 | 40200 | - | 6.3084e-06 | 62419.3307 | 0 | 62419.3307
840 | double | U60+S9 | 不操作（U60 基本策略） + 不操作（S9 基本策略） | 40200 | 0 | 40200 | - | 6.3084e-06 | 62419.5843 | 0 | 62419.5843
840 | double | U60+S10 | 不操作（U60 基本策略） + 打开开关 S9 | 40200 | 0 | 40200 | - | 6.3084e-06 | 62419.8379 | 0 | 62419.8379
840 | double | U60+S11 | 不操作（U60 基本策略） + 操作：开S29-2 | 40200 | 0 | 40200 | - | 6.3084e-06 | 62420.0915 | 0 | 62420.0915
840 | double | U60+S12 | 不操作（U60 基本策略） + 操作：开S29-2 | 40200 | 0 | 40200 | - | 6.3084e-06 | 62420.3451 | 0 | 62420.3451
840 | double | U60+S13 | 不操作（U60 基本策略） + 不操作（S13 基本策略） | 40200 | 0 | 40200 | - | 6.3084e-06 | 62420.5987 | 0 | 62420.5987
840 | double | U60+S14 | 不操作（U60 基本策略） + 打开开关 S13 | 40200 | 0 | 40200 | - | 6.3084e-06 | 62420.8523 | 0 | 62420.8523
840 | double | U60+S15 | 不操作（U60 基本策略） + 不操作（S15 基本策略） | 40200 | 0 | 40200 | - | 6.3084e-06 | 62421.1059 | 0 | 62421.1059
840 | double | U60+S16 | 不操作（U60 基本策略） + 打开开关 S15 | 40200 | 0 | 40200 | - | 6.3084e-06 | 62421.3595 | 0 | 62421.3595
840 | double | U60+S17 | 不操作（U60 基本策略） + 不操作（S17 基本策略） | 40200 | 0 | 40200 | - | 6.3084e-06 | 62421.6131 | 0 | 62421.6131
840 | double | U60+S18 | 不操作（U60 基本策略） + 打开开关 S17 | 40200 | 0 | 40200 | - | 6.3084e-06 | 62421.8667 | 0 | 62421.8667
840 | double | U60+S19 | 不操作（U60 基本策略） + 不操作（S19 基本策略） | 731200 | 0 | 731200 | - | 6.3084e-06 | 62426.4794 | 0 | 62426.4794
840 | double | U60+S20 | 不操作（U60 基本策略） + 不操作（S20 基本策略） | 306400 | 0 | 306400 | - | 6.3084e-06 | 62428.4123 | 0 | 62428.4123
840 | double | U60+S21 | 不操作（U60 基本策略） + 不操作（S21 基本策略） | 40200 | 0 | 40200 | - | 6.3084e-06 | 62428.6659 | 0 | 62428.6659
840 | double | U60+S22 | 不操作（U60 基本策略） + 打开开关 S21 | 40200 | 0 | 40200 | - | 6.3084e-06 | 62428.9194 | 0 | 62428.9194
840 | double | U60+S23 | 不操作（U60 基本策略） + 不操作（S23 基本策略） | 1029600 | 0 | 1029600 | - | 6.3084e-06 | 62435.4146 | 0 | 62435.4146
840 | double | U60+S24 | 不操作（U60 基本策略） + 不操作（S24 基本策略） | 40200 | 0 | 40200 | - | 6.3084e-06 | 62435.6682 | 0 | 62435.6682
840 | double | U60+S25 | 不操作（U60 基本策略） + 不操作（S25 基本策略） | 40200 | 0 | 40200 | - | 6.3084e-06 | 62435.9218 | 0 | 62435.9218
840 | double | U60+S26 | 不操作（U60 基本策略） + 打开开关 S25 | 40200 | 0 | 40200 | - | 6.3084e-06 | 62436.1753 | 0 | 62436.1753
840 | double | U60+S27 | 不操作（U60 基本策略） + 操作：开S62-3 | 40200 | 0 | 40200 | - | 6.3084e-06 | 62436.4289 | 0 | 62436.4289
840 | double | U60+S28 | 不操作（U60 基本策略） + 不操作（S28 基本策略） | 282750 | 0 | 282750 | - | 6.3084e-06 | 62438.2126 | 0 | 62438.2126
840 | double | U52+S13 | 不操作（U52 基本策略） + 不操作（S13 基本策略） | 134000 | 0 | 134000 | - | 6.3084e-06 | 62439.058 | 0 | 62439.058
840 | double | U52+S14 | 不操作（U52 基本策略） + 打开开关 S13 | 134000 | 0 | 134000 | - | 6.3084e-06 | 62439.9033 | 0 | 62439.9033
840 | double | U52+S15 | 不操作（U52 基本策略） + 不操作（S15 基本策略） | 134000 | 0 | 134000 | - | 6.3084e-06 | 62440.7486 | 0 | 62440.7486
840 | double | U52+S16 | 不操作（U52 基本策略） + 打开开关 S15 | 134000 | 0 | 134000 | - | 6.3084e-06 | 62441.5939 | 0 | 62441.5939
840 | double | U52+S17 | 不操作（U52 基本策略） + 不操作（S17 基本策略） | 134000 | 0 | 134000 | - | 6.3084e-06 | 62442.4393 | 0 | 62442.4393
840 | double | U52+S18 | 不操作（U52 基本策略） + 打开开关 S17 | 134000 | 0 | 134000 | - | 6.3084e-06 | 62443.2846 | 0 | 62443.2846
840 | double | U52+S19 | 不操作（U52 基本策略） + 不操作（S19 基本策略） | 825000 | 0 | 825000 | - | 6.3084e-06 | 62448.489 | 0 | 62448.489
840 | double | U52+S20 | 不操作（U52 基本策略） + 不操作（S20 基本策略） | 400200 | 0 | 400200 | - | 6.3084e-06 | 62451.0136 | 0 | 62451.0136
840 | double | U52+S21 | 不操作（U52 基本策略） + 不操作（S21 基本策略） | 134000 | 0 | 134000 | - | 6.3084e-06 | 62451.8589 | 0 | 62451.8589
840 | double | U52+S22 | 不操作（U52 基本策略） + 打开开关 S21 | 134000 | 0 | 134000 | - | 6.3084e-06 | 62452.7043 | 0 | 62452.7043
840 | double | U52+S23 | 不操作（U52 基本策略） + 不操作（S23 基本策略） | 1123400 | 0 | 1123400 | - | 6.3084e-06 | 62459.7911 | 0 | 62459.7911
840 | double | U52+S24 | 不操作（U52 基本策略） + 不操作（S24 基本策略） | 134000 | 0 | 134000 | - | 6.3084e-06 | 62460.6364 | 0 | 62460.6364
840 | double | U52+S25 | 不操作（U52 基本策略） + 不操作（S25 基本策略） | 134000 | 0 | 134000 | - | 6.3084e-06 | 62461.4817 | 0 | 62461.4817
840 | double | U52+S26 | 不操作（U52 基本策略） + 打开开关 S25 | 134000 | 0 | 134000 | - | 6.3084e-06 | 62462.3271 | 0 | 62462.3271
840 | double | U52+S27 | 不操作（U52 基本策略） + 操作：开S62-3 | 134000 | 0 | 134000 | - | 6.3084e-06 | 62463.1724 | 0 | 62463.1724
840 | double | U52+S28 | 不操作（U52 基本策略） + 不操作（S28 基本策略） | 376550 | 0 | 376550 | - | 6.3084e-06 | 62465.5478 | 0 | 62465.5478
840 | double | U52+S29 | 不操作（U52 基本策略） + 操作：开S62-3 | 134000 | 0 | 134000 | - | 6.3084e-06 | 62466.3931 | 0 | 62466.3931
840 | double | U52+S13-1 | 不操作（U52 基本策略） + 不操作（S13-1 基本策略） | 134000 | 0 | 134000 | - | 6.3084e-06 | 62467.2385 | 0 | 62467.2385
840 | double | U52+S29-2 | 不操作（U52 基本策略） + 不操作（S29-2 基本策略） | 134000 | 0 | 134000 | - | 6.3084e-06 | 62468.0838 | 0 | 62468.0838
840 | double | U52+S62-3 | 不操作（U52 基本策略） + 不操作（S62-3 基本策略） | 134000 | 0 | 134000 | - | 6.3084e-06 | 62468.9291 | 0 | 62468.9291
840 | double | U52+CB1 | 不操作（U52 基本策略） + 操作：开S13-1 | 134000 | 0 | 134000 | - | 6.3084e-06 | 62469.7744 | 0 | 62469.7744
840 | double | U52+CB2 | 不操作（U52 基本策略） + 操作：开S62-3 | 134000 | 0 | 134000 | - | 6.3084e-06 | 62470.6197 | 0 | 62470.6197
840 | double | U52+CB3 | 不操作（U52 基本策略） + 操作：开S62-3 | 134000 | 0 | 134000 | - | 6.3084e-06 | 62471.4651 | 0 | 62471.4651
840 | double | U52+DG1 | 不操作（U52 基本策略） + 打开开关 S6 | 134000 | 0 | 134000 | - | 1.5819e-05 | 62473.5847 | 0 | 62473.5847
840 | double | U52+DG2 | 不操作（U52 基本策略） + 打开开关 S9 | 134000 | 0 | 134000 | - | 1.5819e-05 | 62475.7044 | 0 | 62475.7044
840 | double | U52+DG3 | 不操作（U52 基本策略） + 打开开关 S13 | 134000 | 0 | 134000 | - | 1.5819e-05 | 62477.8241 | 0 | 62477.8241
840 | double | U52+DG4 | 不操作（U52 基本策略） + 打开开关 S15 | 134000 | 0 | 134000 | - | 1.5819e-05 | 62479.9438 | 0 | 62479.9438
840 | double | U52+DG5 | 不操作（U52 基本策略） + 打开开关 S17 | 134000 | 0 | 134000 | - | 1.5819e-05 | 62482.0635 | 0 | 62482.0635
840 | double | U52+DG6 | 不操作（U52 基本策略） + 打开开关 S21 | 134000 | 0 | 134000 | - | 1.5819e-05 | 62484.1831 | 0 | 62484.1831
840 | double | U52+DG7 | 不操作（U52 基本策略） + 打开开关 S24 | 134000 | 0 | 134000 | - | 1.5819e-05 | 62486.3028 | 0 | 62486.3028
840 | double | U55+CB2 | 不操作（U55 基本策略） + 操作：开S62-3 | 134000 | 0 | 134000 | - | 6.3084e-06 | 62487.1481 | 0 | 62487.1481
840 | double | U55+CB3 | 不操作（U55 基本策略） + 操作：开S62-3 | 134000 | 0 | 134000 | - | 6.3084e-06 | 62487.9935 | 0 | 62487.9935
840 | double | U55+DG1 | 不操作（U55 基本策略） + 打开开关 S6 | 134000 | 0 | 134000 | - | 1.5819e-05 | 62490.1131 | 0 | 62490.1131
840 | double | U55+DG2 | 不操作（U55 基本策略） + 打开开关 S9 | 134000 | 0 | 134000 | - | 1.5819e-05 | 62492.2328 | 0 | 62492.2328
840 | double | U55+DG3 | 不操作（U55 基本策略） + 打开开关 S13 | 134000 | 0 | 134000 | - | 1.5819e-05 | 62494.3525 | 0 | 62494.3525
840 | double | U55+DG4 | 不操作（U55 基本策略） + 打开开关 S15 | 134000 | 0 | 134000 | - | 1.5819e-05 | 62496.4722 | 0 | 62496.4722
840 | double | U55+DG5 | 不操作（U55 基本策略） + 打开开关 S17 | 134000 | 0 | 134000 | - | 1.5819e-05 | 62498.5919 | 0 | 62498.5919
840 | double | U55+DG6 | 不操作（U55 基本策略） + 打开开关 S21 | 134000 | 0 | 134000 | - | 1.5819e-05 | 62500.7115 | 0 | 62500.7115
840 | double | U55+DG7 | 不操作（U55 基本策略） + 打开开关 S24 | 134000 | 0 | 134000 | - | 1.5819e-05 | 62502.8312 | 0 | 62502.8312
840 | double | U55+DG8 | 不操作（U55 基本策略） + 打开开关 S25 | 134000 | 0 | 134000 | - | 1.5819e-05 | 62504.9509 | 0 | 62504.9509
840 | double | U56+S1 | 不操作（U56 基本策略） + 操作：开S13-1 | 90400 | 0 | 90400 | - | 6.3084e-06 | 62505.5212 | 0 | 62505.5212
840 | double | U56+S2 | 不操作（U56 基本策略） + 操作：开S13-1 | 90400 | 0 | 90400 | - | 6.3084e-06 | 62506.0915 | 0 | 62506.0915
840 | double | U56+S3 | 不操作（U56 基本策略） + 操作：开S13-1 | 90400 | 0 | 90400 | - | 6.3084e-06 | 62506.6617 | 0 | 62506.6617
840 | double | U56+S4 | 不操作（U56 基本策略） + 操作：开S13-1 | 90400 | 0 | 90400 | - | 6.3084e-06 | 62507.232 | 0 | 62507.232
840 | double | U56+S5 | 不操作（U56 基本策略） + 操作：开S13-1 | 90400 | 0 | 90400 | - | 6.3084e-06 | 62507.8023 | 0 | 62507.8023
840 | double | U56+S6 | 不操作（U56 基本策略） + 不操作（S6 基本策略） | 90400 | 0 | 90400 | - | 6.3084e-06 | 62508.3726 | 0 | 62508.3726
840 | double | U56+S7 | 不操作（U56 基本策略） + 打开开关 S6 | 90400 | 0 | 90400 | - | 6.3084e-06 | 62508.9428 | 0 | 62508.9428
840 | double | U56+S8 | 不操作（U56 基本策略） + 操作：开S29-2 | 90400 | 0 | 90400 | - | 6.3084e-06 | 62509.5131 | 0 | 62509.5131
840 | double | U56+S9 | 不操作（U56 基本策略） + 不操作（S9 基本策略） | 90400 | 0 | 90400 | - | 6.3084e-06 | 62510.0834 | 0 | 62510.0834
840 | double | U56+S10 | 不操作（U56 基本策略） + 打开开关 S9 | 90400 | 0 | 90400 | - | 6.3084e-06 | 62510.6537 | 0 | 62510.6537
840 | double | U56+S11 | 不操作（U56 基本策略） + 操作：开S29-2 | 90400 | 0 | 90400 | - | 6.3084e-06 | 62511.224 | 0 | 62511.224
840 | double | U56+S12 | 不操作（U56 基本策略） + 操作：开S29-2 | 90400 | 0 | 90400 | - | 6.3084e-06 | 62511.7942 | 0 | 62511.7942
840 | double | U56+S13 | 不操作（U56 基本策略） + 不操作（S13 基本策略） | 90400 | 0 | 90400 | - | 6.3084e-06 | 62512.3645 | 0 | 62512.3645
840 | double | U56+S14 | 不操作（U56 基本策略） + 打开开关 S13 | 90400 | 0 | 90400 | - | 6.3084e-06 | 62512.9348 | 0 | 62512.9348
840 | double | U56+S15 | 不操作（U56 基本策略） + 不操作（S15 基本策略） | 90400 | 0 | 90400 | - | 6.3084e-06 | 62513.5051 | 0 | 62513.5051
840 | double | U56+S16 | 不操作（U56 基本策略） + 打开开关 S15 | 90400 | 0 | 90400 | - | 6.3084e-06 | 62514.0753 | 0 | 62514.0753
840 | double | U56+S17 | 不操作（U56 基本策略） + 不操作（S17 基本策略） | 90400 | 0 | 90400 | - | 6.3084e-06 | 62514.6456 | 0 | 62514.6456
840 | double | U56+S18 | 不操作（U56 基本策略） + 打开开关 S17 | 90400 | 0 | 90400 | - | 6.3084e-06 | 62515.2159 | 0 | 62515.2159
840 | double | U56+S19 | 不操作（U56 基本策略） + 不操作（S19 基本策略） | 781400 | 0 | 781400 | - | 6.3084e-06 | 62520.1453 | 0 | 62520.1453
840 | double | U56+S20 | 不操作（U56 基本策略） + 不操作（S20 基本策略） | 356600 | 0 | 356600 | - | 6.3084e-06 | 62522.3948 | 0 | 62522.3948
840 | double | U37+S28 | 不操作（U37 基本策略） + 不操作（S28 基本策略） | 302850 | 0 | 302850 | - | 6.3084e-06 | 62524.3053 | 0 | 62524.3053
840 | double | U37+S29 | 不操作（U37 基本策略） + 操作：开S62-3 | 60300 | 0 | 60300 | - | 6.3084e-06 | 62524.6857 | 0 | 62524.6857
840 | double | U37+S13-1 | 不操作（U37 基本策略） + 不操作（S13-1 基本策略） | 60300 | 0 | 60300 | - | 6.3084e-06 | 62525.0661 | 0 | 62525.0661
840 | double | U37+S29-2 | 不操作（U37 基本策略） + 不操作（S29-2 基本策略） | 60300 | 0 | 60300 | - | 6.3084e-06 | 62525.4465 | 0 | 62525.4465
840 | double | U37+S62-3 | 不操作（U37 基本策略） + 不操作（S62-3 基本策略） | 60300 | 0 | 60300 | - | 6.3084e-06 | 62525.8269 | 0 | 62525.8269
840 | double | U37+CB1 | 不操作（U37 基本策略） + 操作：开S13-1 | 60300 | 0 | 60300 | - | 6.3084e-06 | 62526.2073 | 0 | 62526.2073
840 | double | U37+CB2 | 不操作（U37 基本策略） + 操作：开S62-3 | 60300 | 0 | 60300 | - | 6.3084e-06 | 62526.5877 | 0 | 62526.5877
840 | double | U37+CB3 | 不操作（U37 基本策略） + 操作：开S62-3 | 60300 | 0 | 60300 | - | 6.3084e-06 | 62526.9681 | 0 | 62526.9681
840 | double | U37+DG1 | 不操作（U37 基本策略） + 打开开关 S6 | 60300 | 0 | 60300 | - | 1.5819e-05 | 62527.922 | 0 | 62527.922
840 | double | U37+DG2 | 不操作（U37 基本策略） + 打开开关 S9 | 60300 | 0 | 60300 | - | 1.5819e-05 | 62528.8758 | 0 | 62528.8758
840 | double | U37+DG3 | 不操作（U37 基本策略） + 打开开关 S13 | 60300 | 0 | 60300 | - | 1.5819e-05 | 62529.8297 | 0 | 62529.8297
840 | double | U37+DG4 | 不操作（U37 基本策略） + 打开开关 S15 | 60300 | 0 | 60300 | - | 1.5819e-05 | 62530.7835 | 0 | 62530.7835
840 | double | U37+DG5 | 不操作（U37 基本策略） + 打开开关 S17 | 60300 | 0 | 60300 | - | 1.5819e-05 | 62531.7374 | 0 | 62531.7374
840 | double | U37+DG6 | 不操作（U37 基本策略） + 打开开关 S21 | 60300 | 0 | 60300 | - | 1.5819e-05 | 62532.6912 | 0 | 62532.6912
840 | double | U37+DG7 | 不操作（U37 基本策略） + 打开开关 S24 | 60300 | 0 | 60300 | - | 1.5819e-05 | 62533.6451 | 0 | 62533.6451
840 | double | U37+DG8 | 不操作（U37 基本策略） + 打开开关 S25 | 60300 | 0 | 60300 | - | 1.5819e-05 | 62534.5989 | 0 | 62534.5989
840 | double | U38+S1 | 不操作（U38 基本策略） + 操作：开S13-1 | 474600 | 0 | 474600 | - | 6.3084e-06 | 62537.5929 | 0 | 62537.5929
840 | double | U38+S2 | 不操作（U38 基本策略） + 操作：开S13-1 | 474600 | 0 | 474600 | - | 6.3084e-06 | 62540.5869 | 0 | 62540.5869
840 | double | U38+S3 | 不操作（U38 基本策略） + 操作：开S13-1 | 474600 | 0 | 474600 | - | 6.3084e-06 | 62543.5808 | 0 | 62543.5808
840 | double | U38+S4 | 不操作（U38 基本策略） + 操作：开S13-1 | 474600 | 0 | 474600 | - | 6.3084e-06 | 62546.5748 | 0 | 62546.5748
840 | double | U38+S5 | 不操作（U38 基本策略） + 操作：开S13-1 | 474600 | 0 | 474600 | - | 6.3084e-06 | 62549.5687 | 0 | 62549.5687
840 | double | U38+S6 | 不操作（U38 基本策略） + 不操作（S6 基本策略） | 474600 | 0 | 474600 | - | 6.3084e-06 | 62552.5627 | 0 | 62552.5627
840 | double | U38+S7 | 不操作（U38 基本策略） + 打开开关 S6 | 474600 | 0 | 474600 | - | 6.3084e-06 | 62555.5567 | 0 | 62555.5567
840 | double | U38+S8 | 不操作（U38 基本策略） + 操作：开S29-2 | 474600 | 0 | 474600 | - | 6.3084e-06 | 62558.5506 | 0 | 62558.5506
840 | double | U38+S9 | 不操作（U38 基本策略） + 不操作（S9 基本策略） | 474600 | 0 | 474600 | - | 6.3084e-06 | 62561.5446 | 0 | 62561.5446
840 | double | U38+S10 | 不操作（U38 基本策略） + 打开开关 S9 | 474600 | 0 | 474600 | - | 6.3084e-06 | 62564.5385 | 0 | 62564.5385
840 | double | U38+S11 | 不操作（U38 基本策略） + 操作：开S29-2 | 474600 | 0 | 474600 | - | 6.3084e-06 | 62567.5325 | 0 | 62567.5325
840 | double | U38+S12 | 不操作（U38 基本策略） + 操作：开S29-2 | 474600 | 0 | 474600 | - | 6.3084e-06 | 62570.5264 | 0 | 62570.5264
840 | double | U38+S13 | 不操作（U38 基本策略） + 不操作（S13 基本策略） | 474600 | 0 | 474600 | - | 6.3084e-06 | 62573.5204 | 0 | 62573.5204
840 | double | U38+S14 | 不操作（U38 基本策略） + 打开开关 S13 | 474600 | 0 | 474600 | - | 6.3084e-06 | 62576.5144 | 0 | 62576.5144
840 | double | U57+S8 | 不操作（U57 基本策略） + 操作：开S29-2 | 80400 | 0 | 80400 | - | 6.3084e-06 | 62577.0216 | 0 | 62577.0216
840 | double | U57+S9 | 不操作（U57 基本策略） + 不操作（S9 基本策略） | 80400 | 0 | 80400 | - | 6.3084e-06 | 62577.5287 | 0 | 62577.5287
840 | double | U57+S10 | 不操作（U57 基本策略） + 打开开关 S9 | 80400 | 0 | 80400 | - | 6.3084e-06 | 62578.0359 | 0 | 62578.0359
840 | double | U57+S11 | 不操作（U57 基本策略） + 操作：开S29-2 | 80400 | 0 | 80400 | - | 6.3084e-06 | 62578.5431 | 0 | 62578.5431
840 | double | U57+S12 | 不操作（U57 基本策略） + 操作：开S29-2 | 80400 | 0 | 80400 | - | 6.3084e-06 | 62579.0503 | 0 | 62579.0503
840 | double | U57+S13 | 不操作（U57 基本策略） + 不操作（S13 基本策略） | 80400 | 0 | 80400 | - | 6.3084e-06 | 62579.5575 | 0 | 62579.5575
840 | double | U57+S14 | 不操作（U57 基本策略） + 打开开关 S13 | 80400 | 0 | 80400 | - | 6.3084e-06 | 62580.0647 | 0 | 62580.0647
840 | double | U57+S15 | 不操作（U57 基本策略） + 不操作（S15 基本策略） | 80400 | 0 | 80400 | - | 6.3084e-06 | 62580.5719 | 0 | 62580.5719
840 | double | U57+S16 | 不操作（U57 基本策略） + 打开开关 S15 | 80400 | 0 | 80400 | - | 6.3084e-06 | 62581.0791 | 0 | 62581.0791
840 | double | U57+S17 | 不操作（U57 基本策略） + 不操作（S17 基本策略） | 80400 | 0 | 80400 | - | 6.3084e-06 | 62581.5863 | 0 | 62581.5863
840 | double | U57+S18 | 不操作（U57 基本策略） + 打开开关 S17 | 80400 | 0 | 80400 | - | 6.3084e-06 | 62582.0935 | 0 | 62582.0935
840 | double | U57+S19 | 不操作（U57 基本策略） + 不操作（S19 基本策略） | 771400 | 0 | 771400 | - | 6.3084e-06 | 62586.9598 | 0 | 62586.9598
840 | double | U57+S20 | 不操作（U57 基本策略） + 不操作（S20 基本策略） | 346600 | 0 | 346600 | - | 6.3084e-06 | 62589.1463 | 0 | 62589.1463
840 | double | U57+S21 | 不操作（U57 基本策略） + 不操作（S21 基本策略） | 80400 | 0 | 80400 | - | 6.3084e-06 | 62589.6535 | 0 | 62589.6535
840 | double | U57+S22 | 不操作（U57 基本策略） + 打开开关 S21 | 80400 | 0 | 80400 | - | 6.3084e-06 | 62590.1606 | 0 | 62590.1606
840 | double | U57+S23 | 不操作（U57 基本策略） + 不操作（S23 基本策略） | 1069800 | 0 | 1069800 | - | 6.3084e-06 | 62596.9094 | 0 | 62596.9094
840 | double | U57+S24 | 不操作（U57 基本策略） + 不操作（S24 基本策略） | 80400 | 0 | 80400 | - | 6.3084e-06 | 62597.4165 | 0 | 62597.4165
840 | double | U57+S25 | 不操作（U57 基本策略） + 不操作（S25 基本策略） | 80400 | 0 | 80400 | - | 6.3084e-06 | 62597.9237 | 0 | 62597.9237
840 | double | U57+S26 | 不操作（U57 基本策略） + 打开开关 S25 | 80400 | 0 | 80400 | - | 6.3084e-06 | 62598.4309 | 0 | 62598.4309
840 | double | U57+S27 | 不操作（U57 基本策略） + 操作：开S62-3 | 80400 | 0 | 80400 | - | 6.3084e-06 | 62598.9381 | 0 | 62598.9381
840 | double | U57+S28 | 不操作（U57 基本策略） + 不操作（S28 基本策略） | 322950 | 0 | 322950 | - | 6.3084e-06 | 62600.9754 | 0 | 62600.9754
840 | double | U57+S29 | 不操作（U57 基本策略） + 操作：开S62-3 | 80400 | 0 | 80400 | - | 6.3084e-06 | 62601.4826 | 0 | 62601.4826
840 | double | U57+S13-1 | 不操作（U57 基本策略） + 不操作（S13-1 基本策略） | 80400 | 0 | 80400 | - | 6.3084e-06 | 62601.9898 | 0 | 62601.9898
840 | double | U57+S29-2 | 不操作（U57 基本策略） + 不操作（S29-2 基本策略） | 80400 | 0 | 80400 | - | 6.3084e-06 | 62602.497 | 0 | 62602.497
840 | double | U57+S62-3 | 不操作（U57 基本策略） + 不操作（S62-3 基本策略） | 80400 | 0 | 80400 | - | 6.3084e-06 | 62603.0042 | 0 | 62603.0042
840 | double | U57+CB1 | 不操作（U57 基本策略） + 操作：开S13-1 | 80400 | 0 | 80400 | - | 6.3084e-06 | 62603.5114 | 0 | 62603.5114
840 | double | U57+CB2 | 不操作（U57 基本策略） + 操作：开S62-3 | 80400 | 0 | 80400 | - | 6.3084e-06 | 62604.0186 | 0 | 62604.0186
840 | double | U57+CB3 | 不操作（U57 基本策略） + 操作：开S62-3 | 80400 | 0 | 80400 | - | 6.3084e-06 | 62604.5258 | 0 | 62604.5258
840 | double | U57+DG1 | 不操作（U57 基本策略） + 打开开关 S6 | 80400 | 0 | 80400 | - | 1.5819e-05 | 62605.7976 | 0 | 62605.7976
840 | double | U57+DG2 | 不操作（U57 基本策略） + 打开开关 S9 | 80400 | 0 | 80400 | - | 1.5819e-05 | 62607.0694 | 0 | 62607.0694
840 | double | U47+S18 | 不操作（U47 基本策略） + 打开开关 S17 | 708000 | 0 | 708000 | - | 6.3084e-06 | 62611.5357 | 0 | 62611.5357
840 | double | U47+S19 | 不操作（U47 基本策略） + 不操作（S19 基本策略） | 1399000 | 0 | 1399000 | - | 6.3084e-06 | 62620.3612 | 0 | 62620.3612
840 | double | U47+S20 | 不操作（U47 基本策略） + 不操作（S20 基本策略） | 974200 | 0 | 974200 | - | 6.3084e-06 | 62626.5068 | 0 | 62626.5068
840 | double | U47+S21 | 不操作（U47 基本策略） + 不操作（S21 基本策略） | 708000 | 0 | 708000 | - | 6.3084e-06 | 62630.9731 | 0 | 62630.9731
840 | double | U47+S22 | 不操作（U47 基本策略） + 打开开关 S21 | 708000 | 0 | 708000 | - | 6.3084e-06 | 62635.4394 | 0 | 62635.4394
840 | double | U47+S23 | 不操作（U47 基本策略） + 不操作（S23 基本策略） | 1697400 | 0 | 1697400 | - | 6.3084e-06 | 62646.1473 | 0 | 62646.1473
840 | double | U47+S24 | 不操作（U47 基本策略） + 不操作（S24 基本策略） | 708000 | 0 | 708000 | - | 6.3084e-06 | 62650.6136 | 0 | 62650.6136
840 | double | U47+S25 | 不操作（U47 基本策略） + 不操作（S25 基本策略） | 708000 | 0 | 708000 | - | 6.3084e-06 | 62655.08 | 0 | 62655.08
840 | double | U47+S26 | 不操作（U47 基本策略） + 打开开关 S25 | 708000 | 0 | 708000 | - | 6.3084e-06 | 62659.5463 | 0 | 62659.5463
840 | double | U47+S27 | 不操作（U47 基本策略） + 操作：开S62-3 | 708000 | 0 | 708000 | - | 6.3084e-06 | 62664.0126 | 0 | 62664.0126
840 | double | U47+S28 | 不操作（U47 基本策略） + 不操作（S28 基本策略） | 950550 | 0 | 950550 | - | 6.3084e-06 | 62670.0091 | 0 | 62670.0091
840 | double | U47+S29 | 不操作（U47 基本策略） + 操作：开S62-3 | 708000 | 0 | 708000 | - | 6.3084e-06 | 62674.4754 | 0 | 62674.4754
840 | double | U47+S13-1 | 不操作（U47 基本策略） + 不操作（S13-1 基本策略） | 708000 | 0 | 708000 | - | 6.3084e-06 | 62678.9417 | 0 | 62678.9417
840 | double | U47+S29-2 | 不操作（U47 基本策略） + 不操作（S29-2 基本策略） | 708000 | 0 | 708000 | - | 6.3084e-06 | 62683.4081 | 0 | 62683.4081
840 | double | U47+S62-3 | 不操作（U47 基本策略） + 不操作（S62-3 基本策略） | 708000 | 0 | 708000 | - | 6.3084e-06 | 62687.8744 | 0 | 62687.8744
840 | double | U47+CB1 | 不操作（U47 基本策略） + 操作：开S13-1 | 708000 | 0 | 708000 | - | 6.3084e-06 | 62692.3407 | 0 | 62692.3407
840 | double | U47+CB2 | 不操作（U47 基本策略） + 操作：开S62-3 | 708000 | 0 | 708000 | - | 6.3084e-06 | 62696.8071 | 0 | 62696.8071
840 | double | U47+CB3 | 不操作（U47 基本策略） + 操作：开S62-3 | 708000 | 0 | 708000 | - | 6.3084e-06 | 62701.2734 | 0 | 62701.2734
840 | double | U47+DG1 | 不操作（U47 基本策略） + 打开开关 S6 | 708000 | 0 | 708000 | - | 1.5819e-05 | 62712.4729 | 0 | 62712.4729
840 | double | U47+DG2 | 不操作（U47 基本策略） + 打开开关 S9 | 708000 | 0 | 708000 | - | 1.5819e-05 | 62723.6724 | 0 | 62723.6724
840 | double | U47+DG3 | 不操作（U47 基本策略） + 打开开关 S13 | 708000 | 0 | 708000 | - | 1.5819e-05 | 62734.8719 | 0 | 62734.8719
840 | double | U47+DG4 | 不操作（U47 基本策略） + 打开开关 S15 | 708000 | 0 | 708000 | - | 1.5819e-05 | 62746.0714 | 0 | 62746.0714
840 | double | U47+DG5 | 不操作（U47 基本策略） + 打开开关 S17 | 708000 | 0 | 708000 | - | 1.5819e-05 | 62757.2709 | 0 | 62757.2709
840 | double | U47+DG6 | 不操作（U47 基本策略） + 打开开关 S21 | 708000 | 0 | 708000 | - | 1.5819e-05 | 62768.4704 | 0 | 62768.4704
840 | double | U47+DG7 | 不操作（U47 基本策略） + 打开开关 S24 | 708000 | 0 | 708000 | - | 1.5819e-05 | 62779.6699 | 0 | 62779.6699
840 | double | U47+DG8 | 不操作（U47 基本策略） + 打开开关 S25 | 708000 | 0 | 708000 | - | 1.5819e-05 | 62790.8694 | 0 | 62790.8694
840 | double | U48+S1 | 不操作（U48 基本策略） + 操作：开S13-1 | 281400 | 0 | 281400 | - | 6.3084e-06 | 62792.6446 | 0 | 62792.6446
840 | double | U48+S2 | 不操作（U48 基本策略） + 操作：开S13-1 | 281400 | 0 | 281400 | - | 6.3084e-06 | 62794.4198 | 0 | 62794.4198
840 | double | U48+S3 | 不操作（U48 基本策略） + 操作：开S13-1 | 281400 | 0 | 281400 | - | 6.3084e-06 | 62796.1949 | 0 | 62796.1949
840 | double | U48+S4 | 不操作（U48 基本策略） + 操作：开S13-1 | 281400 | 0 | 281400 | - | 6.3084e-06 | 62797.9701 | 0 | 62797.9701
840 | double | U61+S16 | 不操作（U61 基本策略） + 打开开关 S15 | 318600 | 0 | 318600 | - | 6.3084e-06 | 62799.98 | 0 | 62799.98
840 | double | U61+S17 | 不操作（U61 基本策略） + 不操作（S17 基本策略） | 318600 | 0 | 318600 | - | 6.3084e-06 | 62801.9898 | 0 | 62801.9898
840 | double | U61+S18 | 不操作（U61 基本策略） + 打开开关 S17 | 318600 | 0 | 318600 | - | 6.3084e-06 | 62803.9997 | 0 | 62803.9997
840 | double | U61+S19 | 不操作（U61 基本策略） + 不操作（S19 基本策略） | 1009600 | 0 | 1009600 | - | 6.3084e-06 | 62810.3686 | 0 | 62810.3686
840 | double | U61+S20 | 不操作（U61 基本策略） + 不操作（S20 基本策略） | 584800 | 0 | 584800 | - | 6.3084e-06 | 62814.0578 | 0 | 62814.0578
840 | double | U61+S21 | 不操作（U61 基本策略） + 不操作（S21 基本策略） | 318600 | 0 | 318600 | - | 6.3084e-06 | 62816.0676 | 0 | 62816.0676
840 | double | U61+S22 | 不操作（U61 基本策略） + 打开开关 S21 | 318600 | 0 | 318600 | - | 6.3084e-06 | 62818.0775 | 0 | 62818.0775
840 | double | U61+S23 | 不操作（U61 基本策略） + 不操作（S23 基本策略） | 1308000 | 0 | 1308000 | - | 6.3084e-06 | 62826.3288 | 0 | 62826.3288
840 | double | U61+S24 | 不操作（U61 基本策略） + 不操作（S24 基本策略） | 318600 | 0 | 318600 | - | 6.3084e-06 | 62828.3387 | 0 | 62828.3387
840 | double | U61+S25 | 不操作（U61 基本策略） + 不操作（S25 基本策略） | 318600 | 0 | 318600 | - | 6.3084e-06 | 62830.3485 | 0 | 62830.3485
840 | double | U61+S26 | 不操作（U61 基本策略） + 打开开关 S25 | 318600 | 0 | 318600 | - | 6.3084e-06 | 62832.3584 | 0 | 62832.3584
840 | double | U61+S27 | 不操作（U61 基本策略） + 操作：开S62-3 | 318600 | 0 | 318600 | - | 6.3084e-06 | 62834.3682 | 0 | 62834.3682
840 | double | U61+S28 | 不操作（U61 基本策略） + 不操作（S28 基本策略） | 561150 | 0 | 561150 | - | 6.3084e-06 | 62837.9082 | 0 | 62837.9082
840 | double | U61+S29 | 不操作（U61 基本策略） + 操作：开S62-3 | 318600 | 0 | 318600 | - | 6.3084e-06 | 62839.918 | 0 | 62839.918
840 | double | U61+S13-1 | 不操作（U61 基本策略） + 不操作（S13-1 基本策略） | 318600 | 0 | 318600 | - | 6.3084e-06 | 62841.9279 | 0 | 62841.9279
840 | double | U61+S29-2 | 不操作（U61 基本策略） + 不操作（S29-2 基本策略） | 318600 | 0 | 318600 | - | 6.3084e-06 | 62843.9377 | 0 | 62843.9377
840 | double | U61+S62-3 | 不操作（U61 基本策略） + 不操作（S62-3 基本策略） | 318600 | 0 | 318600 | - | 6.3084e-06 | 62845.9476 | 0 | 62845.9476
840 | double | U61+CB1 | 不操作（U61 基本策略） + 操作：开S13-1 | 318600 | 0 | 318600 | - | 6.3084e-06 | 62847.9574 | 0 | 62847.9574
840 | double | U61+CB2 | 不操作（U61 基本策略） + 操作：开S62-3 | 318600 | 0 | 318600 | - | 6.3084e-06 | 62849.9673 | 0 | 62849.9673
840 | double | U61+CB3 | 不操作（U61 基本策略） + 操作：开S62-3 | 318600 | 0 | 318600 | - | 6.3084e-06 | 62851.9771 | 0 | 62851.9771
840 | double | U61+DG1 | 不操作（U61 基本策略） + 打开开关 S6 | 318600 | 0 | 318600 | - | 1.5819e-05 | 62857.0169 | 0 | 62857.0169
840 | double | U61+DG2 | 不操作（U61 基本策略） + 打开开关 S9 | 318600 | 0 | 318600 | - | 1.5819e-05 | 62862.0567 | 0 | 62862.0567
840 | double | U61+DG3 | 不操作（U61 基本策略） + 打开开关 S13 | 318600 | 0 | 318600 | - | 1.5819e-05 | 62867.0964 | 0 | 62867.0964
840 | double | U61+DG4 | 不操作（U61 基本策略） + 打开开关 S15 | 318600 | 0 | 318600 | - | 1.5819e-05 | 62872.1362 | 0 | 62872.1362
840 | double | U61+DG5 | 不操作（U61 基本策略） + 打开开关 S17 | 318600 | 0 | 318600 | - | 1.5819e-05 | 62877.176 | 0 | 62877.176
840 | double | U61+DG6 | 不操作（U61 基本策略） + 打开开关 S21 | 318600 | 0 | 318600 | - | 1.5819e-05 | 62882.2158 | 0 | 62882.2158
840 | double | U61+DG7 | 不操作（U61 基本策略） + 打开开关 S24 | 318600 | 0 | 318600 | - | 1.5819e-05 | 62887.2555 | 0 | 62887.2555
840 | double | U61+DG8 | 不操作（U61 基本策略） + 打开开关 S25 | 318600 | 0 | 318600 | - | 1.5819e-05 | 62892.2953 | 0 | 62892.2953
840 | double | U62+S1 | 不操作（U62 基本策略） + 操作：开S13-1 | 80400 | 0 | 80400 | - | 6.3084e-06 | 62892.8025 | 0 | 62892.8025
840 | double | U62+S2 | 不操作（U62 基本策略） + 操作：开S13-1 | 80400 | 0 | 80400 | - | 6.3084e-06 | 62893.3097 | 0 | 62893.3097
840 | double | U46+S29-2 | 不操作（U46 基本策略） + 不操作（S29-2 基本策略） | 100500 | 0 | 100500 | - | 6.3084e-06 | 62893.9437 | 0 | 62893.9437
840 | double | U46+S62-3 | 不操作（U46 基本策略） + 不操作（S62-3 基本策略） | 100500 | 0 | 100500 | - | 6.3084e-06 | 62894.5777 | 0 | 62894.5777
840 | double | U46+CB1 | 不操作（U46 基本策略） + 操作：开S13-1 | 100500 | 0 | 100500 | - | 6.3084e-06 | 62895.2117 | 0 | 62895.2117
840 | double | U46+CB2 | 不操作（U46 基本策略） + 操作：开S62-3 | 100500 | 0 | 100500 | - | 6.3084e-06 | 62895.8457 | 0 | 62895.8457
840 | double | U46+CB3 | 不操作（U46 基本策略） + 操作：开S62-3 | 100500 | 0 | 100500 | - | 6.3084e-06 | 62896.4797 | 0 | 62896.4797
840 | double | U46+DG1 | 不操作（U46 基本策略） + 打开开关 S6 | 100500 | 0 | 100500 | - | 1.5819e-05 | 62898.0694 | 0 | 62898.0694
840 | double | U46+DG2 | 不操作（U46 基本策略） + 打开开关 S9 | 100500 | 0 | 100500 | - | 1.5819e-05 | 62899.6592 | 0 | 62899.6592
840 | double | U46+DG3 | 不操作（U46 基本策略） + 打开开关 S13 | 100500 | 0 | 100500 | - | 1.5819e-05 | 62901.249 | 0 | 62901.249
840 | double | U46+DG4 | 不操作（U46 基本策略） + 打开开关 S15 | 100500 | 0 | 100500 | - | 1.5819e-05 | 62902.8387 | 0 | 62902.8387
840 | double | U46+DG5 | 不操作（U46 基本策略） + 打开开关 S17 | 100500 | 0 | 100500 | - | 1.5819e-05 | 62904.4285 | 0 | 62904.4285
840 | double | U46+DG6 | 不操作（U46 基本策略） + 打开开关 S21 | 100500 | 0 | 100500 | - | 1.5819e-05 | 62906.0182 | 0 | 62906.0182
840 | double | U46+DG7 | 不操作（U46 基本策略） + 打开开关 S24 | 100500 | 0 | 100500 | - | 1.5819e-05 | 62907.608 | 0 | 62907.608
840 | double | U46+DG8 | 不操作（U46 基本策略） + 打开开关 S25 | 100500 | 0 | 100500 | - | 1.5819e-05 | 62909.1978 | 0 | 62909.1978
840 | double | U47+S1 | 不操作（U47 基本策略） + 操作：开S13-1 | 708000 | 0 | 708000 | - | 6.3084e-06 | 62913.6641 | 0 | 62913.6641
840 | double | U47+S2 | 不操作（U47 基本策略） + 操作：开S13-1 | 708000 | 0 | 708000 | - | 6.3084e-06 | 62918.1304 | 0 | 62918.1304
840 | double | U47+S3 | 不操作（U47 基本策略） + 操作：开S13-1 | 708000 | 0 | 708000 | - | 6.3084e-06 | 62922.5968 | 0 | 62922.5968
840 | double | U47+S4 | 不操作（U47 基本策略） + 操作：开S13-1 | 708000 | 0 | 708000 | - | 6.3084e-06 | 62927.0631 | 0 | 62927.0631
840 | double | U47+S5 | 不操作（U47 基本策略） + 操作：开S13-1 | 708000 | 0 | 708000 | - | 6.3084e-06 | 62931.5294 | 0 | 62931.5294
840 | double | U47+S6 | 不操作（U47 基本策略） + 不操作（S6 基本策略） | 708000 | 0 | 708000 | - | 6.3084e-06 | 62935.9958 | 0 | 62935.9958
840 | double | U47+S7 | 不操作（U47 基本策略） + 打开开关 S6 | 708000 | 0 | 708000 | - | 6.3084e-06 | 62940.4621 | 0 | 62940.4621
840 | double | U47+S8 | 不操作（U47 基本策略） + 操作：开S29-2 | 708000 | 0 | 708000 | - | 6.3084e-06 | 62944.9284 | 0 | 62944.9284
840 | double | U47+S9 | 不操作（U47 基本策略） + 不操作（S9 基本策略） | 708000 | 0 | 708000 | - | 6.3084e-06 | 62949.3948 | 0 | 62949.3948
840 | double | U47+S10 | 不操作（U47 基本策略） + 打开开关 S9 | 708000 | 0 | 708000 | - | 6.3084e-06 | 62953.8611 | 0 | 62953.8611
840 | double | U47+S11 | 不操作（U47 基本策略） + 操作：开S29-2 | 708000 | 0 | 708000 | - | 6.3084e-06 | 62958.3274 | 0 | 62958.3274
840 | double | U47+S12 | 不操作（U47 基本策略） + 操作：开S29-2 | 708000 | 0 | 708000 | - | 6.3084e-06 | 62962.7938 | 0 | 62962.7938
840 | double | U47+S13 | 不操作（U47 基本策略） + 不操作（S13 基本策略） | 708000 | 0 | 708000 | - | 6.3084e-06 | 62967.2601 | 0 | 62967.2601
840 | double | U47+S14 | 不操作（U47 基本策略） + 打开开关 S13 | 708000 | 0 | 708000 | - | 6.3084e-06 | 62971.7264 | 0 | 62971.7264
840 | double | U47+S15 | 不操作（U47 基本策略） + 不操作（S15 基本策略） | 708000 | 0 | 708000 | - | 6.3084e-06 | 62976.1928 | 0 | 62976.1928
840 | double | U47+S16 | 不操作（U47 基本策略） + 打开开关 S15 | 708000 | 0 | 708000 | - | 6.3084e-06 | 62980.6591 | 0 | 62980.6591
840 | double | U47+S17 | 不操作（U47 基本策略） + 不操作（S17 基本策略） | 708000 | 0 | 708000 | - | 6.3084e-06 | 62985.1254 | 0 | 62985.1254
840 | double | U62+S3 | 不操作（U62 基本策略） + 操作：开S13-1 | 80400 | 0 | 80400 | - | 6.3084e-06 | 62985.6326 | 0 | 62985.6326
840 | double | U62+S4 | 不操作（U62 基本策略） + 操作：开S13-1 | 80400 | 0 | 80400 | - | 6.3084e-06 | 62986.1398 | 0 | 62986.1398
840 | double | U62+S5 | 不操作（U62 基本策略） + 操作：开S13-1 | 80400 | 0 | 80400 | - | 6.3084e-06 | 62986.647 | 0 | 62986.647
840 | double | U62+S6 | 不操作（U62 基本策略） + 不操作（S6 基本策略） | 80400 | 0 | 80400 | - | 6.3084e-06 | 62987.1542 | 0 | 62987.1542
840 | double | U62+S7 | 不操作（U62 基本策略） + 打开开关 S6 | 80400 | 0 | 80400 | - | 6.3084e-06 | 62987.6614 | 0 | 62987.6614
840 | double | U62+S8 | 不操作（U62 基本策略） + 操作：开S29-2 | 80400 | 0 | 80400 | - | 6.3084e-06 | 62988.1686 | 0 | 62988.1686
840 | double | U62+S9 | 不操作（U62 基本策略） + 不操作（S9 基本策略） | 80400 | 0 | 80400 | - | 6.3084e-06 | 62988.6758 | 0 | 62988.6758
840 | double | U62+S10 | 不操作（U62 基本策略） + 打开开关 S9 | 80400 | 0 | 80400 | - | 6.3084e-06 | 62989.183 | 0 | 62989.183
840 | double | U62+S11 | 不操作（U62 基本策略） + 操作：开S29-2 | 80400 | 0 | 80400 | - | 6.3084e-06 | 62989.6902 | 0 | 62989.6902
840 | double | U62+S12 | 不操作（U62 基本策略） + 操作：开S29-2 | 80400 | 0 | 80400 | - | 6.3084e-06 | 62990.1974 | 0 | 62990.1974
840 | double | U62+S13 | 不操作（U62 基本策略） + 不操作（S13 基本策略） | 80400 | 0 | 80400 | - | 6.3084e-06 | 62990.7046 | 0 | 62990.7046
840 | double | U62+S14 | 不操作（U62 基本策略） + 打开开关 S13 | 80400 | 0 | 80400 | - | 6.3084e-06 | 62991.2118 | 0 | 62991.2118
840 | double | U62+S15 | 不操作（U62 基本策略） + 不操作（S15 基本策略） | 80400 | 0 | 80400 | - | 6.3084e-06 | 62991.7189 | 0 | 62991.7189
840 | double | U62+S16 | 不操作（U62 基本策略） + 打开开关 S15 | 80400 | 0 | 80400 | - | 6.3084e-06 | 62992.2261 | 0 | 62992.2261
840 | double | U62+S17 | 不操作（U62 基本策略） + 不操作（S17 基本策略） | 80400 | 0 | 80400 | - | 6.3084e-06 | 62992.7333 | 0 | 62992.7333
840 | double | U62+S18 | 不操作（U62 基本策略） + 打开开关 S17 | 80400 | 0 | 80400 | - | 6.3084e-06 | 62993.2405 | 0 | 62993.2405
840 | double | U62+S19 | 不操作（U62 基本策略） + 不操作（S19 基本策略） | 771400 | 0 | 771400 | - | 6.3084e-06 | 62998.1068 | 0 | 62998.1068
840 | double | U62+S20 | 不操作（U62 基本策略） + 不操作（S20 基本策略） | 346600 | 0 | 346600 | - | 6.3084e-06 | 63000.2933 | 0 | 63000.2933
840 | double | U62+S21 | 不操作（U62 基本策略） + 不操作（S21 基本策略） | 80400 | 0 | 80400 | - | 6.3084e-06 | 63000.8005 | 0 | 63000.8005
840 | double | U62+S22 | 不操作（U62 基本策略） + 打开开关 S21 | 80400 | 0 | 80400 | - | 6.3084e-06 | 63001.3077 | 0 | 63001.3077
840 | double | U62+S23 | 不操作（U62 基本策略） + 不操作（S23 基本策略） | 1069800 | 0 | 1069800 | - | 6.3084e-06 | 63008.0564 | 0 | 63008.0564
840 | double | U62+S24 | 不操作（U62 基本策略） + 不操作（S24 基本策略） | 80400 | 0 | 80400 | - | 6.3084e-06 | 63008.5636 | 0 | 63008.5636
840 | double | U62+S25 | 不操作（U62 基本策略） + 不操作（S25 基本策略） | 80400 | 0 | 80400 | - | 6.3084e-06 | 63009.0708 | 0 | 63009.0708
840 | double | U62+S26 | 不操作（U62 基本策略） + 打开开关 S25 | 80400 | 0 | 80400 | - | 6.3084e-06 | 63009.578 | 0 | 63009.578
840 | double | U62+S27 | 不操作（U62 基本策略） + 操作：开S62-3 | 80400 | 0 | 80400 | - | 6.3084e-06 | 63010.0852 | 0 | 63010.0852
840 | double | U62+S28 | 不操作（U62 基本策略） + 不操作（S28 基本策略） | 322950 | 0 | 322950 | - | 6.3084e-06 | 63012.1225 | 0 | 63012.1225
840 | double | U62+S29 | 不操作（U62 基本策略） + 操作：开S62-3 | 80400 | 0 | 80400 | - | 6.3084e-06 | 63012.6297 | 0 | 63012.6297
840 | double | U62+S13-1 | 不操作（U62 基本策略） + 不操作（S13-1 基本策略） | 80400 | 0 | 80400 | - | 6.3084e-06 | 63013.1369 | 0 | 63013.1369
840 | double | U62+S29-2 | 不操作（U62 基本策略） + 不操作（S29-2 基本策略） | 80400 | 0 | 80400 | - | 6.3084e-06 | 63013.644 | 0 | 63013.644
840 | double | U62+S62-3 | 不操作（U62 基本策略） + 不操作（S62-3 基本策略） | 80400 | 0 | 80400 | - | 6.3084e-06 | 63014.1512 | 0 | 63014.1512
840 | double | U56+S21 | 不操作（U56 基本策略） + 不操作（S21 基本策略） | 90400 | 0 | 90400 | - | 6.3084e-06 | 63014.7215 | 0 | 63014.7215
840 | double | U56+S22 | 不操作（U56 基本策略） + 打开开关 S21 | 90400 | 0 | 90400 | - | 6.3084e-06 | 63015.2918 | 0 | 63015.2918
840 | double | U56+S23 | 不操作（U56 基本策略） + 不操作（S23 基本策略） | 1079800 | 0 | 1079800 | - | 6.3084e-06 | 63022.1036 | 0 | 63022.1036
840 | double | U56+S24 | 不操作（U56 基本策略） + 不操作（S24 基本策略） | 90400 | 0 | 90400 | - | 6.3084e-06 | 63022.6739 | 0 | 63022.6739
840 | double | U56+S25 | 不操作（U56 基本策略） + 不操作（S25 基本策略） | 90400 | 0 | 90400 | - | 6.3084e-06 | 63023.2441 | 0 | 63023.2441
840 | double | U56+S26 | 不操作（U56 基本策略） + 打开开关 S25 | 90400 | 0 | 90400 | - | 6.3084e-06 | 63023.8144 | 0 | 63023.8144
840 | double | U56+S27 | 不操作（U56 基本策略） + 操作：开S62-3 | 90400 | 0 | 90400 | - | 6.3084e-06 | 63024.3847 | 0 | 63024.3847
840 | double | U56+S28 | 不操作（U56 基本策略） + 不操作（S28 基本策略） | 332950 | 0 | 332950 | - | 6.3084e-06 | 63026.4851 | 0 | 63026.4851
840 | double | U56+S29 | 不操作（U56 基本策略） + 操作：开S62-3 | 90400 | 0 | 90400 | - | 6.3084e-06 | 63027.0553 | 0 | 63027.0553
840 | double | U56+S13-1 | 不操作（U56 基本策略） + 不操作（S13-1 基本策略） | 90400 | 0 | 90400 | - | 6.3084e-06 | 63027.6256 | 0 | 63027.6256
840 | double | U56+S29-2 | 不操作（U56 基本策略） + 不操作（S29-2 基本策略） | 90400 | 0 | 90400 | - | 6.3084e-06 | 63028.1959 | 0 | 63028.1959
840 | double | U56+S62-3 | 不操作（U56 基本策略） + 不操作（S62-3 基本策略） | 90400 | 0 | 90400 | - | 6.3084e-06 | 63028.7662 | 0 | 63028.7662
840 | double | U56+CB1 | 不操作（U56 基本策略） + 操作：开S13-1 | 90400 | 0 | 90400 | - | 6.3084e-06 | 63029.3365 | 0 | 63029.3365
840 | double | U56+CB2 | 不操作（U56 基本策略） + 操作：开S62-3 | 90400 | 0 | 90400 | - | 6.3084e-06 | 63029.9067 | 0 | 63029.9067
840 | double | U56+CB3 | 不操作（U56 基本策略） + 操作：开S62-3 | 90400 | 0 | 90400 | - | 6.3084e-06 | 63030.477 | 0 | 63030.477
840 | double | U56+DG1 | 不操作（U56 基本策略） + 打开开关 S6 | 90400 | 0 | 90400 | - | 1.5819e-05 | 63031.907 | 0 | 63031.907
840 | double | U56+DG2 | 不操作（U56 基本策略） + 打开开关 S9 | 90400 | 0 | 90400 | - | 1.5819e-05 | 63033.337 | 0 | 63033.337
840 | double | U56+DG3 | 不操作（U56 基本策略） + 打开开关 S13 | 90400 | 0 | 90400 | - | 1.5819e-05 | 63034.767 | 0 | 63034.767
840 | double | U56+DG4 | 不操作（U56 基本策略） + 打开开关 S15 | 90400 | 0 | 90400 | - | 1.5819e-05 | 63036.197 | 0 | 63036.197
840 | double | U56+DG5 | 不操作（U56 基本策略） + 打开开关 S17 | 90400 | 0 | 90400 | - | 1.5819e-05 | 63037.627 | 0 | 63037.627
840 | double | U56+DG6 | 不操作（U56 基本策略） + 打开开关 S21 | 90400 | 0 | 90400 | - | 1.5819e-05 | 63039.057 | 0 | 63039.057
840 | double | U56+DG7 | 不操作（U56 基本策略） + 打开开关 S24 | 90400 | 0 | 90400 | - | 1.5819e-05 | 63040.487 | 0 | 63040.487
840 | double | U56+DG8 | 不操作（U56 基本策略） + 打开开关 S25 | 90400 | 0 | 90400 | - | 1.5819e-05 | 63041.917 | 0 | 63041.917
840 | double | U57+S1 | 不操作（U57 基本策略） + 操作：开S13-1 | 80400 | 0 | 80400 | - | 6.3084e-06 | 63042.4241 | 0 | 63042.4241
840 | double | U57+S2 | 不操作（U57 基本策略） + 操作：开S13-1 | 80400 | 0 | 80400 | - | 6.3084e-06 | 63042.9313 | 0 | 63042.9313
840 | double | U57+S3 | 不操作（U57 基本策略） + 操作：开S13-1 | 80400 | 0 | 80400 | - | 6.3084e-06 | 63043.4385 | 0 | 63043.4385
840 | double | U57+S4 | 不操作（U57 基本策略） + 操作：开S13-1 | 80400 | 0 | 80400 | - | 6.3084e-06 | 63043.9457 | 0 | 63043.9457
840 | double | U57+S5 | 不操作（U57 基本策略） + 操作：开S13-1 | 80400 | 0 | 80400 | - | 6.3084e-06 | 63044.4529 | 0 | 63044.4529
840 | double | U57+S6 | 不操作（U57 基本策略） + 不操作（S6 基本策略） | 80400 | 0 | 80400 | - | 6.3084e-06 | 63044.9601 | 0 | 63044.9601
840 | double | U57+S7 | 不操作（U57 基本策略） + 打开开关 S6 | 80400 | 0 | 80400 | - | 6.3084e-06 | 63045.4673 | 0 | 63045.4673
840 | double | U52+DG8 | 不操作（U52 基本策略） + 打开开关 S25 | 134000 | 0 | 134000 | - | 1.5819e-05 | 63047.587 | 0 | 63047.587
840 | double | U53+S1 | 不操作（U53 基本策略） + 操作：开S13-1 | 452000 | 0 | 452000 | - | 6.3084e-06 | 63050.4384 | 0 | 63050.4384
840 | double | U53+S2 | 不操作（U53 基本策略） + 操作：开S13-1 | 452000 | 0 | 452000 | - | 6.3084e-06 | 63053.2898 | 0 | 63053.2898
840 | double | U53+S3 | 不操作（U53 基本策略） + 操作：开S13-1 | 452000 | 0 | 452000 | - | 6.3084e-06 | 63056.1412 | 0 | 63056.1412
840 | double | U53+S4 | 不操作（U53 基本策略） + 操作：开S13-1 | 452000 | 0 | 452000 | - | 6.3084e-06 | 63058.9925 | 0 | 63058.9925
840 | double | U53+S5 | 不操作（U53 基本策略） + 操作：开S13-1 | 452000 | 0 | 452000 | - | 6.3084e-06 | 63061.8439 | 0 | 63061.8439
840 | double | U53+S6 | 不操作（U53 基本策略） + 不操作（S6 基本策略） | 452000 | 0 | 452000 | - | 6.3084e-06 | 63064.6953 | 0 | 63064.6953
840 | double | U53+S7 | 不操作（U53 基本策略） + 打开开关 S6 | 452000 | 0 | 452000 | - | 6.3084e-06 | 63067.5467 | 0 | 63067.5467
840 | double | U53+S8 | 不操作（U53 基本策略） + 操作：开S29-2 | 452000 | 0 | 452000 | - | 6.3084e-06 | 63070.3981 | 0 | 63070.3981
840 | double | U53+S9 | 不操作（U53 基本策略） + 不操作（S9 基本策略） | 452000 | 0 | 452000 | - | 6.3084e-06 | 63073.2495 | 0 | 63073.2495
840 | double | U53+S10 | 不操作（U53 基本策略） + 打开开关 S9 | 452000 | 0 | 452000 | - | 6.3084e-06 | 63076.1009 | 0 | 63076.1009
840 | double | U53+S11 | 不操作（U53 基本策略） + 操作：开S29-2 | 452000 | 0 | 452000 | - | 6.3084e-06 | 63078.9523 | 0 | 63078.9523
840 | double | U53+S12 | 不操作（U53 基本策略） + 操作：开S29-2 | 452000 | 0 | 452000 | - | 6.3084e-06 | 63081.8037 | 0 | 63081.8037
840 | double | U53+S13 | 不操作（U53 基本策略） + 不操作（S13 基本策略） | 452000 | 0 | 452000 | - | 6.3084e-06 | 63084.655 | 0 | 63084.655
840 | double | U53+S14 | 不操作（U53 基本策略） + 打开开关 S13 | 452000 | 0 | 452000 | - | 6.3084e-06 | 63087.5064 | 0 | 63087.5064
840 | double | U53+S15 | 不操作（U53 基本策略） + 不操作（S15 基本策略） | 452000 | 0 | 452000 | - | 6.3084e-06 | 63090.3578 | 0 | 63090.3578
840 | double | U53+S16 | 不操作（U53 基本策略） + 打开开关 S15 | 452000 | 0 | 452000 | - | 6.3084e-06 | 63093.2092 | 0 | 63093.2092
840 | double | U53+S17 | 不操作（U53 基本策略） + 不操作（S17 基本策略） | 452000 | 0 | 452000 | - | 6.3084e-06 | 63096.0606 | 0 | 63096.0606
840 | double | U53+S18 | 不操作（U53 基本策略） + 打开开关 S17 | 452000 | 0 | 452000 | - | 6.3084e-06 | 63098.912 | 0 | 63098.912
840 | double | U53+S19 | 不操作（U53 基本策略） + 不操作（S19 基本策略） | 1143000 | 0 | 1143000 | - | 6.3084e-06 | 63106.1225 | 0 | 63106.1225
840 | double | U53+S20 | 不操作（U53 基本策略） + 不操作（S20 基本策略） | 718200 | 0 | 718200 | - | 6.3084e-06 | 63110.6531 | 0 | 63110.6531
840 | double | U53+S21 | 不操作（U53 基本策略） + 不操作（S21 基本策略） | 452000 | 0 | 452000 | - | 6.3084e-06 | 63113.5045 | 0 | 63113.5045
840 | double | U53+S22 | 不操作（U53 基本策略） + 打开开关 S21 | 452000 | 0 | 452000 | - | 6.3084e-06 | 63116.3559 | 0 | 63116.3559
840 | double | U53+S23 | 不操作（U53 基本策略） + 不操作（S23 基本策略） | 1441400 | 0 | 1441400 | - | 6.3084e-06 | 63125.4488 | 0 | 63125.4488
840 | double | U53+S24 | 不操作（U53 基本策略） + 不操作（S24 基本策略） | 452000 | 0 | 452000 | - | 6.3084e-06 | 63128.3002 | 0 | 63128.3002
840 | double | U53+S25 | 不操作（U53 基本策略） + 不操作（S25 基本策略） | 452000 | 0 | 452000 | - | 6.3084e-06 | 63131.1516 | 0 | 63131.1516
840 | double | U53+S26 | 不操作（U53 基本策略） + 打开开关 S25 | 452000 | 0 | 452000 | - | 6.3084e-06 | 63134.003 | 0 | 63134.003
840 | double | U53+S27 | 不操作（U53 基本策略） + 操作：开S62-3 | 452000 | 0 | 452000 | - | 6.3084e-06 | 63136.8544 | 0 | 63136.8544
840 | double | U53+S28 | 不操作（U53 基本策略） + 不操作（S28 基本策略） | 694550 | 0 | 694550 | - | 6.3084e-06 | 63141.2359 | 0 | 63141.2359
840 | double | U53+S29 | 不操作（U53 基本策略） + 操作：开S62-3 | 452000 | 0 | 452000 | - | 6.3084e-06 | 63144.0872 | 0 | 63144.0872
840 | double | U58+S25 | 不操作（U58 基本策略） + 不操作（S25 基本策略） | 212400 | 0 | 212400 | - | 6.3084e-06 | 63145.4271 | 0 | 63145.4271
840 | double | U58+S26 | 不操作（U58 基本策略） + 打开开关 S25 | 212400 | 0 | 212400 | - | 6.3084e-06 | 63146.767 | 0 | 63146.767
840 | double | U58+S27 | 不操作（U58 基本策略） + 操作：开S62-3 | 212400 | 0 | 212400 | - | 6.3084e-06 | 63148.1069 | 0 | 63148.1069
840 | double | U58+S28 | 不操作（U58 基本策略） + 不操作（S28 基本策略） | 454950 | 0 | 454950 | - | 6.3084e-06 | 63150.9769 | 0 | 63150.9769
840 | double | U58+S29 | 不操作（U58 基本策略） + 操作：开S62-3 | 212400 | 0 | 212400 | - | 6.3084e-06 | 63152.3168 | 0 | 63152.3168
840 | double | U58+S13-1 | 不操作（U58 基本策略） + 不操作（S13-1 基本策略） | 212400 | 0 | 212400 | - | 6.3084e-06 | 63153.6567 | 0 | 63153.6567
840 | double | U58+S29-2 | 不操作（U58 基本策略） + 不操作（S29-2 基本策略） | 212400 | 0 | 212400 | - | 6.3084e-06 | 63154.9966 | 0 | 63154.9966
840 | double | U58+S62-3 | 不操作（U58 基本策略） + 不操作（S62-3 基本策略） | 212400 | 0 | 212400 | - | 6.3084e-06 | 63156.3365 | 0 | 63156.3365
840 | double | U58+CB1 | 不操作（U58 基本策略） + 操作：开S13-1 | 212400 | 0 | 212400 | - | 6.3084e-06 | 63157.6764 | 0 | 63157.6764
840 | double | U58+CB2 | 不操作（U58 基本策略） + 操作：开S62-3 | 212400 | 0 | 212400 | - | 6.3084e-06 | 63159.0163 | 0 | 63159.0163
840 | double | U58+CB3 | 不操作（U58 基本策略） + 操作：开S62-3 | 212400 | 0 | 212400 | - | 6.3084e-06 | 63160.3562 | 0 | 63160.3562
840 | double | U58+DG1 | 不操作（U58 基本策略） + 打开开关 S6 | 212400 | 0 | 212400 | - | 1.5819e-05 | 63163.7161 | 0 | 63163.7161
840 | double | U58+DG2 | 不操作（U58 基本策略） + 打开开关 S9 | 212400 | 0 | 212400 | - | 1.5819e-05 | 63167.0759 | 0 | 63167.0759
840 | double | U58+DG3 | 不操作（U58 基本策略） + 打开开关 S13 | 212400 | 0 | 212400 | - | 1.5819e-05 | 63170.4358 | 0 | 63170.4358
840 | double | U58+DG4 | 不操作（U58 基本策略） + 打开开关 S15 | 212400 | 0 | 212400 | - | 1.5819e-05 | 63173.7957 | 0 | 63173.7957
840 | double | U58+DG5 | 不操作（U58 基本策略） + 打开开关 S17 | 212400 | 0 | 212400 | - | 1.5819e-05 | 63177.1555 | 0 | 63177.1555
840 | double | U58+DG6 | 不操作（U58 基本策略） + 打开开关 S21 | 212400 | 0 | 212400 | - | 1.5819e-05 | 63180.5154 | 0 | 63180.5154
840 | double | U58+DG7 | 不操作（U58 基本策略） + 打开开关 S24 | 212400 | 0 | 212400 | - | 1.5819e-05 | 63183.8752 | 0 | 63183.8752
840 | double | U58+DG8 | 不操作（U58 基本策略） + 打开开关 S25 | 212400 | 0 | 212400 | - | 1.5819e-05 | 63187.2351 | 0 | 63187.2351
840 | double | U59+S1 | 不操作（U59 基本策略） + 操作：开S13-1 | 30150 | 0 | 30150 | - | 6.3084e-06 | 63187.4252 | 0 | 63187.4252
840 | double | U59+S2 | 不操作（U59 基本策略） + 操作：开S13-1 | 30150 | 0 | 30150 | - | 6.3084e-06 | 63187.6154 | 0 | 63187.6154
840 | double | U59+S3 | 不操作（U59 基本策略） + 操作：开S13-1 | 30150 | 0 | 30150 | - | 6.3084e-06 | 63187.8056 | 0 | 63187.8056
840 | double | U59+S4 | 不操作（U59 基本策略） + 操作：开S13-1 | 30150 | 0 | 30150 | - | 6.3084e-06 | 63187.9958 | 0 | 63187.9958
840 | double | U59+S5 | 不操作（U59 基本策略） + 操作：开S13-1 | 30150 | 0 | 30150 | - | 6.3084e-06 | 63188.186 | 0 | 63188.186
840 | double | U59+S6 | 不操作（U59 基本策略） + 不操作（S6 基本策略） | 30150 | 0 | 30150 | - | 6.3084e-06 | 63188.3762 | 0 | 63188.3762
840 | double | U59+S7 | 不操作（U59 基本策略） + 打开开关 S6 | 30150 | 0 | 30150 | - | 6.3084e-06 | 63188.5664 | 0 | 63188.5664
840 | double | U59+S8 | 不操作（U59 基本策略） + 操作：开S29-2 | 30150 | 0 | 30150 | - | 6.3084e-06 | 63188.7566 | 0 | 63188.7566
840 | double | U59+S9 | 不操作（U59 基本策略） + 不操作（S9 基本策略） | 30150 | 0 | 30150 | - | 6.3084e-06 | 63188.9468 | 0 | 63188.9468
840 | double | U59+S10 | 不操作（U59 基本策略） + 打开开关 S9 | 30150 | 0 | 30150 | - | 6.3084e-06 | 63189.137 | 0 | 63189.137
840 | double | U59+S11 | 不操作（U59 基本策略） + 操作：开S29-2 | 30150 | 0 | 30150 | - | 6.3084e-06 | 63189.3272 | 0 | 63189.3272
840 | double | U60+S29 | 不操作（U60 基本策略） + 操作：开S62-3 | 40200 | 0 | 40200 | - | 6.3084e-06 | 63189.5808 | 0 | 63189.5808
840 | double | U60+S13-1 | 不操作（U60 基本策略） + 不操作（S13-1 基本策略） | 40200 | 0 | 40200 | - | 6.3084e-06 | 63189.8344 | 0 | 63189.8344
840 | double | U60+S29-2 | 不操作（U60 基本策略） + 不操作（S29-2 基本策略） | 40200 | 0 | 40200 | - | 6.3084e-06 | 63190.088 | 0 | 63190.088
840 | double | U60+S62-3 | 不操作（U60 基本策略） + 不操作（S62-3 基本策略） | 40200 | 0 | 40200 | - | 6.3084e-06 | 63190.3416 | 0 | 63190.3416
840 | double | U60+CB1 | 不操作（U60 基本策略） + 操作：开S13-1 | 40200 | 0 | 40200 | - | 6.3084e-06 | 63190.5952 | 0 | 63190.5952
840 | double | U60+CB2 | 不操作（U60 基本策略） + 操作：开S62-3 | 40200 | 0 | 40200 | - | 6.3084e-06 | 63190.8488 | 0 | 63190.8488
840 | double | U60+CB3 | 不操作（U60 基本策略） + 操作：开S62-3 | 40200 | 0 | 40200 | - | 6.3084e-06 | 63191.1024 | 0 | 63191.1024
840 | double | U60+DG1 | 不操作（U60 基本策略） + 打开开关 S6 | 40200 | 0 | 40200 | - | 1.5819e-05 | 63191.7383 | 0 | 63191.7383
840 | double | U60+DG2 | 不操作（U60 基本策略） + 打开开关 S9 | 40200 | 0 | 40200 | - | 1.5819e-05 | 63192.3742 | 0 | 63192.3742
840 | double | U60+DG3 | 不操作（U60 基本策略） + 打开开关 S13 | 40200 | 0 | 40200 | - | 1.5819e-05 | 63193.0101 | 0 | 63193.0101
840 | double | U60+DG4 | 不操作（U60 基本策略） + 打开开关 S15 | 40200 | 0 | 40200 | - | 1.5819e-05 | 63193.646 | 0 | 63193.646
840 | double | U60+DG5 | 不操作（U60 基本策略） + 打开开关 S17 | 40200 | 0 | 40200 | - | 1.5819e-05 | 63194.2819 | 0 | 63194.2819
840 | double | U60+DG6 | 不操作（U60 基本策略） + 打开开关 S21 | 40200 | 0 | 40200 | - | 1.5819e-05 | 63194.9178 | 0 | 63194.9178
840 | double | U60+DG7 | 不操作（U60 基本策略） + 打开开关 S24 | 40200 | 0 | 40200 | - | 1.5819e-05 | 63195.5537 | 0 | 63195.5537
840 | double | U60+DG8 | 不操作（U60 基本策略） + 打开开关 S25 | 40200 | 0 | 40200 | - | 1.5819e-05 | 63196.1896 | 0 | 63196.1896
840 | double | U61+S1 | 不操作（U61 基本策略） + 操作：开S13-1 | 318600 | 0 | 318600 | - | 6.3084e-06 | 63198.1995 | 0 | 63198.1995
840 | double | U61+S2 | 不操作（U61 基本策略） + 操作：开S13-1 | 318600 | 0 | 318600 | - | 6.3084e-06 | 63200.2093 | 0 | 63200.2093
840 | double | U61+S3 | 不操作（U61 基本策略） + 操作：开S13-1 | 318600 | 0 | 318600 | - | 6.3084e-06 | 63202.2192 | 0 | 63202.2192
840 | double | U61+S4 | 不操作（U61 基本策略） + 操作：开S13-1 | 318600 | 0 | 318600 | - | 6.3084e-06 | 63204.229 | 0 | 63204.229
840 | double | U61+S5 | 不操作（U61 基本策略） + 操作：开S13-1 | 318600 | 0 | 318600 | - | 6.3084e-06 | 63206.2389 | 0 | 63206.2389
840 | double | U61+S6 | 不操作（U61 基本策略） + 不操作（S6 基本策略） | 318600 | 0 | 318600 | - | 6.3084e-06 | 63208.2487 | 0 | 63208.2487
840 | double | U61+S7 | 不操作（U61 基本策略） + 打开开关 S6 | 318600 | 0 | 318600 | - | 6.3084e-06 | 63210.2586 | 0 | 63210.2586
840 | double | U61+S8 | 不操作（U61 基本策略） + 操作：开S29-2 | 318600 | 0 | 318600 | - | 6.3084e-06 | 63212.2684 | 0 | 63212.2684
840 | double | U61+S9 | 不操作（U61 基本策略） + 不操作（S9 基本策略） | 318600 | 0 | 318600 | - | 6.3084e-06 | 63214.2783 | 0 | 63214.2783
840 | double | U61+S10 | 不操作（U61 基本策略） + 打开开关 S9 | 318600 | 0 | 318600 | - | 6.3084e-06 | 63216.2881 | 0 | 63216.2881
840 | double | U61+S11 | 不操作（U61 基本策略） + 操作：开S29-2 | 318600 | 0 | 318600 | - | 6.3084e-06 | 63218.298 | 0 | 63218.298
840 | double | U61+S12 | 不操作（U61 基本策略） + 操作：开S29-2 | 318600 | 0 | 318600 | - | 6.3084e-06 | 63220.3078 | 0 | 63220.3078
840 | double | U61+S13 | 不操作（U61 基本策略） + 不操作（S13 基本策略） | 318600 | 0 | 318600 | - | 6.3084e-06 | 63222.3177 | 0 | 63222.3177
840 | double | U61+S14 | 不操作（U61 基本策略） + 打开开关 S13 | 318600 | 0 | 318600 | - | 6.3084e-06 | 63224.3275 | 0 | 63224.3275
840 | double | U61+S15 | 不操作（U61 基本策略） + 不操作（S15 基本策略） | 318600 | 0 | 318600 | - | 6.3084e-06 | 63226.3374 | 0 | 63226.3374
840 | double | U54+S17 | 不操作（U54 基本策略） + 不操作（S17 基本策略） | 100500 | 0 | 100500 | - | 6.3084e-06 | 63226.9714 | 0 | 63226.9714
840 | double | U54+S18 | 不操作（U54 基本策略） + 打开开关 S17 | 100500 | 0 | 100500 | - | 6.3084e-06 | 63227.6054 | 0 | 63227.6054
840 | double | U54+S19 | 不操作（U54 基本策略） + 不操作（S19 基本策略） | 791500 | 0 | 791500 | - | 6.3084e-06 | 63232.5985 | 0 | 63232.5985
840 | double | U54+S20 | 不操作（U54 基本策略） + 不操作（S20 基本策略） | 366700 | 0 | 366700 | - | 6.3084e-06 | 63234.9117 | 0 | 63234.9117
840 | double | U54+S21 | 不操作（U54 基本策略） + 不操作（S21 基本策略） | 100500 | 0 | 100500 | - | 6.3084e-06 | 63235.5457 | 0 | 63235.5457
840 | double | U54+S22 | 不操作（U54 基本策略） + 打开开关 S21 | 100500 | 0 | 100500 | - | 6.3084e-06 | 63236.1797 | 0 | 63236.1797
840 | double | U54+S23 | 不操作（U54 基本策略） + 不操作（S23 基本策略） | 1089900 | 0 | 1089900 | - | 6.3084e-06 | 63243.0552 | 0 | 63243.0552
840 | double | U54+S24 | 不操作（U54 基本策略） + 不操作（S24 基本策略） | 100500 | 0 | 100500 | - | 6.3084e-06 | 63243.6892 | 0 | 63243.6892
840 | double | U54+S25 | 不操作（U54 基本策略） + 不操作（S25 基本策略） | 100500 | 0 | 100500 | - | 6.3084e-06 | 63244.3232 | 0 | 63244.3232
840 | double | U54+S26 | 不操作（U54 基本策略） + 打开开关 S25 | 100500 | 0 | 100500 | - | 6.3084e-06 | 63244.9572 | 0 | 63244.9572
840 | double | U54+S27 | 不操作（U54 基本策略） + 操作：开S62-3 | 100500 | 0 | 100500 | - | 6.3084e-06 | 63245.5912 | 0 | 63245.5912
840 | double | U54+S28 | 不操作（U54 基本策略） + 不操作（S28 基本策略） | 343050 | 0 | 343050 | - | 6.3084e-06 | 63247.7553 | 0 | 63247.7553
840 | double | U54+S29 | 不操作（U54 基本策略） + 操作：开S62-3 | 100500 | 0 | 100500 | - | 6.3084e-06 | 63248.3893 | 0 | 63248.3893
840 | double | U54+S13-1 | 不操作（U54 基本策略） + 不操作（S13-1 基本策略） | 100500 | 0 | 100500 | - | 6.3084e-06 | 63249.0233 | 0 | 63249.0233
840 | double | U54+S29-2 | 不操作（U54 基本策略） + 不操作（S29-2 基本策略） | 100500 | 0 | 100500 | - | 6.3084e-06 | 63249.6573 | 0 | 63249.6573
840 | double | U54+S62-3 | 不操作（U54 基本策略） + 不操作（S62-3 基本策略） | 100500 | 0 | 100500 | - | 6.3084e-06 | 63250.2913 | 0 | 63250.2913
840 | double | U54+CB1 | 不操作（U54 基本策略） + 操作：开S13-1 | 100500 | 0 | 100500 | - | 6.3084e-06 | 63250.9253 | 0 | 63250.9253
840 | double | U54+CB2 | 不操作（U54 基本策略） + 操作：开S62-3 | 100500 | 0 | 100500 | - | 6.3084e-06 | 63251.5592 | 0 | 63251.5592
840 | double | U54+CB3 | 不操作（U54 基本策略） + 操作：开S62-3 | 100500 | 0 | 100500 | - | 6.3084e-06 | 63252.1932 | 0 | 63252.1932
840 | double | U54+DG1 | 不操作（U54 基本策略） + 打开开关 S6 | 100500 | 0 | 100500 | - | 1.5819e-05 | 63253.783 | 0 | 63253.783
840 | double | U54+DG2 | 不操作（U54 基本策略） + 打开开关 S9 | 100500 | 0 | 100500 | - | 1.5819e-05 | 63255.3728 | 0 | 63255.3728
840 | double | U54+DG3 | 不操作（U54 基本策略） + 打开开关 S13 | 100500 | 0 | 100500 | - | 1.5819e-05 | 63256.9625 | 0 | 63256.9625
840 | double | U54+DG4 | 不操作（U54 基本策略） + 打开开关 S15 | 100500 | 0 | 100500 | - | 1.5819e-05 | 63258.5523 | 0 | 63258.5523
840 | double | U54+DG5 | 不操作（U54 基本策略） + 打开开关 S17 | 100500 | 0 | 100500 | - | 1.5819e-05 | 63260.142 | 0 | 63260.142
840 | double | U54+DG6 | 不操作（U54 基本策略） + 打开开关 S21 | 100500 | 0 | 100500 | - | 1.5819e-05 | 63261.7318 | 0 | 63261.7318
840 | double | U54+DG7 | 不操作（U54 基本策略） + 打开开关 S24 | 100500 | 0 | 100500 | - | 1.5819e-05 | 63263.3216 | 0 | 63263.3216
840 | double | U54+DG8 | 不操作（U54 基本策略） + 打开开关 S25 | 100500 | 0 | 100500 | - | 1.5819e-05 | 63264.9113 | 0 | 63264.9113
840 | double | U55+S1 | 不操作（U55 基本策略） + 操作：开S13-1 | 134000 | 0 | 134000 | - | 6.3084e-06 | 63265.7566 | 0 | 63265.7566
840 | double | U55+S2 | 不操作（U55 基本策略） + 操作：开S13-1 | 134000 | 0 | 134000 | - | 6.3084e-06 | 63266.602 | 0 | 63266.602
840 | double | U55+S3 | 不操作（U55 基本策略） + 操作：开S13-1 | 134000 | 0 | 134000 | - | 6.3084e-06 | 63267.4473 | 0 | 63267.4473
840 | double | U55+S4 | 不操作（U55 基本策略） + 操作：开S13-1 | 134000 | 0 | 134000 | - | 6.3084e-06 | 63268.2926 | 0 | 63268.2926
840 | double | U55+S5 | 不操作（U55 基本策略） + 操作：开S13-1 | 134000 | 0 | 134000 | - | 6.3084e-06 | 63269.1379 | 0 | 63269.1379
840 | double | U55+S6 | 不操作（U55 基本策略） + 不操作（S6 基本策略） | 134000 | 0 | 134000 | - | 6.3084e-06 | 63269.9833 | 0 | 63269.9833
840 | double | U55+S7 | 不操作（U55 基本策略） + 打开开关 S6 | 134000 | 0 | 134000 | - | 6.3084e-06 | 63270.8286 | 0 | 63270.8286
840 | double | U55+S8 | 不操作（U55 基本策略） + 操作：开S29-2 | 134000 | 0 | 134000 | - | 6.3084e-06 | 63271.6739 | 0 | 63271.6739
840 | double | U55+S9 | 不操作（U55 基本策略） + 不操作（S9 基本策略） | 134000 | 0 | 134000 | - | 6.3084e-06 | 63272.5192 | 0 | 63272.5192
840 | double | U55+S10 | 不操作（U55 基本策略） + 打开开关 S9 | 134000 | 0 | 134000 | - | 6.3084e-06 | 63273.3645 | 0 | 63273.3645
840 | double | U55+S11 | 不操作（U55 基本策略） + 操作：开S29-2 | 134000 | 0 | 134000 | - | 6.3084e-06 | 63274.2099 | 0 | 63274.2099
840 | double | U55+S12 | 不操作（U55 基本策略） + 操作：开S29-2 | 134000 | 0 | 134000 | - | 6.3084e-06 | 63275.0552 | 0 | 63275.0552
840 | double | U55+S13 | 不操作（U55 基本策略） + 不操作（S13 基本策略） | 134000 | 0 | 134000 | - | 6.3084e-06 | 63275.9005 | 0 | 63275.9005
840 | double | U55+S14 | 不操作（U55 基本策略） + 打开开关 S13 | 134000 | 0 | 134000 | - | 6.3084e-06 | 63276.7458 | 0 | 63276.7458
840 | double | U55+S15 | 不操作（U55 基本策略） + 不操作（S15 基本策略） | 134000 | 0 | 134000 | - | 6.3084e-06 | 63277.5912 | 0 | 63277.5912
840 | double | U55+S16 | 不操作（U55 基本策略） + 打开开关 S15 | 134000 | 0 | 134000 | - | 6.3084e-06 | 63278.4365 | 0 | 63278.4365
840 | double | U55+S17 | 不操作（U55 基本策略） + 不操作（S17 基本策略） | 134000 | 0 | 134000 | - | 6.3084e-06 | 63279.2818 | 0 | 63279.2818
840 | double | U55+S18 | 不操作（U55 基本策略） + 打开开关 S17 | 134000 | 0 | 134000 | - | 6.3084e-06 | 63280.1271 | 0 | 63280.1271
840 | double | U55+S19 | 不操作（U55 基本策略） + 不操作（S19 基本策略） | 825000 | 0 | 825000 | - | 6.3084e-06 | 63285.3315 | 0 | 63285.3315
840 | double | U55+S20 | 不操作（U55 基本策略） + 不操作（S20 基本策略） | 400200 | 0 | 400200 | - | 6.3084e-06 | 63287.8562 | 0 | 63287.8562
840 | double | U55+S21 | 不操作（U55 基本策略） + 不操作（S21 基本策略） | 134000 | 0 | 134000 | - | 6.3084e-06 | 63288.7015 | 0 | 63288.7015
840 | double | U55+S22 | 不操作（U55 基本策略） + 打开开关 S21 | 134000 | 0 | 134000 | - | 6.3084e-06 | 63289.5468 | 0 | 63289.5468
840 | double | U55+S23 | 不操作（U55 基本策略） + 不操作（S23 基本策略） | 1123400 | 0 | 1123400 | - | 6.3084e-06 | 63296.6336 | 0 | 63296.6336
840 | double | U55+S24 | 不操作（U55 基本策略） + 不操作（S24 基本策略） | 134000 | 0 | 134000 | - | 6.3084e-06 | 63297.479 | 0 | 63297.479
840 | double | U55+S25 | 不操作（U55 基本策略） + 不操作（S25 基本策略） | 134000 | 0 | 134000 | - | 6.3084e-06 | 63298.3243 | 0 | 63298.3243
840 | double | U55+S26 | 不操作（U55 基本策略） + 打开开关 S25 | 134000 | 0 | 134000 | - | 6.3084e-06 | 63299.1696 | 0 | 63299.1696
840 | double | U55+S27 | 不操作（U55 基本策略） + 操作：开S62-3 | 134000 | 0 | 134000 | - | 6.3084e-06 | 63300.0149 | 0 | 63300.0149
840 | double | U55+S28 | 不操作（U55 基本策略） + 不操作（S28 基本策略） | 376550 | 0 | 376550 | - | 6.3084e-06 | 63302.3904 | 0 | 63302.3904
840 | double | U55+S29 | 不操作（U55 基本策略） + 操作：开S62-3 | 134000 | 0 | 134000 | - | 6.3084e-06 | 63303.2357 | 0 | 63303.2357
840 | double | U55+S13-1 | 不操作（U55 基本策略） + 不操作（S13-1 基本策略） | 134000 | 0 | 134000 | - | 6.3084e-06 | 63304.081 | 0 | 63304.081
840 | double | U55+S29-2 | 不操作（U55 基本策略） + 不操作（S29-2 基本策略） | 134000 | 0 | 134000 | - | 6.3084e-06 | 63304.9263 | 0 | 63304.9263
840 | double | U55+S62-3 | 不操作（U55 基本策略） + 不操作（S62-3 基本策略） | 134000 | 0 | 134000 | - | 6.3084e-06 | 63305.7716 | 0 | 63305.7716
840 | double | U55+CB1 | 不操作（U55 基本策略） + 操作：开S13-1 | 134000 | 0 | 134000 | - | 6.3084e-06 | 63306.617 | 0 | 63306.617
840 | double | S7+DG2 | 打开开关 S6 + 打开开关 S9 | 0 | 0 | 0 | - | 6.3084e-06 | 63306.617 | 0 | 63306.617
840 | double | S7+DG3 | 打开开关 S6 + 打开开关 S13 | 0 | 0 | 0 | - | 6.3084e-06 | 63306.617 | 0 | 63306.617
840 | double | S7+DG4 | 打开开关 S6 + 打开开关 S15 | 0 | 0 | 0 | - | 6.3084e-06 | 63306.617 | 0 | 63306.617
840 | double | S7+DG5 | 打开开关 S6 + 打开开关 S17 | 0 | 0 | 0 | - | 6.3084e-06 | 63306.617 | 0 | 63306.617
840 | double | S7+DG6 | 打开开关 S6 + 打开开关 S21 | 0 | 0 | 0 | - | 6.3084e-06 | 63306.617 | 0 | 63306.617
840 | double | S7+DG7 | 打开开关 S6 + 打开开关 S24 | 0 | 0 | 0 | - | 6.3084e-06 | 63306.617 | 0 | 63306.617
840 | double | S7+DG8 | 打开开关 S6 + 打开开关 S25 | 0 | 0 | 0 | - | 6.3084e-06 | 63306.617 | 0 | 63306.617
840 | double | S8+DG1 | 操作：开S29-2 + 打开开关 S6 | 0 | 0 | 0 | - | 6.3084e-06 | 63306.617 | 0 | 63306.617
840 | double | S8+DG2 | 操作：开S29-2 + 打开开关 S9 | 0 | 0 | 0 | - | 6.3084e-06 | 63306.617 | 0 | 63306.617
840 | double | S8+DG3 | 操作：开S29-2 + 打开开关 S13 | 0 | 0 | 0 | - | 6.3084e-06 | 63306.617 | 0 | 63306.617
840 | double | S8+DG4 | 操作：开S29-2 + 打开开关 S15 | 0 | 0 | 0 | - | 6.3084e-06 | 63306.617 | 0 | 63306.617
840 | double | S8+DG5 | 操作：开S29-2 + 打开开关 S17 | 0 | 0 | 0 | - | 6.3084e-06 | 63306.617 | 0 | 63306.617
840 | double | S8+DG6 | 操作：开S29-2 + 打开开关 S21 | 0 | 0 | 0 | - | 6.3084e-06 | 63306.617 | 0 | 63306.617
840 | double | S8+DG7 | 操作：开S29-2 + 打开开关 S24 | 0 | 0 | 0 | - | 6.3084e-06 | 63306.617 | 0 | 63306.617
840 | double | S8+DG8 | 操作：开S29-2 + 打开开关 S25 | 0 | 0 | 0 | - | 6.3084e-06 | 63306.617 | 0 | 63306.617
840 | double | S9+DG1 | 不操作（S9 基本策略） + 打开开关 S6 | 0 | 0 | 0 | - | 6.3084e-06 | 63306.617 | 0 | 63306.617
840 | double | S9+DG2 | 不操作（S9 基本策略） + 不操作（DG2 基本策略） | 292800 | 0 | 292800 | - | 6.3084e-06 | 63308.4641 | 0 | 63308.4641
840 | double | S9+DG3 | 不操作（S9 基本策略） + 打开开关 S13 | 0 | 0 | 0 | - | 6.3084e-06 | 63308.4641 | 0 | 63308.4641
840 | double | S9+DG4 | 不操作（S9 基本策略） + 打开开关 S15 | 0 | 0 | 0 | - | 6.3084e-06 | 63308.4641 | 0 | 63308.4641
840 | double | S9+DG5 | 不操作（S9 基本策略） + 打开开关 S17 | 0 | 0 | 0 | - | 6.3084e-06 | 63308.4641 | 0 | 63308.4641
840 | double | S9+DG6 | 不操作（S9 基本策略） + 打开开关 S21 | 0 | 0 | 0 | - | 6.3084e-06 | 63308.4641 | 0 | 63308.4641
840 | double | S9+DG7 | 不操作（S9 基本策略） + 打开开关 S24 | 0 | 0 | 0 | - | 6.3084e-06 | 63308.4641 | 0 | 63308.4641
840 | double | S9+DG8 | 不操作（S9 基本策略） + 打开开关 S25 | 0 | 0 | 0 | - | 6.3084e-06 | 63308.4641 | 0 | 63308.4641
840 | double | S10+DG1 | 打开开关 S9 + 打开开关 S6 | 0 | 0 | 0 | - | 6.3084e-06 | 63308.4641 | 0 | 63308.4641
840 | double | S10+DG2 | 不操作（S10 基本策略） + 打开开关 S9 | 252600 | 0 | 252600 | - | 6.3084e-06 | 63310.0576 | 0 | 63310.0576
840 | double | S10+DG3 | 打开开关 S9 + 打开开关 S13 | 0 | 0 | 0 | - | 6.3084e-06 | 63310.0576 | 0 | 63310.0576
840 | double | S10+DG4 | 打开开关 S9 + 打开开关 S15 | 0 | 0 | 0 | - | 6.3084e-06 | 63310.0576 | 0 | 63310.0576
840 | double | S10+DG5 | 打开开关 S9 + 打开开关 S17 | 0 | 0 | 0 | - | 6.3084e-06 | 63310.0576 | 0 | 63310.0576
840 | double | S10+DG6 | 打开开关 S9 + 打开开关 S21 | 0 | 0 | 0 | - | 6.3084e-06 | 63310.0576 | 0 | 63310.0576
840 | double | S10+DG7 | 打开开关 S9 + 打开开关 S24 | 0 | 0 | 0 | - | 6.3084e-06 | 63310.0576 | 0 | 63310.0576
840 | double | U53+S13-1 | 不操作（U53 基本策略） + 不操作（S13-1 基本策略） | 452000 | 0 | 452000 | - | 6.3084e-06 | 63312.9089 | 0 | 63312.9089
840 | double | U53+S29-2 | 不操作（U53 基本策略） + 不操作（S29-2 基本策略） | 452000 | 0 | 452000 | - | 6.3084e-06 | 63315.7603 | 0 | 63315.7603
840 | double | U53+S62-3 | 不操作（U53 基本策略） + 不操作（S62-3 基本策略） | 452000 | 0 | 452000 | - | 6.3084e-06 | 63318.6117 | 0 | 63318.6117
840 | double | U53+CB1 | 不操作（U53 基本策略） + 操作：开S13-1 | 452000 | 0 | 452000 | - | 6.3084e-06 | 63321.4631 | 0 | 63321.4631
840 | double | U53+CB2 | 不操作（U53 基本策略） + 操作：开S62-3 | 452000 | 0 | 452000 | - | 6.3084e-06 | 63324.3145 | 0 | 63324.3145
840 | double | U53+CB3 | 不操作（U53 基本策略） + 操作：开S62-3 | 452000 | 0 | 452000 | - | 6.3084e-06 | 63327.1659 | 0 | 63327.1659
840 | double | U53+DG1 | 不操作（U53 基本策略） + 打开开关 S6 | 452000 | 0 | 452000 | - | 1.5819e-05 | 63334.3159 | 0 | 63334.3159
840 | double | U53+DG2 | 不操作（U53 基本策略） + 打开开关 S9 | 452000 | 0 | 452000 | - | 1.5819e-05 | 63341.4658 | 0 | 63341.4658
840 | double | U53+DG3 | 不操作（U53 基本策略） + 打开开关 S13 | 452000 | 0 | 452000 | - | 1.5819e-05 | 63348.6158 | 0 | 63348.6158
840 | double | U53+DG4 | 不操作（U53 基本策略） + 打开开关 S15 | 452000 | 0 | 452000 | - | 1.5819e-05 | 63355.7657 | 0 | 63355.7657
840 | double | U53+DG5 | 不操作（U53 基本策略） + 打开开关 S17 | 452000 | 0 | 452000 | - | 1.5819e-05 | 63362.9157 | 0 | 63362.9157
840 | double | U53+DG6 | 不操作（U53 基本策略） + 打开开关 S21 | 452000 | 0 | 452000 | - | 1.5819e-05 | 63370.0657 | 0 | 63370.0657
840 | double | U53+DG7 | 不操作（U53 基本策略） + 打开开关 S24 | 452000 | 0 | 452000 | - | 1.5819e-05 | 63377.2156 | 0 | 63377.2156
840 | double | U53+DG8 | 不操作（U53 基本策略） + 打开开关 S25 | 452000 | 0 | 452000 | - | 1.5819e-05 | 63384.3656 | 0 | 63384.3656
840 | double | U54+S1 | 不操作（U54 基本策略） + 操作：开S13-1 | 100500 | 0 | 100500 | - | 6.3084e-06 | 63384.9996 | 0 | 63384.9996
840 | double | U54+S2 | 不操作（U54 基本策略） + 操作：开S13-1 | 100500 | 0 | 100500 | - | 6.3084e-06 | 63385.6336 | 0 | 63385.6336
840 | double | U54+S3 | 不操作（U54 基本策略） + 操作：开S13-1 | 100500 | 0 | 100500 | - | 6.3084e-06 | 63386.2676 | 0 | 63386.2676
840 | double | U54+S4 | 不操作（U54 基本策略） + 操作：开S13-1 | 100500 | 0 | 100500 | - | 6.3084e-06 | 63386.9016 | 0 | 63386.9016
840 | double | U54+S5 | 不操作（U54 基本策略） + 操作：开S13-1 | 100500 | 0 | 100500 | - | 6.3084e-06 | 63387.5356 | 0 | 63387.5356
840 | double | U54+S6 | 不操作（U54 基本策略） + 不操作（S6 基本策略） | 100500 | 0 | 100500 | - | 6.3084e-06 | 63388.1696 | 0 | 63388.1696
840 | double | U54+S7 | 不操作（U54 基本策略） + 打开开关 S6 | 100500 | 0 | 100500 | - | 6.3084e-06 | 63388.8035 | 0 | 63388.8035
840 | double | U54+S8 | 不操作（U54 基本策略） + 操作：开S29-2 | 100500 | 0 | 100500 | - | 6.3084e-06 | 63389.4375 | 0 | 63389.4375
840 | double | U54+S9 | 不操作（U54 基本策略） + 不操作（S9 基本策略） | 100500 | 0 | 100500 | - | 6.3084e-06 | 63390.0715 | 0 | 63390.0715
840 | double | U54+S10 | 不操作（U54 基本策略） + 打开开关 S9 | 100500 | 0 | 100500 | - | 6.3084e-06 | 63390.7055 | 0 | 63390.7055
840 | double | U54+S11 | 不操作（U54 基本策略） + 操作：开S29-2 | 100500 | 0 | 100500 | - | 6.3084e-06 | 63391.3395 | 0 | 63391.3395
840 | double | U54+S12 | 不操作（U54 基本策略） + 操作：开S29-2 | 100500 | 0 | 100500 | - | 6.3084e-06 | 63391.9735 | 0 | 63391.9735
840 | double | U54+S13 | 不操作（U54 基本策略） + 不操作（S13 基本策略） | 100500 | 0 | 100500 | - | 6.3084e-06 | 63392.6075 | 0 | 63392.6075
840 | double | U54+S14 | 不操作（U54 基本策略） + 打开开关 S13 | 100500 | 0 | 100500 | - | 6.3084e-06 | 63393.2415 | 0 | 63393.2415
840 | double | U54+S15 | 不操作（U54 基本策略） + 不操作（S15 基本策略） | 100500 | 0 | 100500 | - | 6.3084e-06 | 63393.8755 | 0 | 63393.8755
840 | double | U54+S16 | 不操作（U54 基本策略） + 打开开关 S15 | 100500 | 0 | 100500 | - | 6.3084e-06 | 63394.5095 | 0 | 63394.5095
840 | double | U51+S26 | 不操作（U51 基本策略） + 打开开关 S25 | 281400 | 0 | 281400 | - | 6.3084e-06 | 63396.2847 | 0 | 63396.2847
840 | double | U51+S27 | 不操作（U51 基本策略） + 操作：开S62-3 | 281400 | 0 | 281400 | - | 6.3084e-06 | 63398.0598 | 0 | 63398.0598
840 | double | U51+S28 | 不操作（U51 基本策略） + 不操作（S28 基本策略） | 523950 | 0 | 523950 | - | 6.3084e-06 | 63401.3651 | 0 | 63401.3651
840 | double | U51+S29 | 不操作（U51 基本策略） + 操作：开S62-3 | 281400 | 0 | 281400 | - | 6.3084e-06 | 63403.1403 | 0 | 63403.1403
840 | double | U51+S13-1 | 不操作（U51 基本策略） + 不操作（S13-1 基本策略） | 281400 | 0 | 281400 | - | 6.3084e-06 | 63404.9155 | 0 | 63404.9155
840 | double | U51+S29-2 | 不操作（U51 基本策略） + 不操作（S29-2 基本策略） | 281400 | 0 | 281400 | - | 6.3084e-06 | 63406.6906 | 0 | 63406.6906
840 | double | U51+S62-3 | 不操作（U51 基本策略） + 不操作（S62-3 基本策略） | 281400 | 0 | 281400 | - | 6.3084e-06 | 63408.4658 | 0 | 63408.4658
840 | double | U51+CB1 | 不操作（U51 基本策略） + 操作：开S13-1 | 281400 | 0 | 281400 | - | 6.3084e-06 | 63410.241 | 0 | 63410.241
840 | double | U51+CB2 | 不操作（U51 基本策略） + 操作：开S62-3 | 281400 | 0 | 281400 | - | 6.3084e-06 | 63412.0162 | 0 | 63412.0162
840 | double | U51+CB3 | 不操作（U51 基本策略） + 操作：开S62-3 | 281400 | 0 | 281400 | - | 6.3084e-06 | 63413.7914 | 0 | 63413.7914
840 | double | U51+DG1 | 不操作（U51 基本策略） + 打开开关 S6 | 281400 | 0 | 281400 | - | 1.5819e-05 | 63418.2427 | 0 | 63418.2427
840 | double | U51+DG2 | 不操作（U51 基本策略） + 打开开关 S9 | 281400 | 0 | 281400 | - | 1.5819e-05 | 63422.694 | 0 | 63422.694
840 | double | U51+DG3 | 不操作（U51 基本策略） + 打开开关 S13 | 281400 | 0 | 281400 | - | 1.5819e-05 | 63427.1453 | 0 | 63427.1453
840 | double | U51+DG4 | 不操作（U51 基本策略） + 打开开关 S15 | 281400 | 0 | 281400 | - | 1.5819e-05 | 63431.5967 | 0 | 63431.5967
840 | double | U51+DG5 | 不操作（U51 基本策略） + 打开开关 S17 | 281400 | 0 | 281400 | - | 1.5819e-05 | 63436.048 | 0 | 63436.048
840 | double | U51+DG6 | 不操作（U51 基本策略） + 打开开关 S21 | 281400 | 0 | 281400 | - | 1.5819e-05 | 63440.4993 | 0 | 63440.4993
840 | double | U51+DG7 | 不操作（U51 基本策略） + 打开开关 S24 | 281400 | 0 | 281400 | - | 1.5819e-05 | 63444.9507 | 0 | 63444.9507
840 | double | U51+DG8 | 不操作（U51 基本策略） + 打开开关 S25 | 281400 | 0 | 281400 | - | 1.5819e-05 | 63449.402 | 0 | 63449.402
840 | double | U52+S1 | 不操作（U52 基本策略） + 操作：开S13-1 | 134000 | 0 | 134000 | - | 6.3084e-06 | 63450.2473 | 0 | 63450.2473
840 | double | U52+S2 | 不操作（U52 基本策略） + 操作：开S13-1 | 134000 | 0 | 134000 | - | 6.3084e-06 | 63451.0926 | 0 | 63451.0926
840 | double | U52+S3 | 不操作（U52 基本策略） + 操作：开S13-1 | 134000 | 0 | 134000 | - | 6.3084e-06 | 63451.9379 | 0 | 63451.9379
840 | double | U52+S4 | 不操作（U52 基本策略） + 操作：开S13-1 | 134000 | 0 | 134000 | - | 6.3084e-06 | 63452.7833 | 0 | 63452.7833
840 | double | U52+S5 | 不操作（U52 基本策略） + 操作：开S13-1 | 134000 | 0 | 134000 | - | 6.3084e-06 | 63453.6286 | 0 | 63453.6286
840 | double | U52+S6 | 不操作（U52 基本策略） + 不操作（S6 基本策略） | 134000 | 0 | 134000 | - | 6.3084e-06 | 63454.4739 | 0 | 63454.4739
840 | double | U52+S7 | 不操作（U52 基本策略） + 打开开关 S6 | 134000 | 0 | 134000 | - | 6.3084e-06 | 63455.3192 | 0 | 63455.3192
840 | double | U52+S8 | 不操作（U52 基本策略） + 操作：开S29-2 | 134000 | 0 | 134000 | - | 6.3084e-06 | 63456.1646 | 0 | 63456.1646
840 | double | U52+S9 | 不操作（U52 基本策略） + 不操作（S9 基本策略） | 134000 | 0 | 134000 | - | 6.3084e-06 | 63457.0099 | 0 | 63457.0099
840 | double | U52+S10 | 不操作（U52 基本策略） + 打开开关 S9 | 134000 | 0 | 134000 | - | 6.3084e-06 | 63457.8552 | 0 | 63457.8552
840 | double | U52+S11 | 不操作（U52 基本策略） + 操作：开S29-2 | 134000 | 0 | 134000 | - | 6.3084e-06 | 63458.7005 | 0 | 63458.7005
840 | double | U52+S12 | 不操作（U52 基本策略） + 操作：开S29-2 | 134000 | 0 | 134000 | - | 6.3084e-06 | 63459.5459 | 0 | 63459.5459
840 | double | S25+DG8 | 不操作（S25 基本策略） + 不操作（DG8 基本策略） | 686500 | 0 | 686500 | - | 6.3084e-06 | 63463.8766 | 0 | 63463.8766
840 | double | S26+DG1 | 打开开关 S25 + 打开开关 S6 | 0 | 0 | 0 | - | 6.3084e-06 | 63463.8766 | 0 | 63463.8766
840 | double | S26+DG2 | 打开开关 S25 + 打开开关 S9 | 0 | 0 | 0 | - | 6.3084e-06 | 63463.8766 | 0 | 63463.8766
840 | double | S26+DG3 | 打开开关 S25 + 打开开关 S13 | 0 | 0 | 0 | - | 6.3084e-06 | 63463.8766 | 0 | 63463.8766
840 | double | S26+DG4 | 打开开关 S25 + 打开开关 S15 | 0 | 0 | 0 | - | 6.3084e-06 | 63463.8766 | 0 | 63463.8766
840 | double | S26+DG5 | 打开开关 S25 + 打开开关 S17 | 0 | 0 | 0 | - | 6.3084e-06 | 63463.8766 | 0 | 63463.8766
840 | double | S26+DG6 | 打开开关 S25 + 打开开关 S21 | 0 | 0 | 0 | - | 6.3084e-06 | 63463.8766 | 0 | 63463.8766
840 | double | S26+DG7 | 打开开关 S25 + 打开开关 S24 | 0 | 0 | 0 | - | 6.3084e-06 | 63463.8766 | 0 | 63463.8766
840 | double | S26+DG8 | 不操作（S26 基本策略） + 打开开关 S25 | 234500 | 0 | 234500 | - | 6.3084e-06 | 63465.3559 | 0 | 63465.3559
840 | double | S27+DG1 | 操作：开S62-3 + 打开开关 S6 | 0 | 0 | 0 | - | 6.3084e-06 | 63465.3559 | 0 | 63465.3559
840 | double | S27+DG2 | 操作：开S62-3 + 打开开关 S9 | 0 | 0 | 0 | - | 6.3084e-06 | 63465.3559 | 0 | 63465.3559
840 | double | S27+DG3 | 操作：开S62-3 + 打开开关 S13 | 0 | 0 | 0 | - | 6.3084e-06 | 63465.3559 | 0 | 63465.3559
840 | double | S27+DG4 | 操作：开S62-3 + 打开开关 S15 | 0 | 0 | 0 | - | 6.3084e-06 | 63465.3559 | 0 | 63465.3559
840 | double | S27+DG5 | 操作：开S62-3 + 打开开关 S17 | 0 | 0 | 0 | - | 6.3084e-06 | 63465.3559 | 0 | 63465.3559
840 | double | S27+DG6 | 操作：开S62-3 + 打开开关 S21 | 0 | 0 | 0 | - | 6.3084e-06 | 63465.3559 | 0 | 63465.3559
840 | double | S27+DG7 | 操作：开S62-3 + 打开开关 S24 | 0 | 0 | 0 | - | 6.3084e-06 | 63465.3559 | 0 | 63465.3559
840 | double | S27+DG8 | 操作：开S62-3 + 打开开关 S25 | 0 | 0 | 0 | - | 6.3084e-06 | 63465.3559 | 0 | 63465.3559
840 | double | S28+DG1 | 不操作（S28 基本策略） + 打开开关 S6 | 242550 | 0 | 242550 | - | 6.3084e-06 | 63466.886 | 0 | 63466.886
840 | double | S28+DG2 | 不操作（S28 基本策略） + 打开开关 S9 | 242550 | 0 | 242550 | - | 6.3084e-06 | 63468.4161 | 0 | 63468.4161
840 | double | S28+DG3 | 不操作（S28 基本策略） + 打开开关 S13 | 242550 | 0 | 242550 | - | 6.3084e-06 | 63469.9462 | 0 | 63469.9462
840 | double | S28+DG4 | 不操作（S28 基本策略） + 打开开关 S15 | 242550 | 0 | 242550 | - | 6.3084e-06 | 63471.4763 | 0 | 63471.4763
840 | double | S28+DG5 | 不操作（S28 基本策略） + 打开开关 S17 | 242550 | 0 | 242550 | - | 6.3084e-06 | 63473.0064 | 0 | 63473.0064
840 | double | S28+DG6 | 不操作（S28 基本策略） + 打开开关 S21 | 242550 | 0 | 242550 | - | 6.3084e-06 | 63474.5365 | 0 | 63474.5365
840 | double | S28+DG7 | 不操作（S28 基本策略） + 打开开关 S24 | 242550 | 0 | 242550 | - | 6.3084e-06 | 63476.0666 | 0 | 63476.0666
840 | double | S28+DG8 | 不操作（S28 基本策略） + 打开开关 S25 | 242550 | 0 | 242550 | - | 6.3084e-06 | 63477.5967 | 0 | 63477.5967
840 | double | S29+DG1 | 操作：开S62-3 + 打开开关 S6 | 0 | 0 | 0 | - | 6.3084e-06 | 63477.5967 | 0 | 63477.5967
840 | double | S29+DG2 | 操作：开S62-3 + 打开开关 S9 | 0 | 0 | 0 | - | 6.3084e-06 | 63477.5967 | 0 | 63477.5967
840 | double | S29+DG3 | 操作：开S62-3 + 打开开关 S13 | 0 | 0 | 0 | - | 6.3084e-06 | 63477.5967 | 0 | 63477.5967
840 | double | S29+DG4 | 操作：开S62-3 + 打开开关 S15 | 0 | 0 | 0 | - | 6.3084e-06 | 63477.5967 | 0 | 63477.5967
840 | double | S29+DG5 | 操作：开S62-3 + 打开开关 S17 | 0 | 0 | 0 | - | 6.3084e-06 | 63477.5967 | 0 | 63477.5967
840 | double | S10+DG8 | 打开开关 S9 + 打开开关 S25 | 0 | 0 | 0 | - | 6.3084e-06 | 63477.5967 | 0 | 63477.5967
840 | double | S11+DG1 | 操作：开S29-2 + 打开开关 S6 | 0 | 0 | 0 | - | 6.3084e-06 | 63477.5967 | 0 | 63477.5967
840 | double | S11+DG2 | 操作：开S29-2 + 打开开关 S9 | 0 | 0 | 0 | - | 6.3084e-06 | 63477.5967 | 0 | 63477.5967
840 | double | S11+DG3 | 操作：开S29-2 + 打开开关 S13 | 0 | 0 | 0 | - | 6.3084e-06 | 63477.5967 | 0 | 63477.5967
840 | double | S11+DG4 | 操作：开S29-2 + 打开开关 S15 | 0 | 0 | 0 | - | 6.3084e-06 | 63477.5967 | 0 | 63477.5967
840 | double | S11+DG5 | 操作：开S29-2 + 打开开关 S17 | 0 | 0 | 0 | - | 6.3084e-06 | 63477.5967 | 0 | 63477.5967
840 | double | S11+DG6 | 操作：开S29-2 + 打开开关 S21 | 0 | 0 | 0 | - | 6.3084e-06 | 63477.5967 | 0 | 63477.5967
840 | double | S11+DG7 | 操作：开S29-2 + 打开开关 S24 | 0 | 0 | 0 | - | 6.3084e-06 | 63477.5967 | 0 | 63477.5967
840 | double | S11+DG8 | 操作：开S29-2 + 打开开关 S25 | 0 | 0 | 0 | - | 6.3084e-06 | 63477.5967 | 0 | 63477.5967
840 | double | S12+DG1 | 操作：开S29-2 + 打开开关 S6 | 0 | 0 | 0 | - | 6.3084e-06 | 63477.5967 | 0 | 63477.5967
840 | double | S12+DG2 | 操作：开S29-2 + 打开开关 S9 | 0 | 0 | 0 | - | 6.3084e-06 | 63477.5967 | 0 | 63477.5967
840 | double | S12+DG3 | 操作：开S29-2 + 打开开关 S13 | 0 | 0 | 0 | - | 6.3084e-06 | 63477.5967 | 0 | 63477.5967
840 | double | S12+DG4 | 操作：开S29-2 + 打开开关 S15 | 0 | 0 | 0 | - | 6.3084e-06 | 63477.5967 | 0 | 63477.5967
840 | double | S12+DG5 | 操作：开S29-2 + 打开开关 S17 | 0 | 0 | 0 | - | 6.3084e-06 | 63477.5967 | 0 | 63477.5967
840 | double | S12+DG6 | 操作：开S29-2 + 打开开关 S21 | 0 | 0 | 0 | - | 6.3084e-06 | 63477.5967 | 0 | 63477.5967
840 | double | S12+DG7 | 操作：开S29-2 + 打开开关 S24 | 0 | 0 | 0 | - | 6.3084e-06 | 63477.5967 | 0 | 63477.5967
840 | double | S12+DG8 | 操作：开S29-2 + 打开开关 S25 | 0 | 0 | 0 | - | 6.3084e-06 | 63477.5967 | 0 | 63477.5967
840 | double | S13+DG1 | 不操作（S13 基本策略） + 打开开关 S6 | 0 | 0 | 0 | - | 6.3084e-06 | 63477.5967 | 0 | 63477.5967
840 | double | S13+DG2 | 不操作（S13 基本策略） + 打开开关 S9 | 0 | 0 | 0 | - | 6.3084e-06 | 63477.5967 | 0 | 63477.5967
840 | double | S13+DG3 | 不操作（S13 基本策略） + 不操作（DG3 基本策略） | 1046200 | 0 | 1046200 | - | 6.3084e-06 | 63484.1965 | 0 | 63484.1965
840 | double | S13+DG4 | 不操作（S13 基本策略） + 打开开关 S15 | 0 | 0 | 0 | - | 6.3084e-06 | 63484.1965 | 0 | 63484.1965
840 | double | S13+DG5 | 不操作（S13 基本策略） + 打开开关 S17 | 0 | 0 | 0 | - | 6.3084e-06 | 63484.1965 | 0 | 63484.1965
840 | double | S13+DG6 | 不操作（S13 基本策略） + 打开开关 S21 | 0 | 0 | 0 | - | 6.3084e-06 | 63484.1965 | 0 | 63484.1965
840 | double | S13+DG7 | 不操作（S13 基本策略） + 打开开关 S24 | 0 | 0 | 0 | - | 6.3084e-06 | 63484.1965 | 0 | 63484.1965
840 | double | S13+DG8 | 不操作（S13 基本策略） + 打开开关 S25 | 0 | 0 | 0 | - | 6.3084e-06 | 63484.1965 | 0 | 63484.1965
840 | double | S14+DG1 | 打开开关 S13 + 打开开关 S6 | 0 | 0 | 0 | - | 6.3084e-06 | 63484.1965 | 0 | 63484.1965
840 | double | S14+DG2 | 打开开关 S13 + 打开开关 S9 | 0 | 0 | 0 | - | 6.3084e-06 | 63484.1965 | 0 | 63484.1965
840 | double | S14+DG3 | 不操作（S14 基本策略） + 打开开关 S13 | 979200 | 0 | 979200 | - | 6.3084e-06 | 63490.3737 | 0 | 63490.3737
840 | double | S14+DG4 | 打开开关 S13 + 打开开关 S15 | 0 | 0 | 0 | - | 6.3084e-06 | 63490.3737 | 0 | 63490.3737
840 | double | S14+DG5 | 打开开关 S13 + 打开开关 S17 | 0 | 0 | 0 | - | 6.3084e-06 | 63490.3737 | 0 | 63490.3737
840 | double | U62+CB1 | 不操作（U62 基本策略） + 操作：开S13-1 | 80400 | 0 | 80400 | - | 6.3084e-06 | 63490.8808 | 0 | 63490.8808
840 | double | U62+CB2 | 不操作（U62 基本策略） + 操作：开S62-3 | 80400 | 0 | 80400 | - | 6.3084e-06 | 63491.388 | 0 | 63491.388
840 | double | U62+CB3 | 不操作（U62 基本策略） + 操作：开S62-3 | 80400 | 0 | 80400 | - | 6.3084e-06 | 63491.8952 | 0 | 63491.8952
840 | double | U62+DG1 | 不操作（U62 基本策略） + 打开开关 S6 | 80400 | 0 | 80400 | - | 1.5819e-05 | 63493.167 | 0 | 63493.167
840 | double | U62+DG2 | 不操作（U62 基本策略） + 打开开关 S9 | 80400 | 0 | 80400 | - | 1.5819e-05 | 63494.4389 | 0 | 63494.4389
840 | double | U62+DG3 | 不操作（U62 基本策略） + 打开开关 S13 | 80400 | 0 | 80400 | - | 1.5819e-05 | 63495.7107 | 0 | 63495.7107
840 | double | U62+DG4 | 不操作（U62 基本策略） + 打开开关 S15 | 80400 | 0 | 80400 | - | 1.5819e-05 | 63496.9825 | 0 | 63496.9825
840 | double | U62+DG5 | 不操作（U62 基本策略） + 打开开关 S17 | 80400 | 0 | 80400 | - | 1.5819e-05 | 63498.2543 | 0 | 63498.2543
840 | double | U62+DG6 | 不操作（U62 基本策略） + 打开开关 S21 | 80400 | 0 | 80400 | - | 1.5819e-05 | 63499.5261 | 0 | 63499.5261
840 | double | U62+DG7 | 不操作（U62 基本策略） + 打开开关 S24 | 80400 | 0 | 80400 | - | 1.5819e-05 | 63500.7979 | 0 | 63500.7979
840 | double | U62+DG8 | 不操作（U62 基本策略） + 打开开关 S25 | 80400 | 0 | 80400 | - | 1.5819e-05 | 63502.0697 | 0 | 63502.0697
840 | double | S1+DG1 | 操作：开S13-1 + 打开开关 S6 | 0 | 0 | 0 | - | 6.3084e-06 | 63502.0697 | 0 | 63502.0697
840 | double | S1+DG2 | 操作：开S13-1 + 打开开关 S9 | 0 | 0 | 0 | - | 6.3084e-06 | 63502.0697 | 0 | 63502.0697
840 | double | S1+DG3 | 操作：开S13-1 + 打开开关 S13 | 0 | 0 | 0 | - | 6.3084e-06 | 63502.0697 | 0 | 63502.0697
840 | double | S1+DG4 | 操作：开S13-1 + 打开开关 S15 | 0 | 0 | 0 | - | 6.3084e-06 | 63502.0697 | 0 | 63502.0697
840 | double | S1+DG5 | 操作：开S13-1 + 打开开关 S17 | 0 | 0 | 0 | - | 6.3084e-06 | 63502.0697 | 0 | 63502.0697
840 | double | S1+DG6 | 操作：开S13-1 + 打开开关 S21 | 0 | 0 | 0 | - | 6.3084e-06 | 63502.0697 | 0 | 63502.0697
840 | double | S1+DG7 | 操作：开S13-1 + 打开开关 S24 | 0 | 0 | 0 | - | 6.3084e-06 | 63502.0697 | 0 | 63502.0697
840 | double | S1+DG8 | 操作：开S13-1 + 打开开关 S25 | 0 | 0 | 0 | - | 6.3084e-06 | 63502.0697 | 0 | 63502.0697
840 | double | S2+DG1 | 操作：开S13-1 + 打开开关 S6 | 0 | 0 | 0 | - | 6.3084e-06 | 63502.0697 | 0 | 63502.0697
840 | double | S2+DG2 | 操作：开S13-1 + 打开开关 S9 | 0 | 0 | 0 | - | 6.3084e-06 | 63502.0697 | 0 | 63502.0697
840 | double | S2+DG3 | 操作：开S13-1 + 打开开关 S13 | 0 | 0 | 0 | - | 6.3084e-06 | 63502.0697 | 0 | 63502.0697
840 | double | S2+DG4 | 操作：开S13-1 + 打开开关 S15 | 0 | 0 | 0 | - | 6.3084e-06 | 63502.0697 | 0 | 63502.0697
840 | double | S2+DG5 | 操作：开S13-1 + 打开开关 S17 | 0 | 0 | 0 | - | 6.3084e-06 | 63502.0697 | 0 | 63502.0697
840 | double | S2+DG6 | 操作：开S13-1 + 打开开关 S21 | 0 | 0 | 0 | - | 6.3084e-06 | 63502.0697 | 0 | 63502.0697
840 | double | S2+DG7 | 操作：开S13-1 + 打开开关 S24 | 0 | 0 | 0 | - | 6.3084e-06 | 63502.0697 | 0 | 63502.0697
840 | double | S2+DG8 | 操作：开S13-1 + 打开开关 S25 | 0 | 0 | 0 | - | 6.3084e-06 | 63502.0697 | 0 | 63502.0697
840 | double | S3+DG1 | 操作：开S13-1 + 打开开关 S6 | 0 | 0 | 0 | - | 6.3084e-06 | 63502.0697 | 0 | 63502.0697
840 | double | S3+DG2 | 操作：开S13-1 + 打开开关 S9 | 0 | 0 | 0 | - | 6.3084e-06 | 63502.0697 | 0 | 63502.0697
840 | double | S3+DG3 | 操作：开S13-1 + 打开开关 S13 | 0 | 0 | 0 | - | 6.3084e-06 | 63502.0697 | 0 | 63502.0697
840 | double | S3+DG4 | 操作：开S13-1 + 打开开关 S15 | 0 | 0 | 0 | - | 6.3084e-06 | 63502.0697 | 0 | 63502.0697
840 | double | S3+DG5 | 操作：开S13-1 + 打开开关 S17 | 0 | 0 | 0 | - | 6.3084e-06 | 63502.0697 | 0 | 63502.0697
840 | double | S3+DG6 | 操作：开S13-1 + 打开开关 S21 | 0 | 0 | 0 | - | 6.3084e-06 | 63502.0697 | 0 | 63502.0697
840 | double | S3+DG7 | 操作：开S13-1 + 打开开关 S24 | 0 | 0 | 0 | - | 6.3084e-06 | 63502.0697 | 0 | 63502.0697
840 | double | S3+DG8 | 操作：开S13-1 + 打开开关 S25 | 0 | 0 | 0 | - | 6.3084e-06 | 63502.0697 | 0 | 63502.0697
840 | double | S4+DG1 | 操作：开S13-1 + 打开开关 S6 | 0 | 0 | 0 | - | 6.3084e-06 | 63502.0697 | 0 | 63502.0697
840 | double | S4+DG2 | 操作：开S13-1 + 打开开关 S9 | 0 | 0 | 0 | - | 6.3084e-06 | 63502.0697 | 0 | 63502.0697
840 | double | S4+DG3 | 操作：开S13-1 + 打开开关 S13 | 0 | 0 | 0 | - | 6.3084e-06 | 63502.0697 | 0 | 63502.0697
840 | double | S4+DG4 | 操作：开S13-1 + 打开开关 S15 | 0 | 0 | 0 | - | 6.3084e-06 | 63502.0697 | 0 | 63502.0697
840 | double | S4+DG5 | 操作：开S13-1 + 打开开关 S17 | 0 | 0 | 0 | - | 6.3084e-06 | 63502.0697 | 0 | 63502.0697
840 | double | S4+DG6 | 操作：开S13-1 + 打开开关 S21 | 0 | 0 | 0 | - | 6.3084e-06 | 63502.0697 | 0 | 63502.0697
840 | double | S4+DG7 | 操作：开S13-1 + 打开开关 S24 | 0 | 0 | 0 | - | 6.3084e-06 | 63502.0697 | 0 | 63502.0697
840 | double | S4+DG8 | 操作：开S13-1 + 打开开关 S25 | 0 | 0 | 0 | - | 6.3084e-06 | 63502.0697 | 0 | 63502.0697
840 | double | S5+DG1 | 操作：开S13-1 + 打开开关 S6 | 0 | 0 | 0 | - | 6.3084e-06 | 63502.0697 | 0 | 63502.0697
840 | double | S5+DG2 | 操作：开S13-1 + 打开开关 S9 | 0 | 0 | 0 | - | 6.3084e-06 | 63502.0697 | 0 | 63502.0697
840 | double | S5+DG3 | 操作：开S13-1 + 打开开关 S13 | 0 | 0 | 0 | - | 6.3084e-06 | 63502.0697 | 0 | 63502.0697
840 | double | S5+DG4 | 操作：开S13-1 + 打开开关 S15 | 0 | 0 | 0 | - | 6.3084e-06 | 63502.0697 | 0 | 63502.0697
840 | double | S5+DG5 | 操作：开S13-1 + 打开开关 S17 | 0 | 0 | 0 | - | 6.3084e-06 | 63502.0697 | 0 | 63502.0697
840 | double | S5+DG6 | 操作：开S13-1 + 打开开关 S21 | 0 | 0 | 0 | - | 6.3084e-06 | 63502.0697 | 0 | 63502.0697
840 | double | S5+DG7 | 操作：开S13-1 + 打开开关 S24 | 0 | 0 | 0 | - | 6.3084e-06 | 63502.0697 | 0 | 63502.0697
840 | double | S5+DG8 | 操作：开S13-1 + 打开开关 S25 | 0 | 0 | 0 | - | 6.3084e-06 | 63502.0697 | 0 | 63502.0697
840 | double | S6+DG1 | 不操作（S6 基本策略） + 不操作（DG1 基本策略） | 1898700 | 0 | 1898700 | - | 6.3084e-06 | 63514.0474 | 0 | 63514.0474
840 | double | S6+DG2 | 不操作（S6 基本策略） + 打开开关 S9 | 0 | 0 | 0 | - | 6.3084e-06 | 63514.0474 | 0 | 63514.0474
840 | double | S6+DG3 | 不操作（S6 基本策略） + 打开开关 S13 | 0 | 0 | 0 | - | 6.3084e-06 | 63514.0474 | 0 | 63514.0474
840 | double | S6+DG4 | 不操作（S6 基本策略） + 打开开关 S15 | 0 | 0 | 0 | - | 6.3084e-06 | 63514.0474 | 0 | 63514.0474
840 | double | S6+DG5 | 不操作（S6 基本策略） + 打开开关 S17 | 0 | 0 | 0 | - | 6.3084e-06 | 63514.0474 | 0 | 63514.0474
840 | double | S6+DG6 | 不操作（S6 基本策略） + 打开开关 S21 | 0 | 0 | 0 | - | 6.3084e-06 | 63514.0474 | 0 | 63514.0474
840 | double | S6+DG7 | 不操作（S6 基本策略） + 打开开关 S24 | 0 | 0 | 0 | - | 6.3084e-06 | 63514.0474 | 0 | 63514.0474
840 | double | S6+DG8 | 不操作（S6 基本策略） + 打开开关 S25 | 0 | 0 | 0 | - | 6.3084e-06 | 63514.0474 | 0 | 63514.0474
840 | double | S7+DG1 | 不操作（S7 基本策略） + 打开开关 S6 | 271200 | 0 | 271200 | - | 6.3084e-06 | 63515.7583 | 0 | 63515.7583
840 | double | CB1+DG4 | 操作：开S13-1 + 打开开关 S15 | 0 | 0 | 0 | - | 6.3084e-06 | 63515.7583 | 0 | 63515.7583
840 | double | CB1+DG5 | 操作：开S13-1 + 打开开关 S17 | 0 | 0 | 0 | - | 6.3084e-06 | 63515.7583 | 0 | 63515.7583
840 | double | CB1+DG6 | 操作：开S13-1 + 打开开关 S21 | 0 | 0 | 0 | - | 6.3084e-06 | 63515.7583 | 0 | 63515.7583
840 | double | CB1+DG7 | 操作：开S13-1 + 打开开关 S24 | 0 | 0 | 0 | - | 6.3084e-06 | 63515.7583 | 0 | 63515.7583
840 | double | CB1+DG8 | 操作：开S13-1 + 打开开关 S25 | 0 | 0 | 0 | - | 6.3084e-06 | 63515.7583 | 0 | 63515.7583
840 | double | CB2+DG1 | 操作：开S62-3 + 打开开关 S6 | 0 | 0 | 0 | - | 6.3084e-06 | 63515.7583 | 0 | 63515.7583
840 | double | CB2+DG2 | 操作：开S62-3 + 打开开关 S9 | 0 | 0 | 0 | - | 6.3084e-06 | 63515.7583 | 0 | 63515.7583
840 | double | CB2+DG3 | 操作：开S62-3 + 打开开关 S13 | 0 | 0 | 0 | - | 6.3084e-06 | 63515.7583 | 0 | 63515.7583
840 | double | CB2+DG4 | 操作：开S62-3 + 打开开关 S15 | 0 | 0 | 0 | - | 6.3084e-06 | 63515.7583 | 0 | 63515.7583
840 | double | CB2+DG5 | 操作：开S62-3 + 打开开关 S17 | 0 | 0 | 0 | - | 6.3084e-06 | 63515.7583 | 0 | 63515.7583
840 | double | CB2+DG6 | 操作：开S62-3 + 打开开关 S21 | 0 | 0 | 0 | - | 6.3084e-06 | 63515.7583 | 0 | 63515.7583
840 | double | CB2+DG7 | 操作：开S62-3 + 打开开关 S24 | 0 | 0 | 0 | - | 6.3084e-06 | 63515.7583 | 0 | 63515.7583
840 | double | CB2+DG8 | 操作：开S62-3 + 打开开关 S25 | 0 | 0 | 0 | - | 6.3084e-06 | 63515.7583 | 0 | 63515.7583
840 | double | CB3+DG1 | 操作：开S62-3 + 打开开关 S6 | 0 | 0 | 0 | - | 6.3084e-06 | 63515.7583 | 0 | 63515.7583
840 | double | CB3+DG2 | 操作：开S62-3 + 打开开关 S9 | 0 | 0 | 0 | - | 6.3084e-06 | 63515.7583 | 0 | 63515.7583
840 | double | CB3+DG3 | 操作：开S62-3 + 打开开关 S13 | 0 | 0 | 0 | - | 6.3084e-06 | 63515.7583 | 0 | 63515.7583
840 | double | CB3+DG4 | 操作：开S62-3 + 打开开关 S15 | 0 | 0 | 0 | - | 6.3084e-06 | 63515.7583 | 0 | 63515.7583
840 | double | CB3+DG5 | 操作：开S62-3 + 打开开关 S17 | 0 | 0 | 0 | - | 6.3084e-06 | 63515.7583 | 0 | 63515.7583
840 | double | CB3+DG6 | 操作：开S62-3 + 打开开关 S21 | 0 | 0 | 0 | - | 6.3084e-06 | 63515.7583 | 0 | 63515.7583
840 | double | CB3+DG7 | 操作：开S62-3 + 打开开关 S24 | 0 | 0 | 0 | - | 6.3084e-06 | 63515.7583 | 0 | 63515.7583
840 | double | CB3+DG8 | 操作：开S62-3 + 打开开关 S25 | 0 | 0 | 0 | - | 6.3084e-06 | 63515.7583 | 0 | 63515.7583
840 | double | S29+DG6 | 操作：开S62-3 + 打开开关 S21 | 0 | 0 | 0 | - | 6.3084e-06 | 63515.7583 | 0 | 63515.7583
840 | double | S29+DG7 | 操作：开S62-3 + 打开开关 S24 | 0 | 0 | 0 | - | 6.3084e-06 | 63515.7583 | 0 | 63515.7583
840 | double | S29+DG8 | 操作：开S62-3 + 打开开关 S25 | 0 | 0 | 0 | - | 6.3084e-06 | 63515.7583 | 0 | 63515.7583
840 | double | S13-1+DG1 | 不操作（S13-1 基本策略） + 打开开关 S6 | 0 | 0 | 0 | - | 6.3084e-06 | 63515.7583 | 0 | 63515.7583
840 | double | S13-1+DG2 | 不操作（S13-1 基本策略） + 打开开关 S9 | 0 | 0 | 0 | - | 6.3084e-06 | 63515.7583 | 0 | 63515.7583
840 | double | S13-1+DG3 | 不操作（S13-1 基本策略） + 打开开关 S13 | 0 | 0 | 0 | - | 6.3084e-06 | 63515.7583 | 0 | 63515.7583
840 | double | S13-1+DG4 | 不操作（S13-1 基本策略） + 打开开关 S15 | 0 | 0 | 0 | - | 6.3084e-06 | 63515.7583 | 0 | 63515.7583
840 | double | S13-1+DG5 | 不操作（S13-1 基本策略） + 打开开关 S17 | 0 | 0 | 0 | - | 6.3084e-06 | 63515.7583 | 0 | 63515.7583
840 | double | S13-1+DG6 | 不操作（S13-1 基本策略） + 打开开关 S21 | 0 | 0 | 0 | - | 6.3084e-06 | 63515.7583 | 0 | 63515.7583
840 | double | S13-1+DG7 | 不操作（S13-1 基本策略） + 打开开关 S24 | 0 | 0 | 0 | - | 6.3084e-06 | 63515.7583 | 0 | 63515.7583
840 | double | S13-1+DG8 | 不操作（S13-1 基本策略） + 打开开关 S25 | 0 | 0 | 0 | - | 6.3084e-06 | 63515.7583 | 0 | 63515.7583
840 | double | S29-2+DG1 | 不操作（S29-2 基本策略） + 打开开关 S6 | 0 | 0 | 0 | - | 6.3084e-06 | 63515.7583 | 0 | 63515.7583
840 | double | S29-2+DG2 | 不操作（S29-2 基本策略） + 打开开关 S9 | 0 | 0 | 0 | - | 6.3084e-06 | 63515.7583 | 0 | 63515.7583
840 | double | S29-2+DG3 | 不操作（S29-2 基本策略） + 打开开关 S13 | 0 | 0 | 0 | - | 6.3084e-06 | 63515.7583 | 0 | 63515.7583
840 | double | S29-2+DG4 | 不操作（S29-2 基本策略） + 打开开关 S15 | 0 | 0 | 0 | - | 6.3084e-06 | 63515.7583 | 0 | 63515.7583
840 | double | S29-2+DG5 | 不操作（S29-2 基本策略） + 打开开关 S17 | 0 | 0 | 0 | - | 6.3084e-06 | 63515.7583 | 0 | 63515.7583
840 | double | S29-2+DG6 | 不操作（S29-2 基本策略） + 打开开关 S21 | 0 | 0 | 0 | - | 6.3084e-06 | 63515.7583 | 0 | 63515.7583
840 | double | S29-2+DG7 | 不操作（S29-2 基本策略） + 打开开关 S24 | 0 | 0 | 0 | - | 6.3084e-06 | 63515.7583 | 0 | 63515.7583
840 | double | S29-2+DG8 | 不操作（S29-2 基本策略） + 打开开关 S25 | 0 | 0 | 0 | - | 6.3084e-06 | 63515.7583 | 0 | 63515.7583
840 | double | S62-3+DG1 | 不操作（S62-3 基本策略） + 打开开关 S6 | 0 | 0 | 0 | - | 6.3084e-06 | 63515.7583 | 0 | 63515.7583
840 | double | S62-3+DG2 | 不操作（S62-3 基本策略） + 打开开关 S9 | 0 | 0 | 0 | - | 6.3084e-06 | 63515.7583 | 0 | 63515.7583
840 | double | S62-3+DG3 | 不操作（S62-3 基本策略） + 打开开关 S13 | 0 | 0 | 0 | - | 6.3084e-06 | 63515.7583 | 0 | 63515.7583
840 | double | S62-3+DG4 | 不操作（S62-3 基本策略） + 打开开关 S15 | 0 | 0 | 0 | - | 6.3084e-06 | 63515.7583 | 0 | 63515.7583
840 | double | S62-3+DG5 | 不操作（S62-3 基本策略） + 打开开关 S17 | 0 | 0 | 0 | - | 6.3084e-06 | 63515.7583 | 0 | 63515.7583
840 | double | S62-3+DG6 | 不操作（S62-3 基本策略） + 打开开关 S21 | 0 | 0 | 0 | - | 6.3084e-06 | 63515.7583 | 0 | 63515.7583
840 | double | S62-3+DG7 | 不操作（S62-3 基本策略） + 打开开关 S24 | 0 | 0 | 0 | - | 6.3084e-06 | 63515.7583 | 0 | 63515.7583
840 | double | S62-3+DG8 | 不操作（S62-3 基本策略） + 打开开关 S25 | 0 | 0 | 0 | - | 6.3084e-06 | 63515.7583 | 0 | 63515.7583
840 | double | CB1+DG1 | 操作：开S13-1 + 打开开关 S6 | 0 | 0 | 0 | - | 6.3084e-06 | 63515.7583 | 0 | 63515.7583
840 | double | CB1+DG2 | 操作：开S13-1 + 打开开关 S9 | 0 | 0 | 0 | - | 6.3084e-06 | 63515.7583 | 0 | 63515.7583
840 | double | CB1+DG3 | 操作：开S13-1 + 打开开关 S13 | 0 | 0 | 0 | - | 6.3084e-06 | 63515.7583 | 0 | 63515.7583