## cap870
capacity | type | loc | best_strategy | lost | over_penalty | tot | overload_lines | w | expected_loss | expected_over | expected_risk
870 | single | L51 | 打开开关 S25 | 0 | 0 | 0 |  | 0.00040117 | 0 | 0 | 0
870 | single | L52 | 打开开关 S25 | 0 | 0 | 0 |  | 0.00021306 | 0 | 0 | 0
870 | single | L53 | 操作：开S62-3 | 0 | 0 | 0 |  | 6.2649e-05 | 0 | 0 | 0
870 | single | L54 | 操作：开S62-3 | 0 | 0 | 0 |  | 0.0029581 | 0 | 0 | 0
870 | single | L55 | 断路线路 L55 | 242550 | 0 | 242550 |  | 0.0038447 | 932.5239 | 0 | 932.5239
870 | single | L56 | 断路线路 L56 | 30150 | 0 | 30150 |  | 0.0018219 | 987.455 | 0 | 987.455
870 | single | L57 | 操作：开S62-3 | 0 | 0 | 0 |  | 0.0032998 | 987.455 | 0 | 987.455
870 | single | L58 | 操作：开S62-3 | 0 | 0 | 0 |  | 0.0020741 | 987.455 | 0 | 987.455
870 | single | L59 | 操作：开S62-3 | 0 | 0 | 0 |  | 0.00012531 | 987.455 | 0 | 987.455
870 | single | U1 | 短路用户 U1 | 26800 | 0 | 26800 |  | 0.0031479 | 1071.8183 | 0 | 1071.8183
870 | single | U2 | 短路用户 U2 | 40200 | 0 | 40200 |  | 0.0031479 | 1198.3631 | 0 | 1198.3631
870 | single | U3 | 短路用户 U3 | 40200 | 0 | 40200 |  | 0.0031479 | 1324.908 | 0 | 1324.908
870 | single | U4 | 短路用户 U4 | 40200 | 0 | 40200 |  | 0.0031479 | 1451.4529 | 0 | 1451.4529
870 | single | U5 | 短路用户 U5 | 67000 | 0 | 67000 |  | 0.0031479 | 1662.361 | 0 | 1662.361
870 | single | U6 | 短路用户 U6 | 40200 | 0 | 40200 |  | 0.0031479 | 1788.9059 | 0 | 1788.9059
870 | single | U7 | 短路用户 U7 | 212400 | 0 | 212400 |  | 0.0031479 | 2457.5161 | 0 | 2457.5161
870 | single | U8 | 短路用户 U8 | 40200 | 0 | 40200 |  | 0.0031479 | 2584.0609 | 0 | 2584.0609
870 | single | U9 | 短路用户 U9 | 424800 | 0 | 424800 |  | 0.0031479 | 3921.2813 | 0 | 3921.2813
870 | single | U10 | 短路用户 U10 | 134000 | 0 | 134000 |  | 0.0031479 | 4343.0976 | 0 | 4343.0976
870 | single | U11 | 短路用户 U11 | 339000 | 0 | 339000 |  | 0.0031479 | 5410.2297 | 0 | 5410.2297
870 | single | U12 | 短路用户 U12 | 708000 | 0 | 708000 |  | 0.0031479 | 7638.9303 | 0 | 7638.9303
870 | single | U13 | 短路用户 U13 | 40200 | 0 | 40200 |  | 0.0031479 | 7765.4752 | 0 | 7765.4752
870 | single | U14 | 短路用户 U14 | 1486800 | 0 | 1486800 |  | 0.0031479 | 12445.7466 | 0 | 12445.7466
870 | single | U15 | 短路用户 U15 | 140700 | 0 | 140700 |  | 0.0031479 | 12888.6537 | 0 | 12888.6537
870 | single | U16 | 短路用户 U16 | 271200 | 0 | 271200 |  | 0.0031479 | 13742.3594 | 0 | 13742.3594
870 | single | U17 | 短路用户 U17 | 26800 | 0 | 26800 |  | 0.0031479 | 13826.7226 | 0 | 13826.7226
870 | single | U18 | 短路用户 U18 | 354000 | 0 | 354000 |  | 0.0031479 | 14941.0729 | 0 | 14941.0729
870 | single | U19 | 短路用户 U19 | 16080 | 0 | 16080 |  | 0.0031479 | 14991.6909 | 0 | 14991.6909
870 | single | U20 | 短路用户 U20 | 40200 | 0 | 40200 |  | 0.0031479 | 15118.2358 | 0 | 15118.2358
870 | single | U21 | 短路用户 U21 | 212400 | 0 | 212400 |  | 0.0031479 | 15786.846 | 0 | 15786.846
870 | single | U22 | 短路用户 U22 | 40200 | 0 | 40200 |  | 0.0031479 | 15913.3908 | 0 | 15913.3908
870 | single | U23 | 短路用户 U23 | 40200 | 0 | 40200 |  | 0.0031479 | 16039.9357 | 0 | 16039.9357
870 | single | U24 | 短路用户 U24 | 26800 | 0 | 26800 |  | 0.0031479 | 16124.2989 | 0 | 16124.2989
870 | single | U25 | 短路用户 U25 | 40200 | 0 | 40200 |  | 0.0031479 | 16250.8438 | 0 | 16250.8438
870 | single | U26 | 短路用户 U26 | 26800 | 0 | 26800 |  | 0.0031479 | 16335.2071 | 0 | 16335.2071
870 | single | U27 | 短路用户 U27 | 135600 | 0 | 135600 |  | 0.0031479 | 16762.0599 | 0 | 16762.0599
870 | single | U28 | 短路用户 U28 | 67000 | 0 | 67000 |  | 0.0031479 | 16972.968 | 0 | 16972.968
870 | single | U29 | 短路用户 U29 | 212400 | 0 | 212400 |  | 0.0031479 | 17641.5782 | 0 | 17641.5782
870 | single | U30 | 短路用户 U30 | 67000 | 0 | 67000 |  | 0.0031479 | 17852.4863 | 0 | 17852.4863
870 | single | U31 | 短路用户 U31 | 271200 | 0 | 271200 |  | 0.0031479 | 18706.192 | 0 | 18706.192
870 | single | U32 | 短路用户 U32 | 708000 | 0 | 708000 |  | 0.0031479 | 20934.8927 | 0 | 20934.8927
870 | single | U33 | 短路用户 U33 | 339000 | 0 | 339000 |  | 0.0031479 | 22002.0248 | 0 | 22002.0248
870 | single | U34 | 短路用户 U34 | 203400 | 0 | 203400 |  | 0.0031479 | 22642.3041 | 0 | 22642.3041
870 | single | U35 | 短路用户 U35 | 26800 | 0 | 26800 |  | 0.0031479 | 22726.6673 | 0 | 22726.6673
870 | single | U36 | 短路用户 U36 | 354000 | 0 | 354000 |  | 0.0031479 | 23841.0176 | 0 | 23841.0176
870 | single | U37 | 短路用户 U37 | 60300 | 0 | 60300 |  | 0.0031479 | 24030.8349 | 0 | 24030.8349
870 | single | U38 | 短路用户 U38 | 474600 | 0 | 474600 |  | 0.0031479 | 25524.8199 | 0 | 25524.8199
870 | single | U39 | 短路用户 U39 | 60300 | 0 | 60300 |  | 0.0031479 | 25714.6372 | 0 | 25714.6372
870 | single | U40 | 短路用户 U40 | 424800 | 0 | 424800 |  | 0.0031479 | 27051.8576 | 0 | 27051.8576
870 | single | U41 | 短路用户 U41 | 40200 | 0 | 40200 |  | 0.0031479 | 27178.4025 | 0 | 27178.4025
870 | single | S13-1 | 跳闸 S13-1 | 0 | 0 | 0 |  | 0.0012554 | 27178.4025 | 0 | 27178.4025
870 | single | S29-2 | 跳闸 S29-2 | 0 | 0 | 0 |  | 0.0012554 | 27178.4025 | 0 | 27178.4025
870 | single | S62-3 | 跳闸 S62-3 | 0 | 0 | 0 |  | 0.0012554 | 27178.4025 | 0 | 27178.4025
870 | single | CB1 | 操作：开S13-1 | 0 | 0 | 0 |  | 0.0012554 | 27178.4025 | 0 | 27178.4025
870 | single | CB2 | 操作：开S62-3 | 0 | 0 | 0 |  | 0.0012554 | 27178.4025 | 0 | 27178.4025
870 | single | CB3 | 操作：开S62-3 | 0 | 0 | 0 |  | 0.0012554 | 27178.4025 | 0 | 27178.4025
870 | single | DG1 | 打开开关 S6 | 0 | 0 | 0 |  | 0.0031479 | 27178.4025 | 0 | 27178.4025
870 | single | DG2 | 打开开关 S9 | 0 | 0 | 0 |  | 0.0031479 | 27178.4025 | 0 | 27178.4025
870 | single | DG3 | 打开开关 S13 | 0 | 0 | 0 |  | 0.0031479 | 27178.4025 | 0 | 27178.4025
870 | single | DG4 | 打开开关 S15 | 0 | 0 | 0 |  | 0.0031479 | 27178.4025 | 0 | 27178.4025
870 | single | DG5 | 打开开关 S17 | 0 | 0 | 0 |  | 0.0031479 | 27178.4025 | 0 | 27178.4025
870 | single | DG6 | 打开开关 S21 | 0 | 0 | 0 |  | 0.0031479 | 27178.4025 | 0 | 27178.4025
870 | single | DG7 | 打开开关 S24 | 0 | 0 | 0 |  | 0.0031479 | 27178.4025 | 0 | 27178.4025
870 | single | DG8 | 打开开关 S25 | 0 | 0 | 0 |  | 0.0031479 | 27178.4025 | 0 | 27178.4025
870 | single | U42 | 短路用户 U42 | 226000 | 0 | 226000 |  | 0.0031479 | 27889.8239 | 0 | 27889.8239
870 | single | U43 | 短路用户 U43 | 26800 | 0 | 26800 |  | 0.0031479 | 27974.1871 | 0 | 27974.1871
870 | single | U44 | 短路用户 U44 | 40200 | 0 | 40200 |  | 0.0031479 | 28100.732 | 0 | 28100.732
870 | single | U45 | 短路用户 U45 | 424800 | 0 | 424800 |  | 0.0031479 | 29437.9524 | 0 | 29437.9524
870 | single | U46 | 短路用户 U46 | 100500 | 0 | 100500 |  | 0.0031479 | 29754.3146 | 0 | 29754.3146
870 | single | U47 | 短路用户 U47 | 708000 | 0 | 708000 |  | 0.0031479 | 31983.0152 | 0 | 31983.0152
870 | single | U48 | 短路用户 U48 | 281400 | 0 | 281400 |  | 0.0031479 | 32868.8293 | 0 | 32868.8293
870 | single | U49 | 短路用户 U49 | 949200 | 0 | 949200 |  | 0.0031479 | 35856.7992 | 0 | 35856.7992
870 | single | U50 | 短路用户 U50 | 40200 | 0 | 40200 |  | 0.0031479 | 35983.3441 | 0 | 35983.3441
870 | single | U51 | 短路用户 U51 | 281400 | 0 | 281400 |  | 0.0031479 | 36869.1582 | 0 | 36869.1582
870 | single | U52 | 短路用户 U52 | 134000 | 0 | 134000 |  | 0.0031479 | 37290.9744 | 0 | 37290.9744
870 | single | U53 | 短路用户 U53 | 452000 | 0 | 452000 |  | 0.0031479 | 38713.8172 | 0 | 38713.8172
870 | single | U54 | 短路用户 U54 | 100500 | 0 | 100500 |  | 0.0031479 | 39030.1794 | 0 | 39030.1794
870 | single | U55 | 短路用户 U55 | 134000 | 0 | 134000 |  | 0.0031479 | 39451.9956 | 0 | 39451.9956
870 | single | U56 | 短路用户 U56 | 90400 | 0 | 90400 |  | 0.0031479 | 39736.5642 | 0 | 39736.5642
870 | single | U57 | 短路用户 U57 | 80400 | 0 | 80400 |  | 0.0031479 | 39989.6539 | 0 | 39989.6539
870 | single | U58 | 短路用户 U58 | 212400 | 0 | 212400 |  | 0.0031479 | 40658.2641 | 0 | 40658.2641
870 | single | U59 | 短路用户 U59 | 30150 | 0 | 30150 |  | 0.0031479 | 40753.1728 | 0 | 40753.1728
870 | single | U60 | 短路用户 U60 | 40200 | 0 | 40200 |  | 0.0031479 | 40879.7176 | 0 | 40879.7176
870 | single | U61 | 短路用户 U61 | 318600 | 0 | 318600 |  | 0.0031479 | 41882.6329 | 0 | 41882.6329
870 | single | U62 | 短路用户 U62 | 80400 | 0 | 80400 |  | 0.0031479 | 42135.7227 | 0 | 42135.7227
870 | single | S1 | 操作：开S13-1 | 0 | 0 | 0 |  | 0.0012554 | 42135.7227 | 0 | 42135.7227
870 | single | S2 | 操作：开S13-1 | 0 | 0 | 0 |  | 0.0012554 | 42135.7227 | 0 | 42135.7227
870 | single | S3 | 操作：开S13-1 | 0 | 0 | 0 |  | 0.0012554 | 42135.7227 | 0 | 42135.7227
870 | single | S4 | 操作：开S13-1 | 0 | 0 | 0 |  | 0.0012554 | 42135.7227 | 0 | 42135.7227
870 | single | S5 | 操作：开S13-1 | 0 | 0 | 0 |  | 0.0012554 | 42135.7227 | 0 | 42135.7227
870 | single | S6 | 跳闸 S6 | 0 | 0 | 0 |  | 0.0012554 | 42135.7227 | 0 | 42135.7227
870 | single | S7 | 跳闸 S7 | 1627500 | 0 | 1627500 |  | 0.0012554 | 44178.8339 | 0 | 44178.8339
870 | single | S8 | 操作：开S29-2 | 0 | 0 | 0 |  | 0.0012554 | 44178.8339 | 0 | 44178.8339
870 | single | S9 | 跳闸 S9 | 0 | 0 | 0 |  | 0.0012554 | 44178.8339 | 0 | 44178.8339
870 | single | S10 | 跳闸 S10 | 40200 | 0 | 40200 |  | 0.0012554 | 44229.2997 | 0 | 44229.2997
870 | single | S11 | 操作：开S29-2 | 0 | 0 | 0 |  | 0.0012554 | 44229.2997 | 0 | 44229.2997
870 | single | S12 | 操作：开S29-2 | 0 | 0 | 0 |  | 0.0012554 | 44229.2997 | 0 | 44229.2997
870 | single | S13 | 跳闸 S13 | 0 | 0 | 0 |  | 0.0012554 | 44229.2997 | 0 | 44229.2997
870 | single | S14 | 跳闸 S14 | 67000 | 0 | 67000 |  | 0.0012554 | 44313.4093 | 0 | 44313.4093
870 | single | S15 | 跳闸 S15 | 0 | 0 | 0 |  | 0.0012554 | 44313.4093 | 0 | 44313.4093
870 | single | S16 | 跳闸 S16 | 339000 | 0 | 339000 |  | 0.0012554 | 44738.9791 | 0 | 44738.9791
870 | single | S17 | 跳闸 S17 | 0 | 0 | 0 |  | 0.0012554 | 44738.9791 | 0 | 44738.9791
870 | single | S18 | 跳闸 S18 | 414300 | 0 | 414300 |  | 0.0012554 | 45259.078 | 0 | 45259.078
870 | single | S19 | 跳闸 S19 | 691000 | 0 | 691000 |  | 0.0012554 | 46126.5372 | 0 | 46126.5372
870 | single | S20 | 跳闸 S20 | 266200 | 0 | 266200 |  | 0.0012554 | 46460.7161 | 0 | 46460.7161
870 | single | S21 | 跳闸 S21 | 0 | 0 | 0 |  | 0.0012554 | 46460.7161 | 0 | 46460.7161
870 | single | S22 | 跳闸 S22 | 808500 | 0 | 808500 |  | 0.0012554 | 47475.6811 | 0 | 47475.6811
870 | single | S23 | 跳闸 S23 | 989400 | 0 | 989400 |  | 0.0012554 | 48717.7421 | 0 | 48717.7421
870 | single | S24 | 跳闸 S24 | 0 | 0 | 0 |  | 0.0012554 | 48717.7421 | 0 | 48717.7421
870 | single | S25 | 跳闸 S25 | 0 | 0 | 0 |  | 0.0012554 | 48717.7421 | 0 | 48717.7421
870 | single | S26 | 跳闸 S26 | 452000 | 0 | 452000 |  | 0.0012554 | 49285.1684 | 0 | 49285.1684
870 | single | S27 | 操作：开S62-3 | 0 | 0 | 0 |  | 0.0012554 | 49285.1684 | 0 | 49285.1684
870 | single | S28 | 跳闸 S28 | 242550 | 0 | 242550 |  | 0.0012554 | 49589.6578 | 0 | 49589.6578
870 | single | S29 | 操作：开S62-3 | 0 | 0 | 0 |  | 0.0012554 | 49589.6578 | 0 | 49589.6578
870 | single | L1 | 操作：开S13-1 | 0 | 0 | 0 |  | 3.1323e-05 | 49589.6578 | 0 | 49589.6578
870 | single | L2 | 操作：开S13-1 | 0 | 0 | 0 |  | 6.2649e-05 | 49589.6578 | 0 | 49589.6578
870 | single | L3 | 操作：开S13-1 | 0 | 0 | 0 |  | 0.00012531 | 49589.6578 | 0 | 49589.6578
870 | single | L4 | 操作：开S13-1 | 0 | 0 | 0 |  | 0.00012531 | 49589.6578 | 0 | 49589.6578
870 | single | L5 | 操作：开S13-1 | 0 | 0 | 0 |  | 0.0015196 | 49589.6578 | 0 | 49589.6578
870 | single | L6 | 操作：开S13-1 | 0 | 0 | 0 |  | 0.0021371 | 49589.6578 | 0 | 49589.6578
870 | single | L7 | 操作：开S13-1 | 0 | 0 | 0 |  | 0.0053703 | 49589.6578 | 0 | 49589.6578
870 | single | L8 | 操作：开S13-1 | 0 | 0 | 0 |  | 0.0015196 | 49589.6578 | 0 | 49589.6578
870 | single | L9 | 操作：开S13-1 | 0 | 0 | 0 |  | 0.003832 | 49589.6578 | 0 | 49589.6578
870 | single | L10 | 操作：开S13-1 | 0 | 0 | 0 |  | 0.003832 | 49589.6578 | 0 | 49589.6578
870 | single | L11 | 操作：开S13-1 | 0 | 0 | 0 |  | 0.00095362 | 49589.6578 | 0 | 49589.6578
870 | single | L12 | 操作：开S13-1 | 0 | 0 | 0 |  | 0.0023138 | 49589.6578 | 0 | 49589.6578
870 | single | L13 | 断路线路 L13 | 0 | 0 | 0 |  | 0.00095362 | 49589.6578 | 0 | 49589.6578
870 | single | L14 | 打开开关 S9 | 0 | 0 | 0 |  | 0.0015196 | 49589.6578 | 0 | 49589.6578
870 | single | L15 | 打开开关 S9 | 0 | 0 | 0 |  | 0.00068983 | 49589.6578 | 0 | 49589.6578
870 | single | L16 | 操作：开S29-2 | 0 | 0 | 0 |  | 0.00056429 | 49589.6578 | 0 | 49589.6578
870 | single | L17 | 操作：开S29-2 | 0 | 0 | 0 |  | 0.00030083 | 49589.6578 | 0 | 49589.6578
870 | single | L18 | 操作：开S29-2 | 0 | 0 | 0 |  | 0.00023813 | 49589.6578 | 0 | 49589.6578
870 | single | L19 | 断路线路 L19 | 0 | 0 | 0 |  | 0.00071494 | 49589.6578 | 0 | 49589.6578
870 | single | L20 | 打开开关 S6 | 0 | 0 | 0 |  | 0.000489 | 49589.6578 | 0 | 49589.6578
870 | single | L21 | 打开开关 S6 | 0 | 0 | 0 |  | 0.000489 | 49589.6578 | 0 | 49589.6578
870 | single | L22 | 操作：开S29-2 | 0 | 0 | 0 |  | 3.1323e-05 | 49589.6578 | 0 | 49589.6578
870 | single | L23 | 操作：开S29-2 | 0 | 0 | 0 |  | 6.2649e-05 | 49589.6578 | 0 | 49589.6578
870 | single | L24 | 操作：开S29-2 | 0 | 0 | 0 |  | 0.0011673 | 49589.6578 | 0 | 49589.6578
870 | single | L25 | 操作：开S29-2 | 0 | 0 | 0 |  | 0.00017545 | 49589.6578 | 0 | 49589.6578
870 | single | L26 | 操作：开S29-2 | 0 | 0 | 0 |  | 0.00027575 | 49589.6578 | 0 | 49589.6578
870 | single | L27 | 操作：开S29-2 | 0 | 0 | 0 |  | 0.00036354 | 49589.6578 | 0 | 49589.6578
870 | single | L28 | 断路线路 L28 | 0 | 0 | 0 |  | 0.0018219 | 49589.6578 | 0 | 49589.6578
870 | single | L29 | 打开开关 S13 | 0 | 0 | 0 |  | 0.00020052 | 49589.6578 | 0 | 49589.6578
870 | single | L30 | 打开开关 S13 | 0 | 0 | 0 |  | 0.00026321 | 49589.6578 | 0 | 49589.6578
870 | single | L31 | 断路线路 L31 | 0 | 0 | 0 |  | 0.0010165 | 49589.6578 | 0 | 49589.6578
870 | single | L32 | 打开开关 S15 | 0 | 0 | 0 |  | 0.000351 | 49589.6578 | 0 | 49589.6578
870 | single | L33 | 打开开关 S15 | 0 | 0 | 0 |  | 0.00037608 | 49589.6578 | 0 | 49589.6578
870 | single | L34 | 断路线路 L34 | 691000 | 0 | 691000 |  | 0.00060195 | 50005.6048 | 0 | 50005.6048
870 | single | L35 | 断路线路 L35 | 266200 | 0 | 266200 |  | 0.00043881 | 50122.4153 | 0 | 50122.4153
870 | single | L36 | 断路线路 L36 | 226000 | 0 | 226000 |  | 0.00053919 | 50244.2727 | 0 | 50244.2727
870 | single | L37 | 断路线路 L37 | 0 | 0 | 0 |  | 6.2649e-05 | 50244.2727 | 0 | 50244.2727
870 | single | L38 | 打开开关 S17 | 0 | 0 | 0 |  | 0.00068983 | 50244.2727 | 0 | 50244.2727
870 | single | L39 | 打开开关 S17 | 0 | 0 | 0 |  | 0.00050154 | 50244.2727 | 0 | 50244.2727
870 | single | L40 | 打开开关 S17 | 0 | 0 | 0 |  | 0.00037608 | 50244.2727 | 0 | 50244.2727
870 | single | L41 | 断路线路 L41 | 1454400 | 0 | 1454400 |  | 6.2649e-05 | 50335.3896 | 0 | 50335.3896
870 | single | L42 | 断路线路 L42 | 424800 | 0 | 424800 |  | 6.2649e-05 | 50362.003 | 0 | 50362.003
870 | single | L43 | 断路线路 L43 | 0 | 0 | 0 |  | 0.0019732 | 50362.003 | 0 | 50362.003
870 | single | L44 | 打开开关 S21 | 0 | 0 | 0 |  | 0.00057684 | 50362.003 | 0 | 50362.003
870 | single | L45 | 打开开关 S21 | 0 | 0 | 0 |  | 0.00030083 | 50362.003 | 0 | 50362.003
870 | single | L46 | 断路线路 L46 | 989400 | 0 | 989400 |  | 0.0017589 | 52102.2834 | 0 | 52102.2834
870 | single | L47 | 断路线路 L47 | 40200 | 0 | 40200 |  | 0.000351 | 52116.3934 | 0 | 52116.3934
870 | single | L48 | 断路线路 L48 | 0 | 0 | 0 |  | 0.00020052 | 52116.3934 | 0 | 52116.3934
870 | single | L49 | 打开开关 S24 | 0 | 0 | 0 |  | 0.00020052 | 52116.3934 | 0 | 52116.3934
870 | single | L50 | 断路线路 L50 | 0 | 0 | 0 |  | 0.0011296 | 52116.3934 | 0 | 52116.3934
870 | double | L7+U1 | 操作：开S13-1 + 不操作（U1 基本策略） | 26800 | 0 | 26800 | - | 2.6986e-05 | 52117.1167 | 0 | 52117.1167
870 | double | L7+U2 | 操作：开S13-1 + 不操作（U2 基本策略） | 40200 | 0 | 40200 | - | 2.6986e-05 | 52118.2015 | 0 | 52118.2015
870 | double | L7+U3 | 操作：开S13-1 + 不操作（U3 基本策略） | 40200 | 0 | 40200 | - | 2.6986e-05 | 52119.2864 | 0 | 52119.2864
870 | double | L7+U4 | 操作：开S13-1 + 不操作（U4 基本策略） | 40200 | 0 | 40200 | - | 2.6986e-05 | 52120.3712 | 0 | 52120.3712
870 | double | L7+U5 | 操作：开S13-1 + 不操作（U5 基本策略） | 67000 | 0 | 67000 | - | 2.6986e-05 | 52122.1793 | 0 | 52122.1793
870 | double | L7+U6 | 操作：开S13-1 + 不操作（U6 基本策略） | 40200 | 0 | 40200 | - | 2.6986e-05 | 52123.2642 | 0 | 52123.2642
870 | double | L7+U7 | 操作：开S13-1 + 不操作（U7 基本策略） | 212400 | 0 | 212400 | - | 2.6986e-05 | 52128.9961 | 0 | 52128.9961
870 | double | L7+U8 | 操作：开S13-1 + 不操作（U8 基本策略） | 40200 | 0 | 40200 | - | 2.6986e-05 | 52130.0809 | 0 | 52130.0809
870 | double | L7+U9 | 操作：开S13-1 + 不操作（U9 基本策略） | 424800 | 0 | 424800 | - | 2.6986e-05 | 52141.5448 | 0 | 52141.5448
870 | double | L7+U10 | 操作：开S13-1 + 不操作（U10 基本策略） | 134000 | 0 | 134000 | - | 2.6986e-05 | 52145.1609 | 0 | 52145.1609
870 | double | L7+U11 | 操作：开S13-1 + 不操作（U11 基本策略） | 339000 | 0 | 339000 | - | 2.6986e-05 | 52154.3093 | 0 | 52154.3093
870 | double | L7+U12 | 操作：开S13-1 + 不操作（U12 基本策略） | 708000 | 0 | 708000 | - | 2.6986e-05 | 52173.4157 | 0 | 52173.4157
870 | double | L7+U13 | 操作：开S13-1 + 不操作（U13 基本策略） | 40200 | 0 | 40200 | - | 2.6986e-05 | 52174.5005 | 0 | 52174.5005
870 | double | L7+U14 | 操作：开S13-1 + 不操作（U14 基本策略） | 1486800 | 0 | 1486800 | - | 2.6986e-05 | 52214.6239 | 0 | 52214.6239
870 | double | L7+U15 | 操作：开S13-1 + 不操作（U15 基本策略） | 140700 | 0 | 140700 | - | 2.6986e-05 | 52218.4209 | 0 | 52218.4209
870 | double | L7+U16 | 操作：开S13-1 + 不操作（U16 基本策略） | 271200 | 0 | 271200 | - | 2.6986e-05 | 52225.7396 | 0 | 52225.7396
870 | double | L7+U17 | 操作：开S13-1 + 不操作（U17 基本策略） | 26800 | 0 | 26800 | - | 2.6986e-05 | 52226.4628 | 0 | 52226.4628
870 | double | L7+U18 | 操作：开S13-1 + 不操作（U18 基本策略） | 354000 | 0 | 354000 | - | 2.6986e-05 | 52236.016 | 0 | 52236.016
870 | double | L7+U19 | 操作：开S13-1 + 不操作（U19 基本策略） | 16080 | 0 | 16080 | - | 2.6986e-05 | 52236.4499 | 0 | 52236.4499
870 | double | L7+U20 | 操作：开S13-1 + 不操作（U20 基本策略） | 40200 | 0 | 40200 | - | 2.6986e-05 | 52237.5348 | 0 | 52237.5348
870 | double | L7+U21 | 操作：开S13-1 + 不操作（U21 基本策略） | 212400 | 0 | 212400 | - | 2.6986e-05 | 52243.2667 | 0 | 52243.2667
870 | double | L7+U22 | 操作：开S13-1 + 不操作（U22 基本策略） | 40200 | 0 | 40200 | - | 2.6986e-05 | 52244.3515 | 0 | 52244.3515
870 | double | L7+U23 | 操作：开S13-1 + 不操作（U23 基本策略） | 40200 | 0 | 40200 | - | 2.6986e-05 | 52245.4364 | 0 | 52245.4364
870 | double | L7+U24 | 操作：开S13-1 + 不操作（U24 基本策略） | 26800 | 0 | 26800 | - | 2.6986e-05 | 52246.1596 | 0 | 52246.1596
870 | double | L7+U25 | 操作：开S13-1 + 不操作（U25 基本策略） | 40200 | 0 | 40200 | - | 2.6986e-05 | 52247.2445 | 0 | 52247.2445
870 | double | L7+U26 | 操作：开S13-1 + 不操作（U26 基本策略） | 26800 | 0 | 26800 | - | 2.6986e-05 | 52247.9677 | 0 | 52247.9677
870 | double | L7+U27 | 操作：开S13-1 + 不操作（U27 基本策略） | 135600 | 0 | 135600 | - | 2.6986e-05 | 52251.6271 | 0 | 52251.6271
870 | double | L7+U28 | 操作：开S13-1 + 不操作（U28 基本策略） | 67000 | 0 | 67000 | - | 2.6986e-05 | 52253.4352 | 0 | 52253.4352
870 | double | L7+U29 | 操作：开S13-1 + 不操作（U29 基本策略） | 212400 | 0 | 212400 | - | 2.6986e-05 | 52259.1671 | 0 | 52259.1671
870 | double | L7+U30 | 操作：开S13-1 + 不操作（U30 基本策略） | 67000 | 0 | 67000 | - | 2.6986e-05 | 52260.9752 | 0 | 52260.9752
870 | double | L5+U1 | 操作：开S13-1 + 不操作（U1 基本策略） | 26800 | 0 | 26800 | - | 7.6364e-06 | 52261.1798 | 0 | 52261.1798
870 | double | L5+U2 | 操作：开S13-1 + 不操作（U2 基本策略） | 40200 | 0 | 40200 | - | 7.6364e-06 | 52261.4868 | 0 | 52261.4868
870 | double | L5+U3 | 操作：开S13-1 + 不操作（U3 基本策略） | 40200 | 0 | 40200 | - | 7.6364e-06 | 52261.7938 | 0 | 52261.7938
870 | double | L5+U4 | 操作：开S13-1 + 不操作（U4 基本策略） | 40200 | 0 | 40200 | - | 7.6364e-06 | 52262.1008 | 0 | 52262.1008
870 | double | L5+U5 | 操作：开S13-1 + 不操作（U5 基本策略） | 67000 | 0 | 67000 | - | 7.6364e-06 | 52262.6124 | 0 | 52262.6124
870 | double | L5+U6 | 操作：开S13-1 + 不操作（U6 基本策略） | 40200 | 0 | 40200 | - | 7.6364e-06 | 52262.9194 | 0 | 52262.9194
870 | double | L5+U7 | 操作：开S13-1 + 不操作（U7 基本策略） | 212400 | 0 | 212400 | - | 7.6364e-06 | 52264.5413 | 0 | 52264.5413
870 | double | L5+U8 | 操作：开S13-1 + 不操作（U8 基本策略） | 40200 | 0 | 40200 | - | 7.6364e-06 | 52264.8483 | 0 | 52264.8483
870 | double | L5+U9 | 操作：开S13-1 + 不操作（U9 基本策略） | 424800 | 0 | 424800 | - | 7.6364e-06 | 52268.0922 | 0 | 52268.0922
870 | double | L5+U10 | 操作：开S13-1 + 不操作（U10 基本策略） | 134000 | 0 | 134000 | - | 7.6364e-06 | 52269.1155 | 0 | 52269.1155
870 | double | L5+U11 | 操作：开S13-1 + 不操作（U11 基本策略） | 339000 | 0 | 339000 | - | 7.6364e-06 | 52271.7042 | 0 | 52271.7042
870 | double | L5+U12 | 操作：开S13-1 + 不操作（U12 基本策略） | 708000 | 0 | 708000 | - | 7.6364e-06 | 52277.1108 | 0 | 52277.1108
870 | double | L5+U13 | 操作：开S13-1 + 不操作（U13 基本策略） | 40200 | 0 | 40200 | - | 7.6364e-06 | 52277.4178 | 0 | 52277.4178
870 | double | L5+U14 | 操作：开S13-1 + 不操作（U14 基本策略） | 1486800 | 0 | 1486800 | - | 7.6364e-06 | 52288.7715 | 0 | 52288.7715
870 | double | L5+U15 | 操作：开S13-1 + 不操作（U15 基本策略） | 140700 | 0 | 140700 | - | 7.6364e-06 | 52289.8459 | 0 | 52289.8459
870 | double | L5+U16 | 操作：开S13-1 + 不操作（U16 基本策略） | 271200 | 0 | 271200 | - | 7.6364e-06 | 52291.9169 | 0 | 52291.9169
870 | double | L5+U17 | 操作：开S13-1 + 不操作（U17 基本策略） | 26800 | 0 | 26800 | - | 7.6364e-06 | 52292.1216 | 0 | 52292.1216
870 | double | L5+U18 | 操作：开S13-1 + 不操作（U18 基本策略） | 354000 | 0 | 354000 | - | 7.6364e-06 | 52294.8248 | 0 | 52294.8248
870 | double | L5+U19 | 操作：开S13-1 + 不操作（U19 基本策略） | 16080 | 0 | 16080 | - | 7.6364e-06 | 52294.9476 | 0 | 52294.9476
870 | double | L5+U20 | 操作：开S13-1 + 不操作（U20 基本策略） | 40200 | 0 | 40200 | - | 7.6364e-06 | 52295.2546 | 0 | 52295.2546
870 | double | L5+U21 | 操作：开S13-1 + 不操作（U21 基本策略） | 212400 | 0 | 212400 | - | 7.6364e-06 | 52296.8766 | 0 | 52296.8766
870 | double | L5+U22 | 操作：开S13-1 + 不操作（U22 基本策略） | 40200 | 0 | 40200 | - | 7.6364e-06 | 52297.1835 | 0 | 52297.1835
870 | double | L5+U23 | 操作：开S13-1 + 不操作（U23 基本策略） | 40200 | 0 | 40200 | - | 7.6364e-06 | 52297.4905 | 0 | 52297.4905
870 | double | L5+U24 | 操作：开S13-1 + 不操作（U24 基本策略） | 26800 | 0 | 26800 | - | 7.6364e-06 | 52297.6952 | 0 | 52297.6952
870 | double | L5+U25 | 操作：开S13-1 + 不操作（U25 基本策略） | 40200 | 0 | 40200 | - | 7.6364e-06 | 52298.0022 | 0 | 52298.0022
870 | double | L5+U26 | 操作：开S13-1 + 不操作（U26 基本策略） | 26800 | 0 | 26800 | - | 7.6364e-06 | 52298.2068 | 0 | 52298.2068
870 | double | L5+U27 | 操作：开S13-1 + 不操作（U27 基本策略） | 135600 | 0 | 135600 | - | 7.6364e-06 | 52299.2423 | 0 | 52299.2423
870 | double | L5+U28 | 操作：开S13-1 + 不操作（U28 基本策略） | 67000 | 0 | 67000 | - | 7.6364e-06 | 52299.7539 | 0 | 52299.7539
870 | double | L5+U29 | 操作：开S13-1 + 不操作（U29 基本策略） | 212400 | 0 | 212400 | - | 7.6364e-06 | 52301.3759 | 0 | 52301.3759
870 | double | L5+U30 | 操作：开S13-1 + 不操作（U30 基本策略） | 67000 | 0 | 67000 | - | 7.6364e-06 | 52301.8875 | 0 | 52301.8875
870 | double | L9+U1 | 操作：开S13-1 + 不操作（U1 基本策略） | 26800 | 0 | 26800 | - | 1.9256e-05 | 52302.4036 | 0 | 52302.4036
870 | double | L9+U2 | 操作：开S13-1 + 不操作（U2 基本策略） | 40200 | 0 | 40200 | - | 1.9256e-05 | 52303.1777 | 0 | 52303.1777
870 | double | L9+U3 | 操作：开S13-1 + 不操作（U3 基本策略） | 40200 | 0 | 40200 | - | 1.9256e-05 | 52303.9518 | 0 | 52303.9518
870 | double | L9+U4 | 操作：开S13-1 + 不操作（U4 基本策略） | 40200 | 0 | 40200 | - | 1.9256e-05 | 52304.7259 | 0 | 52304.7259
870 | double | L9+U5 | 操作：开S13-1 + 不操作（U5 基本策略） | 67000 | 0 | 67000 | - | 1.9256e-05 | 52306.0161 | 0 | 52306.0161
870 | double | L9+U6 | 操作：开S13-1 + 不操作（U6 基本策略） | 40200 | 0 | 40200 | - | 1.9256e-05 | 52306.7902 | 0 | 52306.7902
870 | double | L9+U7 | 操作：开S13-1 + 不操作（U7 基本策略） | 212400 | 0 | 212400 | - | 1.9256e-05 | 52310.8802 | 0 | 52310.8802
870 | double | L9+U8 | 操作：开S13-1 + 不操作（U8 基本策略） | 40200 | 0 | 40200 | - | 1.9256e-05 | 52311.6543 | 0 | 52311.6543
870 | double | L9+U9 | 操作：开S13-1 + 不操作（U9 基本策略） | 424800 | 0 | 424800 | - | 1.9256e-05 | 52319.8343 | 0 | 52319.8343
870 | double | L9+U10 | 操作：开S13-1 + 不操作（U10 基本策略） | 134000 | 0 | 134000 | - | 1.9256e-05 | 52322.4147 | 0 | 52322.4147
870 | double | L9+U11 | 操作：开S13-1 + 不操作（U11 基本策略） | 339000 | 0 | 339000 | - | 1.9256e-05 | 52328.9425 | 0 | 52328.9425
870 | double | L9+U12 | 操作：开S13-1 + 不操作（U12 基本策略） | 708000 | 0 | 708000 | - | 1.9256e-05 | 52342.5759 | 0 | 52342.5759
870 | double | L9+U13 | 操作：开S13-1 + 不操作（U13 基本策略） | 40200 | 0 | 40200 | - | 1.9256e-05 | 52343.35 | 0 | 52343.35
870 | double | L9+U14 | 操作：开S13-1 + 不操作（U14 基本策略） | 1486800 | 0 | 1486800 | - | 1.9256e-05 | 52371.9801 | 0 | 52371.9801
870 | double | L9+U15 | 操作：开S13-1 + 不操作（U15 基本策略） | 140700 | 0 | 140700 | - | 1.9256e-05 | 52374.6895 | 0 | 52374.6895
870 | double | L9+U16 | 操作：开S13-1 + 不操作（U16 基本策略） | 271200 | 0 | 271200 | - | 1.9256e-05 | 52379.9117 | 0 | 52379.9117
870 | double | L9+U17 | 操作：开S13-1 + 不操作（U17 基本策略） | 26800 | 0 | 26800 | - | 1.9256e-05 | 52380.4278 | 0 | 52380.4278
870 | double | L9+U18 | 操作：开S13-1 + 不操作（U18 基本策略） | 354000 | 0 | 354000 | - | 1.9256e-05 | 52387.2445 | 0 | 52387.2445
870 | double | L9+U19 | 操作：开S13-1 + 不操作（U19 基本策略） | 16080 | 0 | 16080 | - | 1.9256e-05 | 52387.5541 | 0 | 52387.5541
870 | double | L9+U20 | 操作：开S13-1 + 不操作（U20 基本策略） | 40200 | 0 | 40200 | - | 1.9256e-05 | 52388.3282 | 0 | 52388.3282
870 | double | L9+U21 | 操作：开S13-1 + 不操作（U21 基本策略） | 212400 | 0 | 212400 | - | 1.9256e-05 | 52392.4183 | 0 | 52392.4183
870 | double | L9+U22 | 操作：开S13-1 + 不操作（U22 基本策略） | 40200 | 0 | 40200 | - | 1.9256e-05 | 52393.1924 | 0 | 52393.1924
870 | double | L9+U23 | 操作：开S13-1 + 不操作（U23 基本策略） | 40200 | 0 | 40200 | - | 1.9256e-05 | 52393.9665 | 0 | 52393.9665
870 | double | L9+U24 | 操作：开S13-1 + 不操作（U24 基本策略） | 26800 | 0 | 26800 | - | 1.9256e-05 | 52394.4825 | 0 | 52394.4825
870 | double | L9+U25 | 操作：开S13-1 + 不操作（U25 基本策略） | 40200 | 0 | 40200 | - | 1.9256e-05 | 52395.2566 | 0 | 52395.2566
870 | double | L9+U26 | 操作：开S13-1 + 不操作（U26 基本策略） | 26800 | 0 | 26800 | - | 1.9256e-05 | 52395.7727 | 0 | 52395.7727
870 | double | L9+U27 | 操作：开S13-1 + 不操作（U27 基本策略） | 135600 | 0 | 135600 | - | 1.9256e-05 | 52398.3838 | 0 | 52398.3838
870 | double | L9+U28 | 操作：开S13-1 + 不操作（U28 基本策略） | 67000 | 0 | 67000 | - | 1.9256e-05 | 52399.674 | 0 | 52399.674
870 | double | L9+U29 | 操作：开S13-1 + 不操作（U29 基本策略） | 212400 | 0 | 212400 | - | 1.9256e-05 | 52403.764 | 0 | 52403.764
870 | double | L9+U30 | 操作：开S13-1 + 不操作（U30 基本策略） | 67000 | 0 | 67000 | - | 1.9256e-05 | 52405.0542 | 0 | 52405.0542
870 | double | L3+U1 | 操作：开S13-1 + 不操作（U1 基本策略） | 26800 | 0 | 26800 | - | 6.297e-07 | 52405.0711 | 0 | 52405.0711
870 | double | L3+U2 | 操作：开S13-1 + 不操作（U2 基本策略） | 40200 | 0 | 40200 | - | 6.297e-07 | 52405.0964 | 0 | 52405.0964
870 | double | L3+U3 | 操作：开S13-1 + 不操作（U3 基本策略） | 40200 | 0 | 40200 | - | 6.297e-07 | 52405.1217 | 0 | 52405.1217
870 | double | L3+U4 | 操作：开S13-1 + 不操作（U4 基本策略） | 40200 | 0 | 40200 | - | 6.297e-07 | 52405.147 | 0 | 52405.147
870 | double | L3+U5 | 操作：开S13-1 + 不操作（U5 基本策略） | 67000 | 0 | 67000 | - | 6.297e-07 | 52405.1892 | 0 | 52405.1892
870 | double | L3+U6 | 操作：开S13-1 + 不操作（U6 基本策略） | 40200 | 0 | 40200 | - | 6.297e-07 | 52405.2145 | 0 | 52405.2145
870 | double | L3+U7 | 操作：开S13-1 + 不操作（U7 基本策略） | 212400 | 0 | 212400 | - | 6.297e-07 | 52405.3483 | 0 | 52405.3483
870 | double | L3+U8 | 操作：开S13-1 + 不操作（U8 基本策略） | 40200 | 0 | 40200 | - | 6.297e-07 | 52405.3736 | 0 | 52405.3736
870 | double | L3+U9 | 操作：开S13-1 + 不操作（U9 基本策略） | 424800 | 0 | 424800 | - | 6.297e-07 | 52405.6411 | 0 | 52405.6411
870 | double | L3+U10 | 操作：开S13-1 + 不操作（U10 基本策略） | 134000 | 0 | 134000 | - | 6.297e-07 | 52405.7254 | 0 | 52405.7254
870 | double | L3+U11 | 操作：开S13-1 + 不操作（U11 基本策略） | 339000 | 0 | 339000 | - | 6.297e-07 | 52405.9389 | 0 | 52405.9389
870 | double | L3+U12 | 操作：开S13-1 + 不操作（U12 基本策略） | 708000 | 0 | 708000 | - | 6.297e-07 | 52406.3847 | 0 | 52406.3847
870 | double | L3+U13 | 操作：开S13-1 + 不操作（U13 基本策略） | 40200 | 0 | 40200 | - | 6.297e-07 | 52406.4101 | 0 | 52406.4101
870 | double | L3+U14 | 操作：开S13-1 + 不操作（U14 基本策略） | 1486800 | 0 | 1486800 | - | 6.297e-07 | 52407.3463 | 0 | 52407.3463
870 | double | L3+U15 | 操作：开S13-1 + 不操作（U15 基本策略） | 140700 | 0 | 140700 | - | 6.297e-07 | 52407.4349 | 0 | 52407.4349
870 | double | L3+U16 | 操作：开S13-1 + 不操作（U16 基本策略） | 271200 | 0 | 271200 | - | 6.297e-07 | 52407.6057 | 0 | 52407.6057
870 | double | L3+U17 | 操作：开S13-1 + 不操作（U17 基本策略） | 26800 | 0 | 26800 | - | 6.297e-07 | 52407.6226 | 0 | 52407.6226
870 | double | L3+U18 | 操作：开S13-1 + 不操作（U18 基本策略） | 354000 | 0 | 354000 | - | 6.297e-07 | 52407.8455 | 0 | 52407.8455
870 | double | L3+U19 | 操作：开S13-1 + 不操作（U19 基本策略） | 16080 | 0 | 16080 | - | 6.297e-07 | 52407.8556 | 0 | 52407.8556
870 | double | L3+U20 | 操作：开S13-1 + 不操作（U20 基本策略） | 40200 | 0 | 40200 | - | 6.297e-07 | 52407.8809 | 0 | 52407.8809
870 | double | L3+U21 | 操作：开S13-1 + 不操作（U21 基本策略） | 212400 | 0 | 212400 | - | 6.297e-07 | 52408.0147 | 0 | 52408.0147
870 | double | L3+U22 | 操作：开S13-1 + 不操作（U22 基本策略） | 40200 | 0 | 40200 | - | 6.297e-07 | 52408.04 | 0 | 52408.04
870 | double | L3+U23 | 操作：开S13-1 + 不操作（U23 基本策略） | 40200 | 0 | 40200 | - | 6.297e-07 | 52408.0653 | 0 | 52408.0653
870 | double | L3+U24 | 操作：开S13-1 + 不操作（U24 基本策略） | 26800 | 0 | 26800 | - | 6.297e-07 | 52408.0822 | 0 | 52408.0822
870 | double | L3+U25 | 操作：开S13-1 + 不操作（U25 基本策略） | 40200 | 0 | 40200 | - | 6.297e-07 | 52408.1075 | 0 | 52408.1075
870 | double | L3+U26 | 操作：开S13-1 + 不操作（U26 基本策略） | 26800 | 0 | 26800 | - | 6.297e-07 | 52408.1243 | 0 | 52408.1243
870 | double | L3+U27 | 操作：开S13-1 + 不操作（U27 基本策略） | 135600 | 0 | 135600 | - | 6.297e-07 | 52408.2097 | 0 | 52408.2097
870 | double | L3+U28 | 操作：开S13-1 + 不操作（U28 基本策略） | 67000 | 0 | 67000 | - | 6.297e-07 | 52408.2519 | 0 | 52408.2519
870 | double | L3+U29 | 操作：开S13-1 + 不操作（U29 基本策略） | 212400 | 0 | 212400 | - | 6.297e-07 | 52408.3857 | 0 | 52408.3857
870 | double | L3+U30 | 操作：开S13-1 + 不操作（U30 基本策略） | 67000 | 0 | 67000 | - | 6.297e-07 | 52408.4279 | 0 | 52408.4279
870 | double | L1+U1 | 操作：开S13-1 + 不操作（U1 基本策略） | 26800 | 0 | 26800 | - | 1.574e-07 | 52408.4321 | 0 | 52408.4321
870 | double | L1+U2 | 操作：开S13-1 + 不操作（U2 基本策略） | 40200 | 0 | 40200 | - | 1.574e-07 | 52408.4384 | 0 | 52408.4384
870 | double | L1+U3 | 操作：开S13-1 + 不操作（U3 基本策略） | 40200 | 0 | 40200 | - | 1.574e-07 | 52408.4447 | 0 | 52408.4447
870 | double | L1+U4 | 操作：开S13-1 + 不操作（U4 基本策略） | 40200 | 0 | 40200 | - | 1.574e-07 | 52408.4511 | 0 | 52408.4511
870 | double | L1+U5 | 操作：开S13-1 + 不操作（U5 基本策略） | 67000 | 0 | 67000 | - | 1.574e-07 | 52408.4616 | 0 | 52408.4616
870 | double | L1+U6 | 操作：开S13-1 + 不操作（U6 基本策略） | 40200 | 0 | 40200 | - | 1.574e-07 | 52408.4679 | 0 | 52408.4679
870 | double | L1+U7 | 操作：开S13-1 + 不操作（U7 基本策略） | 212400 | 0 | 212400 | - | 1.574e-07 | 52408.5014 | 0 | 52408.5014
870 | double | L1+U8 | 操作：开S13-1 + 不操作（U8 基本策略） | 40200 | 0 | 40200 | - | 1.574e-07 | 52408.5077 | 0 | 52408.5077
870 | double | L1+U9 | 操作：开S13-1 + 不操作（U9 基本策略） | 424800 | 0 | 424800 | - | 1.574e-07 | 52408.5746 | 0 | 52408.5746
870 | double | L1+U10 | 操作：开S13-1 + 不操作（U10 基本策略） | 134000 | 0 | 134000 | - | 1.574e-07 | 52408.5957 | 0 | 52408.5957
870 | double | L1+U11 | 操作：开S13-1 + 不操作（U11 基本策略） | 339000 | 0 | 339000 | - | 1.574e-07 | 52408.649 | 0 | 52408.649
870 | double | L1+U12 | 操作：开S13-1 + 不操作（U12 基本策略） | 708000 | 0 | 708000 | - | 1.574e-07 | 52408.7605 | 0 | 52408.7605
870 | double | L1+U13 | 操作：开S13-1 + 不操作（U13 基本策略） | 40200 | 0 | 40200 | - | 1.574e-07 | 52408.7668 | 0 | 52408.7668
870 | double | L1+U14 | 操作：开S13-1 + 不操作（U14 基本策略） | 1486800 | 0 | 1486800 | - | 1.574e-07 | 52409.0008 | 0 | 52409.0008
870 | double | L1+U15 | 操作：开S13-1 + 不操作（U15 基本策略） | 140700 | 0 | 140700 | - | 1.574e-07 | 52409.023 | 0 | 52409.023
870 | double | L1+U16 | 操作：开S13-1 + 不操作（U16 基本策略） | 271200 | 0 | 271200 | - | 1.574e-07 | 52409.0656 | 0 | 52409.0656
870 | double | L1+U17 | 操作：开S13-1 + 不操作（U17 基本策略） | 26800 | 0 | 26800 | - | 1.574e-07 | 52409.0699 | 0 | 52409.0699
870 | double | L1+U18 | 操作：开S13-1 + 不操作（U18 基本策略） | 354000 | 0 | 354000 | - | 1.574e-07 | 52409.1256 | 0 | 52409.1256
870 | double | L1+U19 | 操作：开S13-1 + 不操作（U19 基本策略） | 16080 | 0 | 16080 | - | 1.574e-07 | 52409.1281 | 0 | 52409.1281
870 | double | L1+U20 | 操作：开S13-1 + 不操作（U20 基本策略） | 40200 | 0 | 40200 | - | 1.574e-07 | 52409.1344 | 0 | 52409.1344
870 | double | L1+U21 | 操作：开S13-1 + 不操作（U21 基本策略） | 212400 | 0 | 212400 | - | 1.574e-07 | 52409.1679 | 0 | 52409.1679
870 | double | L1+U22 | 操作：开S13-1 + 不操作（U22 基本策略） | 40200 | 0 | 40200 | - | 1.574e-07 | 52409.1742 | 0 | 52409.1742
870 | double | L1+U23 | 操作：开S13-1 + 不操作（U23 基本策略） | 40200 | 0 | 40200 | - | 1.574e-07 | 52409.1805 | 0 | 52409.1805
870 | double | L1+U24 | 操作：开S13-1 + 不操作（U24 基本策略） | 26800 | 0 | 26800 | - | 1.574e-07 | 52409.1847 | 0 | 52409.1847
870 | double | L1+U25 | 操作：开S13-1 + 不操作（U25 基本策略） | 40200 | 0 | 40200 | - | 1.574e-07 | 52409.1911 | 0 | 52409.1911
870 | double | L1+U26 | 操作：开S13-1 + 不操作（U26 基本策略） | 26800 | 0 | 26800 | - | 1.574e-07 | 52409.1953 | 0 | 52409.1953
870 | double | L1+U27 | 操作：开S13-1 + 不操作（U27 基本策略） | 135600 | 0 | 135600 | - | 1.574e-07 | 52409.2166 | 0 | 52409.2166
870 | double | L1+U28 | 操作：开S13-1 + 不操作（U28 基本策略） | 67000 | 0 | 67000 | - | 1.574e-07 | 52409.2272 | 0 | 52409.2272
870 | double | L1+U29 | 操作：开S13-1 + 不操作（U29 基本策略） | 212400 | 0 | 212400 | - | 1.574e-07 | 52409.2606 | 0 | 52409.2606
870 | double | L1+U30 | 操作：开S13-1 + 不操作（U30 基本策略） | 67000 | 0 | 67000 | - | 1.574e-07 | 52409.2712 | 0 | 52409.2712
870 | double | L5+U61 | 操作：开S13-1 + 不操作（U61 基本策略） | 318600 | 0 | 318600 | - | 7.6364e-06 | 52411.7041 | 0 | 52411.7041
870 | double | L5+U62 | 操作：开S13-1 + 不操作（U62 基本策略） | 80400 | 0 | 80400 | - | 7.6364e-06 | 52412.3181 | 0 | 52412.3181
870 | double | L5+S1 | 操作：开S13-1+开S29-2(源:L5) | 0 | 0 | 0 | - | 3.0454e-06 | 52412.3181 | 0 | 52412.3181
870 | double | L5+S2 | 操作：开S13-1(源:L5) | 0 | 0 | 0 | - | 3.0454e-06 | 52412.3181 | 0 | 52412.3181
870 | double | L5+S3 | 操作：开S13-1(源:L5) | 252600 | 0 | 252600 | - | 3.0454e-06 | 52413.0873 | 0 | 52413.0873
870 | double | L5+S4 | 操作：开S13-1(源:L5) | 717600 | 0 | 717600 | - | 3.0454e-06 | 52415.2727 | 0 | 52415.2727
870 | double | L5+S5 | 操作：关S3+开S13-1(源:L5) | 1190600 | 0 | 1190600 | - | 3.0454e-06 | 52418.8985 | 0 | 52418.8985
870 | double | L5+S6 | 操作：开S13-1 + 不操作（S6 基本策略） | 0 | 0 | 0 | - | 3.0454e-06 | 52418.8985 | 0 | 52418.8985
870 | double | L5+S7 | 操作：开S13-1 + 打开开关 S6 | 0 | 0 | 0 | - | 3.0454e-06 | 52418.8985 | 0 | 52418.8985
870 | double | L5+S8 | 操作：开S13-1+开S29-2(源:L5) | 0 | 0 | 0 | - | 3.0454e-06 | 52418.8985 | 0 | 52418.8985
870 | double | L5+S9 | 操作：开S13-1 + 不操作（S9 基本策略） | 0 | 0 | 0 | - | 3.0454e-06 | 52418.8985 | 0 | 52418.8985
870 | double | L5+S10 | 操作：开S13-1 + 打开开关 S9 | 0 | 0 | 0 | - | 3.0454e-06 | 52418.8985 | 0 | 52418.8985
870 | double | L5+S11 | 操作：开S13-1+开S29-2(源:L5) | 0 | 0 | 0 | - | 3.0454e-06 | 52418.8985 | 0 | 52418.8985
870 | double | L5+S12 | 操作：开S13-1+开S29-2(源:L5) | 0 | 0 | 0 | - | 3.0454e-06 | 52418.8985 | 0 | 52418.8985
870 | double | L5+S13 | 操作：开S13-1 + 不操作（S13 基本策略） | 0 | 0 | 0 | - | 3.0454e-06 | 52418.8985 | 0 | 52418.8985
870 | double | L5+S14 | 操作：开S13-1 + 打开开关 S13 | 0 | 0 | 0 | - | 3.0454e-06 | 52418.8985 | 0 | 52418.8985
870 | double | L5+S15 | 操作：开S13-1 + 不操作（S15 基本策略） | 0 | 0 | 0 | - | 3.0454e-06 | 52418.8985 | 0 | 52418.8985
870 | double | L5+S16 | 操作：开S13-1 + 打开开关 S15 | 0 | 0 | 0 | - | 3.0454e-06 | 52418.8985 | 0 | 52418.8985
870 | double | L5+S17 | 操作：开S13-1 + 不操作（S17 基本策略） | 0 | 0 | 0 | - | 3.0454e-06 | 52418.8985 | 0 | 52418.8985
870 | double | L5+S18 | 操作：开S13-1 + 打开开关 S17 | 0 | 0 | 0 | - | 3.0454e-06 | 52418.8985 | 0 | 52418.8985
870 | double | L5+S19 | 操作：开S13-1 + 不操作（S19 基本策略） | 691000 | 0 | 691000 | - | 3.0454e-06 | 52421.0028 | 0 | 52421.0028
870 | double | L5+S20 | 操作：开S13-1 + 不操作（S20 基本策略） | 266200 | 0 | 266200 | - | 3.0454e-06 | 52421.8135 | 0 | 52421.8135
870 | double | L5+S21 | 操作：开S13-1 + 不操作（S21 基本策略） | 0 | 0 | 0 | - | 3.0454e-06 | 52421.8135 | 0 | 52421.8135
870 | double | L5+S22 | 操作：开S13-1 + 打开开关 S21 | 0 | 0 | 0 | - | 3.0454e-06 | 52421.8135 | 0 | 52421.8135
870 | double | L5+S23 | 操作：开S13-1 + 不操作（S23 基本策略） | 989400 | 0 | 989400 | - | 3.0454e-06 | 52424.8266 | 0 | 52424.8266
870 | double | L5+S24 | 操作：开S13-1 + 不操作（S24 基本策略） | 0 | 0 | 0 | - | 3.0454e-06 | 52424.8266 | 0 | 52424.8266
870 | double | L5+S25 | 操作：开S13-1 + 不操作（S25 基本策略） | 0 | 0 | 0 | - | 3.0454e-06 | 52424.8266 | 0 | 52424.8266
870 | double | L5+S26 | 操作：开S13-1 + 打开开关 S25 | 0 | 0 | 0 | - | 3.0454e-06 | 52424.8266 | 0 | 52424.8266
870 | double | L5+S27 | 操作：开S62-3+开S13-1(源:L5) | 0 | 0 | 0 | - | 3.0454e-06 | 52424.8266 | 0 | 52424.8266
870 | double | L5+S28 | 操作：开S13-1 + 不操作（S28 基本策略） | 242550 | 0 | 242550 | - | 3.0454e-06 | 52425.5652 | 0 | 52425.5652
870 | double | L3+U61 | 操作：开S13-1 + 不操作（U61 基本策略） | 318600 | 0 | 318600 | - | 6.297e-07 | 52425.7659 | 0 | 52425.7659
870 | double | L3+U62 | 操作：开S13-1 + 不操作（U62 基本策略） | 80400 | 0 | 80400 | - | 6.297e-07 | 52425.8165 | 0 | 52425.8165
870 | double | L3+S1 | 操作：开S13-1(源:L3) | 0 | 0 | 0 | - | 2.5112e-07 | 52425.8165 | 0 | 52425.8165
870 | double | L3+S2 | 操作：开S13-1+开S29-2(源:L3) | 0 | 0 | 0 | - | 2.5112e-07 | 52425.8165 | 0 | 52425.8165
870 | double | L3+S3 | 操作：开S13-1+开S29-2(源:L3) | 0 | 0 | 0 | - | 2.5112e-07 | 52425.8165 | 0 | 52425.8165
870 | double | L3+S4 | 操作：开S13-1+开S29-2(源:L3) | 0 | 0 | 0 | - | 2.5112e-07 | 52425.8165 | 0 | 52425.8165
870 | double | L3+S5 | 操作：开S13-1+开S29-2(源:L3) | 0 | 0 | 0 | - | 2.5112e-07 | 52425.8165 | 0 | 52425.8165
870 | double | L3+S6 | 操作：开S13-1 + 不操作（S6 基本策略） | 0 | 0 | 0 | - | 2.5112e-07 | 52425.8165 | 0 | 52425.8165
870 | double | L3+S7 | 操作：开S13-1 + 打开开关 S6 | 0 | 0 | 0 | - | 2.5112e-07 | 52425.8165 | 0 | 52425.8165
870 | double | L3+S8 | 操作：开S13-1+开S29-2(源:L3) | 0 | 0 | 0 | - | 2.5112e-07 | 52425.8165 | 0 | 52425.8165
870 | double | L3+S9 | 操作：开S13-1 + 不操作（S9 基本策略） | 0 | 0 | 0 | - | 2.5112e-07 | 52425.8165 | 0 | 52425.8165
870 | double | L3+S10 | 操作：开S13-1 + 打开开关 S9 | 0 | 0 | 0 | - | 2.5112e-07 | 52425.8165 | 0 | 52425.8165
870 | double | L3+S11 | 操作：开S13-1+开S29-2(源:L3) | 0 | 0 | 0 | - | 2.5112e-07 | 52425.8165 | 0 | 52425.8165
870 | double | L3+S12 | 操作：开S13-1+开S29-2(源:L3) | 0 | 0 | 0 | - | 2.5112e-07 | 52425.8165 | 0 | 52425.8165
870 | double | L3+S13 | 操作：开S13-1 + 不操作（S13 基本策略） | 0 | 0 | 0 | - | 2.5112e-07 | 52425.8165 | 0 | 52425.8165
870 | double | L3+S14 | 操作：开S13-1 + 打开开关 S13 | 0 | 0 | 0 | - | 2.5112e-07 | 52425.8165 | 0 | 52425.8165
870 | double | L3+S15 | 操作：开S13-1 + 不操作（S15 基本策略） | 0 | 0 | 0 | - | 2.5112e-07 | 52425.8165 | 0 | 52425.8165
870 | double | L3+S16 | 操作：开S13-1 + 打开开关 S15 | 0 | 0 | 0 | - | 2.5112e-07 | 52425.8165 | 0 | 52425.8165
870 | double | L3+S17 | 操作：开S13-1 + 不操作（S17 基本策略） | 0 | 0 | 0 | - | 2.5112e-07 | 52425.8165 | 0 | 52425.8165
870 | double | L3+S18 | 操作：开S13-1 + 打开开关 S17 | 0 | 0 | 0 | - | 2.5112e-07 | 52425.8165 | 0 | 52425.8165
870 | double | L3+S19 | 操作：开S13-1 + 不操作（S19 基本策略） | 691000 | 0 | 691000 | - | 2.5112e-07 | 52425.99 | 0 | 52425.99
870 | double | L3+S20 | 操作：开S13-1 + 不操作（S20 基本策略） | 266200 | 0 | 266200 | - | 2.5112e-07 | 52426.0569 | 0 | 52426.0569
870 | double | L3+S21 | 操作：开S13-1 + 不操作（S21 基本策略） | 0 | 0 | 0 | - | 2.5112e-07 | 52426.0569 | 0 | 52426.0569
870 | double | L3+S22 | 操作：开S13-1 + 打开开关 S21 | 0 | 0 | 0 | - | 2.5112e-07 | 52426.0569 | 0 | 52426.0569
870 | double | L3+S23 | 操作：开S13-1 + 不操作（S23 基本策略） | 989400 | 0 | 989400 | - | 2.5112e-07 | 52426.3053 | 0 | 52426.3053
870 | double | L3+S24 | 操作：开S13-1 + 不操作（S24 基本策略） | 0 | 0 | 0 | - | 2.5112e-07 | 52426.3053 | 0 | 52426.3053
870 | double | L3+S25 | 操作：开S13-1 + 不操作（S25 基本策略） | 0 | 0 | 0 | - | 2.5112e-07 | 52426.3053 | 0 | 52426.3053
870 | double | L3+S26 | 操作：开S13-1 + 打开开关 S25 | 0 | 0 | 0 | - | 2.5112e-07 | 52426.3053 | 0 | 52426.3053
870 | double | L3+S27 | 操作：开S62-3+开S13-1(源:L3) | 0 | 0 | 0 | - | 2.5112e-07 | 52426.3053 | 0 | 52426.3053
870 | double | L3+S28 | 操作：开S13-1 + 不操作（S28 基本策略） | 242550 | 0 | 242550 | - | 2.5112e-07 | 52426.3662 | 0 | 52426.3662
870 | double | L7+U61 | 操作：开S13-1 + 不操作（U61 基本策略） | 318600 | 0 | 318600 | - | 2.6986e-05 | 52434.9641 | 0 | 52434.9641
870 | double | L7+U62 | 操作：开S13-1 + 不操作（U62 基本策略） | 80400 | 0 | 80400 | - | 2.6986e-05 | 52437.1338 | 0 | 52437.1338
870 | double | L7+S1 | 操作：开S13-1+开S29-2(源:L7) | 0 | 0 | 0 | - | 1.0762e-05 | 52437.1338 | 0 | 52437.1338
870 | double | L7+S2 | 操作：开S13-1(源:L7) | 252600 | 0 | 252600 | - | 1.0762e-05 | 52439.8523 | 0 | 52439.8523
870 | double | L7+S3 | 操作：开S13-1(源:L7) | 0 | 0 | 0 | - | 1.0762e-05 | 52439.8523 | 0 | 52439.8523
870 | double | L7+S4 | 操作：开S13-1(源:L7) | 465000 | 0 | 465000 | - | 1.0762e-05 | 52444.8567 | 0 | 52444.8567
870 | double | L7+S5 | 操作：开S13-1(源:L7) | 938000 | 0 | 938000 | - | 1.0762e-05 | 52454.9515 | 0 | 52454.9515
870 | double | L7+S6 | 操作：开S13-1 + 不操作（S6 基本策略） | 0 | 0 | 0 | - | 1.0762e-05 | 52454.9515 | 0 | 52454.9515
870 | double | L7+S7 | 操作：开S13-1 + 打开开关 S6 | 0 | 0 | 0 | - | 1.0762e-05 | 52454.9515 | 0 | 52454.9515
870 | double | L7+S8 | 操作：开S13-1+开S29-2(源:L7) | 0 | 0 | 0 | - | 1.0762e-05 | 52454.9515 | 0 | 52454.9515
870 | double | L7+S9 | 操作：开S13-1 + 不操作（S9 基本策略） | 0 | 0 | 0 | - | 1.0762e-05 | 52454.9515 | 0 | 52454.9515
870 | double | L7+S10 | 操作：开S13-1 + 打开开关 S9 | 0 | 0 | 0 | - | 1.0762e-05 | 52454.9515 | 0 | 52454.9515
870 | double | L7+S11 | 操作：开S13-1+开S29-2(源:L7) | 0 | 0 | 0 | - | 1.0762e-05 | 52454.9515 | 0 | 52454.9515
870 | double | L7+S12 | 操作：开S13-1+开S29-2(源:L7) | 0 | 0 | 0 | - | 1.0762e-05 | 52454.9515 | 0 | 52454.9515
870 | double | L7+S13 | 操作：开S13-1 + 不操作（S13 基本策略） | 0 | 0 | 0 | - | 1.0762e-05 | 52454.9515 | 0 | 52454.9515
870 | double | L7+S14 | 操作：开S13-1 + 打开开关 S13 | 0 | 0 | 0 | - | 1.0762e-05 | 52454.9515 | 0 | 52454.9515
870 | double | L7+S15 | 操作：开S13-1 + 不操作（S15 基本策略） | 0 | 0 | 0 | - | 1.0762e-05 | 52454.9515 | 0 | 52454.9515
870 | double | L7+S16 | 操作：开S13-1 + 打开开关 S15 | 0 | 0 | 0 | - | 1.0762e-05 | 52454.9515 | 0 | 52454.9515
870 | double | L7+S17 | 操作：开S13-1 + 不操作（S17 基本策略） | 0 | 0 | 0 | - | 1.0762e-05 | 52454.9515 | 0 | 52454.9515
870 | double | L7+S18 | 操作：开S13-1 + 打开开关 S17 | 0 | 0 | 0 | - | 1.0762e-05 | 52454.9515 | 0 | 52454.9515
870 | double | L7+S19 | 操作：开S13-1 + 不操作（S19 基本策略） | 691000 | 0 | 691000 | - | 1.0762e-05 | 52462.3882 | 0 | 52462.3882
870 | double | L7+S20 | 操作：开S13-1 + 不操作（S20 基本策略） | 266200 | 0 | 266200 | - | 1.0762e-05 | 52465.253 | 0 | 52465.253
870 | double | L7+S21 | 操作：开S13-1 + 不操作（S21 基本策略） | 0 | 0 | 0 | - | 1.0762e-05 | 52465.253 | 0 | 52465.253
870 | double | L7+S22 | 操作：开S13-1 + 打开开关 S21 | 0 | 0 | 0 | - | 1.0762e-05 | 52465.253 | 0 | 52465.253
870 | double | L7+S23 | 操作：开S13-1 + 不操作（S23 基本策略） | 989400 | 0 | 989400 | - | 1.0762e-05 | 52475.901 | 0 | 52475.901
870 | double | L7+S24 | 操作：开S13-1 + 不操作（S24 基本策略） | 0 | 0 | 0 | - | 1.0762e-05 | 52475.901 | 0 | 52475.901
870 | double | L7+S25 | 操作：开S13-1 + 不操作（S25 基本策略） | 0 | 0 | 0 | - | 1.0762e-05 | 52475.901 | 0 | 52475.901
870 | double | L7+S26 | 操作：开S13-1 + 打开开关 S25 | 0 | 0 | 0 | - | 1.0762e-05 | 52475.901 | 0 | 52475.901
870 | double | L7+S27 | 操作：开S62-3+开S13-1(源:L7) | 0 | 0 | 0 | - | 1.0762e-05 | 52475.901 | 0 | 52475.901
870 | double | L7+S28 | 操作：开S13-1 + 不操作（S28 基本策略） | 242550 | 0 | 242550 | - | 1.0762e-05 | 52478.5114 | 0 | 52478.5114
870 | double | L6+U16 | 操作：开S13-1 + 不操作（U16 基本策略） | 271200 | 0 | 271200 | - | 1.0739e-05 | 52481.4239 | 0 | 52481.4239
870 | double | L6+U17 | 操作：开S13-1 + 不操作（U17 基本策略） | 26800 | 0 | 26800 | - | 1.0739e-05 | 52481.7117 | 0 | 52481.7117
870 | double | L6+U18 | 操作：开S13-1 + 不操作（U18 基本策略） | 354000 | 0 | 354000 | - | 1.0739e-05 | 52485.5134 | 0 | 52485.5134
870 | double | L6+U19 | 操作：开S13-1 + 不操作（U19 基本策略） | 16080 | 0 | 16080 | - | 1.0739e-05 | 52485.6861 | 0 | 52485.6861
870 | double | L6+U20 | 操作：开S13-1 + 不操作（U20 基本策略） | 40200 | 0 | 40200 | - | 1.0739e-05 | 52486.1178 | 0 | 52486.1178
870 | double | L6+U21 | 操作：开S13-1 + 不操作（U21 基本策略） | 212400 | 0 | 212400 | - | 1.0739e-05 | 52488.3989 | 0 | 52488.3989
870 | double | L6+U22 | 操作：开S13-1 + 不操作（U22 基本策略） | 40200 | 0 | 40200 | - | 1.0739e-05 | 52488.8306 | 0 | 52488.8306
870 | double | L6+U23 | 操作：开S13-1 + 不操作（U23 基本策略） | 40200 | 0 | 40200 | - | 1.0739e-05 | 52489.2623 | 0 | 52489.2623
870 | double | L6+U24 | 操作：开S13-1 + 不操作（U24 基本策略） | 26800 | 0 | 26800 | - | 1.0739e-05 | 52489.5501 | 0 | 52489.5501
870 | double | L6+U25 | 操作：开S13-1 + 不操作（U25 基本策略） | 40200 | 0 | 40200 | - | 1.0739e-05 | 52489.9818 | 0 | 52489.9818
870 | double | L6+U26 | 操作：开S13-1 + 不操作（U26 基本策略） | 26800 | 0 | 26800 | - | 1.0739e-05 | 52490.2697 | 0 | 52490.2697
870 | double | L6+U27 | 操作：开S13-1 + 不操作（U27 基本策略） | 135600 | 0 | 135600 | - | 1.0739e-05 | 52491.7259 | 0 | 52491.7259
870 | double | L6+U28 | 操作：开S13-1 + 不操作（U28 基本策略） | 67000 | 0 | 67000 | - | 1.0739e-05 | 52492.4454 | 0 | 52492.4454
870 | double | L6+U29 | 操作：开S13-1 + 不操作（U29 基本策略） | 212400 | 0 | 212400 | - | 1.0739e-05 | 52494.7265 | 0 | 52494.7265
870 | double | L6+U30 | 操作：开S13-1 + 不操作（U30 基本策略） | 67000 | 0 | 67000 | - | 1.0739e-05 | 52495.446 | 0 | 52495.446
870 | double | L6+U31 | 操作：开S13-1 + 不操作（U31 基本策略） | 271200 | 0 | 271200 | - | 1.0739e-05 | 52498.3585 | 0 | 52498.3585
870 | double | L6+U32 | 操作：开S13-1 + 不操作（U32 基本策略） | 708000 | 0 | 708000 | - | 1.0739e-05 | 52505.9619 | 0 | 52505.9619
870 | double | L6+U33 | 操作：开S13-1 + 不操作（U33 基本策略） | 339000 | 0 | 339000 | - | 1.0739e-05 | 52509.6026 | 0 | 52509.6026
870 | double | L6+U34 | 操作：开S13-1 + 不操作（U34 基本策略） | 203400 | 0 | 203400 | - | 1.0739e-05 | 52511.7869 | 0 | 52511.7869
870 | double | L6+U35 | 操作：开S13-1 + 不操作（U35 基本策略） | 26800 | 0 | 26800 | - | 1.0739e-05 | 52512.0748 | 0 | 52512.0748
870 | double | L6+U36 | 操作：开S13-1 + 不操作（U36 基本策略） | 354000 | 0 | 354000 | - | 1.0739e-05 | 52515.8765 | 0 | 52515.8765
870 | double | L6+U37 | 操作：开S13-1 + 不操作（U37 基本策略） | 60300 | 0 | 60300 | - | 1.0739e-05 | 52516.5241 | 0 | 52516.5241
870 | double | L6+U38 | 操作：开S13-1 + 不操作（U38 基本策略） | 474600 | 0 | 474600 | - | 1.0739e-05 | 52521.6209 | 0 | 52521.6209
870 | double | L6+U39 | 操作：开S13-1 + 不操作（U39 基本策略） | 60300 | 0 | 60300 | - | 1.0739e-05 | 52522.2685 | 0 | 52522.2685
870 | double | L6+U40 | 操作：开S13-1 + 不操作（U40 基本策略） | 424800 | 0 | 424800 | - | 1.0739e-05 | 52526.8306 | 0 | 52526.8306
870 | double | L6+U41 | 操作：开S13-1 + 不操作（U41 基本策略） | 40200 | 0 | 40200 | - | 1.0739e-05 | 52527.2623 | 0 | 52527.2623
870 | double | L6+U42 | 操作：开S13-1 + 不操作（U42 基本策略） | 226000 | 0 | 226000 | - | 1.0739e-05 | 52529.6894 | 0 | 52529.6894
870 | double | L6+U43 | 操作：开S13-1 + 不操作（U43 基本策略） | 26800 | 0 | 26800 | - | 1.0739e-05 | 52529.9772 | 0 | 52529.9772
870 | double | L6+U44 | 操作：开S13-1 + 不操作（U44 基本策略） | 40200 | 0 | 40200 | - | 1.0739e-05 | 52530.4089 | 0 | 52530.4089
870 | double | L6+U45 | 操作：开S13-1 + 不操作（U45 基本策略） | 424800 | 0 | 424800 | - | 1.0739e-05 | 52534.971 | 0 | 52534.971
870 | double | L8+U16 | 操作：开S13-1 + 不操作（U16 基本策略） | 271200 | 0 | 271200 | - | 7.6364e-06 | 52537.042 | 0 | 52537.042
870 | double | L8+U17 | 操作：开S13-1 + 不操作（U17 基本策略） | 26800 | 0 | 26800 | - | 7.6364e-06 | 52537.2466 | 0 | 52537.2466
870 | double | L8+U18 | 操作：开S13-1 + 不操作（U18 基本策略） | 354000 | 0 | 354000 | - | 7.6364e-06 | 52539.9499 | 0 | 52539.9499
870 | double | L8+U19 | 操作：开S13-1 + 不操作（U19 基本策略） | 16080 | 0 | 16080 | - | 7.6364e-06 | 52540.0727 | 0 | 52540.0727
870 | double | L8+U20 | 操作：开S13-1 + 不操作（U20 基本策略） | 40200 | 0 | 40200 | - | 7.6364e-06 | 52540.3797 | 0 | 52540.3797
870 | double | L8+U21 | 操作：开S13-1 + 不操作（U21 基本策略） | 212400 | 0 | 212400 | - | 7.6364e-06 | 52542.0016 | 0 | 52542.0016
870 | double | L8+U22 | 操作：开S13-1 + 不操作（U22 基本策略） | 40200 | 0 | 40200 | - | 7.6364e-06 | 52542.3086 | 0 | 52542.3086
870 | double | L8+U23 | 操作：开S13-1 + 不操作（U23 基本策略） | 40200 | 0 | 40200 | - | 7.6364e-06 | 52542.6156 | 0 | 52542.6156
870 | double | L8+U24 | 操作：开S13-1 + 不操作（U24 基本策略） | 26800 | 0 | 26800 | - | 7.6364e-06 | 52542.8202 | 0 | 52542.8202
870 | double | L8+U25 | 操作：开S13-1 + 不操作（U25 基本策略） | 40200 | 0 | 40200 | - | 7.6364e-06 | 52543.1272 | 0 | 52543.1272
870 | double | L8+U26 | 操作：开S13-1 + 不操作（U26 基本策略） | 26800 | 0 | 26800 | - | 7.6364e-06 | 52543.3319 | 0 | 52543.3319
870 | double | L8+U27 | 操作：开S13-1 + 不操作（U27 基本策略） | 135600 | 0 | 135600 | - | 7.6364e-06 | 52544.3674 | 0 | 52544.3674
870 | double | L8+U28 | 操作：开S13-1 + 不操作（U28 基本策略） | 67000 | 0 | 67000 | - | 7.6364e-06 | 52544.879 | 0 | 52544.879
870 | double | L8+U29 | 操作：开S13-1 + 不操作（U29 基本策略） | 212400 | 0 | 212400 | - | 7.6364e-06 | 52546.501 | 0 | 52546.501
870 | double | L8+U30 | 操作：开S13-1 + 不操作（U30 基本策略） | 67000 | 0 | 67000 | - | 7.6364e-06 | 52547.0126 | 0 | 52547.0126
870 | double | L8+U31 | 操作：开S13-1 + 不操作（U31 基本策略） | 271200 | 0 | 271200 | - | 7.6364e-06 | 52549.0836 | 0 | 52549.0836
870 | double | L8+U32 | 操作：开S13-1 + 不操作（U32 基本策略） | 708000 | 0 | 708000 | - | 7.6364e-06 | 52554.4901 | 0 | 52554.4901
870 | double | L8+U33 | 操作：开S13-1 + 不操作（U33 基本策略） | 339000 | 0 | 339000 | - | 7.6364e-06 | 52557.0788 | 0 | 52557.0788
870 | double | L8+U34 | 操作：开S13-1 + 不操作（U34 基本策略） | 203400 | 0 | 203400 | - | 7.6364e-06 | 52558.6321 | 0 | 52558.6321
870 | double | L8+U35 | 操作：开S13-1 + 不操作（U35 基本策略） | 26800 | 0 | 26800 | - | 7.6364e-06 | 52558.8367 | 0 | 52558.8367
870 | double | L8+U36 | 操作：开S13-1 + 不操作（U36 基本策略） | 354000 | 0 | 354000 | - | 7.6364e-06 | 52561.54 | 0 | 52561.54
870 | double | L8+U37 | 操作：开S13-1 + 不操作（U37 基本策略） | 60300 | 0 | 60300 | - | 7.6364e-06 | 52562.0005 | 0 | 52562.0005
870 | double | L8+U38 | 操作：开S13-1 + 不操作（U38 基本策略） | 474600 | 0 | 474600 | - | 7.6364e-06 | 52565.6247 | 0 | 52565.6247
870 | double | L8+U39 | 操作：开S13-1 + 不操作（U39 基本策略） | 60300 | 0 | 60300 | - | 7.6364e-06 | 52566.0852 | 0 | 52566.0852
870 | double | L8+U40 | 操作：开S13-1 + 不操作（U40 基本策略） | 424800 | 0 | 424800 | - | 7.6364e-06 | 52569.3291 | 0 | 52569.3291
870 | double | L8+U41 | 操作：开S13-1 + 不操作（U41 基本策略） | 40200 | 0 | 40200 | - | 7.6364e-06 | 52569.6361 | 0 | 52569.6361
870 | double | L8+U42 | 操作：开S13-1 + 不操作（U42 基本策略） | 226000 | 0 | 226000 | - | 7.6364e-06 | 52571.3619 | 0 | 52571.3619
870 | double | L8+U43 | 操作：开S13-1 + 不操作（U43 基本策略） | 26800 | 0 | 26800 | - | 7.6364e-06 | 52571.5665 | 0 | 52571.5665
870 | double | L8+U44 | 操作：开S13-1 + 不操作（U44 基本策略） | 40200 | 0 | 40200 | - | 7.6364e-06 | 52571.8735 | 0 | 52571.8735
870 | double | L8+U45 | 操作：开S13-1 + 不操作（U45 基本策略） | 424800 | 0 | 424800 | - | 7.6364e-06 | 52575.1174 | 0 | 52575.1174
870 | double | L1+U61 | 操作：开S13-1 + 不操作（U61 基本策略） | 318600 | 0 | 318600 | - | 1.574e-07 | 52575.1676 | 0 | 52575.1676
870 | double | L1+U62 | 操作：开S13-1 + 不操作（U62 基本策略） | 80400 | 0 | 80400 | - | 1.574e-07 | 52575.1802 | 0 | 52575.1802
870 | double | L1+S1 | 操作：开S13-1(源:L1) | 80400 | 0 | 80400 | - | 6.2772e-08 | 52575.1853 | 0 | 52575.1853
870 | double | L1+S2 | 操作：开S13-1+开S29-2(源:L1) | 0 | 0 | 0 | - | 6.2772e-08 | 52575.1853 | 0 | 52575.1853
870 | double | L1+S3 | 操作：开S13-1+开S29-2(源:L1) | 0 | 0 | 0 | - | 6.2772e-08 | 52575.1853 | 0 | 52575.1853
870 | double | L1+S4 | 操作：开S13-1+开S29-2(源:L1) | 0 | 0 | 0 | - | 6.2772e-08 | 52575.1853 | 0 | 52575.1853
870 | double | L1+S5 | 操作：开S13-1+开S29-2(源:L1) | 0 | 0 | 0 | - | 6.2772e-08 | 52575.1853 | 0 | 52575.1853
870 | double | L1+S6 | 操作：开S13-1 + 不操作（S6 基本策略） | 0 | 0 | 0 | - | 6.2772e-08 | 52575.1853 | 0 | 52575.1853
870 | double | L1+S7 | 操作：开S13-1 + 打开开关 S6 | 0 | 0 | 0 | - | 6.2772e-08 | 52575.1853 | 0 | 52575.1853
870 | double | L1+S8 | 操作：开S13-1+开S29-2(源:L1) | 0 | 0 | 0 | - | 6.2772e-08 | 52575.1853 | 0 | 52575.1853
870 | double | L1+S9 | 操作：开S13-1 + 不操作（S9 基本策略） | 0 | 0 | 0 | - | 6.2772e-08 | 52575.1853 | 0 | 52575.1853
870 | double | L1+S10 | 操作：开S13-1 + 打开开关 S9 | 0 | 0 | 0 | - | 6.2772e-08 | 52575.1853 | 0 | 52575.1853
870 | double | L1+S11 | 操作：开S13-1+开S29-2(源:L1) | 0 | 0 | 0 | - | 6.2772e-08 | 52575.1853 | 0 | 52575.1853
870 | double | L1+S12 | 操作：开S13-1+开S29-2(源:L1) | 0 | 0 | 0 | - | 6.2772e-08 | 52575.1853 | 0 | 52575.1853
870 | double | L1+S13 | 操作：开S13-1 + 不操作（S13 基本策略） | 0 | 0 | 0 | - | 6.2772e-08 | 52575.1853 | 0 | 52575.1853
870 | double | L1+S14 | 操作：开S13-1 + 打开开关 S13 | 0 | 0 | 0 | - | 6.2772e-08 | 52575.1853 | 0 | 52575.1853
870 | double | L1+S15 | 操作：开S13-1 + 不操作（S15 基本策略） | 0 | 0 | 0 | - | 6.2772e-08 | 52575.1853 | 0 | 52575.1853
870 | double | L1+S16 | 操作：开S13-1 + 打开开关 S15 | 0 | 0 | 0 | - | 6.2772e-08 | 52575.1853 | 0 | 52575.1853
870 | double | L1+S17 | 操作：开S13-1 + 不操作（S17 基本策略） | 0 | 0 | 0 | - | 6.2772e-08 | 52575.1853 | 0 | 52575.1853
870 | double | L1+S18 | 操作：开S13-1 + 打开开关 S17 | 0 | 0 | 0 | - | 6.2772e-08 | 52575.1853 | 0 | 52575.1853
870 | double | L1+S19 | 操作：开S13-1 + 不操作（S19 基本策略） | 691000 | 0 | 691000 | - | 6.2772e-08 | 52575.2287 | 0 | 52575.2287
870 | double | L1+S20 | 操作：开S13-1 + 不操作（S20 基本策略） | 266200 | 0 | 266200 | - | 6.2772e-08 | 52575.2454 | 0 | 52575.2454
870 | double | L1+S21 | 操作：开S13-1 + 不操作（S21 基本策略） | 0 | 0 | 0 | - | 6.2772e-08 | 52575.2454 | 0 | 52575.2454
870 | double | L1+S22 | 操作：开S13-1 + 打开开关 S21 | 0 | 0 | 0 | - | 6.2772e-08 | 52575.2454 | 0 | 52575.2454
870 | double | L1+S23 | 操作：开S13-1 + 不操作（S23 基本策略） | 989400 | 0 | 989400 | - | 6.2772e-08 | 52575.3075 | 0 | 52575.3075
870 | double | L1+S24 | 操作：开S13-1 + 不操作（S24 基本策略） | 0 | 0 | 0 | - | 6.2772e-08 | 52575.3075 | 0 | 52575.3075
870 | double | L1+S25 | 操作：开S13-1 + 不操作（S25 基本策略） | 0 | 0 | 0 | - | 6.2772e-08 | 52575.3075 | 0 | 52575.3075
870 | double | L1+S26 | 操作：开S13-1 + 打开开关 S25 | 0 | 0 | 0 | - | 6.2772e-08 | 52575.3075 | 0 | 52575.3075
870 | double | L1+S27 | 操作：开S62-3+开S13-1(源:L1) | 0 | 0 | 0 | - | 6.2772e-08 | 52575.3075 | 0 | 52575.3075
870 | double | L1+S28 | 操作：开S13-1 + 不操作（S28 基本策略） | 242550 | 0 | 242550 | - | 6.2772e-08 | 52575.3227 | 0 | 52575.3227
870 | double | L4+U16 | 操作：开S13-1 + 不操作（U16 基本策略） | 271200 | 0 | 271200 | - | 6.297e-07 | 52575.4935 | 0 | 52575.4935
870 | double | L4+U17 | 操作：开S13-1 + 不操作（U17 基本策略） | 26800 | 0 | 26800 | - | 6.297e-07 | 52575.5104 | 0 | 52575.5104
870 | double | L4+U18 | 操作：开S13-1 + 不操作（U18 基本策略） | 354000 | 0 | 354000 | - | 6.297e-07 | 52575.7333 | 0 | 52575.7333
870 | double | L4+U19 | 操作：开S13-1 + 不操作（U19 基本策略） | 16080 | 0 | 16080 | - | 6.297e-07 | 52575.7434 | 0 | 52575.7434
870 | double | L4+U20 | 操作：开S13-1 + 不操作（U20 基本策略） | 40200 | 0 | 40200 | - | 6.297e-07 | 52575.7687 | 0 | 52575.7687
870 | double | L4+U21 | 操作：开S13-1 + 不操作（U21 基本策略） | 212400 | 0 | 212400 | - | 6.297e-07 | 52575.9025 | 0 | 52575.9025
870 | double | L4+U22 | 操作：开S13-1 + 不操作（U22 基本策略） | 40200 | 0 | 40200 | - | 6.297e-07 | 52575.9278 | 0 | 52575.9278
870 | double | L4+U23 | 操作：开S13-1 + 不操作（U23 基本策略） | 40200 | 0 | 40200 | - | 6.297e-07 | 52575.9531 | 0 | 52575.9531
870 | double | L4+U24 | 操作：开S13-1 + 不操作（U24 基本策略） | 26800 | 0 | 26800 | - | 6.297e-07 | 52575.97 | 0 | 52575.97
870 | double | L4+U25 | 操作：开S13-1 + 不操作（U25 基本策略） | 40200 | 0 | 40200 | - | 6.297e-07 | 52575.9953 | 0 | 52575.9953
870 | double | L4+U26 | 操作：开S13-1 + 不操作（U26 基本策略） | 26800 | 0 | 26800 | - | 6.297e-07 | 52576.0121 | 0 | 52576.0121
870 | double | L4+U27 | 操作：开S13-1 + 不操作（U27 基本策略） | 135600 | 0 | 135600 | - | 6.297e-07 | 52576.0975 | 0 | 52576.0975
870 | double | L4+U28 | 操作：开S13-1 + 不操作（U28 基本策略） | 67000 | 0 | 67000 | - | 6.297e-07 | 52576.1397 | 0 | 52576.1397
870 | double | L4+U29 | 操作：开S13-1 + 不操作（U29 基本策略） | 212400 | 0 | 212400 | - | 6.297e-07 | 52576.2735 | 0 | 52576.2735
870 | double | L4+U30 | 操作：开S13-1 + 不操作（U30 基本策略） | 67000 | 0 | 67000 | - | 6.297e-07 | 52576.3157 | 0 | 52576.3157
870 | double | L4+U31 | 操作：开S13-1 + 不操作（U31 基本策略） | 271200 | 0 | 271200 | - | 6.297e-07 | 52576.4864 | 0 | 52576.4864
870 | double | L4+U32 | 操作：开S13-1 + 不操作（U32 基本策略） | 708000 | 0 | 708000 | - | 6.297e-07 | 52576.9323 | 0 | 52576.9323
870 | double | L4+U33 | 操作：开S13-1 + 不操作（U33 基本策略） | 339000 | 0 | 339000 | - | 6.297e-07 | 52577.1457 | 0 | 52577.1457
870 | double | L4+U34 | 操作：开S13-1 + 不操作（U34 基本策略） | 203400 | 0 | 203400 | - | 6.297e-07 | 52577.2738 | 0 | 52577.2738
870 | double | L4+U35 | 操作：开S13-1 + 不操作（U35 基本策略） | 26800 | 0 | 26800 | - | 6.297e-07 | 52577.2907 | 0 | 52577.2907
870 | double | L4+U36 | 操作：开S13-1 + 不操作（U36 基本策略） | 354000 | 0 | 354000 | - | 6.297e-07 | 52577.5136 | 0 | 52577.5136
870 | double | L4+U37 | 操作：开S13-1 + 不操作（U37 基本策略） | 60300 | 0 | 60300 | - | 6.297e-07 | 52577.5516 | 0 | 52577.5516
870 | double | L4+U38 | 操作：开S13-1 + 不操作（U38 基本策略） | 474600 | 0 | 474600 | - | 6.297e-07 | 52577.8504 | 0 | 52577.8504
870 | double | L4+U39 | 操作：开S13-1 + 不操作（U39 基本策略） | 60300 | 0 | 60300 | - | 6.297e-07 | 52577.8884 | 0 | 52577.8884
870 | double | L4+U40 | 操作：开S13-1 + 不操作（U40 基本策略） | 424800 | 0 | 424800 | - | 6.297e-07 | 52578.1559 | 0 | 52578.1559
870 | double | L4+U41 | 操作：开S13-1 + 不操作（U41 基本策略） | 40200 | 0 | 40200 | - | 6.297e-07 | 52578.1812 | 0 | 52578.1812
870 | double | L4+U42 | 操作：开S13-1 + 不操作（U42 基本策略） | 226000 | 0 | 226000 | - | 6.297e-07 | 52578.3235 | 0 | 52578.3235
870 | double | L4+U43 | 操作：开S13-1 + 不操作（U43 基本策略） | 26800 | 0 | 26800 | - | 6.297e-07 | 52578.3404 | 0 | 52578.3404
870 | double | L4+U44 | 操作：开S13-1 + 不操作（U44 基本策略） | 40200 | 0 | 40200 | - | 6.297e-07 | 52578.3657 | 0 | 52578.3657
870 | double | L4+U45 | 操作：开S13-1 + 不操作（U45 基本策略） | 424800 | 0 | 424800 | - | 6.297e-07 | 52578.6332 | 0 | 52578.6332
870 | double | L5+S29 | 操作：开S62-3+开S13-1(源:L5) | 0 | 0 | 0 | - | 3.0454e-06 | 52578.6332 | 0 | 52578.6332
870 | double | L5+S13-1 | 不操作（L5 基本策略）(源:L5) | 1938800 | 0 | 1938800 | - | 3.0454e-06 | 52584.5376 | 0 | 52584.5376
870 | double | L5+S29-2 | 操作：开S13-1(源:L5) | 0 | 0 | 0 | - | 3.0454e-06 | 52584.5376 | 0 | 52584.5376
870 | double | L5+S62-3 | 操作：开S13-1(源:L5) | 0 | 0 | 0 | - | 3.0454e-06 | 52584.5376 | 0 | 52584.5376
870 | double | L5+CB1 | 操作：开S13-1+开S29-2(源:L5) | 0 | 0 | 0 | - | 3.0454e-06 | 52584.5376 | 0 | 52584.5376
870 | double | L5+CB2 | 操作：开S62-3+开S13-1(源:L5) | 0 | 0 | 0 | - | 3.0454e-06 | 52584.5376 | 0 | 52584.5376
870 | double | L5+CB3 | 操作：开S62-3+开S13-1(源:L5) | 0 | 0 | 0 | - | 3.0454e-06 | 52584.5376 | 0 | 52584.5376
870 | double | L5+DG1 | 操作：开S13-1 + 打开开关 S6 | 0 | 0 | 0 | - | 7.6364e-06 | 52584.5376 | 0 | 52584.5376
870 | double | L5+DG2 | 操作：开S13-1 + 打开开关 S9 | 0 | 0 | 0 | - | 7.6364e-06 | 52584.5376 | 0 | 52584.5376
870 | double | L5+DG3 | 操作：开S13-1 + 打开开关 S13 | 0 | 0 | 0 | - | 7.6364e-06 | 52584.5376 | 0 | 52584.5376
870 | double | L5+DG4 | 操作：开S13-1 + 打开开关 S15 | 0 | 0 | 0 | - | 7.6364e-06 | 52584.5376 | 0 | 52584.5376
870 | double | L5+DG5 | 操作：开S13-1 + 打开开关 S17 | 0 | 0 | 0 | - | 7.6364e-06 | 52584.5376 | 0 | 52584.5376
870 | double | L5+DG6 | 操作：开S13-1 + 打开开关 S21 | 0 | 0 | 0 | - | 7.6364e-06 | 52584.5376 | 0 | 52584.5376
870 | double | L5+DG7 | 操作：开S13-1 + 打开开关 S24 | 0 | 0 | 0 | - | 7.6364e-06 | 52584.5376 | 0 | 52584.5376
870 | double | L5+DG8 | 操作：开S13-1 + 打开开关 S25 | 0 | 0 | 0 | - | 7.6364e-06 | 52584.5376 | 0 | 52584.5376
870 | double | L6+U1 | 操作：开S13-1 + 不操作（U1 基本策略） | 26800 | 0 | 26800 | - | 1.0739e-05 | 52584.8254 | 0 | 52584.8254
870 | double | L6+U2 | 操作：开S13-1 + 不操作（U2 基本策略） | 40200 | 0 | 40200 | - | 1.0739e-05 | 52585.2571 | 0 | 52585.2571
870 | double | L6+U3 | 操作：开S13-1 + 不操作（U3 基本策略） | 40200 | 0 | 40200 | - | 1.0739e-05 | 52585.6888 | 0 | 52585.6888
870 | double | L6+U4 | 操作：开S13-1 + 不操作（U4 基本策略） | 40200 | 0 | 40200 | - | 1.0739e-05 | 52586.1205 | 0 | 52586.1205
870 | double | L6+U5 | 操作：开S13-1 + 不操作（U5 基本策略） | 67000 | 0 | 67000 | - | 1.0739e-05 | 52586.8401 | 0 | 52586.8401
870 | double | L6+U6 | 操作：开S13-1 + 不操作（U6 基本策略） | 40200 | 0 | 40200 | - | 1.0739e-05 | 52587.2718 | 0 | 52587.2718
870 | double | L6+U7 | 操作：开S13-1 + 不操作（U7 基本策略） | 212400 | 0 | 212400 | - | 1.0739e-05 | 52589.5528 | 0 | 52589.5528
870 | double | L6+U8 | 操作：开S13-1 + 不操作（U8 基本策略） | 40200 | 0 | 40200 | - | 1.0739e-05 | 52589.9845 | 0 | 52589.9845
870 | double | L6+U9 | 操作：开S13-1 + 不操作（U9 基本策略） | 424800 | 0 | 424800 | - | 1.0739e-05 | 52594.5466 | 0 | 52594.5466
870 | double | L6+U10 | 操作：开S13-1 + 不操作（U10 基本策略） | 134000 | 0 | 134000 | - | 1.0739e-05 | 52595.9857 | 0 | 52595.9857
870 | double | L6+U11 | 操作：开S13-1 + 不操作（U11 基本策略） | 339000 | 0 | 339000 | - | 1.0739e-05 | 52599.6263 | 0 | 52599.6263
870 | double | L6+U12 | 操作：开S13-1 + 不操作（U12 基本策略） | 708000 | 0 | 708000 | - | 1.0739e-05 | 52607.2297 | 0 | 52607.2297
870 | double | L6+U13 | 操作：开S13-1 + 不操作（U13 基本策略） | 40200 | 0 | 40200 | - | 1.0739e-05 | 52607.6615 | 0 | 52607.6615
870 | double | L6+U14 | 操作：开S13-1 + 不操作（U14 基本策略） | 1486800 | 0 | 1486800 | - | 1.0739e-05 | 52623.6287 | 0 | 52623.6287
870 | double | L6+U15 | 操作：开S13-1 + 不操作（U15 基本策略） | 140700 | 0 | 140700 | - | 1.0739e-05 | 52625.1397 | 0 | 52625.1397
870 | double | L2+U16 | 操作：开S13-1 + 不操作（U16 基本策略） | 271200 | 0 | 271200 | - | 3.1482e-07 | 52625.2251 | 0 | 52625.2251
870 | double | L2+U17 | 操作：开S13-1 + 不操作（U17 基本策略） | 26800 | 0 | 26800 | - | 3.1482e-07 | 52625.2335 | 0 | 52625.2335
870 | double | L2+U18 | 操作：开S13-1 + 不操作（U18 基本策略） | 354000 | 0 | 354000 | - | 3.1482e-07 | 52625.345 | 0 | 52625.345
870 | double | L2+U19 | 操作：开S13-1 + 不操作（U19 基本策略） | 16080 | 0 | 16080 | - | 3.1482e-07 | 52625.35 | 0 | 52625.35
870 | double | L2+U20 | 操作：开S13-1 + 不操作（U20 基本策略） | 40200 | 0 | 40200 | - | 3.1482e-07 | 52625.3627 | 0 | 52625.3627
870 | double | L2+U21 | 操作：开S13-1 + 不操作（U21 基本策略） | 212400 | 0 | 212400 | - | 3.1482e-07 | 52625.4295 | 0 | 52625.4295
870 | double | L2+U22 | 操作：开S13-1 + 不操作（U22 基本策略） | 40200 | 0 | 40200 | - | 3.1482e-07 | 52625.4422 | 0 | 52625.4422
870 | double | L2+U23 | 操作：开S13-1 + 不操作（U23 基本策略） | 40200 | 0 | 40200 | - | 3.1482e-07 | 52625.4548 | 0 | 52625.4548
870 | double | L2+U24 | 操作：开S13-1 + 不操作（U24 基本策略） | 26800 | 0 | 26800 | - | 3.1482e-07 | 52625.4633 | 0 | 52625.4633
870 | double | L2+U25 | 操作：开S13-1 + 不操作（U25 基本策略） | 40200 | 0 | 40200 | - | 3.1482e-07 | 52625.4759 | 0 | 52625.4759
870 | double | L2+U26 | 操作：开S13-1 + 不操作（U26 基本策略） | 26800 | 0 | 26800 | - | 3.1482e-07 | 52625.4844 | 0 | 52625.4844
870 | double | L2+U27 | 操作：开S13-1 + 不操作（U27 基本策略） | 135600 | 0 | 135600 | - | 3.1482e-07 | 52625.5271 | 0 | 52625.5271
870 | double | L2+U28 | 操作：开S13-1 + 不操作（U28 基本策略） | 67000 | 0 | 67000 | - | 3.1482e-07 | 52625.5482 | 0 | 52625.5482
870 | double | L2+U29 | 操作：开S13-1 + 不操作（U29 基本策略） | 212400 | 0 | 212400 | - | 3.1482e-07 | 52625.615 | 0 | 52625.615
870 | double | L2+U30 | 操作：开S13-1 + 不操作（U30 基本策略） | 67000 | 0 | 67000 | - | 3.1482e-07 | 52625.6361 | 0 | 52625.6361
870 | double | L2+U31 | 操作：开S13-1 + 不操作（U31 基本策略） | 271200 | 0 | 271200 | - | 3.1482e-07 | 52625.7215 | 0 | 52625.7215
870 | double | L2+U32 | 操作：开S13-1 + 不操作（U32 基本策略） | 708000 | 0 | 708000 | - | 3.1482e-07 | 52625.9444 | 0 | 52625.9444
870 | double | L2+U33 | 操作：开S13-1 + 不操作（U33 基本策略） | 339000 | 0 | 339000 | - | 3.1482e-07 | 52626.0511 | 0 | 52626.0511
870 | double | L2+U34 | 操作：开S13-1 + 不操作（U34 基本策略） | 203400 | 0 | 203400 | - | 3.1482e-07 | 52626.1152 | 0 | 52626.1152
870 | double | L2+U35 | 操作：开S13-1 + 不操作（U35 基本策略） | 26800 | 0 | 26800 | - | 3.1482e-07 | 52626.1236 | 0 | 52626.1236
870 | double | L2+U36 | 操作：开S13-1 + 不操作（U36 基本策略） | 354000 | 0 | 354000 | - | 3.1482e-07 | 52626.235 | 0 | 52626.235
870 | double | L2+U37 | 操作：开S13-1 + 不操作（U37 基本策略） | 60300 | 0 | 60300 | - | 3.1482e-07 | 52626.254 | 0 | 52626.254
870 | double | L2+U38 | 操作：开S13-1 + 不操作（U38 基本策略） | 474600 | 0 | 474600 | - | 3.1482e-07 | 52626.4034 | 0 | 52626.4034
870 | double | L2+U39 | 操作：开S13-1 + 不操作（U39 基本策略） | 60300 | 0 | 60300 | - | 3.1482e-07 | 52626.4224 | 0 | 52626.4224
870 | double | L2+U40 | 操作：开S13-1 + 不操作（U40 基本策略） | 424800 | 0 | 424800 | - | 3.1482e-07 | 52626.5562 | 0 | 52626.5562
870 | double | L2+U41 | 操作：开S13-1 + 不操作（U41 基本策略） | 40200 | 0 | 40200 | - | 3.1482e-07 | 52626.5688 | 0 | 52626.5688
870 | double | L2+U42 | 操作：开S13-1 + 不操作（U42 基本策略） | 226000 | 0 | 226000 | - | 3.1482e-07 | 52626.64 | 0 | 52626.64
870 | double | L2+U43 | 操作：开S13-1 + 不操作（U43 基本策略） | 26800 | 0 | 26800 | - | 3.1482e-07 | 52626.6484 | 0 | 52626.6484
870 | double | L2+U44 | 操作：开S13-1 + 不操作（U44 基本策略） | 40200 | 0 | 40200 | - | 3.1482e-07 | 52626.661 | 0 | 52626.661
870 | double | L2+U45 | 操作：开S13-1 + 不操作（U45 基本策略） | 424800 | 0 | 424800 | - | 3.1482e-07 | 52626.7948 | 0 | 52626.7948
870 | double | L13+U1 | 不操作（L13 基本策略） + 不操作（U1 基本策略） | 26800 | 0 | 26800 | - | 4.7921e-06 | 52626.9232 | 0 | 52626.9232
870 | double | L13+U2 | 不操作（L13 基本策略） + 不操作（U2 基本策略） | 40200 | 0 | 40200 | - | 4.7921e-06 | 52627.1159 | 0 | 52627.1159
870 | double | L13+U3 | 不操作（L13 基本策略） + 不操作（U3 基本策略） | 40200 | 0 | 40200 | - | 4.7921e-06 | 52627.3085 | 0 | 52627.3085
870 | double | L13+U4 | 不操作（L13 基本策略） + 不操作（U4 基本策略） | 40200 | 0 | 40200 | - | 4.7921e-06 | 52627.5011 | 0 | 52627.5011
870 | double | L13+U5 | 不操作（L13 基本策略） + 不操作（U5 基本策略） | 67000 | 0 | 67000 | - | 4.7921e-06 | 52627.8222 | 0 | 52627.8222
870 | double | L13+U6 | 不操作（L13 基本策略） + 不操作（U6 基本策略） | 40200 | 0 | 40200 | - | 4.7921e-06 | 52628.0148 | 0 | 52628.0148
870 | double | L13+U7 | 不操作（L13 基本策略） + 不操作（U7 基本策略） | 212400 | 0 | 212400 | - | 4.7921e-06 | 52629.0327 | 0 | 52629.0327
870 | double | L13+U8 | 不操作（L13 基本策略） + 不操作（U8 基本策略） | 40200 | 0 | 40200 | - | 4.7921e-06 | 52629.2253 | 0 | 52629.2253
870 | double | L13+U9 | 不操作（L13 基本策略） + 不操作（U9 基本策略） | 424800 | 0 | 424800 | - | 4.7921e-06 | 52631.261 | 0 | 52631.261
870 | double | L13+U10 | 不操作（L13 基本策略） + 不操作（U10 基本策略） | 134000 | 0 | 134000 | - | 4.7921e-06 | 52631.9031 | 0 | 52631.9031
870 | double | L13+U11 | 不操作（L13 基本策略） + 不操作（U11 基本策略） | 339000 | 0 | 339000 | - | 4.7921e-06 | 52633.5276 | 0 | 52633.5276
870 | double | L13+U12 | 不操作（L13 基本策略） + 不操作（U12 基本策略） | 708000 | 0 | 708000 | - | 4.7921e-06 | 52636.9204 | 0 | 52636.9204
870 | double | L13+U13 | 不操作（L13 基本策略） + 不操作（U13 基本策略） | 40200 | 0 | 40200 | - | 4.7921e-06 | 52637.1131 | 0 | 52637.1131
870 | double | L13+U14 | 不操作（L13 基本策略） + 不操作（U14 基本策略） | 1486800 | 0 | 1486800 | - | 4.7921e-06 | 52644.2379 | 0 | 52644.2379
870 | double | L13+U15 | 不操作（L13 基本策略） + 不操作（U15 基本策略） | 140700 | 0 | 140700 | - | 4.7921e-06 | 52644.9121 | 0 | 52644.9121
870 | double | L13+U16 | 不操作（L13 基本策略） + 不操作（U16 基本策略） | 271200 | 0 | 271200 | - | 4.7921e-06 | 52646.2118 | 0 | 52646.2118
870 | double | L13+U17 | 不操作（L13 基本策略） + 不操作（U17 基本策略） | 26800 | 0 | 26800 | - | 4.7921e-06 | 52646.3402 | 0 | 52646.3402
870 | double | L13+U18 | 不操作（L13 基本策略） + 不操作（U18 基本策略） | 354000 | 0 | 354000 | - | 4.7921e-06 | 52648.0366 | 0 | 52648.0366
870 | double | L13+U19 | 不操作（L13 基本策略） + 不操作（U19 基本策略） | 16080 | 0 | 16080 | - | 4.7921e-06 | 52648.1136 | 0 | 52648.1136
870 | double | L13+U20 | 不操作（L13 基本策略） + 不操作（U20 基本策略） | 40200 | 0 | 40200 | - | 4.7921e-06 | 52648.3063 | 0 | 52648.3063
870 | double | L13+U21 | 不操作（L13 基本策略） + 不操作（U21 基本策略） | 212400 | 0 | 212400 | - | 4.7921e-06 | 52649.3241 | 0 | 52649.3241
870 | double | L13+U22 | 不操作（L13 基本策略） + 不操作（U22 基本策略） | 40200 | 0 | 40200 | - | 4.7921e-06 | 52649.5167 | 0 | 52649.5167
870 | double | L13+U23 | 不操作（L13 基本策略） + 不操作（U23 基本策略） | 40200 | 0 | 40200 | - | 4.7921e-06 | 52649.7094 | 0 | 52649.7094
870 | double | L13+U24 | 不操作（L13 基本策略） + 不操作（U24 基本策略） | 26800 | 0 | 26800 | - | 4.7921e-06 | 52649.8378 | 0 | 52649.8378
870 | double | L13+U25 | 不操作（L13 基本策略） + 不操作（U25 基本策略） | 40200 | 0 | 40200 | - | 4.7921e-06 | 52650.0305 | 0 | 52650.0305
870 | double | L13+U26 | 不操作（L13 基本策略） + 不操作（U26 基本策略） | 26800 | 0 | 26800 | - | 4.7921e-06 | 52650.1589 | 0 | 52650.1589
870 | double | L13+U27 | 不操作（L13 基本策略） + 不操作（U27 基本策略） | 135600 | 0 | 135600 | - | 4.7921e-06 | 52650.8087 | 0 | 52650.8087
870 | double | L13+U28 | 不操作（L13 基本策略） + 不操作（U28 基本策略） | 67000 | 0 | 67000 | - | 4.7921e-06 | 52651.1298 | 0 | 52651.1298
870 | double | L13+U29 | 不操作（L13 基本策略） + 不操作（U29 基本策略） | 212400 | 0 | 212400 | - | 4.7921e-06 | 52652.1476 | 0 | 52652.1476
870 | double | L13+U30 | 不操作（L13 基本策略） + 不操作（U30 基本策略） | 67000 | 0 | 67000 | - | 4.7921e-06 | 52652.4687 | 0 | 52652.4687
870 | double | L7+S29 | 操作：开S62-3+开S13-1(源:L7) | 0 | 0 | 0 | - | 1.0762e-05 | 52652.4687 | 0 | 52652.4687
870 | double | L7+S13-1 | 不操作（L7 基本策略）(源:L7) | 1686200 | 0 | 1686200 | - | 1.0762e-05 | 52670.6157 | 0 | 52670.6157
870 | double | L7+S29-2 | 操作：开S13-1(源:L7) | 0 | 0 | 0 | - | 1.0762e-05 | 52670.6157 | 0 | 52670.6157
870 | double | L7+S62-3 | 操作：开S13-1(源:L7) | 0 | 0 | 0 | - | 1.0762e-05 | 52670.6157 | 0 | 52670.6157
870 | double | L7+CB1 | 操作：开S13-1+开S29-2(源:L7) | 0 | 0 | 0 | - | 1.0762e-05 | 52670.6157 | 0 | 52670.6157
870 | double | L7+CB2 | 操作：开S62-3+开S13-1(源:L7) | 0 | 0 | 0 | - | 1.0762e-05 | 52670.6157 | 0 | 52670.6157
870 | double | L7+CB3 | 操作：开S62-3+开S13-1(源:L7) | 0 | 0 | 0 | - | 1.0762e-05 | 52670.6157 | 0 | 52670.6157
870 | double | L7+DG1 | 操作：开S13-1 + 打开开关 S6 | 0 | 0 | 0 | - | 2.6986e-05 | 52670.6157 | 0 | 52670.6157
870 | double | L7+DG2 | 操作：开S13-1 + 打开开关 S9 | 0 | 0 | 0 | - | 2.6986e-05 | 52670.6157 | 0 | 52670.6157
870 | double | L7+DG3 | 操作：开S13-1 + 打开开关 S13 | 0 | 0 | 0 | - | 2.6986e-05 | 52670.6157 | 0 | 52670.6157
870 | double | L7+DG4 | 操作：开S13-1 + 打开开关 S15 | 0 | 0 | 0 | - | 2.6986e-05 | 52670.6157 | 0 | 52670.6157
870 | double | L7+DG5 | 操作：开S13-1 + 打开开关 S17 | 0 | 0 | 0 | - | 2.6986e-05 | 52670.6157 | 0 | 52670.6157
870 | double | L7+DG6 | 操作：开S13-1 + 打开开关 S21 | 0 | 0 | 0 | - | 2.6986e-05 | 52670.6157 | 0 | 52670.6157
870 | double | L7+DG7 | 操作：开S13-1 + 打开开关 S24 | 0 | 0 | 0 | - | 2.6986e-05 | 52670.6157 | 0 | 52670.6157
870 | double | L7+DG8 | 操作：开S13-1 + 打开开关 S25 | 0 | 0 | 0 | - | 2.6986e-05 | 52670.6157 | 0 | 52670.6157
870 | double | L8+U1 | 操作：开S13-1 + 不操作（U1 基本策略） | 26800 | 0 | 26800 | - | 7.6364e-06 | 52670.8204 | 0 | 52670.8204
870 | double | L8+U2 | 操作：开S13-1 + 不操作（U2 基本策略） | 40200 | 0 | 40200 | - | 7.6364e-06 | 52671.1274 | 0 | 52671.1274
870 | double | L8+U3 | 操作：开S13-1 + 不操作（U3 基本策略） | 40200 | 0 | 40200 | - | 7.6364e-06 | 52671.4343 | 0 | 52671.4343
870 | double | L8+U4 | 操作：开S13-1 + 不操作（U4 基本策略） | 40200 | 0 | 40200 | - | 7.6364e-06 | 52671.7413 | 0 | 52671.7413
870 | double | L8+U5 | 操作：开S13-1 + 不操作（U5 基本策略） | 67000 | 0 | 67000 | - | 7.6364e-06 | 52672.253 | 0 | 52672.253
870 | double | L8+U6 | 操作：开S13-1 + 不操作（U6 基本策略） | 40200 | 0 | 40200 | - | 7.6364e-06 | 52672.5599 | 0 | 52672.5599
870 | double | L8+U7 | 操作：开S13-1 + 不操作（U7 基本策略） | 212400 | 0 | 212400 | - | 7.6364e-06 | 52674.1819 | 0 | 52674.1819
870 | double | L8+U8 | 操作：开S13-1 + 不操作（U8 基本策略） | 40200 | 0 | 40200 | - | 7.6364e-06 | 52674.4889 | 0 | 52674.4889
870 | double | L8+U9 | 操作：开S13-1 + 不操作（U9 基本策略） | 424800 | 0 | 424800 | - | 7.6364e-06 | 52677.7328 | 0 | 52677.7328
870 | double | L8+U10 | 操作：开S13-1 + 不操作（U10 基本策略） | 134000 | 0 | 134000 | - | 7.6364e-06 | 52678.7561 | 0 | 52678.7561
870 | double | L8+U11 | 操作：开S13-1 + 不操作（U11 基本策略） | 339000 | 0 | 339000 | - | 7.6364e-06 | 52681.3448 | 0 | 52681.3448
870 | double | L8+U12 | 操作：开S13-1 + 不操作（U12 基本策略） | 708000 | 0 | 708000 | - | 7.6364e-06 | 52686.7513 | 0 | 52686.7513
870 | double | L8+U13 | 操作：开S13-1 + 不操作（U13 基本策略） | 40200 | 0 | 40200 | - | 7.6364e-06 | 52687.0583 | 0 | 52687.0583
870 | double | L8+U14 | 操作：开S13-1 + 不操作（U14 基本策略） | 1486800 | 0 | 1486800 | - | 7.6364e-06 | 52698.4121 | 0 | 52698.4121
870 | double | L8+U15 | 操作：开S13-1 + 不操作（U15 基本策略） | 140700 | 0 | 140700 | - | 7.6364e-06 | 52699.4865 | 0 | 52699.4865
870 | double | L8+U46 | 操作：开S13-1 + 不操作（U46 基本策略） | 100500 | 0 | 100500 | - | 7.6364e-06 | 52700.2539 | 0 | 52700.2539
870 | double | L8+U47 | 操作：开S13-1 + 不操作（U47 基本策略） | 708000 | 0 | 708000 | - | 7.6364e-06 | 52705.6605 | 0 | 52705.6605
870 | double | L8+U48 | 操作：开S13-1 + 不操作（U48 基本策略） | 281400 | 0 | 281400 | - | 7.6364e-06 | 52707.8093 | 0 | 52707.8093
870 | double | L8+U49 | 操作：开S13-1 + 不操作（U49 基本策略） | 949200 | 0 | 949200 | - | 7.6364e-06 | 52715.0578 | 0 | 52715.0578
870 | double | L8+U50 | 操作：开S13-1 + 不操作（U50 基本策略） | 40200 | 0 | 40200 | - | 7.6364e-06 | 52715.3648 | 0 | 52715.3648
870 | double | L8+U51 | 操作：开S13-1 + 不操作（U51 基本策略） | 281400 | 0 | 281400 | - | 7.6364e-06 | 52717.5136 | 0 | 52717.5136
870 | double | L8+U52 | 操作：开S13-1 + 不操作（U52 基本策略） | 134000 | 0 | 134000 | - | 7.6364e-06 | 52718.5369 | 0 | 52718.5369
870 | double | L8+U53 | 操作：开S13-1 + 不操作（U53 基本策略） | 452000 | 0 | 452000 | - | 7.6364e-06 | 52721.9885 | 0 | 52721.9885
870 | double | L8+U54 | 操作：开S13-1 + 不操作（U54 基本策略） | 100500 | 0 | 100500 | - | 7.6364e-06 | 52722.756 | 0 | 52722.756
870 | double | L8+U55 | 操作：开S13-1 + 不操作（U55 基本策略） | 134000 | 0 | 134000 | - | 7.6364e-06 | 52723.7793 | 0 | 52723.7793
870 | double | L8+U56 | 操作：开S13-1 + 不操作（U56 基本策略） | 90400 | 0 | 90400 | - | 7.6364e-06 | 52724.4696 | 0 | 52724.4696
870 | double | L8+U57 | 操作：开S13-1 + 不操作（U57 基本策略） | 80400 | 0 | 80400 | - | 7.6364e-06 | 52725.0835 | 0 | 52725.0835
870 | double | L8+U58 | 操作：开S13-1 + 不操作（U58 基本策略） | 212400 | 0 | 212400 | - | 7.6364e-06 | 52726.7055 | 0 | 52726.7055
870 | double | L8+U59 | 操作：开S13-1 + 不操作（U59 基本策略） | 30150 | 0 | 30150 | - | 7.6364e-06 | 52726.9357 | 0 | 52726.9357
870 | double | L8+U60 | 操作：开S13-1 + 不操作（U60 基本策略） | 40200 | 0 | 40200 | - | 7.6364e-06 | 52727.2427 | 0 | 52727.2427
870 | double | L8+U61 | 操作：开S13-1 + 不操作（U61 基本策略） | 318600 | 0 | 318600 | - | 7.6364e-06 | 52729.6757 | 0 | 52729.6757
870 | double | L8+U62 | 操作：开S13-1 + 不操作（U62 基本策略） | 80400 | 0 | 80400 | - | 7.6364e-06 | 52730.2896 | 0 | 52730.2896
870 | double | L8+S1 | 操作：开S13-1+开S29-2(源:L8) | 0 | 0 | 0 | - | 3.0454e-06 | 52730.2896 | 0 | 52730.2896
870 | double | L8+S2 | 操作：开S13-1(源:L8) | 292800 | 0 | 292800 | - | 3.0454e-06 | 52731.1813 | 0 | 52731.1813
870 | double | L8+S3 | 操作：开S13-1(源:L8) | 40200 | 0 | 40200 | - | 3.0454e-06 | 52731.3037 | 0 | 52731.3037
870 | double | L8+S4 | 操作：开S13-1(源:L8) | 424800 | 0 | 424800 | - | 3.0454e-06 | 52732.5974 | 0 | 52732.5974
870 | double | L8+S5 | 操作：开S13-1(源:L8) | 897800 | 0 | 897800 | - | 3.0454e-06 | 52735.3315 | 0 | 52735.3315
870 | double | L8+S6 | 操作：开S13-1 + 不操作（S6 基本策略） | 0 | 0 | 0 | - | 3.0454e-06 | 52735.3315 | 0 | 52735.3315
870 | double | L8+S7 | 操作：开S13-1 + 打开开关 S6 | 0 | 0 | 0 | - | 3.0454e-06 | 52735.3315 | 0 | 52735.3315
870 | double | L8+S8 | 操作：开S13-1+开S29-2(源:L8) | 0 | 0 | 0 | - | 3.0454e-06 | 52735.3315 | 0 | 52735.3315
870 | double | L8+S9 | 操作：开S13-1 + 不操作（S9 基本策略） | 0 | 0 | 0 | - | 3.0454e-06 | 52735.3315 | 0 | 52735.3315
870 | double | L8+S10 | 操作：开S13-1 + 打开开关 S9 | 0 | 0 | 0 | - | 3.0454e-06 | 52735.3315 | 0 | 52735.3315
870 | double | L8+S11 | 操作：开S13-1+开S29-2(源:L8) | 0 | 0 | 0 | - | 3.0454e-06 | 52735.3315 | 0 | 52735.3315
870 | double | L8+S12 | 操作：开S13-1+开S29-2(源:L8) | 0 | 0 | 0 | - | 3.0454e-06 | 52735.3315 | 0 | 52735.3315
870 | double | L8+S13 | 操作：开S13-1 + 不操作（S13 基本策略） | 0 | 0 | 0 | - | 3.0454e-06 | 52735.3315 | 0 | 52735.3315
870 | double | L9+U61 | 操作：开S13-1 + 不操作（U61 基本策略） | 318600 | 0 | 318600 | - | 1.9256e-05 | 52741.4666 | 0 | 52741.4666
870 | double | L9+U62 | 操作：开S13-1 + 不操作（U62 基本策略） | 80400 | 0 | 80400 | - | 1.9256e-05 | 52743.0148 | 0 | 52743.0148
870 | double | L9+S1 | 操作：开S13-1+开S29-2(源:L9) | 0 | 0 | 0 | - | 7.6793e-06 | 52743.0148 | 0 | 52743.0148
870 | double | L9+S2 | 操作：开S13-1(源:L9) | 717600 | 0 | 717600 | - | 7.6793e-06 | 52748.5254 | 0 | 52748.5254
870 | double | L9+S3 | 操作：开S13-1(源:L9) | 465000 | 0 | 465000 | - | 7.6793e-06 | 52752.0963 | 0 | 52752.0963
870 | double | L9+S4 | 操作：开S13-1(源:L9) | 0 | 0 | 0 | - | 7.6793e-06 | 52752.0963 | 0 | 52752.0963
870 | double | L9+S5 | 操作：开S13-1(源:L9) | 473000 | 0 | 473000 | - | 7.6793e-06 | 52755.7286 | 0 | 52755.7286
870 | double | L9+S6 | 操作：开S13-1 + 不操作（S6 基本策略） | 0 | 0 | 0 | - | 7.6793e-06 | 52755.7286 | 0 | 52755.7286
870 | double | L9+S7 | 操作：开S13-1 + 打开开关 S6 | 0 | 0 | 0 | - | 7.6793e-06 | 52755.7286 | 0 | 52755.7286
870 | double | L9+S8 | 操作：开S13-1+开S29-2(源:L9) | 0 | 0 | 0 | - | 7.6793e-06 | 52755.7286 | 0 | 52755.7286
870 | double | L9+S9 | 操作：开S13-1 + 不操作（S9 基本策略） | 0 | 0 | 0 | - | 7.6793e-06 | 52755.7286 | 0 | 52755.7286
870 | double | L9+S10 | 操作：开S13-1 + 打开开关 S9 | 0 | 0 | 0 | - | 7.6793e-06 | 52755.7286 | 0 | 52755.7286
870 | double | L9+S11 | 操作：开S13-1+开S29-2(源:L9) | 0 | 0 | 0 | - | 7.6793e-06 | 52755.7286 | 0 | 52755.7286
870 | double | L9+S12 | 操作：开S13-1+开S29-2(源:L9) | 0 | 0 | 0 | - | 7.6793e-06 | 52755.7286 | 0 | 52755.7286
870 | double | L9+S13 | 操作：开S13-1 + 不操作（S13 基本策略） | 0 | 0 | 0 | - | 7.6793e-06 | 52755.7286 | 0 | 52755.7286
870 | double | L9+S14 | 操作：开S13-1 + 打开开关 S13 | 0 | 0 | 0 | - | 7.6793e-06 | 52755.7286 | 0 | 52755.7286
870 | double | L9+S15 | 操作：开S13-1 + 不操作（S15 基本策略） | 0 | 0 | 0 | - | 7.6793e-06 | 52755.7286 | 0 | 52755.7286
870 | double | L9+S16 | 操作：开S13-1 + 打开开关 S15 | 0 | 0 | 0 | - | 7.6793e-06 | 52755.7286 | 0 | 52755.7286
870 | double | L9+S17 | 操作：开S13-1 + 不操作（S17 基本策略） | 0 | 0 | 0 | - | 7.6793e-06 | 52755.7286 | 0 | 52755.7286
870 | double | L9+S18 | 操作：开S13-1 + 打开开关 S17 | 0 | 0 | 0 | - | 7.6793e-06 | 52755.7286 | 0 | 52755.7286
870 | double | L9+S19 | 操作：开S13-1 + 不操作（S19 基本策略） | 691000 | 0 | 691000 | - | 7.6793e-06 | 52761.0351 | 0 | 52761.0351
870 | double | L9+S20 | 操作：开S13-1 + 不操作（S20 基本策略） | 266200 | 0 | 266200 | - | 7.6793e-06 | 52763.0793 | 0 | 52763.0793
870 | double | L9+S21 | 操作：开S13-1 + 不操作（S21 基本策略） | 0 | 0 | 0 | - | 7.6793e-06 | 52763.0793 | 0 | 52763.0793
870 | double | L9+S22 | 操作：开S13-1 + 打开开关 S21 | 0 | 0 | 0 | - | 7.6793e-06 | 52763.0793 | 0 | 52763.0793
870 | double | L9+S23 | 操作：开S13-1 + 不操作（S23 基本策略） | 989400 | 0 | 989400 | - | 7.6793e-06 | 52770.6772 | 0 | 52770.6772
870 | double | L9+S24 | 操作：开S13-1 + 不操作（S24 基本策略） | 0 | 0 | 0 | - | 7.6793e-06 | 52770.6772 | 0 | 52770.6772
870 | double | L9+S25 | 操作：开S13-1 + 不操作（S25 基本策略） | 0 | 0 | 0 | - | 7.6793e-06 | 52770.6772 | 0 | 52770.6772
870 | double | L9+S26 | 操作：开S13-1 + 打开开关 S25 | 0 | 0 | 0 | - | 7.6793e-06 | 52770.6772 | 0 | 52770.6772
870 | double | L9+S27 | 操作：开S62-3+开S13-1(源:L9) | 0 | 0 | 0 | - | 7.6793e-06 | 52770.6772 | 0 | 52770.6772
870 | double | L9+S28 | 操作：开S13-1 + 不操作（S28 基本策略） | 242550 | 0 | 242550 | - | 7.6793e-06 | 52772.5398 | 0 | 52772.5398
870 | double | L3+S29 | 操作：开S62-3+开S13-1(源:L3) | 0 | 0 | 0 | - | 2.5112e-07 | 52772.5398 | 0 | 52772.5398
870 | double | L3+S13-1 | 操作：开S29-2(源:L3) | 0 | 0 | 0 | - | 2.5112e-07 | 52772.5398 | 0 | 52772.5398
870 | double | L3+S29-2 | 操作：开S13-1(源:L3) | 0 | 0 | 0 | - | 2.5112e-07 | 52772.5398 | 0 | 52772.5398
870 | double | L3+S62-3 | 操作：开S13-1(源:L3) | 0 | 0 | 0 | - | 2.5112e-07 | 52772.5398 | 0 | 52772.5398
870 | double | L3+CB1 | 操作：开S13-1(源:L3) | 107200 | 0 | 107200 | - | 2.5112e-07 | 52772.5668 | 0 | 52772.5668
870 | double | L3+CB2 | 操作：开S62-3+开S13-1(源:L3) | 0 | 0 | 0 | - | 2.5112e-07 | 52772.5668 | 0 | 52772.5668
870 | double | L3+CB3 | 操作：开S62-3+开S13-1(源:L3) | 0 | 0 | 0 | - | 2.5112e-07 | 52772.5668 | 0 | 52772.5668
870 | double | L3+DG1 | 操作：开S13-1 + 打开开关 S6 | 0 | 0 | 0 | - | 6.297e-07 | 52772.5668 | 0 | 52772.5668
870 | double | L3+DG2 | 操作：开S13-1 + 打开开关 S9 | 0 | 0 | 0 | - | 6.297e-07 | 52772.5668 | 0 | 52772.5668
870 | double | L3+DG3 | 操作：开S13-1 + 打开开关 S13 | 0 | 0 | 0 | - | 6.297e-07 | 52772.5668 | 0 | 52772.5668
870 | double | L3+DG4 | 操作：开S13-1 + 打开开关 S15 | 0 | 0 | 0 | - | 6.297e-07 | 52772.5668 | 0 | 52772.5668
870 | double | L3+DG5 | 操作：开S13-1 + 打开开关 S17 | 0 | 0 | 0 | - | 6.297e-07 | 52772.5668 | 0 | 52772.5668
870 | double | L3+DG6 | 操作：开S13-1 + 打开开关 S21 | 0 | 0 | 0 | - | 6.297e-07 | 52772.5668 | 0 | 52772.5668
870 | double | L3+DG7 | 操作：开S13-1 + 打开开关 S24 | 0 | 0 | 0 | - | 6.297e-07 | 52772.5668 | 0 | 52772.5668
870 | double | L3+DG8 | 操作：开S13-1 + 打开开关 S25 | 0 | 0 | 0 | - | 6.297e-07 | 52772.5668 | 0 | 52772.5668
870 | double | L4+U1 | 操作：开S13-1 + 不操作（U1 基本策略） | 26800 | 0 | 26800 | - | 6.297e-07 | 52772.5836 | 0 | 52772.5836
870 | double | L4+U2 | 操作：开S13-1 + 不操作（U2 基本策略） | 40200 | 0 | 40200 | - | 6.297e-07 | 52772.609 | 0 | 52772.609
870 | double | L4+U3 | 操作：开S13-1 + 不操作（U3 基本策略） | 40200 | 0 | 40200 | - | 6.297e-07 | 52772.6343 | 0 | 52772.6343
870 | double | L4+U4 | 操作：开S13-1 + 不操作（U4 基本策略） | 40200 | 0 | 40200 | - | 6.297e-07 | 52772.6596 | 0 | 52772.6596
870 | double | L4+U5 | 操作：开S13-1 + 不操作（U5 基本策略） | 67000 | 0 | 67000 | - | 6.297e-07 | 52772.7018 | 0 | 52772.7018
870 | double | L4+U6 | 操作：开S13-1 + 不操作（U6 基本策略） | 40200 | 0 | 40200 | - | 6.297e-07 | 52772.7271 | 0 | 52772.7271
870 | double | L4+U7 | 操作：开S13-1 + 不操作（U7 基本策略） | 212400 | 0 | 212400 | - | 6.297e-07 | 52772.8608 | 0 | 52772.8608
870 | double | L4+U8 | 操作：开S13-1 + 不操作（U8 基本策略） | 40200 | 0 | 40200 | - | 6.297e-07 | 52772.8862 | 0 | 52772.8862
870 | double | L4+U9 | 操作：开S13-1 + 不操作（U9 基本策略） | 424800 | 0 | 424800 | - | 6.297e-07 | 52773.1537 | 0 | 52773.1537
870 | double | L4+U10 | 操作：开S13-1 + 不操作（U10 基本策略） | 134000 | 0 | 134000 | - | 6.297e-07 | 52773.238 | 0 | 52773.238
870 | double | L4+U11 | 操作：开S13-1 + 不操作（U11 基本策略） | 339000 | 0 | 339000 | - | 6.297e-07 | 52773.4515 | 0 | 52773.4515
870 | double | L4+U12 | 操作：开S13-1 + 不操作（U12 基本策略） | 708000 | 0 | 708000 | - | 6.297e-07 | 52773.8973 | 0 | 52773.8973
870 | double | L4+U13 | 操作：开S13-1 + 不操作（U13 基本策略） | 40200 | 0 | 40200 | - | 6.297e-07 | 52773.9226 | 0 | 52773.9226
870 | double | L4+U14 | 操作：开S13-1 + 不操作（U14 基本策略） | 1486800 | 0 | 1486800 | - | 6.297e-07 | 52774.8589 | 0 | 52774.8589
870 | double | L4+U15 | 操作：开S13-1 + 不操作（U15 基本策略） | 140700 | 0 | 140700 | - | 6.297e-07 | 52774.9475 | 0 | 52774.9475
870 | double | L13+U31 | 不操作（L13 基本策略） + 不操作（U31 基本策略） | 271200 | 0 | 271200 | - | 4.7921e-06 | 52776.2471 | 0 | 52776.2471
870 | double | L13+U32 | 不操作（L13 基本策略） + 不操作（U32 基本策略） | 708000 | 0 | 708000 | - | 4.7921e-06 | 52779.6399 | 0 | 52779.6399
870 | double | L13+U33 | 不操作（L13 基本策略） + 不操作（U33 基本策略） | 339000 | 0 | 339000 | - | 4.7921e-06 | 52781.2644 | 0 | 52781.2644
870 | double | L13+U34 | 不操作（L13 基本策略） + 不操作（U34 基本策略） | 203400 | 0 | 203400 | - | 4.7921e-06 | 52782.2391 | 0 | 52782.2391
870 | double | L13+U35 | 不操作（L13 基本策略） + 不操作（U35 基本策略） | 26800 | 0 | 26800 | - | 4.7921e-06 | 52782.3675 | 0 | 52782.3675
870 | double | L13+U36 | 不操作（L13 基本策略） + 不操作（U36 基本策略） | 354000 | 0 | 354000 | - | 4.7921e-06 | 52784.0639 | 0 | 52784.0639
870 | double | L13+U37 | 不操作（L13 基本策略） + 不操作（U37 基本策略） | 60300 | 0 | 60300 | - | 4.7921e-06 | 52784.3529 | 0 | 52784.3529
870 | double | L13+U38 | 不操作（L13 基本策略） + 不操作（U38 基本策略） | 474600 | 0 | 474600 | - | 4.7921e-06 | 52786.6272 | 0 | 52786.6272
870 | double | L13+U39 | 不操作（L13 基本策略） + 不操作（U39 基本策略） | 60300 | 0 | 60300 | - | 4.7921e-06 | 52786.9161 | 0 | 52786.9161
870 | double | L13+U40 | 不操作（L13 基本策略） + 不操作（U40 基本策略） | 424800 | 0 | 424800 | - | 4.7921e-06 | 52788.9518 | 0 | 52788.9518
870 | double | L13+U41 | 不操作（L13 基本策略） + 不操作（U41 基本策略） | 40200 | 0 | 40200 | - | 4.7921e-06 | 52789.1445 | 0 | 52789.1445
870 | double | L13+U42 | 不操作（L13 基本策略） + 不操作（U42 基本策略） | 226000 | 0 | 226000 | - | 4.7921e-06 | 52790.2275 | 0 | 52790.2275
870 | double | L13+U43 | 不操作（L13 基本策略） + 不操作（U43 基本策略） | 26800 | 0 | 26800 | - | 4.7921e-06 | 52790.3559 | 0 | 52790.3559
870 | double | L13+U44 | 不操作（L13 基本策略） + 不操作（U44 基本策略） | 40200 | 0 | 40200 | - | 4.7921e-06 | 52790.5485 | 0 | 52790.5485
870 | double | L13+U45 | 不操作（L13 基本策略） + 不操作（U45 基本策略） | 424800 | 0 | 424800 | - | 4.7921e-06 | 52792.5842 | 0 | 52792.5842
870 | double | L13+U46 | 不操作（L13 基本策略） + 不操作（U46 基本策略） | 100500 | 0 | 100500 | - | 4.7921e-06 | 52793.0658 | 0 | 52793.0658
870 | double | L13+U47 | 不操作（L13 基本策略） + 不操作（U47 基本策略） | 708000 | 0 | 708000 | - | 4.7921e-06 | 52796.4586 | 0 | 52796.4586
870 | double | L13+U48 | 不操作（L13 基本策略） + 不操作（U48 基本策略） | 281400 | 0 | 281400 | - | 4.7921e-06 | 52797.8071 | 0 | 52797.8071
870 | double | L13+U49 | 不操作（L13 基本策略） + 不操作（U49 基本策略） | 949200 | 0 | 949200 | - | 4.7921e-06 | 52802.3557 | 0 | 52802.3557
870 | double | L13+U50 | 不操作（L13 基本策略） + 不操作（U50 基本策略） | 40200 | 0 | 40200 | - | 4.7921e-06 | 52802.5483 | 0 | 52802.5483
870 | double | L13+U51 | 不操作（L13 基本策略） + 不操作（U51 基本策略） | 281400 | 0 | 281400 | - | 4.7921e-06 | 52803.8968 | 0 | 52803.8968
870 | double | L13+U52 | 不操作（L13 基本策略） + 不操作（U52 基本策略） | 134000 | 0 | 134000 | - | 4.7921e-06 | 52804.539 | 0 | 52804.539
870 | double | L13+U53 | 不操作（L13 基本策略） + 不操作（U53 基本策略） | 452000 | 0 | 452000 | - | 4.7921e-06 | 52806.705 | 0 | 52806.705
870 | double | L13+U54 | 不操作（L13 基本策略） + 不操作（U54 基本策略） | 100500 | 0 | 100500 | - | 4.7921e-06 | 52807.1866 | 0 | 52807.1866
870 | double | L13+U55 | 不操作（L13 基本策略） + 不操作（U55 基本策略） | 134000 | 0 | 134000 | - | 4.7921e-06 | 52807.8287 | 0 | 52807.8287
870 | double | L13+U56 | 不操作（L13 基本策略） + 不操作（U56 基本策略） | 90400 | 0 | 90400 | - | 4.7921e-06 | 52808.2619 | 0 | 52808.2619
870 | double | L13+U57 | 不操作（L13 基本策略） + 不操作（U57 基本策略） | 80400 | 0 | 80400 | - | 4.7921e-06 | 52808.6472 | 0 | 52808.6472
870 | double | L13+U58 | 不操作（L13 基本策略） + 不操作（U58 基本策略） | 212400 | 0 | 212400 | - | 4.7921e-06 | 52809.665 | 0 | 52809.665
870 | double | L13+U59 | 不操作（L13 基本策略） + 不操作（U59 基本策略） | 30150 | 0 | 30150 | - | 4.7921e-06 | 52809.8095 | 0 | 52809.8095
870 | double | L13+U60 | 不操作（L13 基本策略） + 不操作（U60 基本策略） | 40200 | 0 | 40200 | - | 4.7921e-06 | 52810.0022 | 0 | 52810.0022
870 | double | L1+S29 | 操作：开S62-3+开S13-1(源:L1) | 0 | 0 | 0 | - | 6.2772e-08 | 52810.0022 | 0 | 52810.0022
870 | double | L1+S13-1 | 操作：开S29-2(源:L1) | 0 | 0 | 0 | - | 6.2772e-08 | 52810.0022 | 0 | 52810.0022
870 | double | L1+S29-2 | 操作：开S13-1(源:L1) | 0 | 0 | 0 | - | 6.2772e-08 | 52810.0022 | 0 | 52810.0022
870 | double | L1+S62-3 | 操作：开S13-1(源:L1) | 0 | 0 | 0 | - | 6.2772e-08 | 52810.0022 | 0 | 52810.0022
870 | double | L1+CB1 | 操作：开S13-1(源:L1) | 26800 | 0 | 26800 | - | 6.2772e-08 | 52810.0038 | 0 | 52810.0038
870 | double | L1+CB2 | 操作：开S62-3+开S29-2(源:L1) | 0 | 0 | 0 | - | 6.2772e-08 | 52810.0038 | 0 | 52810.0038
870 | double | L1+CB3 | 操作：开S62-3+开S13-1(源:L1) | 0 | 0 | 0 | - | 6.2772e-08 | 52810.0038 | 0 | 52810.0038
870 | double | L1+DG1 | 操作：开S13-1 + 打开开关 S6 | 0 | 0 | 0 | - | 1.574e-07 | 52810.0038 | 0 | 52810.0038
870 | double | L1+DG2 | 操作：开S13-1 + 打开开关 S9 | 0 | 0 | 0 | - | 1.574e-07 | 52810.0038 | 0 | 52810.0038
870 | double | L1+DG3 | 操作：开S13-1 + 打开开关 S13 | 0 | 0 | 0 | - | 1.574e-07 | 52810.0038 | 0 | 52810.0038
870 | double | L1+DG4 | 操作：开S13-1 + 打开开关 S15 | 0 | 0 | 0 | - | 1.574e-07 | 52810.0038 | 0 | 52810.0038
870 | double | L1+DG5 | 操作：开S13-1 + 打开开关 S17 | 0 | 0 | 0 | - | 1.574e-07 | 52810.0038 | 0 | 52810.0038
870 | double | L1+DG6 | 操作：开S13-1 + 打开开关 S21 | 0 | 0 | 0 | - | 1.574e-07 | 52810.0038 | 0 | 52810.0038
870 | double | L1+DG7 | 操作：开S13-1 + 打开开关 S24 | 0 | 0 | 0 | - | 1.574e-07 | 52810.0038 | 0 | 52810.0038
870 | double | L1+DG8 | 操作：开S13-1 + 打开开关 S25 | 0 | 0 | 0 | - | 1.574e-07 | 52810.0038 | 0 | 52810.0038
870 | double | L2+U1 | 操作：开S13-1 + 不操作（U1 基本策略） | 26800 | 0 | 26800 | - | 3.1482e-07 | 52810.0123 | 0 | 52810.0123
870 | double | L2+U2 | 操作：开S13-1 + 不操作（U2 基本策略） | 40200 | 0 | 40200 | - | 3.1482e-07 | 52810.0249 | 0 | 52810.0249
870 | double | L2+U3 | 操作：开S13-1 + 不操作（U3 基本策略） | 40200 | 0 | 40200 | - | 3.1482e-07 | 52810.0376 | 0 | 52810.0376
870 | double | L2+U4 | 操作：开S13-1 + 不操作（U4 基本策略） | 40200 | 0 | 40200 | - | 3.1482e-07 | 52810.0502 | 0 | 52810.0502
870 | double | L2+U5 | 操作：开S13-1 + 不操作（U5 基本策略） | 67000 | 0 | 67000 | - | 3.1482e-07 | 52810.0713 | 0 | 52810.0713
870 | double | L2+U6 | 操作：开S13-1 + 不操作（U6 基本策略） | 40200 | 0 | 40200 | - | 3.1482e-07 | 52810.084 | 0 | 52810.084
870 | double | L2+U7 | 操作：开S13-1 + 不操作（U7 基本策略） | 212400 | 0 | 212400 | - | 3.1482e-07 | 52810.1509 | 0 | 52810.1509
870 | double | L2+U8 | 操作：开S13-1 + 不操作（U8 基本策略） | 40200 | 0 | 40200 | - | 3.1482e-07 | 52810.1635 | 0 | 52810.1635
870 | double | L2+U9 | 操作：开S13-1 + 不操作（U9 基本策略） | 424800 | 0 | 424800 | - | 3.1482e-07 | 52810.2973 | 0 | 52810.2973
870 | double | L2+U10 | 操作：开S13-1 + 不操作（U10 基本策略） | 134000 | 0 | 134000 | - | 3.1482e-07 | 52810.3394 | 0 | 52810.3394
870 | double | L2+U11 | 操作：开S13-1 + 不操作（U11 基本策略） | 339000 | 0 | 339000 | - | 3.1482e-07 | 52810.4462 | 0 | 52810.4462
870 | double | L2+U12 | 操作：开S13-1 + 不操作（U12 基本策略） | 708000 | 0 | 708000 | - | 3.1482e-07 | 52810.6691 | 0 | 52810.6691
870 | double | L2+U13 | 操作：开S13-1 + 不操作（U13 基本策略） | 40200 | 0 | 40200 | - | 3.1482e-07 | 52810.6817 | 0 | 52810.6817
870 | double | L2+U14 | 操作：开S13-1 + 不操作（U14 基本策略） | 1486800 | 0 | 1486800 | - | 3.1482e-07 | 52811.1498 | 0 | 52811.1498
870 | double | L2+U15 | 操作：开S13-1 + 不操作（U15 基本策略） | 140700 | 0 | 140700 | - | 3.1482e-07 | 52811.1941 | 0 | 52811.1941
870 | double | L14+U16 | 打开开关 S9 + 不操作（U16 基本策略） | 271200 | 0 | 271200 | - | 7.6364e-06 | 52813.2651 | 0 | 52813.2651
870 | double | L14+U17 | 打开开关 S9 + 不操作（U17 基本策略） | 26800 | 0 | 26800 | - | 7.6364e-06 | 52813.4697 | 0 | 52813.4697
870 | double | L14+U18 | 打开开关 S9 + 不操作（U18 基本策略） | 354000 | 0 | 354000 | - | 7.6364e-06 | 52816.173 | 0 | 52816.173
870 | double | L14+U19 | 打开开关 S9 + 不操作（U19 基本策略） | 16080 | 0 | 16080 | - | 7.6364e-06 | 52816.2958 | 0 | 52816.2958
870 | double | L14+U20 | 不操作（L14 基本策略） + 打开开关 S9 | 40200 | 0 | 40200 | - | 7.6364e-06 | 52816.6028 | 0 | 52816.6028
870 | double | L14+U21 | 不操作（L14 基本策略） + 打开开关 S9 | 212400 | 0 | 212400 | - | 7.6364e-06 | 52818.2247 | 0 | 52818.2247
870 | double | L14+U22 | 不操作（L14 基本策略） + 打开开关 S9 | 40200 | 0 | 40200 | - | 7.6364e-06 | 52818.5317 | 0 | 52818.5317
870 | double | L14+U23 | 打开开关 S9 + 不操作（U23 基本策略） | 40200 | 0 | 40200 | - | 7.6364e-06 | 52818.8387 | 0 | 52818.8387
870 | double | L14+U24 | 打开开关 S9 + 不操作（U24 基本策略） | 26800 | 0 | 26800 | - | 7.6364e-06 | 52819.0433 | 0 | 52819.0433
870 | double | L14+U25 | 打开开关 S9 + 不操作（U25 基本策略） | 40200 | 0 | 40200 | - | 7.6364e-06 | 52819.3503 | 0 | 52819.3503
870 | double | L14+U26 | 打开开关 S9 + 不操作（U26 基本策略） | 26800 | 0 | 26800 | - | 7.6364e-06 | 52819.555 | 0 | 52819.555
870 | double | L14+U27 | 打开开关 S9 + 不操作（U27 基本策略） | 135600 | 0 | 135600 | - | 7.6364e-06 | 52820.5905 | 0 | 52820.5905
870 | double | L14+U28 | 打开开关 S9 + 不操作（U28 基本策略） | 67000 | 0 | 67000 | - | 7.6364e-06 | 52821.1021 | 0 | 52821.1021
870 | double | L14+U29 | 打开开关 S9 + 不操作（U29 基本策略） | 212400 | 0 | 212400 | - | 7.6364e-06 | 52822.7241 | 0 | 52822.7241
870 | double | L14+U30 | 打开开关 S9 + 不操作（U30 基本策略） | 67000 | 0 | 67000 | - | 7.6364e-06 | 52823.2357 | 0 | 52823.2357
870 | double | L14+U31 | 打开开关 S9 + 不操作（U31 基本策略） | 271200 | 0 | 271200 | - | 7.6364e-06 | 52825.3067 | 0 | 52825.3067
870 | double | L14+U32 | 打开开关 S9 + 不操作（U32 基本策略） | 708000 | 0 | 708000 | - | 7.6364e-06 | 52830.7132 | 0 | 52830.7132
870 | double | L14+U33 | 打开开关 S9 + 不操作（U33 基本策略） | 339000 | 0 | 339000 | - | 7.6364e-06 | 52833.3019 | 0 | 52833.3019
870 | double | L14+U34 | 打开开关 S9 + 不操作（U34 基本策略） | 203400 | 0 | 203400 | - | 7.6364e-06 | 52834.8552 | 0 | 52834.8552
870 | double | L14+U35 | 打开开关 S9 + 不操作（U35 基本策略） | 26800 | 0 | 26800 | - | 7.6364e-06 | 52835.0598 | 0 | 52835.0598
870 | double | L14+U36 | 打开开关 S9 + 不操作（U36 基本策略） | 354000 | 0 | 354000 | - | 7.6364e-06 | 52837.7631 | 0 | 52837.7631
870 | double | L14+U37 | 打开开关 S9 + 不操作（U37 基本策略） | 60300 | 0 | 60300 | - | 7.6364e-06 | 52838.2236 | 0 | 52838.2236
870 | double | L14+U38 | 打开开关 S9 + 不操作（U38 基本策略） | 474600 | 0 | 474600 | - | 7.6364e-06 | 52841.8478 | 0 | 52841.8478
870 | double | L14+U39 | 打开开关 S9 + 不操作（U39 基本策略） | 60300 | 0 | 60300 | - | 7.6364e-06 | 52842.3083 | 0 | 52842.3083
870 | double | L14+U40 | 打开开关 S9 + 不操作（U40 基本策略） | 424800 | 0 | 424800 | - | 7.6364e-06 | 52845.5522 | 0 | 52845.5522
870 | double | L14+U41 | 打开开关 S9 + 不操作（U41 基本策略） | 40200 | 0 | 40200 | - | 7.6364e-06 | 52845.8592 | 0 | 52845.8592
870 | double | L14+U42 | 打开开关 S9 + 不操作（U42 基本策略） | 226000 | 0 | 226000 | - | 7.6364e-06 | 52847.585 | 0 | 52847.585
870 | double | L14+U43 | 打开开关 S9 + 不操作（U43 基本策略） | 26800 | 0 | 26800 | - | 7.6364e-06 | 52847.7896 | 0 | 52847.7896
870 | double | L14+U44 | 打开开关 S9 + 不操作（U44 基本策略） | 40200 | 0 | 40200 | - | 7.6364e-06 | 52848.0966 | 0 | 52848.0966
870 | double | L14+U45 | 打开开关 S9 + 不操作（U45 基本策略） | 424800 | 0 | 424800 | - | 7.6364e-06 | 52851.3405 | 0 | 52851.3405
870 | double | L4+U46 | 操作：开S13-1 + 不操作（U46 基本策略） | 100500 | 0 | 100500 | - | 6.297e-07 | 52851.4038 | 0 | 52851.4038
870 | double | L4+U47 | 操作：开S13-1 + 不操作（U47 基本策略） | 708000 | 0 | 708000 | - | 6.297e-07 | 52851.8497 | 0 | 52851.8497
870 | double | L4+U48 | 操作：开S13-1 + 不操作（U48 基本策略） | 281400 | 0 | 281400 | - | 6.297e-07 | 52852.0269 | 0 | 52852.0269
870 | double | L4+U49 | 操作：开S13-1 + 不操作（U49 基本策略） | 949200 | 0 | 949200 | - | 6.297e-07 | 52852.6246 | 0 | 52852.6246
870 | double | L4+U50 | 操作：开S13-1 + 不操作（U50 基本策略） | 40200 | 0 | 40200 | - | 6.297e-07 | 52852.6499 | 0 | 52852.6499
870 | double | L4+U51 | 操作：开S13-1 + 不操作（U51 基本策略） | 281400 | 0 | 281400 | - | 6.297e-07 | 52852.8271 | 0 | 52852.8271
870 | double | L4+U52 | 操作：开S13-1 + 不操作（U52 基本策略） | 134000 | 0 | 134000 | - | 6.297e-07 | 52852.9115 | 0 | 52852.9115
870 | double | L4+U53 | 操作：开S13-1 + 不操作（U53 基本策略） | 452000 | 0 | 452000 | - | 6.297e-07 | 52853.1961 | 0 | 52853.1961
870 | double | L4+U54 | 操作：开S13-1 + 不操作（U54 基本策略） | 100500 | 0 | 100500 | - | 6.297e-07 | 52853.2594 | 0 | 52853.2594
870 | double | L4+U55 | 操作：开S13-1 + 不操作（U55 基本策略） | 134000 | 0 | 134000 | - | 6.297e-07 | 52853.3437 | 0 | 52853.3437
870 | double | L4+U56 | 操作：开S13-1 + 不操作（U56 基本策略） | 90400 | 0 | 90400 | - | 6.297e-07 | 52853.4007 | 0 | 52853.4007
870 | double | L4+U57 | 操作：开S13-1 + 不操作（U57 基本策略） | 80400 | 0 | 80400 | - | 6.297e-07 | 52853.4513 | 0 | 52853.4513
870 | double | L4+U58 | 操作：开S13-1 + 不操作（U58 基本策略） | 212400 | 0 | 212400 | - | 6.297e-07 | 52853.585 | 0 | 52853.585
870 | double | L4+U59 | 操作：开S13-1 + 不操作（U59 基本策略） | 30150 | 0 | 30150 | - | 6.297e-07 | 52853.604 | 0 | 52853.604
870 | double | L4+U60 | 操作：开S13-1 + 不操作（U60 基本策略） | 40200 | 0 | 40200 | - | 6.297e-07 | 52853.6293 | 0 | 52853.6293
870 | double | L4+U61 | 操作：开S13-1 + 不操作（U61 基本策略） | 318600 | 0 | 318600 | - | 6.297e-07 | 52853.83 | 0 | 52853.83
870 | double | L4+U62 | 操作：开S13-1 + 不操作（U62 基本策略） | 80400 | 0 | 80400 | - | 6.297e-07 | 52853.8806 | 0 | 52853.8806
870 | double | L4+S1 | 操作：开S13-1+开S29-2(源:L4) | 0 | 0 | 0 | - | 2.5112e-07 | 52853.8806 | 0 | 52853.8806
870 | double | L4+S2 | 操作：开S13-1(源:L4) | 67000 | 0 | 67000 | - | 2.5112e-07 | 52853.8974 | 0 | 52853.8974
870 | double | L4+S3 | 操作：开S13-1(源:L4) | 319600 | 0 | 319600 | - | 2.5112e-07 | 52853.9777 | 0 | 52853.9777
870 | double | L4+S4 | 操作：开S13-1(源:L4) | 784600 | 0 | 784600 | - | 2.5112e-07 | 52854.1747 | 0 | 52854.1747
870 | double | L4+S5 | 操作：开S13-1(源:L4) | 1257600 | 0 | 1257600 | - | 2.5112e-07 | 52854.4905 | 0 | 52854.4905
870 | double | L4+S6 | 操作：开S13-1 + 不操作（S6 基本策略） | 0 | 0 | 0 | - | 2.5112e-07 | 52854.4905 | 0 | 52854.4905
870 | double | L4+S7 | 操作：开S13-1 + 打开开关 S6 | 0 | 0 | 0 | - | 2.5112e-07 | 52854.4905 | 0 | 52854.4905
870 | double | L4+S8 | 操作：开S13-1+开S29-2(源:L4) | 0 | 0 | 0 | - | 2.5112e-07 | 52854.4905 | 0 | 52854.4905
870 | double | L4+S9 | 操作：开S13-1 + 不操作（S9 基本策略） | 0 | 0 | 0 | - | 2.5112e-07 | 52854.4905 | 0 | 52854.4905
870 | double | L4+S10 | 操作：开S13-1 + 打开开关 S9 | 0 | 0 | 0 | - | 2.5112e-07 | 52854.4905 | 0 | 52854.4905
870 | double | L4+S11 | 操作：开S13-1+开S29-2(源:L4) | 0 | 0 | 0 | - | 2.5112e-07 | 52854.4905 | 0 | 52854.4905
870 | double | L4+S12 | 操作：开S13-1+开S29-2(源:L4) | 0 | 0 | 0 | - | 2.5112e-07 | 52854.4905 | 0 | 52854.4905
870 | double | L4+S13 | 操作：开S13-1 + 不操作（S13 基本策略） | 0 | 0 | 0 | - | 2.5112e-07 | 52854.4905 | 0 | 52854.4905
870 | double | L15+U1 | 打开开关 S9 + 不操作（U1 基本策略） | 26800 | 0 | 26800 | - | 3.4665e-06 | 52854.5834 | 0 | 52854.5834
870 | double | L15+U2 | 打开开关 S9 + 不操作（U2 基本策略） | 40200 | 0 | 40200 | - | 3.4665e-06 | 52854.7228 | 0 | 52854.7228
870 | double | L15+U3 | 打开开关 S9 + 不操作（U3 基本策略） | 40200 | 0 | 40200 | - | 3.4665e-06 | 52854.8621 | 0 | 52854.8621
870 | double | L15+U4 | 打开开关 S9 + 不操作（U4 基本策略） | 40200 | 0 | 40200 | - | 3.4665e-06 | 52855.0015 | 0 | 52855.0015
870 | double | L15+U5 | 打开开关 S9 + 不操作（U5 基本策略） | 67000 | 0 | 67000 | - | 3.4665e-06 | 52855.2337 | 0 | 52855.2337
870 | double | L15+U6 | 打开开关 S9 + 不操作（U6 基本策略） | 40200 | 0 | 40200 | - | 3.4665e-06 | 52855.3731 | 0 | 52855.3731
870 | double | L15+U7 | 打开开关 S9 + 不操作（U7 基本策略） | 212400 | 0 | 212400 | - | 3.4665e-06 | 52856.1094 | 0 | 52856.1094
870 | double | L15+U8 | 打开开关 S9 + 不操作（U8 基本策略） | 40200 | 0 | 40200 | - | 3.4665e-06 | 52856.2487 | 0 | 52856.2487
870 | double | L15+U9 | 打开开关 S9 + 不操作（U9 基本策略） | 424800 | 0 | 424800 | - | 3.4665e-06 | 52857.7213 | 0 | 52857.7213
870 | double | L15+U10 | 打开开关 S9 + 不操作（U10 基本策略） | 134000 | 0 | 134000 | - | 3.4665e-06 | 52858.1858 | 0 | 52858.1858
870 | double | L15+U11 | 打开开关 S9 + 不操作（U11 基本策略） | 339000 | 0 | 339000 | - | 3.4665e-06 | 52859.3609 | 0 | 52859.3609
870 | double | L15+U12 | 打开开关 S9 + 不操作（U12 基本策略） | 708000 | 0 | 708000 | - | 3.4665e-06 | 52861.8152 | 0 | 52861.8152
870 | double | L15+U13 | 打开开关 S9 + 不操作（U13 基本策略） | 40200 | 0 | 40200 | - | 3.4665e-06 | 52861.9546 | 0 | 52861.9546
870 | double | L15+U14 | 打开开关 S9 + 不操作（U14 基本策略） | 1486800 | 0 | 1486800 | - | 3.4665e-06 | 52867.1085 | 0 | 52867.1085
870 | double | L15+U15 | 打开开关 S9 + 不操作（U15 基本策略） | 140700 | 0 | 140700 | - | 3.4665e-06 | 52867.5963 | 0 | 52867.5963
870 | double | L15+U16 | 打开开关 S9 + 不操作（U16 基本策略） | 271200 | 0 | 271200 | - | 3.4665e-06 | 52868.5364 | 0 | 52868.5364
870 | double | L15+U17 | 打开开关 S9 + 不操作（U17 基本策略） | 26800 | 0 | 26800 | - | 3.4665e-06 | 52868.6293 | 0 | 52868.6293
870 | double | L15+U18 | 打开开关 S9 + 不操作（U18 基本策略） | 354000 | 0 | 354000 | - | 3.4665e-06 | 52869.8564 | 0 | 52869.8564
870 | double | L15+U19 | 打开开关 S9 + 不操作（U19 基本策略） | 16080 | 0 | 16080 | - | 3.4665e-06 | 52869.9122 | 0 | 52869.9122
870 | double | L15+U20 | 不操作（L15 基本策略） + 打开开关 S9 | 40200 | 0 | 40200 | - | 3.4665e-06 | 52870.0515 | 0 | 52870.0515
870 | double | L15+U21 | 不操作（L15 基本策略） + 打开开关 S9 | 212400 | 0 | 212400 | - | 3.4665e-06 | 52870.7878 | 0 | 52870.7878
870 | double | L15+U22 | 不操作（L15 基本策略） + 打开开关 S9 | 40200 | 0 | 40200 | - | 3.4665e-06 | 52870.9271 | 0 | 52870.9271
870 | double | L15+U23 | 打开开关 S9 + 不操作（U23 基本策略） | 40200 | 0 | 40200 | - | 3.4665e-06 | 52871.0665 | 0 | 52871.0665
870 | double | L15+U24 | 打开开关 S9 + 不操作（U24 基本策略） | 26800 | 0 | 26800 | - | 3.4665e-06 | 52871.1594 | 0 | 52871.1594
870 | double | L15+U25 | 打开开关 S9 + 不操作（U25 基本策略） | 40200 | 0 | 40200 | - | 3.4665e-06 | 52871.2987 | 0 | 52871.2987
870 | double | L15+U26 | 打开开关 S9 + 不操作（U26 基本策略） | 26800 | 0 | 26800 | - | 3.4665e-06 | 52871.3916 | 0 | 52871.3916
870 | double | L15+U27 | 打开开关 S9 + 不操作（U27 基本策略） | 135600 | 0 | 135600 | - | 3.4665e-06 | 52871.8617 | 0 | 52871.8617
870 | double | L15+U28 | 打开开关 S9 + 不操作（U28 基本策略） | 67000 | 0 | 67000 | - | 3.4665e-06 | 52872.094 | 0 | 52872.094
870 | double | L15+U29 | 打开开关 S9 + 不操作（U29 基本策略） | 212400 | 0 | 212400 | - | 3.4665e-06 | 52872.8302 | 0 | 52872.8302
870 | double | L15+U30 | 打开开关 S9 + 不操作（U30 基本策略） | 67000 | 0 | 67000 | - | 3.4665e-06 | 52873.0625 | 0 | 52873.0625
870 | double | L15+U31 | 打开开关 S9 + 不操作（U31 基本策略） | 271200 | 0 | 271200 | - | 3.4665e-06 | 52874.0026 | 0 | 52874.0026
870 | double | L15+U32 | 打开开关 S9 + 不操作（U32 基本策略） | 708000 | 0 | 708000 | - | 3.4665e-06 | 52876.4569 | 0 | 52876.4569
870 | double | L15+U33 | 打开开关 S9 + 不操作（U33 基本策略） | 339000 | 0 | 339000 | - | 3.4665e-06 | 52877.632 | 0 | 52877.632
870 | double | L15+U34 | 打开开关 S9 + 不操作（U34 基本策略） | 203400 | 0 | 203400 | - | 3.4665e-06 | 52878.3371 | 0 | 52878.3371
870 | double | L15+U35 | 打开开关 S9 + 不操作（U35 基本策略） | 26800 | 0 | 26800 | - | 3.4665e-06 | 52878.43 | 0 | 52878.43
870 | double | L15+U36 | 打开开关 S9 + 不操作（U36 基本策略） | 354000 | 0 | 354000 | - | 3.4665e-06 | 52879.6571 | 0 | 52879.6571
870 | double | L15+U37 | 打开开关 S9 + 不操作（U37 基本策略） | 60300 | 0 | 60300 | - | 3.4665e-06 | 52879.8662 | 0 | 52879.8662
870 | double | L15+U38 | 打开开关 S9 + 不操作（U38 基本策略） | 474600 | 0 | 474600 | - | 3.4665e-06 | 52881.5114 | 0 | 52881.5114
870 | double | L15+U39 | 打开开关 S9 + 不操作（U39 基本策略） | 60300 | 0 | 60300 | - | 3.4665e-06 | 52881.7204 | 0 | 52881.7204
870 | double | L15+U40 | 打开开关 S9 + 不操作（U40 基本策略） | 424800 | 0 | 424800 | - | 3.4665e-06 | 52883.1929 | 0 | 52883.1929
870 | double | L15+U41 | 打开开关 S9 + 不操作（U41 基本策略） | 40200 | 0 | 40200 | - | 3.4665e-06 | 52883.3323 | 0 | 52883.3323
870 | double | L15+U42 | 打开开关 S9 + 不操作（U42 基本策略） | 226000 | 0 | 226000 | - | 3.4665e-06 | 52884.1157 | 0 | 52884.1157
870 | double | L15+U43 | 打开开关 S9 + 不操作（U43 基本策略） | 26800 | 0 | 26800 | - | 3.4665e-06 | 52884.2086 | 0 | 52884.2086
870 | double | L15+U44 | 打开开关 S9 + 不操作（U44 基本策略） | 40200 | 0 | 40200 | - | 3.4665e-06 | 52884.348 | 0 | 52884.348
870 | double | L15+U45 | 打开开关 S9 + 不操作（U45 基本策略） | 424800 | 0 | 424800 | - | 3.4665e-06 | 52885.8205 | 0 | 52885.8205
870 | double | L15+U46 | 打开开关 S9 + 不操作（U46 基本策略） | 100500 | 0 | 100500 | - | 3.4665e-06 | 52886.1689 | 0 | 52886.1689
870 | double | L15+U47 | 打开开关 S9 + 不操作（U47 基本策略） | 708000 | 0 | 708000 | - | 3.4665e-06 | 52888.6232 | 0 | 52888.6232
870 | double | L15+U48 | 打开开关 S9 + 不操作（U48 基本策略） | 281400 | 0 | 281400 | - | 3.4665e-06 | 52889.5987 | 0 | 52889.5987
870 | double | L15+U49 | 打开开关 S9 + 不操作（U49 基本策略） | 949200 | 0 | 949200 | - | 3.4665e-06 | 52892.889 | 0 | 52892.889
870 | double | L15+U50 | 打开开关 S9 + 不操作（U50 基本策略） | 40200 | 0 | 40200 | - | 3.4665e-06 | 52893.0284 | 0 | 52893.0284
870 | double | L15+U51 | 打开开关 S9 + 不操作（U51 基本策略） | 281400 | 0 | 281400 | - | 3.4665e-06 | 52894.0039 | 0 | 52894.0039
870 | double | L15+U52 | 打开开关 S9 + 不操作（U52 基本策略） | 134000 | 0 | 134000 | - | 3.4665e-06 | 52894.4684 | 0 | 52894.4684
870 | double | L15+U53 | 打开开关 S9 + 不操作（U53 基本策略） | 452000 | 0 | 452000 | - | 3.4665e-06 | 52896.0352 | 0 | 52896.0352
870 | double | L15+U54 | 打开开关 S9 + 不操作（U54 基本策略） | 100500 | 0 | 100500 | - | 3.4665e-06 | 52896.3836 | 0 | 52896.3836
870 | double | L15+U55 | 打开开关 S9 + 不操作（U55 基本策略） | 134000 | 0 | 134000 | - | 3.4665e-06 | 52896.8481 | 0 | 52896.8481
870 | double | L15+U56 | 打开开关 S9 + 不操作（U56 基本策略） | 90400 | 0 | 90400 | - | 3.4665e-06 | 52897.1615 | 0 | 52897.1615
870 | double | L15+U57 | 打开开关 S9 + 不操作（U57 基本策略） | 80400 | 0 | 80400 | - | 3.4665e-06 | 52897.4402 | 0 | 52897.4402
870 | double | L15+U58 | 打开开关 S9 + 不操作（U58 基本策略） | 212400 | 0 | 212400 | - | 3.4665e-06 | 52898.1765 | 0 | 52898.1765
870 | double | L15+U59 | 打开开关 S9 + 不操作（U59 基本策略） | 30150 | 0 | 30150 | - | 3.4665e-06 | 52898.281 | 0 | 52898.281
870 | double | L15+U60 | 打开开关 S9 + 不操作（U60 基本策略） | 40200 | 0 | 40200 | - | 3.4665e-06 | 52898.4203 | 0 | 52898.4203
870 | double | L2+U46 | 操作：开S13-1 + 不操作（U46 基本策略） | 100500 | 0 | 100500 | - | 3.1482e-07 | 52898.452 | 0 | 52898.452
870 | double | L2+U47 | 操作：开S13-1 + 不操作（U47 基本策略） | 708000 | 0 | 708000 | - | 3.1482e-07 | 52898.6749 | 0 | 52898.6749
870 | double | L2+U48 | 操作：开S13-1 + 不操作（U48 基本策略） | 281400 | 0 | 281400 | - | 3.1482e-07 | 52898.7635 | 0 | 52898.7635
870 | double | L2+U49 | 操作：开S13-1 + 不操作（U49 基本策略） | 949200 | 0 | 949200 | - | 3.1482e-07 | 52899.0623 | 0 | 52899.0623
870 | double | L2+U50 | 操作：开S13-1 + 不操作（U50 基本策略） | 40200 | 0 | 40200 | - | 3.1482e-07 | 52899.0749 | 0 | 52899.0749
870 | double | L2+U51 | 操作：开S13-1 + 不操作（U51 基本策略） | 281400 | 0 | 281400 | - | 3.1482e-07 | 52899.1635 | 0 | 52899.1635
870 | double | L2+U52 | 操作：开S13-1 + 不操作（U52 基本策略） | 134000 | 0 | 134000 | - | 3.1482e-07 | 52899.2057 | 0 | 52899.2057
870 | double | L2+U53 | 操作：开S13-1 + 不操作（U53 基本策略） | 452000 | 0 | 452000 | - | 3.1482e-07 | 52899.348 | 0 | 52899.348
870 | double | L2+U54 | 操作：开S13-1 + 不操作（U54 基本策略） | 100500 | 0 | 100500 | - | 3.1482e-07 | 52899.3797 | 0 | 52899.3797
870 | double | L2+U55 | 操作：开S13-1 + 不操作（U55 基本策略） | 134000 | 0 | 134000 | - | 3.1482e-07 | 52899.4218 | 0 | 52899.4218
870 | double | L2+U56 | 操作：开S13-1 + 不操作（U56 基本策略） | 90400 | 0 | 90400 | - | 3.1482e-07 | 52899.4503 | 0 | 52899.4503
870 | double | L2+U57 | 操作：开S13-1 + 不操作（U57 基本策略） | 80400 | 0 | 80400 | - | 3.1482e-07 | 52899.4756 | 0 | 52899.4756
870 | double | L2+U58 | 操作：开S13-1 + 不操作（U58 基本策略） | 212400 | 0 | 212400 | - | 3.1482e-07 | 52899.5425 | 0 | 52899.5425
870 | double | L2+U59 | 操作：开S13-1 + 不操作（U59 基本策略） | 30150 | 0 | 30150 | - | 3.1482e-07 | 52899.552 | 0 | 52899.552
870 | double | L2+U60 | 操作：开S13-1 + 不操作（U60 基本策略） | 40200 | 0 | 40200 | - | 3.1482e-07 | 52899.5646 | 0 | 52899.5646
870 | double | L2+U61 | 操作：开S13-1 + 不操作（U61 基本策略） | 318600 | 0 | 318600 | - | 3.1482e-07 | 52899.6649 | 0 | 52899.6649
870 | double | L2+U62 | 操作：开S13-1 + 不操作（U62 基本策略） | 80400 | 0 | 80400 | - | 3.1482e-07 | 52899.6902 | 0 | 52899.6902
870 | double | L2+S1 | 操作：开S13-1(源:L2) | 40200 | 0 | 40200 | - | 1.2555e-07 | 52899.6953 | 0 | 52899.6953
870 | double | L2+S2 | 操作：开S13-1+开S29-2(源:L2) | 0 | 0 | 0 | - | 1.2555e-07 | 52899.6953 | 0 | 52899.6953
870 | double | L2+S3 | 操作：开S13-1+开S29-2(源:L2) | 0 | 0 | 0 | - | 1.2555e-07 | 52899.6953 | 0 | 52899.6953
870 | double | L2+S4 | 操作：开S13-1+开S29-2(源:L2) | 0 | 0 | 0 | - | 1.2555e-07 | 52899.6953 | 0 | 52899.6953
870 | double | L2+S5 | 操作：开S13-1+开S29-2(源:L2) | 0 | 0 | 0 | - | 1.2555e-07 | 52899.6953 | 0 | 52899.6953
870 | double | L2+S6 | 操作：开S13-1 + 不操作（S6 基本策略） | 0 | 0 | 0 | - | 1.2555e-07 | 52899.6953 | 0 | 52899.6953
870 | double | L2+S7 | 操作：开S13-1 + 打开开关 S6 | 0 | 0 | 0 | - | 1.2555e-07 | 52899.6953 | 0 | 52899.6953
870 | double | L2+S8 | 操作：开S13-1+开S29-2(源:L2) | 0 | 0 | 0 | - | 1.2555e-07 | 52899.6953 | 0 | 52899.6953
870 | double | L2+S9 | 操作：开S13-1 + 不操作（S9 基本策略） | 0 | 0 | 0 | - | 1.2555e-07 | 52899.6953 | 0 | 52899.6953
870 | double | L2+S10 | 操作：开S13-1 + 打开开关 S9 | 0 | 0 | 0 | - | 1.2555e-07 | 52899.6953 | 0 | 52899.6953
870 | double | L2+S11 | 操作：开S13-1+开S29-2(源:L2) | 0 | 0 | 0 | - | 1.2555e-07 | 52899.6953 | 0 | 52899.6953
870 | double | L2+S12 | 操作：开S13-1+开S29-2(源:L2) | 0 | 0 | 0 | - | 1.2555e-07 | 52899.6953 | 0 | 52899.6953
870 | double | L2+S13 | 操作：开S13-1 + 不操作（S13 基本策略） | 0 | 0 | 0 | - | 1.2555e-07 | 52899.6953 | 0 | 52899.6953
870 | double | L6+U46 | 操作：开S13-1 + 不操作（U46 基本策略） | 100500 | 0 | 100500 | - | 1.0739e-05 | 52900.7746 | 0 | 52900.7746
870 | double | L6+U47 | 操作：开S13-1 + 不操作（U47 基本策略） | 708000 | 0 | 708000 | - | 1.0739e-05 | 52908.378 | 0 | 52908.378
870 | double | L6+U48 | 操作：开S13-1 + 不操作（U48 基本策略） | 281400 | 0 | 281400 | - | 1.0739e-05 | 52911.4001 | 0 | 52911.4001
870 | double | L6+U49 | 操作：开S13-1 + 不操作（U49 基本策略） | 949200 | 0 | 949200 | - | 1.0739e-05 | 52921.5938 | 0 | 52921.5938
870 | double | L6+U50 | 操作：开S13-1 + 不操作（U50 基本策略） | 40200 | 0 | 40200 | - | 1.0739e-05 | 52922.0255 | 0 | 52922.0255
870 | double | L6+U51 | 操作：开S13-1 + 不操作（U51 基本策略） | 281400 | 0 | 281400 | - | 1.0739e-05 | 52925.0476 | 0 | 52925.0476
870 | double | L6+U52 | 操作：开S13-1 + 不操作（U52 基本策略） | 134000 | 0 | 134000 | - | 1.0739e-05 | 52926.4867 | 0 | 52926.4867
870 | double | L6+U53 | 操作：开S13-1 + 不操作（U53 基本策略） | 452000 | 0 | 452000 | - | 1.0739e-05 | 52931.3408 | 0 | 52931.3408
870 | double | L6+U54 | 操作：开S13-1 + 不操作（U54 基本策略） | 100500 | 0 | 100500 | - | 1.0739e-05 | 52932.4201 | 0 | 52932.4201
870 | double | L6+U55 | 操作：开S13-1 + 不操作（U55 基本策略） | 134000 | 0 | 134000 | - | 1.0739e-05 | 52933.8592 | 0 | 52933.8592
870 | double | L6+U56 | 操作：开S13-1 + 不操作（U56 基本策略） | 90400 | 0 | 90400 | - | 1.0739e-05 | 52934.83 | 0 | 52934.83
870 | double | L6+U57 | 操作：开S13-1 + 不操作（U57 基本策略） | 80400 | 0 | 80400 | - | 1.0739e-05 | 52935.6935 | 0 | 52935.6935
870 | double | L6+U58 | 操作：开S13-1 + 不操作（U58 基本策略） | 212400 | 0 | 212400 | - | 1.0739e-05 | 52937.9745 | 0 | 52937.9745
870 | double | L6+U59 | 操作：开S13-1 + 不操作（U59 基本策略） | 30150 | 0 | 30150 | - | 1.0739e-05 | 52938.2983 | 0 | 52938.2983
870 | double | L6+U60 | 操作：开S13-1 + 不操作（U60 基本策略） | 40200 | 0 | 40200 | - | 1.0739e-05 | 52938.73 | 0 | 52938.73
870 | double | L6+U61 | 操作：开S13-1 + 不操作（U61 基本策略） | 318600 | 0 | 318600 | - | 1.0739e-05 | 52942.1516 | 0 | 52942.1516
870 | double | L6+U62 | 操作：开S13-1 + 不操作（U62 基本策略） | 80400 | 0 | 80400 | - | 1.0739e-05 | 52943.015 | 0 | 52943.015
870 | double | L6+S1 | 操作：开S13-1+开S29-2(源:L6) | 0 | 0 | 0 | - | 4.2828e-06 | 52943.015 | 0 | 52943.015
870 | double | L6+S2 | 操作：开S13-1(源:L6) | 40200 | 0 | 40200 | - | 4.2828e-06 | 52943.1872 | 0 | 52943.1872
870 | double | L6+S3 | 操作：开S13-1(源:L6) | 212400 | 0 | 212400 | - | 4.2828e-06 | 52944.0968 | 0 | 52944.0968
870 | double | L6+S4 | 操作：开S13-1(源:L6) | 677400 | 0 | 677400 | - | 4.2828e-06 | 52946.998 | 0 | 52946.998
870 | double | L6+S5 | 操作：开S13-1(源:L6) | 1150400 | 0 | 1150400 | - | 4.2828e-06 | 52951.925 | 0 | 52951.925
870 | double | L6+S6 | 操作：开S13-1 + 不操作（S6 基本策略） | 0 | 0 | 0 | - | 4.2828e-06 | 52951.925 | 0 | 52951.925
870 | double | L6+S7 | 操作：开S13-1 + 打开开关 S6 | 0 | 0 | 0 | - | 4.2828e-06 | 52951.925 | 0 | 52951.925
870 | double | L6+S8 | 操作：开S13-1+开S29-2(源:L6) | 0 | 0 | 0 | - | 4.2828e-06 | 52951.925 | 0 | 52951.925
870 | double | L6+S9 | 操作：开S13-1 + 不操作（S9 基本策略） | 0 | 0 | 0 | - | 4.2828e-06 | 52951.925 | 0 | 52951.925
870 | double | L6+S10 | 操作：开S13-1 + 打开开关 S9 | 0 | 0 | 0 | - | 4.2828e-06 | 52951.925 | 0 | 52951.925
870 | double | L6+S11 | 操作：开S13-1+开S29-2(源:L6) | 0 | 0 | 0 | - | 4.2828e-06 | 52951.925 | 0 | 52951.925
870 | double | L6+S12 | 操作：开S13-1+开S29-2(源:L6) | 0 | 0 | 0 | - | 4.2828e-06 | 52951.925 | 0 | 52951.925
870 | double | L6+S13 | 操作：开S13-1 + 不操作（S13 基本策略） | 0 | 0 | 0 | - | 4.2828e-06 | 52951.925 | 0 | 52951.925
870 | double | L5+U31 | 操作：开S13-1 + 不操作（U31 基本策略） | 271200 | 0 | 271200 | - | 7.6364e-06 | 52953.9959 | 0 | 52953.9959
870 | double | L5+U32 | 操作：开S13-1 + 不操作（U32 基本策略） | 708000 | 0 | 708000 | - | 7.6364e-06 | 52959.4025 | 0 | 52959.4025
870 | double | L5+U33 | 操作：开S13-1 + 不操作（U33 基本策略） | 339000 | 0 | 339000 | - | 7.6364e-06 | 52961.9912 | 0 | 52961.9912
870 | double | L5+U34 | 操作：开S13-1 + 不操作（U34 基本策略） | 203400 | 0 | 203400 | - | 7.6364e-06 | 52963.5444 | 0 | 52963.5444
870 | double | L5+U35 | 操作：开S13-1 + 不操作（U35 基本策略） | 26800 | 0 | 26800 | - | 7.6364e-06 | 52963.7491 | 0 | 52963.7491
870 | double | L5+U36 | 操作：开S13-1 + 不操作（U36 基本策略） | 354000 | 0 | 354000 | - | 7.6364e-06 | 52966.4524 | 0 | 52966.4524
870 | double | L5+U37 | 操作：开S13-1 + 不操作（U37 基本策略） | 60300 | 0 | 60300 | - | 7.6364e-06 | 52966.9128 | 0 | 52966.9128
870 | double | L5+U38 | 操作：开S13-1 + 不操作（U38 基本策略） | 474600 | 0 | 474600 | - | 7.6364e-06 | 52970.5371 | 0 | 52970.5371
870 | double | L5+U39 | 操作：开S13-1 + 不操作（U39 基本策略） | 60300 | 0 | 60300 | - | 7.6364e-06 | 52970.9975 | 0 | 52970.9975
870 | double | L5+U40 | 操作：开S13-1 + 不操作（U40 基本策略） | 424800 | 0 | 424800 | - | 7.6364e-06 | 52974.2414 | 0 | 52974.2414
870 | double | L5+U41 | 操作：开S13-1 + 不操作（U41 基本策略） | 40200 | 0 | 40200 | - | 7.6364e-06 | 52974.5484 | 0 | 52974.5484
870 | double | L5+U42 | 操作：开S13-1 + 不操作（U42 基本策略） | 226000 | 0 | 226000 | - | 7.6364e-06 | 52976.2742 | 0 | 52976.2742
870 | double | L5+U43 | 操作：开S13-1 + 不操作（U43 基本策略） | 26800 | 0 | 26800 | - | 7.6364e-06 | 52976.4789 | 0 | 52976.4789
870 | double | L5+U44 | 操作：开S13-1 + 不操作（U44 基本策略） | 40200 | 0 | 40200 | - | 7.6364e-06 | 52976.7859 | 0 | 52976.7859
870 | double | L5+U45 | 操作：开S13-1 + 不操作（U45 基本策略） | 424800 | 0 | 424800 | - | 7.6364e-06 | 52980.0298 | 0 | 52980.0298
870 | double | L5+U46 | 操作：开S13-1 + 不操作（U46 基本策略） | 100500 | 0 | 100500 | - | 7.6364e-06 | 52980.7973 | 0 | 52980.7973
870 | double | L5+U47 | 操作：开S13-1 + 不操作（U47 基本策略） | 708000 | 0 | 708000 | - | 7.6364e-06 | 52986.2038 | 0 | 52986.2038
870 | double | L5+U48 | 操作：开S13-1 + 不操作（U48 基本策略） | 281400 | 0 | 281400 | - | 7.6364e-06 | 52988.3527 | 0 | 52988.3527
870 | double | L5+U49 | 操作：开S13-1 + 不操作（U49 基本策略） | 949200 | 0 | 949200 | - | 7.6364e-06 | 52995.6011 | 0 | 52995.6011
870 | double | L5+U50 | 操作：开S13-1 + 不操作（U50 基本策略） | 40200 | 0 | 40200 | - | 7.6364e-06 | 52995.9081 | 0 | 52995.9081
870 | double | L5+U51 | 操作：开S13-1 + 不操作（U51 基本策略） | 281400 | 0 | 281400 | - | 7.6364e-06 | 52998.0569 | 0 | 52998.0569
870 | double | L5+U52 | 操作：开S13-1 + 不操作（U52 基本策略） | 134000 | 0 | 134000 | - | 7.6364e-06 | 52999.0802 | 0 | 52999.0802
870 | double | L5+U53 | 操作：开S13-1 + 不操作（U53 基本策略） | 452000 | 0 | 452000 | - | 7.6364e-06 | 53002.5319 | 0 | 53002.5319
870 | double | L5+U54 | 操作：开S13-1 + 不操作（U54 基本策略） | 100500 | 0 | 100500 | - | 7.6364e-06 | 53003.2993 | 0 | 53003.2993
870 | double | L5+U55 | 操作：开S13-1 + 不操作（U55 基本策略） | 134000 | 0 | 134000 | - | 7.6364e-06 | 53004.3226 | 0 | 53004.3226
870 | double | L5+U56 | 操作：开S13-1 + 不操作（U56 基本策略） | 90400 | 0 | 90400 | - | 7.6364e-06 | 53005.0129 | 0 | 53005.0129
870 | double | L5+U57 | 操作：开S13-1 + 不操作（U57 基本策略） | 80400 | 0 | 80400 | - | 7.6364e-06 | 53005.6269 | 0 | 53005.6269
870 | double | L5+U58 | 操作：开S13-1 + 不操作（U58 基本策略） | 212400 | 0 | 212400 | - | 7.6364e-06 | 53007.2488 | 0 | 53007.2488
870 | double | L5+U59 | 操作：开S13-1 + 不操作（U59 基本策略） | 30150 | 0 | 30150 | - | 7.6364e-06 | 53007.4791 | 0 | 53007.4791
870 | double | L5+U60 | 操作：开S13-1 + 不操作（U60 基本策略） | 40200 | 0 | 40200 | - | 7.6364e-06 | 53007.786 | 0 | 53007.786
870 | double | L7+U31 | 操作：开S13-1 + 不操作（U31 基本策略） | 271200 | 0 | 271200 | - | 2.6986e-05 | 53015.1048 | 0 | 53015.1048
870 | double | L7+U32 | 操作：开S13-1 + 不操作（U32 基本策略） | 708000 | 0 | 708000 | - | 2.6986e-05 | 53034.2111 | 0 | 53034.2111
870 | double | L7+U33 | 操作：开S13-1 + 不操作（U33 基本策略） | 339000 | 0 | 339000 | - | 2.6986e-05 | 53043.3595 | 0 | 53043.3595
870 | double | L7+U34 | 操作：开S13-1 + 不操作（U34 基本策略） | 203400 | 0 | 203400 | - | 2.6986e-05 | 53048.8485 | 0 | 53048.8485
870 | double | L7+U35 | 操作：开S13-1 + 不操作（U35 基本策略） | 26800 | 0 | 26800 | - | 2.6986e-05 | 53049.5718 | 0 | 53049.5718
870 | double | L7+U36 | 操作：开S13-1 + 不操作（U36 基本策略） | 354000 | 0 | 354000 | - | 2.6986e-05 | 53059.1249 | 0 | 53059.1249
870 | double | L7+U37 | 操作：开S13-1 + 不操作（U37 基本策略） | 60300 | 0 | 60300 | - | 2.6986e-05 | 53060.7522 | 0 | 53060.7522
870 | double | L7+U38 | 操作：开S13-1 + 不操作（U38 基本策略） | 474600 | 0 | 474600 | - | 2.6986e-05 | 53073.56 | 0 | 53073.56
870 | double | L7+U39 | 操作：开S13-1 + 不操作（U39 基本策略） | 60300 | 0 | 60300 | - | 2.6986e-05 | 53075.1872 | 0 | 53075.1872
870 | double | L7+U40 | 操作：开S13-1 + 不操作（U40 基本策略） | 424800 | 0 | 424800 | - | 2.6986e-05 | 53086.6511 | 0 | 53086.6511
870 | double | L7+U41 | 操作：开S13-1 + 不操作（U41 基本策略） | 40200 | 0 | 40200 | - | 2.6986e-05 | 53087.7359 | 0 | 53087.7359
870 | double | L7+U42 | 操作：开S13-1 + 不操作（U42 基本策略） | 226000 | 0 | 226000 | - | 2.6986e-05 | 53093.8348 | 0 | 53093.8348
870 | double | L7+U43 | 操作：开S13-1 + 不操作（U43 基本策略） | 26800 | 0 | 26800 | - | 2.6986e-05 | 53094.5581 | 0 | 53094.5581
870 | double | L7+U44 | 操作：开S13-1 + 不操作（U44 基本策略） | 40200 | 0 | 40200 | - | 2.6986e-05 | 53095.6429 | 0 | 53095.6429
870 | double | L7+U45 | 操作：开S13-1 + 不操作（U45 基本策略） | 424800 | 0 | 424800 | - | 2.6986e-05 | 53107.1067 | 0 | 53107.1067
870 | double | L7+U46 | 操作：开S13-1 + 不操作（U46 基本策略） | 100500 | 0 | 100500 | - | 2.6986e-05 | 53109.8189 | 0 | 53109.8189
870 | double | L7+U47 | 操作：开S13-1 + 不操作（U47 基本策略） | 708000 | 0 | 708000 | - | 2.6986e-05 | 53128.9252 | 0 | 53128.9252
870 | double | L7+U48 | 操作：开S13-1 + 不操作（U48 基本策略） | 281400 | 0 | 281400 | - | 2.6986e-05 | 53136.5192 | 0 | 53136.5192
870 | double | L7+U49 | 操作：开S13-1 + 不操作（U49 基本策略） | 949200 | 0 | 949200 | - | 2.6986e-05 | 53162.1347 | 0 | 53162.1347
870 | double | L7+U50 | 操作：开S13-1 + 不操作（U50 基本策略） | 40200 | 0 | 40200 | - | 2.6986e-05 | 53163.2195 | 0 | 53163.2195
870 | double | L7+U51 | 操作：开S13-1 + 不操作（U51 基本策略） | 281400 | 0 | 281400 | - | 2.6986e-05 | 53170.8135 | 0 | 53170.8135
870 | double | L7+U52 | 操作：开S13-1 + 不操作（U52 基本策略） | 134000 | 0 | 134000 | - | 2.6986e-05 | 53174.4297 | 0 | 53174.4297
870 | double | L7+U53 | 操作：开S13-1 + 不操作（U53 基本策略） | 452000 | 0 | 452000 | - | 2.6986e-05 | 53186.6275 | 0 | 53186.6275
870 | double | L7+U54 | 操作：开S13-1 + 不操作（U54 基本策略） | 100500 | 0 | 100500 | - | 2.6986e-05 | 53189.3396 | 0 | 53189.3396
870 | double | L7+U55 | 操作：开S13-1 + 不操作（U55 基本策略） | 134000 | 0 | 134000 | - | 2.6986e-05 | 53192.9558 | 0 | 53192.9558
870 | double | L7+U56 | 操作：开S13-1 + 不操作（U56 基本策略） | 90400 | 0 | 90400 | - | 2.6986e-05 | 53195.3954 | 0 | 53195.3954
870 | double | L7+U57 | 操作：开S13-1 + 不操作（U57 基本策略） | 80400 | 0 | 80400 | - | 2.6986e-05 | 53197.5651 | 0 | 53197.5651
870 | double | L7+U58 | 操作：开S13-1 + 不操作（U58 基本策略） | 212400 | 0 | 212400 | - | 2.6986e-05 | 53203.297 | 0 | 53203.297
870 | double | L7+U59 | 操作：开S13-1 + 不操作（U59 基本策略） | 30150 | 0 | 30150 | - | 2.6986e-05 | 53204.1106 | 0 | 53204.1106
870 | double | L7+U60 | 操作：开S13-1 + 不操作（U60 基本策略） | 40200 | 0 | 40200 | - | 2.6986e-05 | 53205.1955 | 0 | 53205.1955
870 | double | L1+U31 | 操作：开S13-1 + 不操作（U31 基本策略） | 271200 | 0 | 271200 | - | 1.574e-07 | 53205.2382 | 0 | 53205.2382
870 | double | L1+U32 | 操作：开S13-1 + 不操作（U32 基本策略） | 708000 | 0 | 708000 | - | 1.574e-07 | 53205.3496 | 0 | 53205.3496
870 | double | L1+U33 | 操作：开S13-1 + 不操作（U33 基本策略） | 339000 | 0 | 339000 | - | 1.574e-07 | 53205.403 | 0 | 53205.403
870 | double | L1+U34 | 操作：开S13-1 + 不操作（U34 基本策略） | 203400 | 0 | 203400 | - | 1.574e-07 | 53205.435 | 0 | 53205.435
870 | double | L1+U35 | 操作：开S13-1 + 不操作（U35 基本策略） | 26800 | 0 | 26800 | - | 1.574e-07 | 53205.4392 | 0 | 53205.4392
870 | double | L1+U36 | 操作：开S13-1 + 不操作（U36 基本策略） | 354000 | 0 | 354000 | - | 1.574e-07 | 53205.4949 | 0 | 53205.4949
870 | double | L1+U37 | 操作：开S13-1 + 不操作（U37 基本策略） | 60300 | 0 | 60300 | - | 1.574e-07 | 53205.5044 | 0 | 53205.5044
870 | double | L1+U38 | 操作：开S13-1 + 不操作（U38 基本策略） | 474600 | 0 | 474600 | - | 1.574e-07 | 53205.5791 | 0 | 53205.5791
870 | double | L1+U39 | 操作：开S13-1 + 不操作（U39 基本策略） | 60300 | 0 | 60300 | - | 1.574e-07 | 53205.5886 | 0 | 53205.5886
870 | double | L1+U40 | 操作：开S13-1 + 不操作（U40 基本策略） | 424800 | 0 | 424800 | - | 1.574e-07 | 53205.6555 | 0 | 53205.6555
870 | double | L1+U41 | 操作：开S13-1 + 不操作（U41 基本策略） | 40200 | 0 | 40200 | - | 1.574e-07 | 53205.6618 | 0 | 53205.6618
870 | double | L1+U42 | 操作：开S13-1 + 不操作（U42 基本策略） | 226000 | 0 | 226000 | - | 1.574e-07 | 53205.6974 | 0 | 53205.6974
870 | double | L1+U43 | 操作：开S13-1 + 不操作（U43 基本策略） | 26800 | 0 | 26800 | - | 1.574e-07 | 53205.7016 | 0 | 53205.7016
870 | double | L1+U44 | 操作：开S13-1 + 不操作（U44 基本策略） | 40200 | 0 | 40200 | - | 1.574e-07 | 53205.7079 | 0 | 53205.7079
870 | double | L1+U45 | 操作：开S13-1 + 不操作（U45 基本策略） | 424800 | 0 | 424800 | - | 1.574e-07 | 53205.7748 | 0 | 53205.7748
870 | double | L1+U46 | 操作：开S13-1 + 不操作（U46 基本策略） | 100500 | 0 | 100500 | - | 1.574e-07 | 53205.7906 | 0 | 53205.7906
870 | double | L1+U47 | 操作：开S13-1 + 不操作（U47 基本策略） | 708000 | 0 | 708000 | - | 1.574e-07 | 53205.9021 | 0 | 53205.9021
870 | double | L1+U48 | 操作：开S13-1 + 不操作（U48 基本策略） | 281400 | 0 | 281400 | - | 1.574e-07 | 53205.9463 | 0 | 53205.9463
870 | double | L1+U49 | 操作：开S13-1 + 不操作（U49 基本策略） | 949200 | 0 | 949200 | - | 1.574e-07 | 53206.0958 | 0 | 53206.0958
870 | double | L1+U50 | 操作：开S13-1 + 不操作（U50 基本策略） | 40200 | 0 | 40200 | - | 1.574e-07 | 53206.1021 | 0 | 53206.1021
870 | double | L1+U51 | 操作：开S13-1 + 不操作（U51 基本策略） | 281400 | 0 | 281400 | - | 1.574e-07 | 53206.1464 | 0 | 53206.1464
870 | double | L1+U52 | 操作：开S13-1 + 不操作（U52 基本策略） | 134000 | 0 | 134000 | - | 1.574e-07 | 53206.1675 | 0 | 53206.1675
870 | double | L1+U53 | 操作：开S13-1 + 不操作（U53 基本策略） | 452000 | 0 | 452000 | - | 1.574e-07 | 53206.2386 | 0 | 53206.2386
870 | double | L1+U54 | 操作：开S13-1 + 不操作（U54 基本策略） | 100500 | 0 | 100500 | - | 1.574e-07 | 53206.2544 | 0 | 53206.2544
870 | double | L1+U55 | 操作：开S13-1 + 不操作（U55 基本策略） | 134000 | 0 | 134000 | - | 1.574e-07 | 53206.2755 | 0 | 53206.2755
870 | double | L1+U56 | 操作：开S13-1 + 不操作（U56 基本策略） | 90400 | 0 | 90400 | - | 1.574e-07 | 53206.2897 | 0 | 53206.2897
870 | double | L1+U57 | 操作：开S13-1 + 不操作（U57 基本策略） | 80400 | 0 | 80400 | - | 1.574e-07 | 53206.3024 | 0 | 53206.3024
870 | double | L1+U58 | 操作：开S13-1 + 不操作（U58 基本策略） | 212400 | 0 | 212400 | - | 1.574e-07 | 53206.3358 | 0 | 53206.3358
870 | double | L1+U59 | 操作：开S13-1 + 不操作（U59 基本策略） | 30150 | 0 | 30150 | - | 1.574e-07 | 53206.3406 | 0 | 53206.3406
870 | double | L1+U60 | 操作：开S13-1 + 不操作（U60 基本策略） | 40200 | 0 | 40200 | - | 1.574e-07 | 53206.3469 | 0 | 53206.3469
870 | double | L9+U31 | 操作：开S13-1 + 不操作（U31 基本策略） | 271200 | 0 | 271200 | - | 1.9256e-05 | 53211.5692 | 0 | 53211.5692
870 | double | L9+U32 | 操作：开S13-1 + 不操作（U32 基本策略） | 708000 | 0 | 708000 | - | 1.9256e-05 | 53225.2026 | 0 | 53225.2026
870 | double | L9+U33 | 操作：开S13-1 + 不操作（U33 基本策略） | 339000 | 0 | 339000 | - | 1.9256e-05 | 53231.7304 | 0 | 53231.7304
870 | double | L9+U34 | 操作：开S13-1 + 不操作（U34 基本策略） | 203400 | 0 | 203400 | - | 1.9256e-05 | 53235.6471 | 0 | 53235.6471
870 | double | L9+U35 | 操作：开S13-1 + 不操作（U35 基本策略） | 26800 | 0 | 26800 | - | 1.9256e-05 | 53236.1632 | 0 | 53236.1632
870 | double | L9+U36 | 操作：开S13-1 + 不操作（U36 基本策略） | 354000 | 0 | 354000 | - | 1.9256e-05 | 53242.9799 | 0 | 53242.9799
870 | double | L9+U37 | 操作：开S13-1 + 不操作（U37 基本策略） | 60300 | 0 | 60300 | - | 1.9256e-05 | 53244.1411 | 0 | 53244.1411
870 | double | L9+U38 | 操作：开S13-1 + 不操作（U38 基本策略） | 474600 | 0 | 474600 | - | 1.9256e-05 | 53253.2801 | 0 | 53253.2801
870 | double | L9+U39 | 操作：开S13-1 + 不操作（U39 基本策略） | 60300 | 0 | 60300 | - | 1.9256e-05 | 53254.4412 | 0 | 53254.4412
870 | double | L9+U40 | 操作：开S13-1 + 不操作（U40 基本策略） | 424800 | 0 | 424800 | - | 1.9256e-05 | 53262.6212 | 0 | 53262.6212
870 | double | L9+U41 | 操作：开S13-1 + 不操作（U41 基本策略） | 40200 | 0 | 40200 | - | 1.9256e-05 | 53263.3953 | 0 | 53263.3953
870 | double | L9+U42 | 操作：开S13-1 + 不操作（U42 基本策略） | 226000 | 0 | 226000 | - | 1.9256e-05 | 53267.7472 | 0 | 53267.7472
870 | double | L9+U43 | 操作：开S13-1 + 不操作（U43 基本策略） | 26800 | 0 | 26800 | - | 1.9256e-05 | 53268.2633 | 0 | 53268.2633
870 | double | L9+U44 | 操作：开S13-1 + 不操作（U44 基本策略） | 40200 | 0 | 40200 | - | 1.9256e-05 | 53269.0374 | 0 | 53269.0374
870 | double | L9+U45 | 操作：开S13-1 + 不操作（U45 基本策略） | 424800 | 0 | 424800 | - | 1.9256e-05 | 53277.2174 | 0 | 53277.2174
870 | double | L9+U46 | 操作：开S13-1 + 不操作（U46 基本策略） | 100500 | 0 | 100500 | - | 1.9256e-05 | 53279.1527 | 0 | 53279.1527
870 | double | L9+U47 | 操作：开S13-1 + 不操作（U47 基本策略） | 708000 | 0 | 708000 | - | 1.9256e-05 | 53292.7861 | 0 | 53292.7861
870 | double | L9+U48 | 操作：开S13-1 + 不操作（U48 基本策略） | 281400 | 0 | 281400 | - | 1.9256e-05 | 53298.2048 | 0 | 53298.2048
870 | double | L9+U49 | 操作：开S13-1 + 不操作（U49 基本策略） | 949200 | 0 | 949200 | - | 1.9256e-05 | 53316.4828 | 0 | 53316.4828
870 | double | L9+U50 | 操作：开S13-1 + 不操作（U50 基本策略） | 40200 | 0 | 40200 | - | 1.9256e-05 | 53317.2569 | 0 | 53317.2569
870 | double | L9+U51 | 操作：开S13-1 + 不操作（U51 基本策略） | 281400 | 0 | 281400 | - | 1.9256e-05 | 53322.6756 | 0 | 53322.6756
870 | double | L9+U52 | 操作：开S13-1 + 不操作（U52 基本策略） | 134000 | 0 | 134000 | - | 1.9256e-05 | 53325.2559 | 0 | 53325.2559
870 | double | L9+U53 | 操作：开S13-1 + 不操作（U53 基本策略） | 452000 | 0 | 452000 | - | 1.9256e-05 | 53333.9597 | 0 | 53333.9597
870 | double | L9+U54 | 操作：开S13-1 + 不操作（U54 基本策略） | 100500 | 0 | 100500 | - | 1.9256e-05 | 53335.8949 | 0 | 53335.8949
870 | double | L9+U55 | 操作：开S13-1 + 不操作（U55 基本策略） | 134000 | 0 | 134000 | - | 1.9256e-05 | 53338.4753 | 0 | 53338.4753
870 | double | L9+U56 | 操作：开S13-1 + 不操作（U56 基本策略） | 90400 | 0 | 90400 | - | 1.9256e-05 | 53340.216 | 0 | 53340.216
870 | double | L9+U57 | 操作：开S13-1 + 不操作（U57 基本策略） | 80400 | 0 | 80400 | - | 1.9256e-05 | 53341.7642 | 0 | 53341.7642
870 | double | L9+U58 | 操作：开S13-1 + 不操作（U58 基本策略） | 212400 | 0 | 212400 | - | 1.9256e-05 | 53345.8542 | 0 | 53345.8542
870 | double | L9+U59 | 操作：开S13-1 + 不操作（U59 基本策略） | 30150 | 0 | 30150 | - | 1.9256e-05 | 53346.4348 | 0 | 53346.4348
870 | double | L9+U60 | 操作：开S13-1 + 不操作（U60 基本策略） | 40200 | 0 | 40200 | - | 1.9256e-05 | 53347.2089 | 0 | 53347.2089
870 | double | L3+U31 | 操作：开S13-1 + 不操作（U31 基本策略） | 271200 | 0 | 271200 | - | 6.297e-07 | 53347.3797 | 0 | 53347.3797
870 | double | L3+U32 | 操作：开S13-1 + 不操作（U32 基本策略） | 708000 | 0 | 708000 | - | 6.297e-07 | 53347.8255 | 0 | 53347.8255
870 | double | L3+U33 | 操作：开S13-1 + 不操作（U33 基本策略） | 339000 | 0 | 339000 | - | 6.297e-07 | 53348.039 | 0 | 53348.039
870 | double | L3+U34 | 操作：开S13-1 + 不操作（U34 基本策略） | 203400 | 0 | 203400 | - | 6.297e-07 | 53348.1671 | 0 | 53348.1671
870 | double | L3+U35 | 操作：开S13-1 + 不操作（U35 基本策略） | 26800 | 0 | 26800 | - | 6.297e-07 | 53348.1839 | 0 | 53348.1839
870 | double | L3+U36 | 操作：开S13-1 + 不操作（U36 基本策略） | 354000 | 0 | 354000 | - | 6.297e-07 | 53348.4069 | 0 | 53348.4069
870 | double | L3+U37 | 操作：开S13-1 + 不操作（U37 基本策略） | 60300 | 0 | 60300 | - | 6.297e-07 | 53348.4448 | 0 | 53348.4448
870 | double | L3+U38 | 操作：开S13-1 + 不操作（U38 基本策略） | 474600 | 0 | 474600 | - | 6.297e-07 | 53348.7437 | 0 | 53348.7437
870 | double | L3+U39 | 操作：开S13-1 + 不操作（U39 基本策略） | 60300 | 0 | 60300 | - | 6.297e-07 | 53348.7817 | 0 | 53348.7817
870 | double | L3+U40 | 操作：开S13-1 + 不操作（U40 基本策略） | 424800 | 0 | 424800 | - | 6.297e-07 | 53349.0492 | 0 | 53349.0492
870 | double | L3+U41 | 操作：开S13-1 + 不操作（U41 基本策略） | 40200 | 0 | 40200 | - | 6.297e-07 | 53349.0745 | 0 | 53349.0745
870 | double | L3+U42 | 操作：开S13-1 + 不操作（U42 基本策略） | 226000 | 0 | 226000 | - | 6.297e-07 | 53349.2168 | 0 | 53349.2168
870 | double | L3+U43 | 操作：开S13-1 + 不操作（U43 基本策略） | 26800 | 0 | 26800 | - | 6.297e-07 | 53349.2337 | 0 | 53349.2337
870 | double | L3+U44 | 操作：开S13-1 + 不操作（U44 基本策略） | 40200 | 0 | 40200 | - | 6.297e-07 | 53349.259 | 0 | 53349.259
870 | double | L3+U45 | 操作：开S13-1 + 不操作（U45 基本策略） | 424800 | 0 | 424800 | - | 6.297e-07 | 53349.5265 | 0 | 53349.5265
870 | double | L3+U46 | 操作：开S13-1 + 不操作（U46 基本策略） | 100500 | 0 | 100500 | - | 6.297e-07 | 53349.5898 | 0 | 53349.5898
870 | double | L3+U47 | 操作：开S13-1 + 不操作（U47 基本策略） | 708000 | 0 | 708000 | - | 6.297e-07 | 53350.0356 | 0 | 53350.0356
870 | double | L3+U48 | 操作：开S13-1 + 不操作（U48 基本策略） | 281400 | 0 | 281400 | - | 6.297e-07 | 53350.2128 | 0 | 53350.2128
870 | double | L3+U49 | 操作：开S13-1 + 不操作（U49 基本策略） | 949200 | 0 | 949200 | - | 6.297e-07 | 53350.8105 | 0 | 53350.8105
870 | double | L3+U50 | 操作：开S13-1 + 不操作（U50 基本策略） | 40200 | 0 | 40200 | - | 6.297e-07 | 53350.8358 | 0 | 53350.8358
870 | double | L3+U51 | 操作：开S13-1 + 不操作（U51 基本策略） | 281400 | 0 | 281400 | - | 6.297e-07 | 53351.013 | 0 | 53351.013
870 | double | L3+U52 | 操作：开S13-1 + 不操作（U52 基本策略） | 134000 | 0 | 134000 | - | 6.297e-07 | 53351.0974 | 0 | 53351.0974
870 | double | L3+U53 | 操作：开S13-1 + 不操作（U53 基本策略） | 452000 | 0 | 452000 | - | 6.297e-07 | 53351.382 | 0 | 53351.382
870 | double | L3+U54 | 操作：开S13-1 + 不操作（U54 基本策略） | 100500 | 0 | 100500 | - | 6.297e-07 | 53351.4453 | 0 | 53351.4453
870 | double | L3+U55 | 操作：开S13-1 + 不操作（U55 基本策略） | 134000 | 0 | 134000 | - | 6.297e-07 | 53351.5297 | 0 | 53351.5297
870 | double | L3+U56 | 操作：开S13-1 + 不操作（U56 基本策略） | 90400 | 0 | 90400 | - | 6.297e-07 | 53351.5866 | 0 | 53351.5866
870 | double | L3+U57 | 操作：开S13-1 + 不操作（U57 基本策略） | 80400 | 0 | 80400 | - | 6.297e-07 | 53351.6372 | 0 | 53351.6372
870 | double | L3+U58 | 操作：开S13-1 + 不操作（U58 基本策略） | 212400 | 0 | 212400 | - | 6.297e-07 | 53351.771 | 0 | 53351.771
870 | double | L3+U59 | 操作：开S13-1 + 不操作（U59 基本策略） | 30150 | 0 | 30150 | - | 6.297e-07 | 53351.79 | 0 | 53351.79
870 | double | L3+U60 | 操作：开S13-1 + 不操作（U60 基本策略） | 40200 | 0 | 40200 | - | 6.297e-07 | 53351.8153 | 0 | 53351.8153
870 | double | L6+S14 | 操作：开S13-1 + 打开开关 S13 | 0 | 0 | 0 | - | 4.2828e-06 | 53351.8153 | 0 | 53351.8153
870 | double | L6+S15 | 操作：开S13-1 + 不操作（S15 基本策略） | 0 | 0 | 0 | - | 4.2828e-06 | 53351.8153 | 0 | 53351.8153
870 | double | L6+S16 | 操作：开S13-1 + 打开开关 S15 | 0 | 0 | 0 | - | 4.2828e-06 | 53351.8153 | 0 | 53351.8153
870 | double | L6+S17 | 操作：开S13-1 + 不操作（S17 基本策略） | 0 | 0 | 0 | - | 4.2828e-06 | 53351.8153 | 0 | 53351.8153
870 | double | L6+S18 | 操作：开S13-1 + 打开开关 S17 | 0 | 0 | 0 | - | 4.2828e-06 | 53351.8153 | 0 | 53351.8153
870 | double | L6+S19 | 操作：开S13-1 + 不操作（S19 基本策略） | 691000 | 0 | 691000 | - | 4.2828e-06 | 53354.7747 | 0 | 53354.7747
870 | double | L6+S20 | 操作：开S13-1 + 不操作（S20 基本策略） | 266200 | 0 | 266200 | - | 4.2828e-06 | 53355.9148 | 0 | 53355.9148
870 | double | L6+S21 | 操作：开S13-1 + 不操作（S21 基本策略） | 0 | 0 | 0 | - | 4.2828e-06 | 53355.9148 | 0 | 53355.9148
870 | double | L6+S22 | 操作：开S13-1 + 打开开关 S21 | 0 | 0 | 0 | - | 4.2828e-06 | 53355.9148 | 0 | 53355.9148
870 | double | L6+S23 | 操作：开S13-1 + 不操作（S23 基本策略） | 989400 | 0 | 989400 | - | 4.2828e-06 | 53360.1522 | 0 | 53360.1522
870 | double | L6+S24 | 操作：开S13-1 + 不操作（S24 基本策略） | 0 | 0 | 0 | - | 4.2828e-06 | 53360.1522 | 0 | 53360.1522
870 | double | L6+S25 | 操作：开S13-1 + 不操作（S25 基本策略） | 0 | 0 | 0 | - | 4.2828e-06 | 53360.1522 | 0 | 53360.1522
870 | double | L6+S26 | 操作：开S13-1 + 打开开关 S25 | 0 | 0 | 0 | - | 4.2828e-06 | 53360.1522 | 0 | 53360.1522
870 | double | L6+S27 | 操作：开S62-3+开S13-1(源:L6) | 0 | 0 | 0 | - | 4.2828e-06 | 53360.1522 | 0 | 53360.1522
870 | double | L6+S28 | 操作：开S13-1 + 不操作（S28 基本策略） | 242550 | 0 | 242550 | - | 4.2828e-06 | 53361.191 | 0 | 53361.191
870 | double | L6+S29 | 操作：开S62-3+开S13-1(源:L6) | 0 | 0 | 0 | - | 4.2828e-06 | 53361.191 | 0 | 53361.191
870 | double | L6+S13-1 | 操作：关S3(源:L6) | 1898600 | 0 | 1898600 | - | 4.2828e-06 | 53369.3224 | 0 | 53369.3224
870 | double | L6+S29-2 | 操作：开S13-1(源:L6) | 0 | 0 | 0 | - | 4.2828e-06 | 53369.3224 | 0 | 53369.3224
870 | double | L6+S62-3 | 操作：开S13-1(源:L6) | 0 | 0 | 0 | - | 4.2828e-06 | 53369.3224 | 0 | 53369.3224
870 | double | L6+CB1 | 操作：开S13-1+开S29-2(源:L6) | 0 | 0 | 0 | - | 4.2828e-06 | 53369.3224 | 0 | 53369.3224
870 | double | L6+CB2 | 操作：开S62-3+开S13-1(源:L6) | 0 | 0 | 0 | - | 4.2828e-06 | 53369.3224 | 0 | 53369.3224
870 | double | L6+CB3 | 操作：开S62-3+开S13-1(源:L6) | 0 | 0 | 0 | - | 4.2828e-06 | 53369.3224 | 0 | 53369.3224
870 | double | L6+DG1 | 操作：开S13-1 + 打开开关 S6 | 0 | 0 | 0 | - | 1.0739e-05 | 53369.3224 | 0 | 53369.3224
870 | double | L6+DG2 | 操作：开S13-1 + 打开开关 S9 | 0 | 0 | 0 | - | 1.0739e-05 | 53369.3224 | 0 | 53369.3224
870 | double | L6+DG3 | 操作：开S13-1 + 打开开关 S13 | 0 | 0 | 0 | - | 1.0739e-05 | 53369.3224 | 0 | 53369.3224
870 | double | L6+DG4 | 操作：开S13-1 + 打开开关 S15 | 0 | 0 | 0 | - | 1.0739e-05 | 53369.3224 | 0 | 53369.3224
870 | double | L6+DG5 | 操作：开S13-1 + 打开开关 S17 | 0 | 0 | 0 | - | 1.0739e-05 | 53369.3224 | 0 | 53369.3224
870 | double | L6+DG6 | 操作：开S13-1 + 打开开关 S21 | 0 | 0 | 0 | - | 1.0739e-05 | 53369.3224 | 0 | 53369.3224
870 | double | L6+DG7 | 操作：开S13-1 + 打开开关 S24 | 0 | 0 | 0 | - | 1.0739e-05 | 53369.3224 | 0 | 53369.3224
870 | double | L6+DG8 | 操作：开S13-1 + 打开开关 S25 | 0 | 0 | 0 | - | 1.0739e-05 | 53369.3224 | 0 | 53369.3224
870 | double | L19+U1 | 不操作（L19 基本策略） + 不操作（U1 基本策略） | 26800 | 0 | 26800 | - | 3.5927e-06 | 53369.4186 | 0 | 53369.4186
870 | double | L19+U2 | 不操作（L19 基本策略） + 不操作（U2 基本策略） | 40200 | 0 | 40200 | - | 3.5927e-06 | 53369.5631 | 0 | 53369.5631
870 | double | L19+U3 | 不操作（L19 基本策略） + 不操作（U3 基本策略） | 40200 | 0 | 40200 | - | 3.5927e-06 | 53369.7075 | 0 | 53369.7075
870 | double | L19+U4 | 不操作（L19 基本策略） + 不操作（U4 基本策略） | 40200 | 0 | 40200 | - | 3.5927e-06 | 53369.8519 | 0 | 53369.8519
870 | double | L19+U5 | 不操作（L19 基本策略） + 不操作（U5 基本策略） | 67000 | 0 | 67000 | - | 3.5927e-06 | 53370.0926 | 0 | 53370.0926
870 | double | L19+U6 | 不操作（L19 基本策略） + 不操作（U6 基本策略） | 40200 | 0 | 40200 | - | 3.5927e-06 | 53370.237 | 0 | 53370.237
870 | double | L19+U7 | 不操作（L19 基本策略） + 不操作（U7 基本策略） | 212400 | 0 | 212400 | - | 3.5927e-06 | 53371.0001 | 0 | 53371.0001
870 | double | L19+U8 | 不操作（L19 基本策略） + 不操作（U8 基本策略） | 40200 | 0 | 40200 | - | 3.5927e-06 | 53371.1446 | 0 | 53371.1446
870 | double | L19+U9 | 不操作（L19 基本策略） + 不操作（U9 基本策略） | 424800 | 0 | 424800 | - | 3.5927e-06 | 53372.6707 | 0 | 53372.6707
870 | double | L19+U10 | 不操作（L19 基本策略） + 不操作（U10 基本策略） | 134000 | 0 | 134000 | - | 3.5927e-06 | 53373.1522 | 0 | 53373.1522
870 | double | L19+U11 | 不操作（L19 基本策略） + 不操作（U11 基本策略） | 339000 | 0 | 339000 | - | 3.5927e-06 | 53374.3701 | 0 | 53374.3701
870 | double | L19+U12 | 不操作（L19 基本策略） + 不操作（U12 基本策略） | 708000 | 0 | 708000 | - | 3.5927e-06 | 53376.9137 | 0 | 53376.9137
870 | double | L19+U13 | 不操作（L19 基本策略） + 不操作（U13 基本策略） | 40200 | 0 | 40200 | - | 3.5927e-06 | 53377.0581 | 0 | 53377.0581
870 | double | L19+U14 | 不操作（L19 基本策略） + 不操作（U14 基本策略） | 1486800 | 0 | 1486800 | - | 3.5927e-06 | 53382.3997 | 0 | 53382.3997
870 | double | L19+U15 | 不操作（L19 基本策略） + 不操作（U15 基本策略） | 140700 | 0 | 140700 | - | 3.5927e-06 | 53382.9052 | 0 | 53382.9052
870 | double | L19+U16 | 不操作（L19 基本策略） + 不操作（U16 基本策略） | 271200 | 0 | 271200 | - | 3.5927e-06 | 53383.8795 | 0 | 53383.8795
870 | double | L19+U17 | 不操作（L19 基本策略） + 不操作（U17 基本策略） | 26800 | 0 | 26800 | - | 3.5927e-06 | 53383.9758 | 0 | 53383.9758
870 | double | L19+U18 | 不操作（L19 基本策略） + 不操作（U18 基本策略） | 354000 | 0 | 354000 | - | 3.5927e-06 | 53385.2476 | 0 | 53385.2476
870 | double | L19+U19 | 不操作（L19 基本策略） + 不操作（U19 基本策略） | 16080 | 0 | 16080 | - | 3.5927e-06 | 53385.3054 | 0 | 53385.3054
870 | double | L19+U20 | 不操作（L19 基本策略） + 不操作（U20 基本策略） | 40200 | 0 | 40200 | - | 3.5927e-06 | 53385.4498 | 0 | 53385.4498
870 | double | L19+U21 | 不操作（L19 基本策略） + 不操作（U21 基本策略） | 212400 | 0 | 212400 | - | 3.5927e-06 | 53386.2129 | 0 | 53386.2129
870 | double | L19+U22 | 不操作（L19 基本策略） + 不操作（U22 基本策略） | 40200 | 0 | 40200 | - | 3.5927e-06 | 53386.3573 | 0 | 53386.3573
870 | double | L19+U23 | 不操作（L19 基本策略） + 不操作（U23 基本策略） | 40200 | 0 | 40200 | - | 3.5927e-06 | 53386.5018 | 0 | 53386.5018
870 | double | L19+U24 | 不操作（L19 基本策略） + 不操作（U24 基本策略） | 26800 | 0 | 26800 | - | 3.5927e-06 | 53386.598 | 0 | 53386.598
870 | double | L19+U25 | 不操作（L19 基本策略） + 不操作（U25 基本策略） | 40200 | 0 | 40200 | - | 3.5927e-06 | 53386.7425 | 0 | 53386.7425
870 | double | L19+U26 | 不操作（L19 基本策略） + 不操作（U26 基本策略） | 26800 | 0 | 26800 | - | 3.5927e-06 | 53386.8388 | 0 | 53386.8388
870 | double | L19+U27 | 不操作（L19 基本策略） + 不操作（U27 基本策略） | 135600 | 0 | 135600 | - | 3.5927e-06 | 53387.3259 | 0 | 53387.3259
870 | double | L19+U28 | 不操作（L19 基本策略） + 不操作（U28 基本策略） | 67000 | 0 | 67000 | - | 3.5927e-06 | 53387.5666 | 0 | 53387.5666
870 | double | L19+U29 | 不操作（L19 基本策略） + 不操作（U29 基本策略） | 212400 | 0 | 212400 | - | 3.5927e-06 | 53388.3297 | 0 | 53388.3297
870 | double | L19+U30 | 不操作（L19 基本策略） + 不操作（U30 基本策略） | 67000 | 0 | 67000 | - | 3.5927e-06 | 53388.5704 | 0 | 53388.5704
870 | double | L8+S14 | 操作：开S13-1 + 打开开关 S13 | 0 | 0 | 0 | - | 3.0454e-06 | 53388.5704 | 0 | 53388.5704
870 | double | L8+S15 | 操作：开S13-1 + 不操作（S15 基本策略） | 0 | 0 | 0 | - | 3.0454e-06 | 53388.5704 | 0 | 53388.5704
870 | double | L8+S16 | 操作：开S13-1 + 打开开关 S15 | 0 | 0 | 0 | - | 3.0454e-06 | 53388.5704 | 0 | 53388.5704
870 | double | L8+S17 | 操作：开S13-1 + 不操作（S17 基本策略） | 0 | 0 | 0 | - | 3.0454e-06 | 53388.5704 | 0 | 53388.5704
870 | double | L8+S18 | 操作：开S13-1 + 打开开关 S17 | 0 | 0 | 0 | - | 3.0454e-06 | 53388.5704 | 0 | 53388.5704
870 | double | L8+S19 | 操作：开S13-1 + 不操作（S19 基本策略） | 691000 | 0 | 691000 | - | 3.0454e-06 | 53390.6748 | 0 | 53390.6748
870 | double | L8+S20 | 操作：开S13-1 + 不操作（S20 基本策略） | 266200 | 0 | 266200 | - | 3.0454e-06 | 53391.4854 | 0 | 53391.4854
870 | double | L8+S21 | 操作：开S13-1 + 不操作（S21 基本策略） | 0 | 0 | 0 | - | 3.0454e-06 | 53391.4854 | 0 | 53391.4854
870 | double | L8+S22 | 操作：开S13-1 + 打开开关 S21 | 0 | 0 | 0 | - | 3.0454e-06 | 53391.4854 | 0 | 53391.4854
870 | double | L8+S23 | 操作：开S13-1 + 不操作（S23 基本策略） | 989400 | 0 | 989400 | - | 3.0454e-06 | 53394.4985 | 0 | 53394.4985
870 | double | L8+S24 | 操作：开S13-1 + 不操作（S24 基本策略） | 0 | 0 | 0 | - | 3.0454e-06 | 53394.4985 | 0 | 53394.4985
870 | double | L8+S25 | 操作：开S13-1 + 不操作（S25 基本策略） | 0 | 0 | 0 | - | 3.0454e-06 | 53394.4985 | 0 | 53394.4985
870 | double | L8+S26 | 操作：开S13-1 + 打开开关 S25 | 0 | 0 | 0 | - | 3.0454e-06 | 53394.4985 | 0 | 53394.4985
870 | double | L8+S27 | 操作：开S62-3+开S13-1(源:L8) | 0 | 0 | 0 | - | 3.0454e-06 | 53394.4985 | 0 | 53394.4985
870 | double | L8+S28 | 操作：开S13-1 + 不操作（S28 基本策略） | 242550 | 0 | 242550 | - | 3.0454e-06 | 53395.2372 | 0 | 53395.2372
870 | double | L8+S29 | 操作：开S62-3+开S13-1(源:L8) | 0 | 0 | 0 | - | 3.0454e-06 | 53395.2372 | 0 | 53395.2372
870 | double | L8+S13-1 | 不操作（L8 基本策略）(源:L8) | 1646000 | 0 | 1646000 | - | 3.0454e-06 | 53400.2498 | 0 | 53400.2498
870 | double | L8+S29-2 | 操作：开S13-1(源:L8) | 0 | 0 | 0 | - | 3.0454e-06 | 53400.2498 | 0 | 53400.2498
870 | double | L8+S62-3 | 操作：开S13-1(源:L8) | 0 | 0 | 0 | - | 3.0454e-06 | 53400.2498 | 0 | 53400.2498
870 | double | L8+CB1 | 操作：开S13-1+开S29-2(源:L8) | 0 | 0 | 0 | - | 3.0454e-06 | 53400.2498 | 0 | 53400.2498
870 | double | L8+CB2 | 操作：开S62-3+开S13-1(源:L8) | 0 | 0 | 0 | - | 3.0454e-06 | 53400.2498 | 0 | 53400.2498
870 | double | L8+CB3 | 操作：开S62-3+开S13-1(源:L8) | 0 | 0 | 0 | - | 3.0454e-06 | 53400.2498 | 0 | 53400.2498
870 | double | L8+DG1 | 操作：开S13-1 + 打开开关 S6 | 0 | 0 | 0 | - | 7.6364e-06 | 53400.2498 | 0 | 53400.2498
870 | double | L8+DG2 | 操作：开S13-1 + 打开开关 S9 | 0 | 0 | 0 | - | 7.6364e-06 | 53400.2498 | 0 | 53400.2498
870 | double | L8+DG3 | 操作：开S13-1 + 打开开关 S13 | 0 | 0 | 0 | - | 7.6364e-06 | 53400.2498 | 0 | 53400.2498
870 | double | L8+DG4 | 操作：开S13-1 + 打开开关 S15 | 0 | 0 | 0 | - | 7.6364e-06 | 53400.2498 | 0 | 53400.2498
870 | double | L8+DG5 | 操作：开S13-1 + 打开开关 S17 | 0 | 0 | 0 | - | 7.6364e-06 | 53400.2498 | 0 | 53400.2498
870 | double | L8+DG6 | 操作：开S13-1 + 打开开关 S21 | 0 | 0 | 0 | - | 7.6364e-06 | 53400.2498 | 0 | 53400.2498
870 | double | L8+DG7 | 操作：开S13-1 + 打开开关 S24 | 0 | 0 | 0 | - | 7.6364e-06 | 53400.2498 | 0 | 53400.2498
870 | double | L8+DG8 | 操作：开S13-1 + 打开开关 S25 | 0 | 0 | 0 | - | 7.6364e-06 | 53400.2498 | 0 | 53400.2498
870 | double | L4+S14 | 操作：开S13-1 + 打开开关 S13 | 0 | 0 | 0 | - | 2.5112e-07 | 53400.2498 | 0 | 53400.2498
870 | double | L4+S15 | 操作：开S13-1 + 不操作（S15 基本策略） | 0 | 0 | 0 | - | 2.5112e-07 | 53400.2498 | 0 | 53400.2498
870 | double | L4+S16 | 操作：开S13-1 + 打开开关 S15 | 0 | 0 | 0 | - | 2.5112e-07 | 53400.2498 | 0 | 53400.2498
870 | double | L4+S17 | 操作：开S13-1 + 不操作（S17 基本策略） | 0 | 0 | 0 | - | 2.5112e-07 | 53400.2498 | 0 | 53400.2498
870 | double | L4+S18 | 操作：开S13-1 + 打开开关 S17 | 0 | 0 | 0 | - | 2.5112e-07 | 53400.2498 | 0 | 53400.2498
870 | double | L4+S19 | 操作：开S13-1 + 不操作（S19 基本策略） | 691000 | 0 | 691000 | - | 2.5112e-07 | 53400.4234 | 0 | 53400.4234
870 | double | L4+S20 | 操作：开S13-1 + 不操作（S20 基本策略） | 266200 | 0 | 266200 | - | 2.5112e-07 | 53400.4902 | 0 | 53400.4902
870 | double | L4+S21 | 操作：开S13-1 + 不操作（S21 基本策略） | 0 | 0 | 0 | - | 2.5112e-07 | 53400.4902 | 0 | 53400.4902
870 | double | L4+S22 | 操作：开S13-1 + 打开开关 S21 | 0 | 0 | 0 | - | 2.5112e-07 | 53400.4902 | 0 | 53400.4902
870 | double | L4+S23 | 操作：开S13-1 + 不操作（S23 基本策略） | 989400 | 0 | 989400 | - | 2.5112e-07 | 53400.7387 | 0 | 53400.7387
870 | double | L4+S24 | 操作：开S13-1 + 不操作（S24 基本策略） | 0 | 0 | 0 | - | 2.5112e-07 | 53400.7387 | 0 | 53400.7387
870 | double | L4+S25 | 操作：开S13-1 + 不操作（S25 基本策略） | 0 | 0 | 0 | - | 2.5112e-07 | 53400.7387 | 0 | 53400.7387
870 | double | L4+S26 | 操作：开S13-1 + 打开开关 S25 | 0 | 0 | 0 | - | 2.5112e-07 | 53400.7387 | 0 | 53400.7387
870 | double | L4+S27 | 操作：开S62-3+开S13-1(源:L4) | 0 | 0 | 0 | - | 2.5112e-07 | 53400.7387 | 0 | 53400.7387
870 | double | L4+S28 | 操作：开S13-1 + 不操作（S28 基本策略） | 242550 | 0 | 242550 | - | 2.5112e-07 | 53400.7996 | 0 | 53400.7996
870 | double | L4+S29 | 操作：开S62-3+开S13-1(源:L4) | 0 | 0 | 0 | - | 2.5112e-07 | 53400.7996 | 0 | 53400.7996
870 | double | L4+S13-1 | 不操作（L4 基本策略）(源:L4) | 2005800 | 0 | 2005800 | - | 2.5112e-07 | 53401.3033 | 0 | 53401.3033
870 | double | L4+S29-2 | 操作：开S13-1(源:L4) | 0 | 0 | 0 | - | 2.5112e-07 | 53401.3033 | 0 | 53401.3033
870 | double | L4+S62-3 | 操作：开S13-1(源:L4) | 0 | 0 | 0 | - | 2.5112e-07 | 53401.3033 | 0 | 53401.3033
870 | double | L4+CB1 | 操作：开S13-1+开S29-2(源:L4) | 0 | 0 | 0 | - | 2.5112e-07 | 53401.3033 | 0 | 53401.3033
870 | double | L4+CB2 | 操作：开S62-3+开S13-1(源:L4) | 0 | 0 | 0 | - | 2.5112e-07 | 53401.3033 | 0 | 53401.3033
870 | double | L4+CB3 | 操作：开S62-3+开S13-1(源:L4) | 0 | 0 | 0 | - | 2.5112e-07 | 53401.3033 | 0 | 53401.3033
870 | double | L4+DG1 | 操作：开S13-1 + 打开开关 S6 | 0 | 0 | 0 | - | 6.297e-07 | 53401.3033 | 0 | 53401.3033
870 | double | L4+DG2 | 操作：开S13-1 + 打开开关 S9 | 0 | 0 | 0 | - | 6.297e-07 | 53401.3033 | 0 | 53401.3033
870 | double | L4+DG3 | 操作：开S13-1 + 打开开关 S13 | 0 | 0 | 0 | - | 6.297e-07 | 53401.3033 | 0 | 53401.3033
870 | double | L4+DG4 | 操作：开S13-1 + 打开开关 S15 | 0 | 0 | 0 | - | 6.297e-07 | 53401.3033 | 0 | 53401.3033
870 | double | L4+DG5 | 操作：开S13-1 + 打开开关 S17 | 0 | 0 | 0 | - | 6.297e-07 | 53401.3033 | 0 | 53401.3033
870 | double | L4+DG6 | 操作：开S13-1 + 打开开关 S21 | 0 | 0 | 0 | - | 6.297e-07 | 53401.3033 | 0 | 53401.3033
870 | double | L4+DG7 | 操作：开S13-1 + 打开开关 S24 | 0 | 0 | 0 | - | 6.297e-07 | 53401.3033 | 0 | 53401.3033
870 | double | L4+DG8 | 操作：开S13-1 + 打开开关 S25 | 0 | 0 | 0 | - | 6.297e-07 | 53401.3033 | 0 | 53401.3033
870 | double | L2+S14 | 操作：开S13-1 + 打开开关 S13 | 0 | 0 | 0 | - | 1.2555e-07 | 53401.3033 | 0 | 53401.3033
870 | double | L2+S15 | 操作：开S13-1 + 不操作（S15 基本策略） | 0 | 0 | 0 | - | 1.2555e-07 | 53401.3033 | 0 | 53401.3033
870 | double | L2+S16 | 操作：开S13-1 + 打开开关 S15 | 0 | 0 | 0 | - | 1.2555e-07 | 53401.3033 | 0 | 53401.3033
870 | double | L2+S17 | 操作：开S13-1 + 不操作（S17 基本策略） | 0 | 0 | 0 | - | 1.2555e-07 | 53401.3033 | 0 | 53401.3033
870 | double | L2+S18 | 操作：开S13-1 + 打开开关 S17 | 0 | 0 | 0 | - | 1.2555e-07 | 53401.3033 | 0 | 53401.3033
870 | double | L2+S19 | 操作：开S13-1 + 不操作（S19 基本策略） | 691000 | 0 | 691000 | - | 1.2555e-07 | 53401.39 | 0 | 53401.39
870 | double | L2+S20 | 操作：开S13-1 + 不操作（S20 基本策略） | 266200 | 0 | 266200 | - | 1.2555e-07 | 53401.4235 | 0 | 53401.4235
870 | double | L2+S21 | 操作：开S13-1 + 不操作（S21 基本策略） | 0 | 0 | 0 | - | 1.2555e-07 | 53401.4235 | 0 | 53401.4235
870 | double | L2+S22 | 操作：开S13-1 + 打开开关 S21 | 0 | 0 | 0 | - | 1.2555e-07 | 53401.4235 | 0 | 53401.4235
870 | double | L2+S23 | 操作：开S13-1 + 不操作（S23 基本策略） | 989400 | 0 | 989400 | - | 1.2555e-07 | 53401.5477 | 0 | 53401.5477
870 | double | L2+S24 | 操作：开S13-1 + 不操作（S24 基本策略） | 0 | 0 | 0 | - | 1.2555e-07 | 53401.5477 | 0 | 53401.5477
870 | double | L2+S25 | 操作：开S13-1 + 不操作（S25 基本策略） | 0 | 0 | 0 | - | 1.2555e-07 | 53401.5477 | 0 | 53401.5477
870 | double | L2+S26 | 操作：开S13-1 + 打开开关 S25 | 0 | 0 | 0 | - | 1.2555e-07 | 53401.5477 | 0 | 53401.5477
870 | double | L2+S27 | 操作：开S62-3+开S13-1(源:L2) | 0 | 0 | 0 | - | 1.2555e-07 | 53401.5477 | 0 | 53401.5477
870 | double | L2+S28 | 操作：开S13-1 + 不操作（S28 基本策略） | 242550 | 0 | 242550 | - | 1.2555e-07 | 53401.5781 | 0 | 53401.5781
870 | double | L2+S29 | 操作：开S62-3+开S13-1(源:L2) | 0 | 0 | 0 | - | 1.2555e-07 | 53401.5781 | 0 | 53401.5781
870 | double | L2+S13-1 | 操作：开S29-2(源:L2) | 0 | 0 | 0 | - | 1.2555e-07 | 53401.5781 | 0 | 53401.5781
870 | double | L2+S29-2 | 操作：开S13-1(源:L2) | 0 | 0 | 0 | - | 1.2555e-07 | 53401.5781 | 0 | 53401.5781
870 | double | L2+S62-3 | 操作：开S13-1(源:L2) | 0 | 0 | 0 | - | 1.2555e-07 | 53401.5781 | 0 | 53401.5781
870 | double | L2+CB1 | 操作：开S13-1(源:L2) | 67000 | 0 | 67000 | - | 1.2555e-07 | 53401.5866 | 0 | 53401.5866
870 | double | L2+CB2 | 操作：开S62-3+开S29-2(源:L2) | 0 | 0 | 0 | - | 1.2555e-07 | 53401.5866 | 0 | 53401.5866
870 | double | L2+CB3 | 操作：开S62-3+开S13-1(源:L2) | 0 | 0 | 0 | - | 1.2555e-07 | 53401.5866 | 0 | 53401.5866
870 | double | L2+DG1 | 操作：开S13-1 + 打开开关 S6 | 0 | 0 | 0 | - | 3.1482e-07 | 53401.5866 | 0 | 53401.5866
870 | double | L2+DG2 | 操作：开S13-1 + 打开开关 S9 | 0 | 0 | 0 | - | 3.1482e-07 | 53401.5866 | 0 | 53401.5866
870 | double | L2+DG3 | 操作：开S13-1 + 打开开关 S13 | 0 | 0 | 0 | - | 3.1482e-07 | 53401.5866 | 0 | 53401.5866
870 | double | L2+DG4 | 操作：开S13-1 + 打开开关 S15 | 0 | 0 | 0 | - | 3.1482e-07 | 53401.5866 | 0 | 53401.5866
870 | double | L2+DG5 | 操作：开S13-1 + 打开开关 S17 | 0 | 0 | 0 | - | 3.1482e-07 | 53401.5866 | 0 | 53401.5866
870 | double | L2+DG6 | 操作：开S13-1 + 打开开关 S21 | 0 | 0 | 0 | - | 3.1482e-07 | 53401.5866 | 0 | 53401.5866
870 | double | L2+DG7 | 操作：开S13-1 + 打开开关 S24 | 0 | 0 | 0 | - | 3.1482e-07 | 53401.5866 | 0 | 53401.5866
870 | double | L2+DG8 | 操作：开S13-1 + 打开开关 S25 | 0 | 0 | 0 | - | 3.1482e-07 | 53401.5866 | 0 | 53401.5866
870 | double | L19+U31 | 不操作（L19 基本策略） + 不操作（U31 基本策略） | 271200 | 0 | 271200 | - | 3.5927e-06 | 53402.5609 | 0 | 53402.5609
870 | double | L19+U32 | 不操作（L19 基本策略） + 不操作（U32 基本策略） | 708000 | 0 | 708000 | - | 3.5927e-06 | 53405.1045 | 0 | 53405.1045
870 | double | L19+U33 | 不操作（L19 基本策略） + 不操作（U33 基本策略） | 339000 | 0 | 339000 | - | 3.5927e-06 | 53406.3224 | 0 | 53406.3224
870 | double | L19+U34 | 不操作（L19 基本策略） + 不操作（U34 基本策略） | 203400 | 0 | 203400 | - | 3.5927e-06 | 53407.0532 | 0 | 53407.0532
870 | double | L19+U35 | 不操作（L19 基本策略） + 不操作（U35 基本策略） | 26800 | 0 | 26800 | - | 3.5927e-06 | 53407.1495 | 0 | 53407.1495
870 | double | L19+U36 | 不操作（L19 基本策略） + 不操作（U36 基本策略） | 354000 | 0 | 354000 | - | 3.5927e-06 | 53408.4213 | 0 | 53408.4213
870 | double | L19+U37 | 不操作（L19 基本策略） + 不操作（U37 基本策略） | 60300 | 0 | 60300 | - | 3.5927e-06 | 53408.6379 | 0 | 53408.6379
870 | double | L19+U38 | 不操作（L19 基本策略） + 不操作（U38 基本策略） | 474600 | 0 | 474600 | - | 3.5927e-06 | 53410.343 | 0 | 53410.343
870 | double | L19+U39 | 不操作（L19 基本策略） + 不操作（U39 基本策略） | 60300 | 0 | 60300 | - | 3.5927e-06 | 53410.5596 | 0 | 53410.5596
870 | double | L19+U40 | 不操作（L19 基本策略） + 不操作（U40 基本策略） | 424800 | 0 | 424800 | - | 3.5927e-06 | 53412.0858 | 0 | 53412.0858
870 | double | L19+U41 | 不操作（L19 基本策略） + 不操作（U41 基本策略） | 40200 | 0 | 40200 | - | 3.5927e-06 | 53412.2302 | 0 | 53412.2302
870 | double | L19+U42 | 不操作（L19 基本策略） + 不操作（U42 基本策略） | 226000 | 0 | 226000 | - | 3.5927e-06 | 53413.0422 | 0 | 53413.0422
870 | double | L19+U43 | 不操作（L19 基本策略） + 不操作（U43 基本策略） | 26800 | 0 | 26800 | - | 3.5927e-06 | 53413.1385 | 0 | 53413.1385
870 | double | L19+U44 | 不操作（L19 基本策略） + 不操作（U44 基本策略） | 40200 | 0 | 40200 | - | 3.5927e-06 | 53413.2829 | 0 | 53413.2829
870 | double | L19+U45 | 不操作（L19 基本策略） + 不操作（U45 基本策略） | 424800 | 0 | 424800 | - | 3.5927e-06 | 53414.8091 | 0 | 53414.8091
870 | double | L19+U46 | 不操作（L19 基本策略） + 不操作（U46 基本策略） | 100500 | 0 | 100500 | - | 3.5927e-06 | 53415.1701 | 0 | 53415.1701
870 | double | L19+U47 | 不操作（L19 基本策略） + 不操作（U47 基本策略） | 708000 | 0 | 708000 | - | 3.5927e-06 | 53417.7137 | 0 | 53417.7137
870 | double | L19+U48 | 不操作（L19 基本策略） + 不操作（U48 基本策略） | 281400 | 0 | 281400 | - | 3.5927e-06 | 53418.7247 | 0 | 53418.7247
870 | double | L19+U49 | 不操作（L19 基本策略） + 不操作（U49 基本策略） | 949200 | 0 | 949200 | - | 3.5927e-06 | 53422.1349 | 0 | 53422.1349
870 | double | L19+U50 | 不操作（L19 基本策略） + 不操作（U50 基本策略） | 40200 | 0 | 40200 | - | 3.5927e-06 | 53422.2793 | 0 | 53422.2793
870 | double | L19+U51 | 不操作（L19 基本策略） + 不操作（U51 基本策略） | 281400 | 0 | 281400 | - | 3.5927e-06 | 53423.2903 | 0 | 53423.2903
870 | double | L19+U52 | 不操作（L19 基本策略） + 不操作（U52 基本策略） | 134000 | 0 | 134000 | - | 3.5927e-06 | 53423.7717 | 0 | 53423.7717
870 | double | L19+U53 | 不操作（L19 基本策略） + 不操作（U53 基本策略） | 452000 | 0 | 452000 | - | 3.5927e-06 | 53425.3956 | 0 | 53425.3956
870 | double | L19+U54 | 不操作（L19 基本策略） + 不操作（U54 基本策略） | 100500 | 0 | 100500 | - | 3.5927e-06 | 53425.7567 | 0 | 53425.7567
870 | double | L19+U55 | 不操作（L19 基本策略） + 不操作（U55 基本策略） | 134000 | 0 | 134000 | - | 3.5927e-06 | 53426.2381 | 0 | 53426.2381
870 | double | L19+U56 | 不操作（L19 基本策略） + 不操作（U56 基本策略） | 90400 | 0 | 90400 | - | 3.5927e-06 | 53426.5629 | 0 | 53426.5629
870 | double | L19+U57 | 不操作（L19 基本策略） + 不操作（U57 基本策略） | 80400 | 0 | 80400 | - | 3.5927e-06 | 53426.8517 | 0 | 53426.8517
870 | double | L19+U58 | 不操作（L19 基本策略） + 不操作（U58 基本策略） | 212400 | 0 | 212400 | - | 3.5927e-06 | 53427.6148 | 0 | 53427.6148
870 | double | L19+U59 | 不操作（L19 基本策略） + 不操作（U59 基本策略） | 30150 | 0 | 30150 | - | 3.5927e-06 | 53427.7231 | 0 | 53427.7231
870 | double | L19+U60 | 不操作（L19 基本策略） + 不操作（U60 基本策略） | 40200 | 0 | 40200 | - | 3.5927e-06 | 53427.8676 | 0 | 53427.8676
870 | double | L20+U16 | 不操作（L20 基本策略） + 打开开关 S6 | 271200 | 0 | 271200 | - | 2.4573e-06 | 53428.534 | 0 | 53428.534
870 | double | L20+U17 | 打开开关 S6 + 不操作（U17 基本策略） | 26800 | 0 | 26800 | - | 2.4573e-06 | 53428.5998 | 0 | 53428.5998
870 | double | L20+U18 | 打开开关 S6 + 不操作（U18 基本策略） | 354000 | 0 | 354000 | - | 2.4573e-06 | 53429.4697 | 0 | 53429.4697
870 | double | L20+U19 | 打开开关 S6 + 不操作（U19 基本策略） | 16080 | 0 | 16080 | - | 2.4573e-06 | 53429.5092 | 0 | 53429.5092
870 | double | L20+U20 | 打开开关 S6 + 不操作（U20 基本策略） | 40200 | 0 | 40200 | - | 2.4573e-06 | 53429.608 | 0 | 53429.608
870 | double | L20+U21 | 打开开关 S6 + 不操作（U21 基本策略） | 212400 | 0 | 212400 | - | 2.4573e-06 | 53430.1299 | 0 | 53430.1299
870 | double | L20+U22 | 打开开关 S6 + 不操作（U22 基本策略） | 40200 | 0 | 40200 | - | 2.4573e-06 | 53430.2287 | 0 | 53430.2287
870 | double | L20+U23 | 打开开关 S6 + 不操作（U23 基本策略） | 40200 | 0 | 40200 | - | 2.4573e-06 | 53430.3275 | 0 | 53430.3275
870 | double | L20+U24 | 打开开关 S6 + 不操作（U24 基本策略） | 26800 | 0 | 26800 | - | 2.4573e-06 | 53430.3933 | 0 | 53430.3933
870 | double | L20+U25 | 打开开关 S6 + 不操作（U25 基本策略） | 40200 | 0 | 40200 | - | 2.4573e-06 | 53430.4921 | 0 | 53430.4921
870 | double | L20+U26 | 打开开关 S6 + 不操作（U26 基本策略） | 26800 | 0 | 26800 | - | 2.4573e-06 | 53430.558 | 0 | 53430.558
870 | double | L20+U27 | 打开开关 S6 + 不操作（U27 基本策略） | 135600 | 0 | 135600 | - | 2.4573e-06 | 53430.8912 | 0 | 53430.8912
870 | double | L20+U28 | 打开开关 S6 + 不操作（U28 基本策略） | 67000 | 0 | 67000 | - | 2.4573e-06 | 53431.0558 | 0 | 53431.0558
870 | double | L20+U29 | 打开开关 S6 + 不操作（U29 基本策略） | 212400 | 0 | 212400 | - | 2.4573e-06 | 53431.5777 | 0 | 53431.5777
870 | double | L20+U30 | 打开开关 S6 + 不操作（U30 基本策略） | 67000 | 0 | 67000 | - | 2.4573e-06 | 53431.7424 | 0 | 53431.7424
870 | double | L20+U31 | 打开开关 S6 + 不操作（U31 基本策略） | 271200 | 0 | 271200 | - | 2.4573e-06 | 53432.4088 | 0 | 53432.4088
870 | double | L20+U32 | 打开开关 S6 + 不操作（U32 基本策略） | 708000 | 0 | 708000 | - | 2.4573e-06 | 53434.1485 | 0 | 53434.1485
870 | double | L20+U33 | 打开开关 S6 + 不操作（U33 基本策略） | 339000 | 0 | 339000 | - | 2.4573e-06 | 53434.9815 | 0 | 53434.9815
870 | double | L20+U34 | 打开开关 S6 + 不操作（U34 基本策略） | 203400 | 0 | 203400 | - | 2.4573e-06 | 53435.4813 | 0 | 53435.4813
870 | double | L20+U35 | 打开开关 S6 + 不操作（U35 基本策略） | 26800 | 0 | 26800 | - | 2.4573e-06 | 53435.5472 | 0 | 53435.5472
870 | double | L20+U36 | 打开开关 S6 + 不操作（U36 基本策略） | 354000 | 0 | 354000 | - | 2.4573e-06 | 53436.4171 | 0 | 53436.4171
870 | double | L20+U37 | 打开开关 S6 + 不操作（U37 基本策略） | 60300 | 0 | 60300 | - | 2.4573e-06 | 53436.5652 | 0 | 53436.5652
870 | double | L20+U38 | 打开开关 S6 + 不操作（U38 基本策略） | 474600 | 0 | 474600 | - | 2.4573e-06 | 53437.7315 | 0 | 53437.7315
870 | double | L20+U39 | 打开开关 S6 + 不操作（U39 基本策略） | 60300 | 0 | 60300 | - | 2.4573e-06 | 53437.8796 | 0 | 53437.8796
870 | double | L20+U40 | 打开开关 S6 + 不操作（U40 基本策略） | 424800 | 0 | 424800 | - | 2.4573e-06 | 53438.9235 | 0 | 53438.9235
870 | double | L20+U41 | 打开开关 S6 + 不操作（U41 基本策略） | 40200 | 0 | 40200 | - | 2.4573e-06 | 53439.0223 | 0 | 53439.0223
870 | double | L20+U42 | 打开开关 S6 + 不操作（U42 基本策略） | 226000 | 0 | 226000 | - | 2.4573e-06 | 53439.5776 | 0 | 53439.5776
870 | double | L20+U43 | 打开开关 S6 + 不操作（U43 基本策略） | 26800 | 0 | 26800 | - | 2.4573e-06 | 53439.6435 | 0 | 53439.6435
870 | double | L20+U44 | 打开开关 S6 + 不操作（U44 基本策略） | 40200 | 0 | 40200 | - | 2.4573e-06 | 53439.7422 | 0 | 53439.7422
870 | double | L20+U45 | 打开开关 S6 + 不操作（U45 基本策略） | 424800 | 0 | 424800 | - | 2.4573e-06 | 53440.7861 | 0 | 53440.7861
870 | double | L13+S29 | 不操作（L13 基本策略） + 操作：开S62-3 | 0 | 0 | 0 | - | 1.9111e-06 | 53440.7861 | 0 | 53440.7861
870 | double | L13+S13-1 | 不操作（L13 基本策略） + 不操作（S13-1 基本策略） | 0 | 0 | 0 | - | 1.9111e-06 | 53440.7861 | 0 | 53440.7861
870 | double | L13+S29-2 | 不操作（L13 基本策略） + 不操作（S29-2 基本策略） | 0 | 0 | 0 | - | 1.9111e-06 | 53440.7861 | 0 | 53440.7861
870 | double | L13+S62-3 | 不操作（L13 基本策略） + 不操作（S62-3 基本策略） | 0 | 0 | 0 | - | 1.9111e-06 | 53440.7861 | 0 | 53440.7861
870 | double | L13+CB1 | 不操作（L13 基本策略） + 操作：开S13-1 | 0 | 0 | 0 | - | 1.9111e-06 | 53440.7861 | 0 | 53440.7861
870 | double | L13+CB2 | 不操作（L13 基本策略） + 操作：开S62-3 | 0 | 0 | 0 | - | 1.9111e-06 | 53440.7861 | 0 | 53440.7861
870 | double | L13+CB3 | 不操作（L13 基本策略） + 操作：开S62-3 | 0 | 0 | 0 | - | 1.9111e-06 | 53440.7861 | 0 | 53440.7861
870 | double | L13+DG1 | 不操作（L13 基本策略） + 打开开关 S6 | 0 | 0 | 0 | - | 4.7921e-06 | 53440.7861 | 0 | 53440.7861
870 | double | L13+DG2 | 不操作（L13 基本策略） + 不操作（DG2 基本策略） | 292800 | 0 | 292800 | - | 4.7921e-06 | 53442.1892 | 0 | 53442.1892
870 | double | L13+DG3 | 不操作（L13 基本策略） + 打开开关 S13 | 0 | 0 | 0 | - | 4.7921e-06 | 53442.1892 | 0 | 53442.1892
870 | double | L13+DG4 | 不操作（L13 基本策略） + 打开开关 S15 | 0 | 0 | 0 | - | 4.7921e-06 | 53442.1892 | 0 | 53442.1892
870 | double | L13+DG5 | 不操作（L13 基本策略） + 打开开关 S17 | 0 | 0 | 0 | - | 4.7921e-06 | 53442.1892 | 0 | 53442.1892
870 | double | L13+DG6 | 不操作（L13 基本策略） + 打开开关 S21 | 0 | 0 | 0 | - | 4.7921e-06 | 53442.1892 | 0 | 53442.1892
870 | double | L13+DG7 | 不操作（L13 基本策略） + 打开开关 S24 | 0 | 0 | 0 | - | 4.7921e-06 | 53442.1892 | 0 | 53442.1892
870 | double | L13+DG8 | 不操作（L13 基本策略） + 打开开关 S25 | 0 | 0 | 0 | - | 4.7921e-06 | 53442.1892 | 0 | 53442.1892
870 | double | L14+U1 | 打开开关 S9 + 不操作（U1 基本策略） | 26800 | 0 | 26800 | - | 7.6364e-06 | 53442.3939 | 0 | 53442.3939
870 | double | L14+U2 | 打开开关 S9 + 不操作（U2 基本策略） | 40200 | 0 | 40200 | - | 7.6364e-06 | 53442.7008 | 0 | 53442.7008
870 | double | L14+U3 | 打开开关 S9 + 不操作（U3 基本策略） | 40200 | 0 | 40200 | - | 7.6364e-06 | 53443.0078 | 0 | 53443.0078
870 | double | L14+U4 | 打开开关 S9 + 不操作（U4 基本策略） | 40200 | 0 | 40200 | - | 7.6364e-06 | 53443.3148 | 0 | 53443.3148
870 | double | L14+U5 | 打开开关 S9 + 不操作（U5 基本策略） | 67000 | 0 | 67000 | - | 7.6364e-06 | 53443.8264 | 0 | 53443.8264
870 | double | L14+U6 | 打开开关 S9 + 不操作（U6 基本策略） | 40200 | 0 | 40200 | - | 7.6364e-06 | 53444.1334 | 0 | 53444.1334
870 | double | L14+U7 | 打开开关 S9 + 不操作（U7 基本策略） | 212400 | 0 | 212400 | - | 7.6364e-06 | 53445.7554 | 0 | 53445.7554
870 | double | L14+U8 | 打开开关 S9 + 不操作（U8 基本策略） | 40200 | 0 | 40200 | - | 7.6364e-06 | 53446.0624 | 0 | 53446.0624
870 | double | L14+U9 | 打开开关 S9 + 不操作（U9 基本策略） | 424800 | 0 | 424800 | - | 7.6364e-06 | 53449.3063 | 0 | 53449.3063
870 | double | L14+U10 | 打开开关 S9 + 不操作（U10 基本策略） | 134000 | 0 | 134000 | - | 7.6364e-06 | 53450.3296 | 0 | 53450.3296
870 | double | L14+U11 | 打开开关 S9 + 不操作（U11 基本策略） | 339000 | 0 | 339000 | - | 7.6364e-06 | 53452.9183 | 0 | 53452.9183
870 | double | L14+U12 | 打开开关 S9 + 不操作（U12 基本策略） | 708000 | 0 | 708000 | - | 7.6364e-06 | 53458.3248 | 0 | 53458.3248
870 | double | L14+U13 | 打开开关 S9 + 不操作（U13 基本策略） | 40200 | 0 | 40200 | - | 7.6364e-06 | 53458.6318 | 0 | 53458.6318
870 | double | L14+U14 | 打开开关 S9 + 不操作（U14 基本策略） | 1486800 | 0 | 1486800 | - | 7.6364e-06 | 53469.9855 | 0 | 53469.9855
870 | double | L14+U15 | 打开开关 S9 + 不操作（U15 基本策略） | 140700 | 0 | 140700 | - | 7.6364e-06 | 53471.06 | 0 | 53471.06
870 | double | L21+U1 | 打开开关 S6 + 不操作（U1 基本策略） | 26800 | 0 | 26800 | - | 2.4573e-06 | 53471.1258 | 0 | 53471.1258
870 | double | L21+U2 | 打开开关 S6 + 不操作（U2 基本策略） | 40200 | 0 | 40200 | - | 2.4573e-06 | 53471.2246 | 0 | 53471.2246
870 | double | L21+U3 | 打开开关 S6 + 不操作（U3 基本策略） | 40200 | 0 | 40200 | - | 2.4573e-06 | 53471.3234 | 0 | 53471.3234
870 | double | L21+U4 | 打开开关 S6 + 不操作（U4 基本策略） | 40200 | 0 | 40200 | - | 2.4573e-06 | 53471.4222 | 0 | 53471.4222
870 | double | L21+U5 | 打开开关 S6 + 不操作（U5 基本策略） | 67000 | 0 | 67000 | - | 2.4573e-06 | 53471.5868 | 0 | 53471.5868
870 | double | L21+U6 | 打开开关 S6 + 不操作（U6 基本策略） | 40200 | 0 | 40200 | - | 2.4573e-06 | 53471.6856 | 0 | 53471.6856
870 | double | L21+U7 | 打开开关 S6 + 不操作（U7 基本策略） | 212400 | 0 | 212400 | - | 2.4573e-06 | 53472.2075 | 0 | 53472.2075
870 | double | L21+U8 | 打开开关 S6 + 不操作（U8 基本策略） | 40200 | 0 | 40200 | - | 2.4573e-06 | 53472.3063 | 0 | 53472.3063
870 | double | L21+U9 | 打开开关 S6 + 不操作（U9 基本策略） | 424800 | 0 | 424800 | - | 2.4573e-06 | 53473.3501 | 0 | 53473.3501
870 | double | L21+U10 | 打开开关 S6 + 不操作（U10 基本策略） | 134000 | 0 | 134000 | - | 2.4573e-06 | 53473.6794 | 0 | 53473.6794
870 | double | L21+U11 | 打开开关 S6 + 不操作（U11 基本策略） | 339000 | 0 | 339000 | - | 2.4573e-06 | 53474.5124 | 0 | 53474.5124
870 | double | L21+U12 | 打开开关 S6 + 不操作（U12 基本策略） | 708000 | 0 | 708000 | - | 2.4573e-06 | 53476.2522 | 0 | 53476.2522
870 | double | L21+U13 | 打开开关 S6 + 不操作（U13 基本策略） | 40200 | 0 | 40200 | - | 2.4573e-06 | 53476.351 | 0 | 53476.351
870 | double | L21+U14 | 不操作（L21 基本策略） + 打开开关 S6 | 1486800 | 0 | 1486800 | - | 2.4573e-06 | 53480.0044 | 0 | 53480.0044
870 | double | L21+U15 | 不操作（L21 基本策略） + 打开开关 S6 | 140700 | 0 | 140700 | - | 2.4573e-06 | 53480.3502 | 0 | 53480.3502
870 | double | L21+U16 | 不操作（L21 基本策略） + 打开开关 S6 | 271200 | 0 | 271200 | - | 2.4573e-06 | 53481.0166 | 0 | 53481.0166
870 | double | L21+U17 | 打开开关 S6 + 不操作（U17 基本策略） | 26800 | 0 | 26800 | - | 2.4573e-06 | 53481.0824 | 0 | 53481.0824
870 | double | L21+U18 | 打开开关 S6 + 不操作（U18 基本策略） | 354000 | 0 | 354000 | - | 2.4573e-06 | 53481.9523 | 0 | 53481.9523
870 | double | L21+U19 | 打开开关 S6 + 不操作（U19 基本策略） | 16080 | 0 | 16080 | - | 2.4573e-06 | 53481.9918 | 0 | 53481.9918
870 | double | L21+U20 | 打开开关 S6 + 不操作（U20 基本策略） | 40200 | 0 | 40200 | - | 2.4573e-06 | 53482.0906 | 0 | 53482.0906
870 | double | L21+U21 | 打开开关 S6 + 不操作（U21 基本策略） | 212400 | 0 | 212400 | - | 2.4573e-06 | 53482.6125 | 0 | 53482.6125
870 | double | L21+U22 | 打开开关 S6 + 不操作（U22 基本策略） | 40200 | 0 | 40200 | - | 2.4573e-06 | 53482.7113 | 0 | 53482.7113
870 | double | L21+U23 | 打开开关 S6 + 不操作（U23 基本策略） | 40200 | 0 | 40200 | - | 2.4573e-06 | 53482.8101 | 0 | 53482.8101
870 | double | L21+U24 | 打开开关 S6 + 不操作（U24 基本策略） | 26800 | 0 | 26800 | - | 2.4573e-06 | 53482.8759 | 0 | 53482.8759
870 | double | L21+U25 | 打开开关 S6 + 不操作（U25 基本策略） | 40200 | 0 | 40200 | - | 2.4573e-06 | 53482.9747 | 0 | 53482.9747
870 | double | L21+U26 | 打开开关 S6 + 不操作（U26 基本策略） | 26800 | 0 | 26800 | - | 2.4573e-06 | 53483.0406 | 0 | 53483.0406
870 | double | L21+U27 | 打开开关 S6 + 不操作（U27 基本策略） | 135600 | 0 | 135600 | - | 2.4573e-06 | 53483.3738 | 0 | 53483.3738
870 | double | L21+U28 | 打开开关 S6 + 不操作（U28 基本策略） | 67000 | 0 | 67000 | - | 2.4573e-06 | 53483.5384 | 0 | 53483.5384
870 | double | L21+U29 | 打开开关 S6 + 不操作（U29 基本策略） | 212400 | 0 | 212400 | - | 2.4573e-06 | 53484.0603 | 0 | 53484.0603
870 | double | L21+U30 | 打开开关 S6 + 不操作（U30 基本策略） | 67000 | 0 | 67000 | - | 2.4573e-06 | 53484.225 | 0 | 53484.225
870 | double | L21+U31 | 打开开关 S6 + 不操作（U31 基本策略） | 271200 | 0 | 271200 | - | 2.4573e-06 | 53484.8914 | 0 | 53484.8914
870 | double | L21+U32 | 打开开关 S6 + 不操作（U32 基本策略） | 708000 | 0 | 708000 | - | 2.4573e-06 | 53486.6311 | 0 | 53486.6311
870 | double | L21+U33 | 打开开关 S6 + 不操作（U33 基本策略） | 339000 | 0 | 339000 | - | 2.4573e-06 | 53487.4641 | 0 | 53487.4641
870 | double | L21+U34 | 打开开关 S6 + 不操作（U34 基本策略） | 203400 | 0 | 203400 | - | 2.4573e-06 | 53487.9639 | 0 | 53487.9639
870 | double | L21+U35 | 打开开关 S6 + 不操作（U35 基本策略） | 26800 | 0 | 26800 | - | 2.4573e-06 | 53488.0298 | 0 | 53488.0298
870 | double | L21+U36 | 打开开关 S6 + 不操作（U36 基本策略） | 354000 | 0 | 354000 | - | 2.4573e-06 | 53488.8997 | 0 | 53488.8997
870 | double | L21+U37 | 打开开关 S6 + 不操作（U37 基本策略） | 60300 | 0 | 60300 | - | 2.4573e-06 | 53489.0478 | 0 | 53489.0478
870 | double | L21+U38 | 打开开关 S6 + 不操作（U38 基本策略） | 474600 | 0 | 474600 | - | 2.4573e-06 | 53490.2141 | 0 | 53490.2141
870 | double | L21+U39 | 打开开关 S6 + 不操作（U39 基本策略） | 60300 | 0 | 60300 | - | 2.4573e-06 | 53490.3622 | 0 | 53490.3622
870 | double | L21+U40 | 打开开关 S6 + 不操作（U40 基本策略） | 424800 | 0 | 424800 | - | 2.4573e-06 | 53491.4061 | 0 | 53491.4061
870 | double | L21+U41 | 打开开关 S6 + 不操作（U41 基本策略） | 40200 | 0 | 40200 | - | 2.4573e-06 | 53491.5049 | 0 | 53491.5049
870 | double | L21+U42 | 打开开关 S6 + 不操作（U42 基本策略） | 226000 | 0 | 226000 | - | 2.4573e-06 | 53492.0602 | 0 | 53492.0602
870 | double | L21+U43 | 打开开关 S6 + 不操作（U43 基本策略） | 26800 | 0 | 26800 | - | 2.4573e-06 | 53492.1261 | 0 | 53492.1261
870 | double | L21+U44 | 打开开关 S6 + 不操作（U44 基本策略） | 40200 | 0 | 40200 | - | 2.4573e-06 | 53492.2248 | 0 | 53492.2248
870 | double | L21+U45 | 打开开关 S6 + 不操作（U45 基本策略） | 424800 | 0 | 424800 | - | 2.4573e-06 | 53493.2687 | 0 | 53493.2687
870 | double | L21+U46 | 打开开关 S6 + 不操作（U46 基本策略） | 100500 | 0 | 100500 | - | 2.4573e-06 | 53493.5156 | 0 | 53493.5156
870 | double | L21+U47 | 打开开关 S6 + 不操作（U47 基本策略） | 708000 | 0 | 708000 | - | 2.4573e-06 | 53495.2554 | 0 | 53495.2554
870 | double | L21+U48 | 打开开关 S6 + 不操作（U48 基本策略） | 281400 | 0 | 281400 | - | 2.4573e-06 | 53495.9469 | 0 | 53495.9469
870 | double | L21+U49 | 打开开关 S6 + 不操作（U49 基本策略） | 949200 | 0 | 949200 | - | 2.4573e-06 | 53498.2793 | 0 | 53498.2793
870 | double | L21+U50 | 打开开关 S6 + 不操作（U50 基本策略） | 40200 | 0 | 40200 | - | 2.4573e-06 | 53498.3781 | 0 | 53498.3781
870 | double | L21+U51 | 打开开关 S6 + 不操作（U51 基本策略） | 281400 | 0 | 281400 | - | 2.4573e-06 | 53499.0695 | 0 | 53499.0695
870 | double | L21+U52 | 打开开关 S6 + 不操作（U52 基本策略） | 134000 | 0 | 134000 | - | 2.4573e-06 | 53499.3988 | 0 | 53499.3988
870 | double | L21+U53 | 打开开关 S6 + 不操作（U53 基本策略） | 452000 | 0 | 452000 | - | 2.4573e-06 | 53500.5095 | 0 | 53500.5095
870 | double | L21+U54 | 打开开关 S6 + 不操作（U54 基本策略） | 100500 | 0 | 100500 | - | 2.4573e-06 | 53500.7565 | 0 | 53500.7565
870 | double | L21+U55 | 打开开关 S6 + 不操作（U55 基本策略） | 134000 | 0 | 134000 | - | 2.4573e-06 | 53501.0857 | 0 | 53501.0857
870 | double | L21+U56 | 打开开关 S6 + 不操作（U56 基本策略） | 90400 | 0 | 90400 | - | 2.4573e-06 | 53501.3079 | 0 | 53501.3079
870 | double | L21+U57 | 打开开关 S6 + 不操作（U57 基本策略） | 80400 | 0 | 80400 | - | 2.4573e-06 | 53501.5054 | 0 | 53501.5054
870 | double | L21+U58 | 打开开关 S6 + 不操作（U58 基本策略） | 212400 | 0 | 212400 | - | 2.4573e-06 | 53502.0274 | 0 | 53502.0274
870 | double | L21+U59 | 打开开关 S6 + 不操作（U59 基本策略） | 30150 | 0 | 30150 | - | 2.4573e-06 | 53502.1014 | 0 | 53502.1014
870 | double | L21+U60 | 打开开关 S6 + 不操作（U60 基本策略） | 40200 | 0 | 40200 | - | 2.4573e-06 | 53502.2002 | 0 | 53502.2002
870 | double | L14+U46 | 打开开关 S9 + 不操作（U46 基本策略） | 100500 | 0 | 100500 | - | 7.6364e-06 | 53502.9677 | 0 | 53502.9677
870 | double | L14+U47 | 打开开关 S9 + 不操作（U47 基本策略） | 708000 | 0 | 708000 | - | 7.6364e-06 | 53508.3742 | 0 | 53508.3742
870 | double | L14+U48 | 打开开关 S9 + 不操作（U48 基本策略） | 281400 | 0 | 281400 | - | 7.6364e-06 | 53510.5231 | 0 | 53510.5231
870 | double | L14+U49 | 打开开关 S9 + 不操作（U49 基本策略） | 949200 | 0 | 949200 | - | 7.6364e-06 | 53517.7715 | 0 | 53517.7715
870 | double | L14+U50 | 打开开关 S9 + 不操作（U50 基本策略） | 40200 | 0 | 40200 | - | 7.6364e-06 | 53518.0785 | 0 | 53518.0785
870 | double | L14+U51 | 打开开关 S9 + 不操作（U51 基本策略） | 281400 | 0 | 281400 | - | 7.6364e-06 | 53520.2274 | 0 | 53520.2274
870 | double | L14+U52 | 打开开关 S9 + 不操作（U52 基本策略） | 134000 | 0 | 134000 | - | 7.6364e-06 | 53521.2506 | 0 | 53521.2506
870 | double | L14+U53 | 打开开关 S9 + 不操作（U53 基本策略） | 452000 | 0 | 452000 | - | 7.6364e-06 | 53524.7023 | 0 | 53524.7023
870 | double | L14+U54 | 打开开关 S9 + 不操作（U54 基本策略） | 100500 | 0 | 100500 | - | 7.6364e-06 | 53525.4697 | 0 | 53525.4697
870 | double | L14+U55 | 打开开关 S9 + 不操作（U55 基本策略） | 134000 | 0 | 134000 | - | 7.6364e-06 | 53526.493 | 0 | 53526.493
870 | double | L14+U56 | 打开开关 S9 + 不操作（U56 基本策略） | 90400 | 0 | 90400 | - | 7.6364e-06 | 53527.1833 | 0 | 53527.1833
870 | double | L14+U57 | 打开开关 S9 + 不操作（U57 基本策略） | 80400 | 0 | 80400 | - | 7.6364e-06 | 53527.7973 | 0 | 53527.7973
870 | double | L14+U58 | 打开开关 S9 + 不操作（U58 基本策略） | 212400 | 0 | 212400 | - | 7.6364e-06 | 53529.4192 | 0 | 53529.4192
870 | double | L14+U59 | 打开开关 S9 + 不操作（U59 基本策略） | 30150 | 0 | 30150 | - | 7.6364e-06 | 53529.6495 | 0 | 53529.6495
870 | double | L14+U60 | 打开开关 S9 + 不操作（U60 基本策略） | 40200 | 0 | 40200 | - | 7.6364e-06 | 53529.9565 | 0 | 53529.9565
870 | double | L14+U61 | 打开开关 S9 + 不操作（U61 基本策略） | 318600 | 0 | 318600 | - | 7.6364e-06 | 53532.3894 | 0 | 53532.3894
870 | double | L14+U62 | 打开开关 S9 + 不操作（U62 基本策略） | 80400 | 0 | 80400 | - | 7.6364e-06 | 53533.0034 | 0 | 53533.0034
870 | double | L14+S1 | 打开开关 S9 + 操作：开S13-1 | 0 | 0 | 0 | - | 3.0454e-06 | 53533.0034 | 0 | 53533.0034
870 | double | L14+S2 | 打开开关 S9 + 操作：开S13-1 | 0 | 0 | 0 | - | 3.0454e-06 | 53533.0034 | 0 | 53533.0034
870 | double | L14+S3 | 打开开关 S9 + 操作：开S13-1 | 0 | 0 | 0 | - | 3.0454e-06 | 53533.0034 | 0 | 53533.0034
870 | double | L14+S4 | 打开开关 S9 + 操作：开S13-1 | 0 | 0 | 0 | - | 3.0454e-06 | 53533.0034 | 0 | 53533.0034
870 | double | L14+S5 | 打开开关 S9 + 操作：开S13-1 | 0 | 0 | 0 | - | 3.0454e-06 | 53533.0034 | 0 | 53533.0034
870 | double | L14+S6 | 打开开关 S9 + 不操作（S6 基本策略） | 0 | 0 | 0 | - | 3.0454e-06 | 53533.0034 | 0 | 53533.0034
870 | double | L14+S7 | 打开开关 S9 + 打开开关 S6 | 0 | 0 | 0 | - | 3.0454e-06 | 53533.0034 | 0 | 53533.0034
870 | double | L14+S8 | 打开开关 S9 + 操作：开S29-2 | 0 | 0 | 0 | - | 3.0454e-06 | 53533.0034 | 0 | 53533.0034
870 | double | L14+S9 | 不操作（L14 基本策略） + 不操作（S9 基本策略） | 40200 | 0 | 40200 | - | 3.0454e-06 | 53533.1258 | 0 | 53533.1258
870 | double | L14+S10 | 不操作（L14 基本策略） + 打开开关 S9 | 0 | 0 | 0 | - | 3.0454e-06 | 53533.1258 | 0 | 53533.1258
870 | double | L14+S11 | 打开开关 S9 + 操作：开S29-2 | 0 | 0 | 0 | - | 3.0454e-06 | 53533.1258 | 0 | 53533.1258
870 | double | L14+S12 | 打开开关 S9 + 操作：开S29-2 | 0 | 0 | 0 | - | 3.0454e-06 | 53533.1258 | 0 | 53533.1258
870 | double | L14+S13 | 打开开关 S9 + 不操作（S13 基本策略） | 0 | 0 | 0 | - | 3.0454e-06 | 53533.1258 | 0 | 53533.1258
870 | double | L14+S14 | 打开开关 S9 + 打开开关 S13 | 0 | 0 | 0 | - | 3.0454e-06 | 53533.1258 | 0 | 53533.1258
870 | double | L14+S15 | 打开开关 S9 + 不操作（S15 基本策略） | 0 | 0 | 0 | - | 3.0454e-06 | 53533.1258 | 0 | 53533.1258
870 | double | L14+S16 | 打开开关 S9 + 打开开关 S15 | 0 | 0 | 0 | - | 3.0454e-06 | 53533.1258 | 0 | 53533.1258
870 | double | L14+S17 | 打开开关 S9 + 不操作（S17 基本策略） | 0 | 0 | 0 | - | 3.0454e-06 | 53533.1258 | 0 | 53533.1258
870 | double | L14+S18 | 打开开关 S9 + 打开开关 S17 | 0 | 0 | 0 | - | 3.0454e-06 | 53533.1258 | 0 | 53533.1258
870 | double | L14+S19 | 打开开关 S9 + 不操作（S19 基本策略） | 691000 | 0 | 691000 | - | 3.0454e-06 | 53535.2301 | 0 | 53535.2301
870 | double | L14+S20 | 打开开关 S9 + 不操作（S20 基本策略） | 266200 | 0 | 266200 | - | 3.0454e-06 | 53536.0408 | 0 | 53536.0408
870 | double | L14+S21 | 打开开关 S9 + 不操作（S21 基本策略） | 0 | 0 | 0 | - | 3.0454e-06 | 53536.0408 | 0 | 53536.0408
870 | double | L14+S22 | 打开开关 S9 + 打开开关 S21 | 0 | 0 | 0 | - | 3.0454e-06 | 53536.0408 | 0 | 53536.0408
870 | double | L14+S23 | 打开开关 S9 + 不操作（S23 基本策略） | 989400 | 0 | 989400 | - | 3.0454e-06 | 53539.0539 | 0 | 53539.0539
870 | double | L14+S24 | 打开开关 S9 + 不操作（S24 基本策略） | 0 | 0 | 0 | - | 3.0454e-06 | 53539.0539 | 0 | 53539.0539
870 | double | L14+S25 | 打开开关 S9 + 不操作（S25 基本策略） | 0 | 0 | 0 | - | 3.0454e-06 | 53539.0539 | 0 | 53539.0539
870 | double | L14+S26 | 打开开关 S9 + 打开开关 S25 | 0 | 0 | 0 | - | 3.0454e-06 | 53539.0539 | 0 | 53539.0539
870 | double | L14+S27 | 打开开关 S9 + 操作：开S62-3 | 0 | 0 | 0 | - | 3.0454e-06 | 53539.0539 | 0 | 53539.0539
870 | double | L14+S28 | 打开开关 S9 + 不操作（S28 基本策略） | 242550 | 0 | 242550 | - | 3.0454e-06 | 53539.7925 | 0 | 53539.7925
870 | double | L14+S29 | 打开开关 S9 + 操作：开S62-3 | 0 | 0 | 0 | - | 3.0454e-06 | 53539.7925 | 0 | 53539.7925
870 | double | L14+S13-1 | 打开开关 S9 + 不操作（S13-1 基本策略） | 0 | 0 | 0 | - | 3.0454e-06 | 53539.7925 | 0 | 53539.7925
870 | double | L14+S29-2 | 打开开关 S9 + 不操作（S29-2 基本策略） | 0 | 0 | 0 | - | 3.0454e-06 | 53539.7925 | 0 | 53539.7925
870 | double | L14+S62-3 | 打开开关 S9 + 不操作（S62-3 基本策略） | 0 | 0 | 0 | - | 3.0454e-06 | 53539.7925 | 0 | 53539.7925
870 | double | L14+CB1 | 打开开关 S9 + 操作：开S13-1 | 0 | 0 | 0 | - | 3.0454e-06 | 53539.7925 | 0 | 53539.7925
870 | double | L14+CB2 | 打开开关 S9 + 操作：开S62-3 | 0 | 0 | 0 | - | 3.0454e-06 | 53539.7925 | 0 | 53539.7925
870 | double | L14+CB3 | 打开开关 S9 + 操作：开S62-3 | 0 | 0 | 0 | - | 3.0454e-06 | 53539.7925 | 0 | 53539.7925
870 | double | L14+DG1 | 打开开关 S9 + 打开开关 S6 | 0 | 0 | 0 | - | 7.6364e-06 | 53539.7925 | 0 | 53539.7925
870 | double | L14+DG2 | 不操作（L14 基本策略） + 打开开关 S9 | 252600 | 0 | 252600 | - | 7.6364e-06 | 53541.7215 | 0 | 53541.7215
870 | double | L14+DG3 | 打开开关 S9 + 打开开关 S13 | 0 | 0 | 0 | - | 7.6364e-06 | 53541.7215 | 0 | 53541.7215
870 | double | L14+DG4 | 打开开关 S9 + 打开开关 S15 | 0 | 0 | 0 | - | 7.6364e-06 | 53541.7215 | 0 | 53541.7215
870 | double | L14+DG5 | 打开开关 S9 + 打开开关 S17 | 0 | 0 | 0 | - | 7.6364e-06 | 53541.7215 | 0 | 53541.7215
870 | double | L14+DG6 | 打开开关 S9 + 打开开关 S21 | 0 | 0 | 0 | - | 7.6364e-06 | 53541.7215 | 0 | 53541.7215
870 | double | L14+DG7 | 打开开关 S9 + 打开开关 S24 | 0 | 0 | 0 | - | 7.6364e-06 | 53541.7215 | 0 | 53541.7215
870 | double | L14+DG8 | 打开开关 S9 + 打开开关 S25 | 0 | 0 | 0 | - | 7.6364e-06 | 53541.7215 | 0 | 53541.7215
870 | double | L19+S29 | 不操作（L19 基本策略） + 操作：开S62-3 | 0 | 0 | 0 | - | 1.4328e-06 | 53541.7215 | 0 | 53541.7215
870 | double | L19+S13-1 | 不操作（L19 基本策略） + 不操作（S13-1 基本策略） | 0 | 0 | 0 | - | 1.4328e-06 | 53541.7215 | 0 | 53541.7215
870 | double | L19+S29-2 | 不操作（L19 基本策略） + 不操作（S29-2 基本策略） | 0 | 0 | 0 | - | 1.4328e-06 | 53541.7215 | 0 | 53541.7215
870 | double | L19+S62-3 | 不操作（L19 基本策略） + 不操作（S62-3 基本策略） | 0 | 0 | 0 | - | 1.4328e-06 | 53541.7215 | 0 | 53541.7215
870 | double | L19+CB1 | 不操作（L19 基本策略） + 操作：开S13-1 | 0 | 0 | 0 | - | 1.4328e-06 | 53541.7215 | 0 | 53541.7215
870 | double | L19+CB2 | 不操作（L19 基本策略） + 操作：开S62-3 | 0 | 0 | 0 | - | 1.4328e-06 | 53541.7215 | 0 | 53541.7215
870 | double | L19+CB3 | 不操作（L19 基本策略） + 操作：开S62-3 | 0 | 0 | 0 | - | 1.4328e-06 | 53541.7215 | 0 | 53541.7215
870 | double | L19+DG1 | 不操作（L19 基本策略） + 不操作（DG1 基本策略） | 1898700 | 0 | 1898700 | - | 3.5927e-06 | 53548.5429 | 0 | 53548.5429
870 | double | L19+DG2 | 不操作（L19 基本策略） + 打开开关 S9 | 0 | 0 | 0 | - | 3.5927e-06 | 53548.5429 | 0 | 53548.5429
870 | double | L19+DG3 | 不操作（L19 基本策略） + 打开开关 S13 | 0 | 0 | 0 | - | 3.5927e-06 | 53548.5429 | 0 | 53548.5429
870 | double | L19+DG4 | 不操作（L19 基本策略） + 打开开关 S15 | 0 | 0 | 0 | - | 3.5927e-06 | 53548.5429 | 0 | 53548.5429
870 | double | L19+DG5 | 不操作（L19 基本策略） + 打开开关 S17 | 0 | 0 | 0 | - | 3.5927e-06 | 53548.5429 | 0 | 53548.5429
870 | double | L19+DG6 | 不操作（L19 基本策略） + 打开开关 S21 | 0 | 0 | 0 | - | 3.5927e-06 | 53548.5429 | 0 | 53548.5429
870 | double | L19+DG7 | 不操作（L19 基本策略） + 打开开关 S24 | 0 | 0 | 0 | - | 3.5927e-06 | 53548.5429 | 0 | 53548.5429
870 | double | L19+DG8 | 不操作（L19 基本策略） + 打开开关 S25 | 0 | 0 | 0 | - | 3.5927e-06 | 53548.5429 | 0 | 53548.5429
870 | double | L20+U1 | 打开开关 S6 + 不操作（U1 基本策略） | 26800 | 0 | 26800 | - | 2.4573e-06 | 53548.6088 | 0 | 53548.6088
870 | double | L20+U2 | 打开开关 S6 + 不操作（U2 基本策略） | 40200 | 0 | 40200 | - | 2.4573e-06 | 53548.7076 | 0 | 53548.7076
870 | double | L20+U3 | 打开开关 S6 + 不操作（U3 基本策略） | 40200 | 0 | 40200 | - | 2.4573e-06 | 53548.8063 | 0 | 53548.8063
870 | double | L20+U4 | 打开开关 S6 + 不操作（U4 基本策略） | 40200 | 0 | 40200 | - | 2.4573e-06 | 53548.9051 | 0 | 53548.9051
870 | double | L20+U5 | 打开开关 S6 + 不操作（U5 基本策略） | 67000 | 0 | 67000 | - | 2.4573e-06 | 53549.0698 | 0 | 53549.0698
870 | double | L20+U6 | 打开开关 S6 + 不操作（U6 基本策略） | 40200 | 0 | 40200 | - | 2.4573e-06 | 53549.1685 | 0 | 53549.1685
870 | double | L20+U7 | 打开开关 S6 + 不操作（U7 基本策略） | 212400 | 0 | 212400 | - | 2.4573e-06 | 53549.6905 | 0 | 53549.6905
870 | double | L20+U8 | 打开开关 S6 + 不操作（U8 基本策略） | 40200 | 0 | 40200 | - | 2.4573e-06 | 53549.7892 | 0 | 53549.7892
870 | double | L20+U9 | 打开开关 S6 + 不操作（U9 基本策略） | 424800 | 0 | 424800 | - | 2.4573e-06 | 53550.8331 | 0 | 53550.8331
870 | double | L20+U10 | 打开开关 S6 + 不操作（U10 基本策略） | 134000 | 0 | 134000 | - | 2.4573e-06 | 53551.1624 | 0 | 53551.1624
870 | double | L20+U11 | 打开开关 S6 + 不操作（U11 基本策略） | 339000 | 0 | 339000 | - | 2.4573e-06 | 53551.9954 | 0 | 53551.9954
870 | double | L20+U12 | 打开开关 S6 + 不操作（U12 基本策略） | 708000 | 0 | 708000 | - | 2.4573e-06 | 53553.7351 | 0 | 53553.7351
870 | double | L20+U13 | 打开开关 S6 + 不操作（U13 基本策略） | 40200 | 0 | 40200 | - | 2.4573e-06 | 53553.8339 | 0 | 53553.8339
870 | double | L20+U14 | 不操作（L20 基本策略） + 打开开关 S6 | 1486800 | 0 | 1486800 | - | 2.4573e-06 | 53557.4874 | 0 | 53557.4874
870 | double | L20+U15 | 不操作（L20 基本策略） + 打开开关 S6 | 140700 | 0 | 140700 | - | 2.4573e-06 | 53557.8331 | 0 | 53557.8331
870 | double | L13+U61 | 不操作（L13 基本策略） + 不操作（U61 基本策略） | 318600 | 0 | 318600 | - | 4.7921e-06 | 53559.3598 | 0 | 53559.3598
870 | double | L13+U62 | 不操作（L13 基本策略） + 不操作（U62 基本策略） | 80400 | 0 | 80400 | - | 4.7921e-06 | 53559.7451 | 0 | 53559.7451
870 | double | L13+S1 | 不操作（L13 基本策略） + 操作：开S13-1 | 0 | 0 | 0 | - | 1.9111e-06 | 53559.7451 | 0 | 53559.7451
870 | double | L13+S2 | 不操作（L13 基本策略） + 操作：开S13-1 | 0 | 0 | 0 | - | 1.9111e-06 | 53559.7451 | 0 | 53559.7451
870 | double | L13+S3 | 不操作（L13 基本策略） + 操作：开S13-1 | 0 | 0 | 0 | - | 1.9111e-06 | 53559.7451 | 0 | 53559.7451
870 | double | L13+S4 | 不操作（L13 基本策略） + 操作：开S13-1 | 0 | 0 | 0 | - | 1.9111e-06 | 53559.7451 | 0 | 53559.7451
870 | double | L13+S5 | 不操作（L13 基本策略） + 操作：开S13-1 | 0 | 0 | 0 | - | 1.9111e-06 | 53559.7451 | 0 | 53559.7451
870 | double | L13+S6 | 不操作（L13 基本策略） + 不操作（S6 基本策略） | 0 | 0 | 0 | - | 1.9111e-06 | 53559.7451 | 0 | 53559.7451
870 | double | L13+S7 | 不操作（L13 基本策略） + 打开开关 S6 | 0 | 0 | 0 | - | 1.9111e-06 | 53559.7451 | 0 | 53559.7451
870 | double | L13+S8 | 不操作（L13 基本策略） + 操作：开S29-2 | 0 | 0 | 0 | - | 1.9111e-06 | 53559.7451 | 0 | 53559.7451
870 | double | L13+S9 | 不操作（L13 基本策略） + 不操作（S9 基本策略） | 0 | 0 | 0 | - | 1.9111e-06 | 53559.7451 | 0 | 53559.7451
870 | double | L13+S10 | 不操作（L13 基本策略） + 不操作（S10 基本策略） | 40200 | 0 | 40200 | - | 1.9111e-06 | 53559.822 | 0 | 53559.822
870 | double | L13+S11 | 不操作（L13 基本策略） + 操作：开S29-2 | 0 | 0 | 0 | - | 1.9111e-06 | 53559.822 | 0 | 53559.822
870 | double | L13+S12 | 不操作（L13 基本策略） + 操作：开S29-2 | 0 | 0 | 0 | - | 1.9111e-06 | 53559.822 | 0 | 53559.822
870 | double | L13+S13 | 不操作（L13 基本策略） + 不操作（S13 基本策略） | 0 | 0 | 0 | - | 1.9111e-06 | 53559.822 | 0 | 53559.822
870 | double | L13+S14 | 不操作（L13 基本策略） + 打开开关 S13 | 0 | 0 | 0 | - | 1.9111e-06 | 53559.822 | 0 | 53559.822
870 | double | L13+S15 | 不操作（L13 基本策略） + 不操作（S15 基本策略） | 0 | 0 | 0 | - | 1.9111e-06 | 53559.822 | 0 | 53559.822
870 | double | L13+S16 | 不操作（L13 基本策略） + 打开开关 S15 | 0 | 0 | 0 | - | 1.9111e-06 | 53559.822 | 0 | 53559.822
870 | double | L13+S17 | 不操作（L13 基本策略） + 不操作（S17 基本策略） | 0 | 0 | 0 | - | 1.9111e-06 | 53559.822 | 0 | 53559.822
870 | double | L13+S18 | 不操作（L13 基本策略） + 打开开关 S17 | 0 | 0 | 0 | - | 1.9111e-06 | 53559.822 | 0 | 53559.822
870 | double | L13+S19 | 不操作（L13 基本策略） + 不操作（S19 基本策略） | 691000 | 0 | 691000 | - | 1.9111e-06 | 53561.1425 | 0 | 53561.1425
870 | double | L13+S20 | 不操作（L13 基本策略） + 不操作（S20 基本策略） | 266200 | 0 | 266200 | - | 1.9111e-06 | 53561.6512 | 0 | 53561.6512
870 | double | L13+S21 | 不操作（L13 基本策略） + 不操作（S21 基本策略） | 0 | 0 | 0 | - | 1.9111e-06 | 53561.6512 | 0 | 53561.6512
870 | double | L13+S22 | 不操作（L13 基本策略） + 打开开关 S21 | 0 | 0 | 0 | - | 1.9111e-06 | 53561.6512 | 0 | 53561.6512
870 | double | L13+S23 | 不操作（L13 基本策略） + 不操作（S23 基本策略） | 989400 | 0 | 989400 | - | 1.9111e-06 | 53563.542 | 0 | 53563.542
870 | double | L13+S24 | 不操作（L13 基本策略） + 不操作（S24 基本策略） | 0 | 0 | 0 | - | 1.9111e-06 | 53563.542 | 0 | 53563.542
870 | double | L13+S25 | 不操作（L13 基本策略） + 不操作（S25 基本策略） | 0 | 0 | 0 | - | 1.9111e-06 | 53563.542 | 0 | 53563.542
870 | double | L13+S26 | 不操作（L13 基本策略） + 打开开关 S25 | 0 | 0 | 0 | - | 1.9111e-06 | 53563.542 | 0 | 53563.542
870 | double | L13+S27 | 不操作（L13 基本策略） + 操作：开S62-3 | 0 | 0 | 0 | - | 1.9111e-06 | 53563.542 | 0 | 53563.542
870 | double | L13+S28 | 不操作（L13 基本策略） + 不操作（S28 基本策略） | 242550 | 0 | 242550 | - | 1.9111e-06 | 53564.0056 | 0 | 53564.0056
870 | double | L15+U61 | 打开开关 S9 + 不操作（U61 基本策略） | 318600 | 0 | 318600 | - | 3.4665e-06 | 53565.11 | 0 | 53565.11
870 | double | L15+U62 | 打开开关 S9 + 不操作（U62 基本策略） | 80400 | 0 | 80400 | - | 3.4665e-06 | 53565.3887 | 0 | 53565.3887
870 | double | L15+S1 | 打开开关 S9 + 操作：开S13-1 | 0 | 0 | 0 | - | 1.3824e-06 | 53565.3887 | 0 | 53565.3887
870 | double | L15+S2 | 打开开关 S9 + 操作：开S13-1 | 0 | 0 | 0 | - | 1.3824e-06 | 53565.3887 | 0 | 53565.3887
870 | double | L15+S3 | 打开开关 S9 + 操作：开S13-1 | 0 | 0 | 0 | - | 1.3824e-06 | 53565.3887 | 0 | 53565.3887
870 | double | L15+S4 | 打开开关 S9 + 操作：开S13-1 | 0 | 0 | 0 | - | 1.3824e-06 | 53565.3887 | 0 | 53565.3887
870 | double | L15+S5 | 打开开关 S9 + 操作：开S13-1 | 0 | 0 | 0 | - | 1.3824e-06 | 53565.3887 | 0 | 53565.3887
870 | double | L15+S6 | 打开开关 S9 + 不操作（S6 基本策略） | 0 | 0 | 0 | - | 1.3824e-06 | 53565.3887 | 0 | 53565.3887
870 | double | L15+S7 | 打开开关 S9 + 打开开关 S6 | 0 | 0 | 0 | - | 1.3824e-06 | 53565.3887 | 0 | 53565.3887
870 | double | L15+S8 | 打开开关 S9 + 操作：开S29-2 | 0 | 0 | 0 | - | 1.3824e-06 | 53565.3887 | 0 | 53565.3887
870 | double | L15+S9 | 不操作（L15 基本策略） + 不操作（S9 基本策略） | 252600 | 0 | 252600 | - | 1.3824e-06 | 53565.7379 | 0 | 53565.7379
870 | double | L15+S10 | 不操作（L15 基本策略） + 打开开关 S9 | 212400 | 0 | 212400 | - | 1.3824e-06 | 53566.0315 | 0 | 53566.0315
870 | double | L15+S11 | 打开开关 S9 + 操作：开S29-2 | 0 | 0 | 0 | - | 1.3824e-06 | 53566.0315 | 0 | 53566.0315
870 | double | L15+S12 | 打开开关 S9 + 操作：开S29-2 | 0 | 0 | 0 | - | 1.3824e-06 | 53566.0315 | 0 | 53566.0315
870 | double | L15+S13 | 打开开关 S9 + 不操作（S13 基本策略） | 0 | 0 | 0 | - | 1.3824e-06 | 53566.0315 | 0 | 53566.0315
870 | double | L15+S14 | 打开开关 S9 + 打开开关 S13 | 0 | 0 | 0 | - | 1.3824e-06 | 53566.0315 | 0 | 53566.0315
870 | double | L15+S15 | 打开开关 S9 + 不操作（S15 基本策略） | 0 | 0 | 0 | - | 1.3824e-06 | 53566.0315 | 0 | 53566.0315
870 | double | L15+S16 | 打开开关 S9 + 打开开关 S15 | 0 | 0 | 0 | - | 1.3824e-06 | 53566.0315 | 0 | 53566.0315
870 | double | L15+S17 | 打开开关 S9 + 不操作（S17 基本策略） | 0 | 0 | 0 | - | 1.3824e-06 | 53566.0315 | 0 | 53566.0315
870 | double | L15+S18 | 打开开关 S9 + 打开开关 S17 | 0 | 0 | 0 | - | 1.3824e-06 | 53566.0315 | 0 | 53566.0315
870 | double | L15+S19 | 打开开关 S9 + 不操作（S19 基本策略） | 691000 | 0 | 691000 | - | 1.3824e-06 | 53566.9868 | 0 | 53566.9868
870 | double | L15+S20 | 打开开关 S9 + 不操作（S20 基本策略） | 266200 | 0 | 266200 | - | 1.3824e-06 | 53567.3548 | 0 | 53567.3548
870 | double | L15+S21 | 打开开关 S9 + 不操作（S21 基本策略） | 0 | 0 | 0 | - | 1.3824e-06 | 53567.3548 | 0 | 53567.3548
870 | double | L15+S22 | 打开开关 S9 + 打开开关 S21 | 0 | 0 | 0 | - | 1.3824e-06 | 53567.3548 | 0 | 53567.3548
870 | double | L15+S23 | 打开开关 S9 + 不操作（S23 基本策略） | 989400 | 0 | 989400 | - | 1.3824e-06 | 53568.7225 | 0 | 53568.7225
870 | double | L15+S24 | 打开开关 S9 + 不操作（S24 基本策略） | 0 | 0 | 0 | - | 1.3824e-06 | 53568.7225 | 0 | 53568.7225
870 | double | L15+S25 | 打开开关 S9 + 不操作（S25 基本策略） | 0 | 0 | 0 | - | 1.3824e-06 | 53568.7225 | 0 | 53568.7225
870 | double | L15+S26 | 打开开关 S9 + 打开开关 S25 | 0 | 0 | 0 | - | 1.3824e-06 | 53568.7225 | 0 | 53568.7225
870 | double | L15+S27 | 打开开关 S9 + 操作：开S62-3 | 0 | 0 | 0 | - | 1.3824e-06 | 53568.7225 | 0 | 53568.7225
870 | double | L15+S28 | 打开开关 S9 + 不操作（S28 基本策略） | 242550 | 0 | 242550 | - | 1.3824e-06 | 53569.0579 | 0 | 53569.0579
870 | double | L20+U46 | 打开开关 S6 + 不操作（U46 基本策略） | 100500 | 0 | 100500 | - | 2.4573e-06 | 53569.3048 | 0 | 53569.3048
870 | double | L20+U47 | 打开开关 S6 + 不操作（U47 基本策略） | 708000 | 0 | 708000 | - | 2.4573e-06 | 53571.0445 | 0 | 53571.0445
870 | double | L20+U48 | 打开开关 S6 + 不操作（U48 基本策略） | 281400 | 0 | 281400 | - | 2.4573e-06 | 53571.736 | 0 | 53571.736
870 | double | L20+U49 | 打开开关 S6 + 不操作（U49 基本策略） | 949200 | 0 | 949200 | - | 2.4573e-06 | 53574.0685 | 0 | 53574.0685
870 | double | L20+U50 | 打开开关 S6 + 不操作（U50 基本策略） | 40200 | 0 | 40200 | - | 2.4573e-06 | 53574.1672 | 0 | 53574.1672
870 | double | L20+U51 | 打开开关 S6 + 不操作（U51 基本策略） | 281400 | 0 | 281400 | - | 2.4573e-06 | 53574.8587 | 0 | 53574.8587
870 | double | L20+U52 | 打开开关 S6 + 不操作（U52 基本策略） | 134000 | 0 | 134000 | - | 2.4573e-06 | 53575.188 | 0 | 53575.188
870 | double | L20+U53 | 打开开关 S6 + 不操作（U53 基本策略） | 452000 | 0 | 452000 | - | 2.4573e-06 | 53576.2987 | 0 | 53576.2987
870 | double | L20+U54 | 打开开关 S6 + 不操作（U54 基本策略） | 100500 | 0 | 100500 | - | 2.4573e-06 | 53576.5456 | 0 | 53576.5456
870 | double | L20+U55 | 打开开关 S6 + 不操作（U55 基本策略） | 134000 | 0 | 134000 | - | 2.4573e-06 | 53576.8749 | 0 | 53576.8749
870 | double | L20+U56 | 打开开关 S6 + 不操作（U56 基本策略） | 90400 | 0 | 90400 | - | 2.4573e-06 | 53577.097 | 0 | 53577.097
870 | double | L20+U57 | 打开开关 S6 + 不操作（U57 基本策略） | 80400 | 0 | 80400 | - | 2.4573e-06 | 53577.2946 | 0 | 53577.2946
870 | double | L20+U58 | 打开开关 S6 + 不操作（U58 基本策略） | 212400 | 0 | 212400 | - | 2.4573e-06 | 53577.8165 | 0 | 53577.8165
870 | double | L20+U59 | 打开开关 S6 + 不操作（U59 基本策略） | 30150 | 0 | 30150 | - | 2.4573e-06 | 53577.8906 | 0 | 53577.8906
870 | double | L20+U60 | 打开开关 S6 + 不操作（U60 基本策略） | 40200 | 0 | 40200 | - | 2.4573e-06 | 53577.9894 | 0 | 53577.9894
870 | double | L20+U61 | 打开开关 S6 + 不操作（U61 基本策略） | 318600 | 0 | 318600 | - | 2.4573e-06 | 53578.7723 | 0 | 53578.7723
870 | double | L20+U62 | 打开开关 S6 + 不操作（U62 基本策略） | 80400 | 0 | 80400 | - | 2.4573e-06 | 53578.9698 | 0 | 53578.9698
870 | double | L20+S1 | 打开开关 S6 + 操作：开S13-1 | 0 | 0 | 0 | - | 9.7995e-07 | 53578.9698 | 0 | 53578.9698
870 | double | L20+S2 | 打开开关 S6 + 操作：开S13-1 | 0 | 0 | 0 | - | 9.7995e-07 | 53578.9698 | 0 | 53578.9698
870 | double | L20+S3 | 打开开关 S6 + 操作：开S13-1 | 0 | 0 | 0 | - | 9.7995e-07 | 53578.9698 | 0 | 53578.9698
870 | double | L20+S4 | 打开开关 S6 + 操作：开S13-1 | 0 | 0 | 0 | - | 9.7995e-07 | 53578.9698 | 0 | 53578.9698
870 | double | L20+S5 | 打开开关 S6 + 操作：开S13-1 | 0 | 0 | 0 | - | 9.7995e-07 | 53578.9698 | 0 | 53578.9698
870 | double | L20+S6 | 不操作（L20 基本策略） + 不操作（S6 基本策略） | 1486800 | 0 | 1486800 | - | 9.7995e-07 | 53580.4268 | 0 | 53580.4268
870 | double | L20+S7 | 不操作（L20 基本策略） + 打开开关 S6 | 140700 | 0 | 140700 | - | 9.7995e-07 | 53580.5647 | 0 | 53580.5647
870 | double | L20+S8 | 打开开关 S6 + 操作：开S29-2 | 0 | 0 | 0 | - | 9.7995e-07 | 53580.5647 | 0 | 53580.5647
870 | double | L20+S9 | 打开开关 S6 + 不操作（S9 基本策略） | 0 | 0 | 0 | - | 9.7995e-07 | 53580.5647 | 0 | 53580.5647
870 | double | L20+S10 | 打开开关 S6 + 打开开关 S9 | 0 | 0 | 0 | - | 9.7995e-07 | 53580.5647 | 0 | 53580.5647
870 | double | L20+S11 | 打开开关 S6 + 操作：开S29-2 | 0 | 0 | 0 | - | 9.7995e-07 | 53580.5647 | 0 | 53580.5647
870 | double | L20+S12 | 打开开关 S6 + 操作：开S29-2 | 0 | 0 | 0 | - | 9.7995e-07 | 53580.5647 | 0 | 53580.5647
870 | double | L20+S13 | 打开开关 S6 + 不操作（S13 基本策略） | 0 | 0 | 0 | - | 9.7995e-07 | 53580.5647 | 0 | 53580.5647
870 | double | L20+S14 | 打开开关 S6 + 打开开关 S13 | 0 | 0 | 0 | - | 9.7995e-07 | 53580.5647 | 0 | 53580.5647
870 | double | L20+S15 | 打开开关 S6 + 不操作（S15 基本策略） | 0 | 0 | 0 | - | 9.7995e-07 | 53580.5647 | 0 | 53580.5647
870 | double | L20+S16 | 打开开关 S6 + 打开开关 S15 | 0 | 0 | 0 | - | 9.7995e-07 | 53580.5647 | 0 | 53580.5647
870 | double | L20+S17 | 打开开关 S6 + 不操作（S17 基本策略） | 0 | 0 | 0 | - | 9.7995e-07 | 53580.5647 | 0 | 53580.5647
870 | double | L20+S18 | 打开开关 S6 + 打开开关 S17 | 0 | 0 | 0 | - | 9.7995e-07 | 53580.5647 | 0 | 53580.5647
870 | double | L20+S19 | 打开开关 S6 + 不操作（S19 基本策略） | 691000 | 0 | 691000 | - | 9.7995e-07 | 53581.2419 | 0 | 53581.2419
870 | double | L20+S20 | 打开开关 S6 + 不操作（S20 基本策略） | 266200 | 0 | 266200 | - | 9.7995e-07 | 53581.5027 | 0 | 53581.5027
870 | double | L20+S21 | 打开开关 S6 + 不操作（S21 基本策略） | 0 | 0 | 0 | - | 9.7995e-07 | 53581.5027 | 0 | 53581.5027
870 | double | L20+S22 | 打开开关 S6 + 打开开关 S21 | 0 | 0 | 0 | - | 9.7995e-07 | 53581.5027 | 0 | 53581.5027
870 | double | L20+S23 | 打开开关 S6 + 不操作（S23 基本策略） | 989400 | 0 | 989400 | - | 9.7995e-07 | 53582.4723 | 0 | 53582.4723
870 | double | L20+S24 | 打开开关 S6 + 不操作（S24 基本策略） | 0 | 0 | 0 | - | 9.7995e-07 | 53582.4723 | 0 | 53582.4723
870 | double | L20+S25 | 打开开关 S6 + 不操作（S25 基本策略） | 0 | 0 | 0 | - | 9.7995e-07 | 53582.4723 | 0 | 53582.4723
870 | double | L20+S26 | 打开开关 S6 + 打开开关 S25 | 0 | 0 | 0 | - | 9.7995e-07 | 53582.4723 | 0 | 53582.4723
870 | double | L20+S27 | 打开开关 S6 + 操作：开S62-3 | 0 | 0 | 0 | - | 9.7995e-07 | 53582.4723 | 0 | 53582.4723
870 | double | L20+S28 | 打开开关 S6 + 不操作（S28 基本策略） | 242550 | 0 | 242550 | - | 9.7995e-07 | 53582.71 | 0 | 53582.71
870 | double | L20+S29 | 打开开关 S6 + 操作：开S62-3 | 0 | 0 | 0 | - | 9.7995e-07 | 53582.71 | 0 | 53582.71
870 | double | L20+S13-1 | 打开开关 S6 + 不操作（S13-1 基本策略） | 0 | 0 | 0 | - | 9.7995e-07 | 53582.71 | 0 | 53582.71
870 | double | L20+S29-2 | 打开开关 S6 + 不操作（S29-2 基本策略） | 0 | 0 | 0 | - | 9.7995e-07 | 53582.71 | 0 | 53582.71
870 | double | L20+S62-3 | 打开开关 S6 + 不操作（S62-3 基本策略） | 0 | 0 | 0 | - | 9.7995e-07 | 53582.71 | 0 | 53582.71
870 | double | L20+CB1 | 打开开关 S6 + 操作：开S13-1 | 0 | 0 | 0 | - | 9.7995e-07 | 53582.71 | 0 | 53582.71
870 | double | L20+CB2 | 打开开关 S6 + 操作：开S62-3 | 0 | 0 | 0 | - | 9.7995e-07 | 53582.71 | 0 | 53582.71
870 | double | L20+CB3 | 打开开关 S6 + 操作：开S62-3 | 0 | 0 | 0 | - | 9.7995e-07 | 53582.71 | 0 | 53582.71
870 | double | L20+DG1 | 不操作（L20 基本策略） + 打开开关 S6 | 411900 | 0 | 411900 | - | 2.4573e-06 | 53583.7221 | 0 | 53583.7221
870 | double | L20+DG2 | 打开开关 S6 + 打开开关 S9 | 0 | 0 | 0 | - | 2.4573e-06 | 53583.7221 | 0 | 53583.7221
870 | double | L20+DG3 | 打开开关 S6 + 打开开关 S13 | 0 | 0 | 0 | - | 2.4573e-06 | 53583.7221 | 0 | 53583.7221
870 | double | L20+DG4 | 打开开关 S6 + 打开开关 S15 | 0 | 0 | 0 | - | 2.4573e-06 | 53583.7221 | 0 | 53583.7221
870 | double | L20+DG5 | 打开开关 S6 + 打开开关 S17 | 0 | 0 | 0 | - | 2.4573e-06 | 53583.7221 | 0 | 53583.7221
870 | double | L20+DG6 | 打开开关 S6 + 打开开关 S21 | 0 | 0 | 0 | - | 2.4573e-06 | 53583.7221 | 0 | 53583.7221
870 | double | L20+DG7 | 打开开关 S6 + 打开开关 S24 | 0 | 0 | 0 | - | 2.4573e-06 | 53583.7221 | 0 | 53583.7221
870 | double | L20+DG8 | 打开开关 S6 + 打开开关 S25 | 0 | 0 | 0 | - | 2.4573e-06 | 53583.7221 | 0 | 53583.7221
870 | double | L19+U61 | 不操作（L19 基本策略） + 不操作（U61 基本策略） | 318600 | 0 | 318600 | - | 3.5927e-06 | 53584.8668 | 0 | 53584.8668
870 | double | L19+U62 | 不操作（L19 基本策略） + 不操作（U62 基本策略） | 80400 | 0 | 80400 | - | 3.5927e-06 | 53585.1556 | 0 | 53585.1556
870 | double | L19+S1 | 不操作（L19 基本策略） + 操作：开S13-1 | 0 | 0 | 0 | - | 1.4328e-06 | 53585.1556 | 0 | 53585.1556
870 | double | L19+S2 | 不操作（L19 基本策略） + 操作：开S13-1 | 0 | 0 | 0 | - | 1.4328e-06 | 53585.1556 | 0 | 53585.1556
870 | double | L19+S3 | 不操作（L19 基本策略） + 操作：开S13-1 | 0 | 0 | 0 | - | 1.4328e-06 | 53585.1556 | 0 | 53585.1556
870 | double | L19+S4 | 不操作（L19 基本策略） + 操作：开S13-1 | 0 | 0 | 0 | - | 1.4328e-06 | 53585.1556 | 0 | 53585.1556
870 | double | L19+S5 | 不操作（L19 基本策略） + 操作：开S13-1 | 0 | 0 | 0 | - | 1.4328e-06 | 53585.1556 | 0 | 53585.1556
870 | double | L19+S6 | 不操作（L19 基本策略） + 不操作（S6 基本策略） | 0 | 0 | 0 | - | 1.4328e-06 | 53585.1556 | 0 | 53585.1556
870 | double | L19+S7 | 不操作（L19 基本策略） + 不操作（S7 基本策略） | 1627500 | 0 | 1627500 | - | 1.4328e-06 | 53587.4874 | 0 | 53587.4874
870 | double | L19+S8 | 不操作（L19 基本策略） + 操作：开S29-2 | 0 | 0 | 0 | - | 1.4328e-06 | 53587.4874 | 0 | 53587.4874
870 | double | L19+S9 | 不操作（L19 基本策略） + 不操作（S9 基本策略） | 0 | 0 | 0 | - | 1.4328e-06 | 53587.4874 | 0 | 53587.4874
870 | double | L19+S10 | 不操作（L19 基本策略） + 打开开关 S9 | 0 | 0 | 0 | - | 1.4328e-06 | 53587.4874 | 0 | 53587.4874
870 | double | L19+S11 | 不操作（L19 基本策略） + 操作：开S29-2 | 0 | 0 | 0 | - | 1.4328e-06 | 53587.4874 | 0 | 53587.4874
870 | double | L19+S12 | 不操作（L19 基本策略） + 操作：开S29-2 | 0 | 0 | 0 | - | 1.4328e-06 | 53587.4874 | 0 | 53587.4874
870 | double | L19+S13 | 不操作（L19 基本策略） + 不操作（S13 基本策略） | 0 | 0 | 0 | - | 1.4328e-06 | 53587.4874 | 0 | 53587.4874
870 | double | L19+S14 | 不操作（L19 基本策略） + 打开开关 S13 | 0 | 0 | 0 | - | 1.4328e-06 | 53587.4874 | 0 | 53587.4874
870 | double | L19+S15 | 不操作（L19 基本策略） + 不操作（S15 基本策略） | 0 | 0 | 0 | - | 1.4328e-06 | 53587.4874 | 0 | 53587.4874
870 | double | L19+S16 | 不操作（L19 基本策略） + 打开开关 S15 | 0 | 0 | 0 | - | 1.4328e-06 | 53587.4874 | 0 | 53587.4874
870 | double | L19+S17 | 不操作（L19 基本策略） + 不操作（S17 基本策略） | 0 | 0 | 0 | - | 1.4328e-06 | 53587.4874 | 0 | 53587.4874
870 | double | L19+S18 | 不操作（L19 基本策略） + 打开开关 S17 | 0 | 0 | 0 | - | 1.4328e-06 | 53587.4874 | 0 | 53587.4874
870 | double | L19+S19 | 不操作（L19 基本策略） + 不操作（S19 基本策略） | 691000 | 0 | 691000 | - | 1.4328e-06 | 53588.4774 | 0 | 53588.4774
870 | double | L19+S20 | 不操作（L19 基本策略） + 不操作（S20 基本策略） | 266200 | 0 | 266200 | - | 1.4328e-06 | 53588.8588 | 0 | 53588.8588
870 | double | L19+S21 | 不操作（L19 基本策略） + 不操作（S21 基本策略） | 0 | 0 | 0 | - | 1.4328e-06 | 53588.8588 | 0 | 53588.8588
870 | double | L19+S22 | 不操作（L19 基本策略） + 打开开关 S21 | 0 | 0 | 0 | - | 1.4328e-06 | 53588.8588 | 0 | 53588.8588
870 | double | L19+S23 | 不操作（L19 基本策略） + 不操作（S23 基本策略） | 989400 | 0 | 989400 | - | 1.4328e-06 | 53590.2764 | 0 | 53590.2764
870 | double | L19+S24 | 不操作（L19 基本策略） + 不操作（S24 基本策略） | 0 | 0 | 0 | - | 1.4328e-06 | 53590.2764 | 0 | 53590.2764
870 | double | L19+S25 | 不操作（L19 基本策略） + 不操作（S25 基本策略） | 0 | 0 | 0 | - | 1.4328e-06 | 53590.2764 | 0 | 53590.2764
870 | double | L19+S26 | 不操作（L19 基本策略） + 打开开关 S25 | 0 | 0 | 0 | - | 1.4328e-06 | 53590.2764 | 0 | 53590.2764
870 | double | L19+S27 | 不操作（L19 基本策略） + 操作：开S62-3 | 0 | 0 | 0 | - | 1.4328e-06 | 53590.2764 | 0 | 53590.2764
870 | double | L19+S28 | 不操作（L19 基本策略） + 不操作（S28 基本策略） | 242550 | 0 | 242550 | - | 1.4328e-06 | 53590.6239 | 0 | 53590.6239
870 | double | L21+U61 | 打开开关 S6 + 不操作（U61 基本策略） | 318600 | 0 | 318600 | - | 2.4573e-06 | 53591.4068 | 0 | 53591.4068
870 | double | L21+U62 | 打开开关 S6 + 不操作（U62 基本策略） | 80400 | 0 | 80400 | - | 2.4573e-06 | 53591.6044 | 0 | 53591.6044
870 | double | L21+S1 | 打开开关 S6 + 操作：开S13-1 | 0 | 0 | 0 | - | 9.7995e-07 | 53591.6044 | 0 | 53591.6044
870 | double | L21+S2 | 打开开关 S6 + 操作：开S13-1 | 0 | 0 | 0 | - | 9.7995e-07 | 53591.6044 | 0 | 53591.6044
870 | double | L21+S3 | 打开开关 S6 + 操作：开S13-1 | 0 | 0 | 0 | - | 9.7995e-07 | 53591.6044 | 0 | 53591.6044
870 | double | L21+S4 | 打开开关 S6 + 操作：开S13-1 | 0 | 0 | 0 | - | 9.7995e-07 | 53591.6044 | 0 | 53591.6044
870 | double | L21+S5 | 打开开关 S6 + 操作：开S13-1 | 0 | 0 | 0 | - | 9.7995e-07 | 53591.6044 | 0 | 53591.6044
870 | double | L21+S6 | 不操作（L21 基本策略） + 不操作（S6 基本策略） | 1627500 | 0 | 1627500 | - | 9.7995e-07 | 53593.1992 | 0 | 53593.1992
870 | double | L21+S7 | 不操作（L21 基本策略） + 打开开关 S6 | 0 | 0 | 0 | - | 9.7995e-07 | 53593.1992 | 0 | 53593.1992
870 | double | L21+S8 | 打开开关 S6 + 操作：开S29-2 | 0 | 0 | 0 | - | 9.7995e-07 | 53593.1992 | 0 | 53593.1992
870 | double | L21+S9 | 打开开关 S6 + 不操作（S9 基本策略） | 0 | 0 | 0 | - | 9.7995e-07 | 53593.1992 | 0 | 53593.1992
870 | double | L21+S10 | 打开开关 S6 + 打开开关 S9 | 0 | 0 | 0 | - | 9.7995e-07 | 53593.1992 | 0 | 53593.1992
870 | double | L21+S11 | 打开开关 S6 + 操作：开S29-2 | 0 | 0 | 0 | - | 9.7995e-07 | 53593.1992 | 0 | 53593.1992
870 | double | L21+S12 | 打开开关 S6 + 操作：开S29-2 | 0 | 0 | 0 | - | 9.7995e-07 | 53593.1992 | 0 | 53593.1992
870 | double | L21+S13 | 打开开关 S6 + 不操作（S13 基本策略） | 0 | 0 | 0 | - | 9.7995e-07 | 53593.1992 | 0 | 53593.1992
870 | double | L21+S14 | 打开开关 S6 + 打开开关 S13 | 0 | 0 | 0 | - | 9.7995e-07 | 53593.1992 | 0 | 53593.1992
870 | double | L21+S15 | 打开开关 S6 + 不操作（S15 基本策略） | 0 | 0 | 0 | - | 9.7995e-07 | 53593.1992 | 0 | 53593.1992
870 | double | L21+S16 | 打开开关 S6 + 打开开关 S15 | 0 | 0 | 0 | - | 9.7995e-07 | 53593.1992 | 0 | 53593.1992
870 | double | L21+S17 | 打开开关 S6 + 不操作（S17 基本策略） | 0 | 0 | 0 | - | 9.7995e-07 | 53593.1992 | 0 | 53593.1992
870 | double | L21+S18 | 打开开关 S6 + 打开开关 S17 | 0 | 0 | 0 | - | 9.7995e-07 | 53593.1992 | 0 | 53593.1992
870 | double | L21+S19 | 打开开关 S6 + 不操作（S19 基本策略） | 691000 | 0 | 691000 | - | 9.7995e-07 | 53593.8764 | 0 | 53593.8764
870 | double | L21+S20 | 打开开关 S6 + 不操作（S20 基本策略） | 266200 | 0 | 266200 | - | 9.7995e-07 | 53594.1372 | 0 | 53594.1372
870 | double | L21+S21 | 打开开关 S6 + 不操作（S21 基本策略） | 0 | 0 | 0 | - | 9.7995e-07 | 53594.1372 | 0 | 53594.1372
870 | double | L21+S22 | 打开开关 S6 + 打开开关 S21 | 0 | 0 | 0 | - | 9.7995e-07 | 53594.1372 | 0 | 53594.1372
870 | double | L21+S23 | 打开开关 S6 + 不操作（S23 基本策略） | 989400 | 0 | 989400 | - | 9.7995e-07 | 53595.1068 | 0 | 53595.1068
870 | double | L21+S24 | 打开开关 S6 + 不操作（S24 基本策略） | 0 | 0 | 0 | - | 9.7995e-07 | 53595.1068 | 0 | 53595.1068
870 | double | L21+S25 | 打开开关 S6 + 不操作（S25 基本策略） | 0 | 0 | 0 | - | 9.7995e-07 | 53595.1068 | 0 | 53595.1068
870 | double | L21+S26 | 打开开关 S6 + 打开开关 S25 | 0 | 0 | 0 | - | 9.7995e-07 | 53595.1068 | 0 | 53595.1068
870 | double | L21+S27 | 打开开关 S6 + 操作：开S62-3 | 0 | 0 | 0 | - | 9.7995e-07 | 53595.1068 | 0 | 53595.1068
870 | double | L21+S28 | 打开开关 S6 + 不操作（S28 基本策略） | 242550 | 0 | 242550 | - | 9.7995e-07 | 53595.3445 | 0 | 53595.3445
870 | double | L11+U1 | 操作：开S13-1 + 不操作（U1 基本策略） | 26800 | 0 | 26800 | - | 4.7921e-06 | 53595.4729 | 0 | 53595.4729
870 | double | L11+U2 | 操作：开S13-1 + 不操作（U2 基本策略） | 40200 | 0 | 40200 | - | 4.7921e-06 | 53595.6656 | 0 | 53595.6656
870 | double | L11+U3 | 操作：开S13-1 + 不操作（U3 基本策略） | 40200 | 0 | 40200 | - | 4.7921e-06 | 53595.8582 | 0 | 53595.8582
870 | double | L11+U4 | 操作：开S13-1 + 不操作（U4 基本策略） | 40200 | 0 | 40200 | - | 4.7921e-06 | 53596.0508 | 0 | 53596.0508
870 | double | L11+U5 | 操作：开S13-1 + 不操作（U5 基本策略） | 67000 | 0 | 67000 | - | 4.7921e-06 | 53596.3719 | 0 | 53596.3719
870 | double | L11+U6 | 操作：开S13-1 + 不操作（U6 基本策略） | 40200 | 0 | 40200 | - | 4.7921e-06 | 53596.5646 | 0 | 53596.5646
870 | double | L11+U7 | 操作：开S13-1 + 不操作（U7 基本策略） | 212400 | 0 | 212400 | - | 4.7921e-06 | 53597.5824 | 0 | 53597.5824
870 | double | L11+U8 | 操作：开S13-1 + 不操作（U8 基本策略） | 40200 | 0 | 40200 | - | 4.7921e-06 | 53597.775 | 0 | 53597.775
870 | double | L11+U9 | 操作：开S13-1 + 不操作（U9 基本策略） | 424800 | 0 | 424800 | - | 4.7921e-06 | 53599.8107 | 0 | 53599.8107
870 | double | L11+U10 | 操作：开S13-1 + 不操作（U10 基本策略） | 134000 | 0 | 134000 | - | 4.7921e-06 | 53600.4528 | 0 | 53600.4528
870 | double | L11+U11 | 操作：开S13-1 + 不操作（U11 基本策略） | 339000 | 0 | 339000 | - | 4.7921e-06 | 53602.0773 | 0 | 53602.0773
870 | double | L11+U12 | 操作：开S13-1 + 不操作（U12 基本策略） | 708000 | 0 | 708000 | - | 4.7921e-06 | 53605.4701 | 0 | 53605.4701
870 | double | L11+U13 | 操作：开S13-1 + 不操作（U13 基本策略） | 40200 | 0 | 40200 | - | 4.7921e-06 | 53605.6628 | 0 | 53605.6628
870 | double | L11+U14 | 操作：开S13-1 + 不操作（U14 基本策略） | 1486800 | 0 | 1486800 | - | 4.7921e-06 | 53612.7876 | 0 | 53612.7876
870 | double | L11+U15 | 操作：开S13-1 + 不操作（U15 基本策略） | 140700 | 0 | 140700 | - | 4.7921e-06 | 53613.4619 | 0 | 53613.4619
870 | double | L11+U16 | 操作：开S13-1 + 不操作（U16 基本策略） | 271200 | 0 | 271200 | - | 4.7921e-06 | 53614.7615 | 0 | 53614.7615
870 | double | L11+U17 | 操作：开S13-1 + 不操作（U17 基本策略） | 26800 | 0 | 26800 | - | 4.7921e-06 | 53614.8899 | 0 | 53614.8899
870 | double | L11+U18 | 操作：开S13-1 + 不操作（U18 基本策略） | 354000 | 0 | 354000 | - | 4.7921e-06 | 53616.5863 | 0 | 53616.5863
870 | double | L11+U19 | 操作：开S13-1 + 不操作（U19 基本策略） | 16080 | 0 | 16080 | - | 4.7921e-06 | 53616.6633 | 0 | 53616.6633
870 | double | L11+U20 | 操作：开S13-1 + 不操作（U20 基本策略） | 40200 | 0 | 40200 | - | 4.7921e-06 | 53616.856 | 0 | 53616.856
870 | double | L11+U21 | 操作：开S13-1 + 不操作（U21 基本策略） | 212400 | 0 | 212400 | - | 4.7921e-06 | 53617.8738 | 0 | 53617.8738
870 | double | L11+U22 | 操作：开S13-1 + 不操作（U22 基本策略） | 40200 | 0 | 40200 | - | 4.7921e-06 | 53618.0665 | 0 | 53618.0665
870 | double | L11+U23 | 操作：开S13-1 + 不操作（U23 基本策略） | 40200 | 0 | 40200 | - | 4.7921e-06 | 53618.2591 | 0 | 53618.2591
870 | double | L11+U24 | 操作：开S13-1 + 不操作（U24 基本策略） | 26800 | 0 | 26800 | - | 4.7921e-06 | 53618.3875 | 0 | 53618.3875
870 | double | L11+U25 | 操作：开S13-1 + 不操作（U25 基本策略） | 40200 | 0 | 40200 | - | 4.7921e-06 | 53618.5802 | 0 | 53618.5802
870 | double | L11+U26 | 操作：开S13-1 + 不操作（U26 基本策略） | 26800 | 0 | 26800 | - | 4.7921e-06 | 53618.7086 | 0 | 53618.7086
870 | double | L11+U27 | 操作：开S13-1 + 不操作（U27 基本策略） | 135600 | 0 | 135600 | - | 4.7921e-06 | 53619.3584 | 0 | 53619.3584
870 | double | L11+U28 | 操作：开S13-1 + 不操作（U28 基本策略） | 67000 | 0 | 67000 | - | 4.7921e-06 | 53619.6795 | 0 | 53619.6795
870 | double | L11+U29 | 操作：开S13-1 + 不操作（U29 基本策略） | 212400 | 0 | 212400 | - | 4.7921e-06 | 53620.6973 | 0 | 53620.6973
870 | double | L11+U30 | 操作：开S13-1 + 不操作（U30 基本策略） | 67000 | 0 | 67000 | - | 4.7921e-06 | 53621.0184 | 0 | 53621.0184
870 | double | L15+S29 | 打开开关 S9 + 操作：开S62-3 | 0 | 0 | 0 | - | 1.3824e-06 | 53621.0184 | 0 | 53621.0184
870 | double | L15+S13-1 | 打开开关 S9 + 不操作（S13-1 基本策略） | 0 | 0 | 0 | - | 1.3824e-06 | 53621.0184 | 0 | 53621.0184
870 | double | L15+S29-2 | 打开开关 S9 + 不操作（S29-2 基本策略） | 0 | 0 | 0 | - | 1.3824e-06 | 53621.0184 | 0 | 53621.0184
870 | double | L15+S62-3 | 打开开关 S9 + 不操作（S62-3 基本策略） | 0 | 0 | 0 | - | 1.3824e-06 | 53621.0184 | 0 | 53621.0184
870 | double | L15+CB1 | 打开开关 S9 + 操作：开S13-1 | 0 | 0 | 0 | - | 1.3824e-06 | 53621.0184 | 0 | 53621.0184
870 | double | L15+CB2 | 打开开关 S9 + 操作：开S62-3 | 0 | 0 | 0 | - | 1.3824e-06 | 53621.0184 | 0 | 53621.0184
870 | double | L15+CB3 | 打开开关 S9 + 操作：开S62-3 | 0 | 0 | 0 | - | 1.3824e-06 | 53621.0184 | 0 | 53621.0184
870 | double | L15+DG1 | 打开开关 S9 + 打开开关 S6 | 0 | 0 | 0 | - | 3.4665e-06 | 53621.0184 | 0 | 53621.0184
870 | double | L15+DG2 | 不操作（L15 基本策略） + 打开开关 S9 | 40200 | 0 | 40200 | - | 3.4665e-06 | 53621.1577 | 0 | 53621.1577
870 | double | L15+DG3 | 打开开关 S9 + 打开开关 S13 | 0 | 0 | 0 | - | 3.4665e-06 | 53621.1577 | 0 | 53621.1577
870 | double | L15+DG4 | 打开开关 S9 + 打开开关 S15 | 0 | 0 | 0 | - | 3.4665e-06 | 53621.1577 | 0 | 53621.1577
870 | double | L15+DG5 | 打开开关 S9 + 打开开关 S17 | 0 | 0 | 0 | - | 3.4665e-06 | 53621.1577 | 0 | 53621.1577
870 | double | L15+DG6 | 打开开关 S9 + 打开开关 S21 | 0 | 0 | 0 | - | 3.4665e-06 | 53621.1577 | 0 | 53621.1577
870 | double | L15+DG7 | 打开开关 S9 + 打开开关 S24 | 0 | 0 | 0 | - | 3.4665e-06 | 53621.1577 | 0 | 53621.1577
870 | double | L15+DG8 | 打开开关 S9 + 打开开关 S25 | 0 | 0 | 0 | - | 3.4665e-06 | 53621.1577 | 0 | 53621.1577
870 | double | L16+U1 | 操作：开S29-2 + 不操作（U1 基本策略） | 26800 | 0 | 26800 | - | 2.8356e-06 | 53621.2337 | 0 | 53621.2337
870 | double | L16+U2 | 操作：开S29-2 + 不操作（U2 基本策略） | 40200 | 0 | 40200 | - | 2.8356e-06 | 53621.3477 | 0 | 53621.3477
870 | double | L16+U3 | 操作：开S29-2 + 不操作（U3 基本策略） | 40200 | 0 | 40200 | - | 2.8356e-06 | 53621.4617 | 0 | 53621.4617
870 | double | L16+U4 | 操作：开S29-2 + 不操作（U4 基本策略） | 40200 | 0 | 40200 | - | 2.8356e-06 | 53621.5757 | 0 | 53621.5757
870 | double | L16+U5 | 操作：开S29-2 + 不操作（U5 基本策略） | 67000 | 0 | 67000 | - | 2.8356e-06 | 53621.7657 | 0 | 53621.7657
870 | double | L16+U6 | 操作：开S29-2 + 不操作（U6 基本策略） | 40200 | 0 | 40200 | - | 2.8356e-06 | 53621.8797 | 0 | 53621.8797
870 | double | L16+U7 | 操作：开S29-2 + 不操作（U7 基本策略） | 212400 | 0 | 212400 | - | 2.8356e-06 | 53622.482 | 0 | 53622.482
870 | double | L16+U8 | 操作：开S29-2 + 不操作（U8 基本策略） | 40200 | 0 | 40200 | - | 2.8356e-06 | 53622.596 | 0 | 53622.596
870 | double | L16+U9 | 操作：开S29-2 + 不操作（U9 基本策略） | 424800 | 0 | 424800 | - | 2.8356e-06 | 53623.8005 | 0 | 53623.8005
870 | double | L16+U10 | 操作：开S29-2 + 不操作（U10 基本策略） | 134000 | 0 | 134000 | - | 2.8356e-06 | 53624.1805 | 0 | 53624.1805
870 | double | L16+U11 | 操作：开S29-2 + 不操作（U11 基本策略） | 339000 | 0 | 339000 | - | 2.8356e-06 | 53625.1418 | 0 | 53625.1418
870 | double | L16+U12 | 操作：开S29-2 + 不操作（U12 基本策略） | 708000 | 0 | 708000 | - | 2.8356e-06 | 53627.1494 | 0 | 53627.1494
870 | double | L16+U13 | 操作：开S29-2 + 不操作（U13 基本策略） | 40200 | 0 | 40200 | - | 2.8356e-06 | 53627.2634 | 0 | 53627.2634
870 | double | L16+U14 | 操作：开S29-2 + 不操作（U14 基本策略） | 1486800 | 0 | 1486800 | - | 2.8356e-06 | 53631.4795 | 0 | 53631.4795
870 | double | L16+U15 | 操作：开S29-2 + 不操作（U15 基本策略） | 140700 | 0 | 140700 | - | 2.8356e-06 | 53631.8784 | 0 | 53631.8784
870 | double | L10+U16 | 操作：开S13-1 + 不操作（U16 基本策略） | 271200 | 0 | 271200 | - | 1.9256e-05 | 53637.1007 | 0 | 53637.1007
870 | double | L10+U17 | 操作：开S13-1 + 不操作（U17 基本策略） | 26800 | 0 | 26800 | - | 1.9256e-05 | 53637.6168 | 0 | 53637.6168
870 | double | L10+U18 | 操作：开S13-1 + 不操作（U18 基本策略） | 354000 | 0 | 354000 | - | 1.9256e-05 | 53644.4335 | 0 | 53644.4335
870 | double | L10+U19 | 操作：开S13-1 + 不操作（U19 基本策略） | 16080 | 0 | 16080 | - | 1.9256e-05 | 53644.7431 | 0 | 53644.7431
870 | double | L10+U20 | 操作：开S13-1 + 不操作（U20 基本策略） | 40200 | 0 | 40200 | - | 1.9256e-05 | 53645.5172 | 0 | 53645.5172
870 | double | L10+U21 | 操作：开S13-1 + 不操作（U21 基本策略） | 212400 | 0 | 212400 | - | 1.9256e-05 | 53649.6072 | 0 | 53649.6072
870 | double | L10+U22 | 操作：开S13-1 + 不操作（U22 基本策略） | 40200 | 0 | 40200 | - | 1.9256e-05 | 53650.3813 | 0 | 53650.3813
870 | double | L10+U23 | 操作：开S13-1 + 不操作（U23 基本策略） | 40200 | 0 | 40200 | - | 1.9256e-05 | 53651.1554 | 0 | 53651.1554
870 | double | L10+U24 | 操作：开S13-1 + 不操作（U24 基本策略） | 26800 | 0 | 26800 | - | 1.9256e-05 | 53651.6715 | 0 | 53651.6715
870 | double | L10+U25 | 操作：开S13-1 + 不操作（U25 基本策略） | 40200 | 0 | 40200 | - | 1.9256e-05 | 53652.4456 | 0 | 53652.4456
870 | double | L10+U26 | 操作：开S13-1 + 不操作（U26 基本策略） | 26800 | 0 | 26800 | - | 1.9256e-05 | 53652.9617 | 0 | 53652.9617
870 | double | L10+U27 | 操作：开S13-1 + 不操作（U27 基本策略） | 135600 | 0 | 135600 | - | 1.9256e-05 | 53655.5728 | 0 | 53655.5728
870 | double | L10+U28 | 操作：开S13-1 + 不操作（U28 基本策略） | 67000 | 0 | 67000 | - | 1.9256e-05 | 53656.863 | 0 | 53656.863
870 | double | L10+U29 | 操作：开S13-1 + 不操作（U29 基本策略） | 212400 | 0 | 212400 | - | 1.9256e-05 | 53660.953 | 0 | 53660.953
870 | double | L10+U30 | 操作：开S13-1 + 不操作（U30 基本策略） | 67000 | 0 | 67000 | - | 1.9256e-05 | 53662.2432 | 0 | 53662.2432
870 | double | L10+U31 | 操作：开S13-1 + 不操作（U31 基本策略） | 271200 | 0 | 271200 | - | 1.9256e-05 | 53667.4655 | 0 | 53667.4655
870 | double | L10+U32 | 操作：开S13-1 + 不操作（U32 基本策略） | 708000 | 0 | 708000 | - | 1.9256e-05 | 53681.0988 | 0 | 53681.0988
870 | double | L10+U33 | 操作：开S13-1 + 不操作（U33 基本策略） | 339000 | 0 | 339000 | - | 1.9256e-05 | 53687.6267 | 0 | 53687.6267
870 | double | L10+U34 | 操作：开S13-1 + 不操作（U34 基本策略） | 203400 | 0 | 203400 | - | 1.9256e-05 | 53691.5434 | 0 | 53691.5434
870 | double | L10+U35 | 操作：开S13-1 + 不操作（U35 基本策略） | 26800 | 0 | 26800 | - | 1.9256e-05 | 53692.0595 | 0 | 53692.0595
870 | double | L10+U36 | 操作：开S13-1 + 不操作（U36 基本策略） | 354000 | 0 | 354000 | - | 1.9256e-05 | 53698.8762 | 0 | 53698.8762
870 | double | L10+U37 | 操作：开S13-1 + 不操作（U37 基本策略） | 60300 | 0 | 60300 | - | 1.9256e-05 | 53700.0373 | 0 | 53700.0373
870 | double | L10+U38 | 操作：开S13-1 + 不操作（U38 基本策略） | 474600 | 0 | 474600 | - | 1.9256e-05 | 53709.1763 | 0 | 53709.1763
870 | double | L10+U39 | 操作：开S13-1 + 不操作（U39 基本策略） | 60300 | 0 | 60300 | - | 1.9256e-05 | 53710.3375 | 0 | 53710.3375
870 | double | L10+U40 | 操作：开S13-1 + 不操作（U40 基本策略） | 424800 | 0 | 424800 | - | 1.9256e-05 | 53718.5175 | 0 | 53718.5175
870 | double | L10+U41 | 操作：开S13-1 + 不操作（U41 基本策略） | 40200 | 0 | 40200 | - | 1.9256e-05 | 53719.2916 | 0 | 53719.2916
870 | double | L10+U42 | 操作：开S13-1 + 不操作（U42 基本策略） | 226000 | 0 | 226000 | - | 1.9256e-05 | 53723.6435 | 0 | 53723.6435
870 | double | L10+U43 | 操作：开S13-1 + 不操作（U43 基本策略） | 26800 | 0 | 26800 | - | 1.9256e-05 | 53724.1596 | 0 | 53724.1596
870 | double | L10+U44 | 操作：开S13-1 + 不操作（U44 基本策略） | 40200 | 0 | 40200 | - | 1.9256e-05 | 53724.9337 | 0 | 53724.9337
870 | double | L10+U45 | 操作：开S13-1 + 不操作（U45 基本策略） | 424800 | 0 | 424800 | - | 1.9256e-05 | 53733.1137 | 0 | 53733.1137
870 | double | L9+S29 | 操作：开S62-3+开S13-1(源:L9) | 0 | 0 | 0 | - | 7.6793e-06 | 53733.1137 | 0 | 53733.1137
870 | double | L9+S13-1 | 不操作（L9 基本策略）(源:L9) | 1221200 | 0 | 1221200 | - | 7.6793e-06 | 53742.4917 | 0 | 53742.4917
870 | double | L9+S29-2 | 操作：开S13-1(源:L9) | 0 | 0 | 0 | - | 7.6793e-06 | 53742.4917 | 0 | 53742.4917
870 | double | L9+S62-3 | 操作：开S13-1(源:L9) | 0 | 0 | 0 | - | 7.6793e-06 | 53742.4917 | 0 | 53742.4917
870 | double | L9+CB1 | 操作：开S13-1+开S29-2(源:L9) | 0 | 0 | 0 | - | 7.6793e-06 | 53742.4917 | 0 | 53742.4917
870 | double | L9+CB2 | 操作：开S62-3+开S13-1(源:L9) | 0 | 0 | 0 | - | 7.6793e-06 | 53742.4917 | 0 | 53742.4917
870 | double | L9+CB3 | 操作：开S62-3+开S13-1(源:L9) | 0 | 0 | 0 | - | 7.6793e-06 | 53742.4917 | 0 | 53742.4917
870 | double | L9+DG1 | 操作：开S13-1 + 打开开关 S6 | 0 | 0 | 0 | - | 1.9256e-05 | 53742.4917 | 0 | 53742.4917
870 | double | L9+DG2 | 操作：开S13-1 + 打开开关 S9 | 0 | 0 | 0 | - | 1.9256e-05 | 53742.4917 | 0 | 53742.4917
870 | double | L9+DG3 | 操作：开S13-1 + 打开开关 S13 | 0 | 0 | 0 | - | 1.9256e-05 | 53742.4917 | 0 | 53742.4917
870 | double | L9+DG4 | 操作：开S13-1 + 打开开关 S15 | 0 | 0 | 0 | - | 1.9256e-05 | 53742.4917 | 0 | 53742.4917
870 | double | L9+DG5 | 操作：开S13-1 + 打开开关 S17 | 0 | 0 | 0 | - | 1.9256e-05 | 53742.4917 | 0 | 53742.4917
870 | double | L9+DG6 | 操作：开S13-1 + 打开开关 S21 | 0 | 0 | 0 | - | 1.9256e-05 | 53742.4917 | 0 | 53742.4917
870 | double | L9+DG7 | 操作：开S13-1 + 打开开关 S24 | 0 | 0 | 0 | - | 1.9256e-05 | 53742.4917 | 0 | 53742.4917
870 | double | L9+DG8 | 操作：开S13-1 + 打开开关 S25 | 0 | 0 | 0 | - | 1.9256e-05 | 53742.4917 | 0 | 53742.4917
870 | double | L10+U1 | 操作：开S13-1 + 不操作（U1 基本策略） | 26800 | 0 | 26800 | - | 1.9256e-05 | 53743.0078 | 0 | 53743.0078
870 | double | L10+U2 | 操作：开S13-1 + 不操作（U2 基本策略） | 40200 | 0 | 40200 | - | 1.9256e-05 | 53743.7819 | 0 | 53743.7819
870 | double | L10+U3 | 操作：开S13-1 + 不操作（U3 基本策略） | 40200 | 0 | 40200 | - | 1.9256e-05 | 53744.556 | 0 | 53744.556
870 | double | L10+U4 | 操作：开S13-1 + 不操作（U4 基本策略） | 40200 | 0 | 40200 | - | 1.9256e-05 | 53745.3301 | 0 | 53745.3301
870 | double | L10+U5 | 操作：开S13-1 + 不操作（U5 基本策略） | 67000 | 0 | 67000 | - | 1.9256e-05 | 53746.6202 | 0 | 53746.6202
870 | double | L10+U6 | 操作：开S13-1 + 不操作（U6 基本策略） | 40200 | 0 | 40200 | - | 1.9256e-05 | 53747.3943 | 0 | 53747.3943
870 | double | L10+U7 | 操作：开S13-1 + 不操作（U7 基本策略） | 212400 | 0 | 212400 | - | 1.9256e-05 | 53751.4843 | 0 | 53751.4843
870 | double | L10+U8 | 操作：开S13-1 + 不操作（U8 基本策略） | 40200 | 0 | 40200 | - | 1.9256e-05 | 53752.2584 | 0 | 53752.2584
870 | double | L10+U9 | 操作：开S13-1 + 不操作（U9 基本策略） | 424800 | 0 | 424800 | - | 1.9256e-05 | 53760.4385 | 0 | 53760.4385
870 | double | L10+U10 | 操作：开S13-1 + 不操作（U10 基本策略） | 134000 | 0 | 134000 | - | 1.9256e-05 | 53763.0188 | 0 | 53763.0188
870 | double | L10+U11 | 操作：开S13-1 + 不操作（U11 基本策略） | 339000 | 0 | 339000 | - | 1.9256e-05 | 53769.5467 | 0 | 53769.5467
870 | double | L10+U12 | 操作：开S13-1 + 不操作（U12 基本策略） | 708000 | 0 | 708000 | - | 1.9256e-05 | 53783.18 | 0 | 53783.18
870 | double | L10+U13 | 操作：开S13-1 + 不操作（U13 基本策略） | 40200 | 0 | 40200 | - | 1.9256e-05 | 53783.9541 | 0 | 53783.9541
870 | double | L10+U14 | 操作：开S13-1 + 不操作（U14 基本策略） | 1486800 | 0 | 1486800 | - | 1.9256e-05 | 53812.5843 | 0 | 53812.5843
870 | double | L10+U15 | 操作：开S13-1 + 不操作（U15 基本策略） | 140700 | 0 | 140700 | - | 1.9256e-05 | 53815.2936 | 0 | 53815.2936
870 | double | L10+U46 | 操作：开S13-1 + 不操作（U46 基本策略） | 100500 | 0 | 100500 | - | 1.9256e-05 | 53817.2289 | 0 | 53817.2289
870 | double | L10+U47 | 操作：开S13-1 + 不操作（U47 基本策略） | 708000 | 0 | 708000 | - | 1.9256e-05 | 53830.8623 | 0 | 53830.8623
870 | double | L10+U48 | 操作：开S13-1 + 不操作（U48 基本策略） | 281400 | 0 | 281400 | - | 1.9256e-05 | 53836.2809 | 0 | 53836.2809
870 | double | L10+U49 | 操作：开S13-1 + 不操作（U49 基本策略） | 949200 | 0 | 949200 | - | 1.9256e-05 | 53854.5589 | 0 | 53854.5589
870 | double | L10+U50 | 操作：开S13-1 + 不操作（U50 基本策略） | 40200 | 0 | 40200 | - | 1.9256e-05 | 53855.333 | 0 | 53855.333
870 | double | L10+U51 | 操作：开S13-1 + 不操作（U51 基本策略） | 281400 | 0 | 281400 | - | 1.9256e-05 | 53860.7517 | 0 | 53860.7517
870 | double | L10+U52 | 操作：开S13-1 + 不操作（U52 基本策略） | 134000 | 0 | 134000 | - | 1.9256e-05 | 53863.3321 | 0 | 53863.3321
870 | double | L10+U53 | 操作：开S13-1 + 不操作（U53 基本策略） | 452000 | 0 | 452000 | - | 1.9256e-05 | 53872.0359 | 0 | 53872.0359
870 | double | L10+U54 | 操作：开S13-1 + 不操作（U54 基本策略） | 100500 | 0 | 100500 | - | 1.9256e-05 | 53873.9711 | 0 | 53873.9711
870 | double | L10+U55 | 操作：开S13-1 + 不操作（U55 基本策略） | 134000 | 0 | 134000 | - | 1.9256e-05 | 53876.5514 | 0 | 53876.5514
870 | double | L10+U56 | 操作：开S13-1 + 不操作（U56 基本策略） | 90400 | 0 | 90400 | - | 1.9256e-05 | 53878.2922 | 0 | 53878.2922
870 | double | L10+U57 | 操作：开S13-1 + 不操作（U57 基本策略） | 80400 | 0 | 80400 | - | 1.9256e-05 | 53879.8404 | 0 | 53879.8404
870 | double | L10+U58 | 操作：开S13-1 + 不操作（U58 基本策略） | 212400 | 0 | 212400 | - | 1.9256e-05 | 53883.9304 | 0 | 53883.9304
870 | double | L10+U59 | 操作：开S13-1 + 不操作（U59 基本策略） | 30150 | 0 | 30150 | - | 1.9256e-05 | 53884.511 | 0 | 53884.511
870 | double | L10+U60 | 操作：开S13-1 + 不操作（U60 基本策略） | 40200 | 0 | 40200 | - | 1.9256e-05 | 53885.2851 | 0 | 53885.2851
870 | double | L10+U61 | 操作：开S13-1 + 不操作（U61 基本策略） | 318600 | 0 | 318600 | - | 1.9256e-05 | 53891.4201 | 0 | 53891.4201
870 | double | L10+U62 | 操作：开S13-1 + 不操作（U62 基本策略） | 80400 | 0 | 80400 | - | 1.9256e-05 | 53892.9683 | 0 | 53892.9683
870 | double | L10+S1 | 操作：开S13-1+开S29-2(源:L10) | 0 | 0 | 0 | - | 7.6793e-06 | 53892.9683 | 0 | 53892.9683
870 | double | L10+S2 | 操作：开S13-1(源:L10) | 851600 | 0 | 851600 | - | 7.6793e-06 | 53899.508 | 0 | 53899.508
870 | double | L10+S3 | 操作：开S13-1(源:L10) | 599000 | 0 | 599000 | - | 7.6793e-06 | 53904.108 | 0 | 53904.108
870 | double | L10+S4 | 操作：开S13-1(源:L10) | 134000 | 0 | 134000 | - | 7.6793e-06 | 53905.137 | 0 | 53905.137
870 | double | L10+S5 | 操作：开S13-1(源:L10) | 339000 | 0 | 339000 | - | 7.6793e-06 | 53907.7403 | 0 | 53907.7403
870 | double | L10+S6 | 操作：开S13-1 + 不操作（S6 基本策略） | 0 | 0 | 0 | - | 7.6793e-06 | 53907.7403 | 0 | 53907.7403
870 | double | L10+S7 | 操作：开S13-1 + 打开开关 S6 | 0 | 0 | 0 | - | 7.6793e-06 | 53907.7403 | 0 | 53907.7403
870 | double | L10+S8 | 操作：开S13-1+开S29-2(源:L10) | 0 | 0 | 0 | - | 7.6793e-06 | 53907.7403 | 0 | 53907.7403
870 | double | L10+S9 | 操作：开S13-1 + 不操作（S9 基本策略） | 0 | 0 | 0 | - | 7.6793e-06 | 53907.7403 | 0 | 53907.7403
870 | double | L10+S10 | 操作：开S13-1 + 打开开关 S9 | 0 | 0 | 0 | - | 7.6793e-06 | 53907.7403 | 0 | 53907.7403
870 | double | L10+S11 | 操作：开S13-1+开S29-2(源:L10) | 0 | 0 | 0 | - | 7.6793e-06 | 53907.7403 | 0 | 53907.7403
870 | double | L10+S12 | 操作：开S13-1+开S29-2(源:L10) | 0 | 0 | 0 | - | 7.6793e-06 | 53907.7403 | 0 | 53907.7403
870 | double | L10+S13 | 操作：开S13-1 + 不操作（S13 基本策略） | 0 | 0 | 0 | - | 7.6793e-06 | 53907.7403 | 0 | 53907.7403
870 | double | L17+U1 | 操作：开S29-2 + 不操作（U1 基本策略） | 26800 | 0 | 26800 | - | 1.5117e-06 | 53907.7808 | 0 | 53907.7808
870 | double | L17+U2 | 操作：开S29-2 + 不操作（U2 基本策略） | 40200 | 0 | 40200 | - | 1.5117e-06 | 53907.8416 | 0 | 53907.8416
870 | double | L17+U3 | 操作：开S29-2 + 不操作（U3 基本策略） | 40200 | 0 | 40200 | - | 1.5117e-06 | 53907.9023 | 0 | 53907.9023
870 | double | L17+U4 | 操作：开S29-2 + 不操作（U4 基本策略） | 40200 | 0 | 40200 | - | 1.5117e-06 | 53907.9631 | 0 | 53907.9631
870 | double | L17+U5 | 操作：开S29-2 + 不操作（U5 基本策略） | 67000 | 0 | 67000 | - | 1.5117e-06 | 53908.0644 | 0 | 53908.0644
870 | double | L17+U6 | 操作：开S29-2 + 不操作（U6 基本策略） | 40200 | 0 | 40200 | - | 1.5117e-06 | 53908.1252 | 0 | 53908.1252
870 | double | L17+U7 | 操作：开S29-2 + 不操作（U7 基本策略） | 212400 | 0 | 212400 | - | 1.5117e-06 | 53908.4462 | 0 | 53908.4462
870 | double | L17+U8 | 操作：开S29-2 + 不操作（U8 基本策略） | 40200 | 0 | 40200 | - | 1.5117e-06 | 53908.507 | 0 | 53908.507
870 | double | L17+U9 | 操作：开S29-2 + 不操作（U9 基本策略） | 424800 | 0 | 424800 | - | 1.5117e-06 | 53909.1492 | 0 | 53909.1492
870 | double | L17+U10 | 操作：开S29-2 + 不操作（U10 基本策略） | 134000 | 0 | 134000 | - | 1.5117e-06 | 53909.3518 | 0 | 53909.3518
870 | double | L17+U11 | 操作：开S29-2 + 不操作（U11 基本策略） | 339000 | 0 | 339000 | - | 1.5117e-06 | 53909.8642 | 0 | 53909.8642
870 | double | L17+U12 | 操作：开S29-2 + 不操作（U12 基本策略） | 708000 | 0 | 708000 | - | 1.5117e-06 | 53910.9345 | 0 | 53910.9345
870 | double | L17+U13 | 操作：开S29-2 + 不操作（U13 基本策略） | 40200 | 0 | 40200 | - | 1.5117e-06 | 53910.9953 | 0 | 53910.9953
870 | double | L17+U14 | 操作：开S29-2 + 不操作（U14 基本策略） | 1486800 | 0 | 1486800 | - | 1.5117e-06 | 53913.2429 | 0 | 53913.2429
870 | double | L17+U15 | 操作：开S29-2 + 不操作（U15 基本策略） | 140700 | 0 | 140700 | - | 1.5117e-06 | 53913.4556 | 0 | 53913.4556
870 | double | L17+U16 | 操作：开S29-2 + 不操作（U16 基本策略） | 271200 | 0 | 271200 | - | 1.5117e-06 | 53913.8656 | 0 | 53913.8656
870 | double | L17+U17 | 操作：开S29-2 + 不操作（U17 基本策略） | 26800 | 0 | 26800 | - | 1.5117e-06 | 53913.9061 | 0 | 53913.9061
870 | double | L17+U18 | 操作：开S29-2 + 不操作（U18 基本策略） | 354000 | 0 | 354000 | - | 1.5117e-06 | 53914.4412 | 0 | 53914.4412
870 | double | L17+U19 | 操作：开S29-2 + 不操作（U19 基本策略） | 16080 | 0 | 16080 | - | 1.5117e-06 | 53914.4655 | 0 | 53914.4655
870 | double | L17+U20 | 操作：开S29-2 + 不操作（U20 基本策略） | 40200 | 0 | 40200 | - | 1.5117e-06 | 53914.5263 | 0 | 53914.5263
870 | double | L17+U21 | 操作：开S29-2 + 不操作（U21 基本策略） | 212400 | 0 | 212400 | - | 1.5117e-06 | 53914.8474 | 0 | 53914.8474
870 | double | L17+U22 | 操作：开S29-2 + 不操作（U22 基本策略） | 40200 | 0 | 40200 | - | 1.5117e-06 | 53914.9082 | 0 | 53914.9082
870 | double | L17+U23 | 操作：开S29-2 + 不操作（U23 基本策略） | 40200 | 0 | 40200 | - | 1.5117e-06 | 53914.9689 | 0 | 53914.9689
870 | double | L17+U24 | 操作：开S29-2 + 不操作（U24 基本策略） | 26800 | 0 | 26800 | - | 1.5117e-06 | 53915.0094 | 0 | 53915.0094
870 | double | L17+U25 | 操作：开S29-2 + 不操作（U25 基本策略） | 40200 | 0 | 40200 | - | 1.5117e-06 | 53915.0702 | 0 | 53915.0702
870 | double | L17+U26 | 操作：开S29-2 + 不操作（U26 基本策略） | 26800 | 0 | 26800 | - | 1.5117e-06 | 53915.1107 | 0 | 53915.1107
870 | double | L17+U27 | 操作：开S29-2 + 不操作（U27 基本策略） | 135600 | 0 | 135600 | - | 1.5117e-06 | 53915.3157 | 0 | 53915.3157
870 | double | L17+U28 | 操作：开S29-2 + 不操作（U28 基本策略） | 67000 | 0 | 67000 | - | 1.5117e-06 | 53915.417 | 0 | 53915.417
870 | double | L17+U29 | 操作：开S29-2 + 不操作（U29 基本策略） | 212400 | 0 | 212400 | - | 1.5117e-06 | 53915.7381 | 0 | 53915.7381
870 | double | L17+U30 | 操作：开S29-2 + 不操作（U30 基本策略） | 67000 | 0 | 67000 | - | 1.5117e-06 | 53915.8394 | 0 | 53915.8394
870 | double | L10+S14 | 操作：开S13-1 + 打开开关 S13 | 0 | 0 | 0 | - | 7.6793e-06 | 53915.8394 | 0 | 53915.8394
870 | double | L10+S15 | 操作：开S13-1 + 不操作（S15 基本策略） | 0 | 0 | 0 | - | 7.6793e-06 | 53915.8394 | 0 | 53915.8394
870 | double | L10+S16 | 操作：开S13-1 + 打开开关 S15 | 0 | 0 | 0 | - | 7.6793e-06 | 53915.8394 | 0 | 53915.8394
870 | double | L10+S17 | 操作：开S13-1 + 不操作（S17 基本策略） | 0 | 0 | 0 | - | 7.6793e-06 | 53915.8394 | 0 | 53915.8394
870 | double | L10+S18 | 操作：开S13-1 + 打开开关 S17 | 0 | 0 | 0 | - | 7.6793e-06 | 53915.8394 | 0 | 53915.8394
870 | double | L10+S19 | 操作：开S13-1 + 不操作（S19 基本策略） | 691000 | 0 | 691000 | - | 7.6793e-06 | 53921.1458 | 0 | 53921.1458
870 | double | L10+S20 | 操作：开S13-1 + 不操作（S20 基本策略） | 266200 | 0 | 266200 | - | 7.6793e-06 | 53923.19 | 0 | 53923.19
870 | double | L10+S21 | 操作：开S13-1 + 不操作（S21 基本策略） | 0 | 0 | 0 | - | 7.6793e-06 | 53923.19 | 0 | 53923.19
870 | double | L10+S22 | 操作：开S13-1 + 打开开关 S21 | 0 | 0 | 0 | - | 7.6793e-06 | 53923.19 | 0 | 53923.19
870 | double | L10+S23 | 操作：开S13-1 + 不操作（S23 基本策略） | 989400 | 0 | 989400 | - | 7.6793e-06 | 53930.788 | 0 | 53930.788
870 | double | L10+S24 | 操作：开S13-1 + 不操作（S24 基本策略） | 0 | 0 | 0 | - | 7.6793e-06 | 53930.788 | 0 | 53930.788
870 | double | L10+S25 | 操作：开S13-1 + 不操作（S25 基本策略） | 0 | 0 | 0 | - | 7.6793e-06 | 53930.788 | 0 | 53930.788
870 | double | L10+S26 | 操作：开S13-1 + 打开开关 S25 | 0 | 0 | 0 | - | 7.6793e-06 | 53930.788 | 0 | 53930.788
870 | double | L10+S27 | 操作：开S62-3+开S13-1(源:L10) | 0 | 0 | 0 | - | 7.6793e-06 | 53930.788 | 0 | 53930.788
870 | double | L10+S28 | 操作：开S13-1 + 不操作（S28 基本策略） | 242550 | 0 | 242550 | - | 7.6793e-06 | 53932.6506 | 0 | 53932.6506
870 | double | L10+S29 | 操作：开S62-3+开S13-1(源:L10) | 0 | 0 | 0 | - | 7.6793e-06 | 53932.6506 | 0 | 53932.6506
870 | double | L10+S13-1 | 不操作（L10 基本策略）(源:L10) | 1087200 | 0 | 1087200 | - | 7.6793e-06 | 53940.9995 | 0 | 53940.9995
870 | double | L10+S29-2 | 操作：开S13-1(源:L10) | 0 | 0 | 0 | - | 7.6793e-06 | 53940.9995 | 0 | 53940.9995
870 | double | L10+S62-3 | 操作：开S13-1(源:L10) | 0 | 0 | 0 | - | 7.6793e-06 | 53940.9995 | 0 | 53940.9995
870 | double | L10+CB1 | 操作：开S13-1+开S29-2(源:L10) | 0 | 0 | 0 | - | 7.6793e-06 | 53940.9995 | 0 | 53940.9995
870 | double | L10+CB2 | 操作：开S62-3+开S13-1(源:L10) | 0 | 0 | 0 | - | 7.6793e-06 | 53940.9995 | 0 | 53940.9995
870 | double | L10+CB3 | 操作：开S62-3+开S13-1(源:L10) | 0 | 0 | 0 | - | 7.6793e-06 | 53940.9995 | 0 | 53940.9995
870 | double | L10+DG1 | 操作：开S13-1 + 打开开关 S6 | 0 | 0 | 0 | - | 1.9256e-05 | 53940.9995 | 0 | 53940.9995
870 | double | L10+DG2 | 操作：开S13-1 + 打开开关 S9 | 0 | 0 | 0 | - | 1.9256e-05 | 53940.9995 | 0 | 53940.9995
870 | double | L10+DG3 | 操作：开S13-1 + 打开开关 S13 | 0 | 0 | 0 | - | 1.9256e-05 | 53940.9995 | 0 | 53940.9995
870 | double | L10+DG4 | 操作：开S13-1 + 打开开关 S15 | 0 | 0 | 0 | - | 1.9256e-05 | 53940.9995 | 0 | 53940.9995
870 | double | L10+DG5 | 操作：开S13-1 + 打开开关 S17 | 0 | 0 | 0 | - | 1.9256e-05 | 53940.9995 | 0 | 53940.9995
870 | double | L10+DG6 | 操作：开S13-1 + 打开开关 S21 | 0 | 0 | 0 | - | 1.9256e-05 | 53940.9995 | 0 | 53940.9995
870 | double | L10+DG7 | 操作：开S13-1 + 打开开关 S24 | 0 | 0 | 0 | - | 1.9256e-05 | 53940.9995 | 0 | 53940.9995
870 | double | L10+DG8 | 操作：开S13-1 + 打开开关 S25 | 0 | 0 | 0 | - | 1.9256e-05 | 53940.9995 | 0 | 53940.9995
870 | double | L11+U61 | 操作：开S13-1 + 不操作（U61 基本策略） | 318600 | 0 | 318600 | - | 4.7921e-06 | 53942.5263 | 0 | 53942.5263
870 | double | L11+U62 | 操作：开S13-1 + 不操作（U62 基本策略） | 80400 | 0 | 80400 | - | 4.7921e-06 | 53942.9116 | 0 | 53942.9116
870 | double | L11+S1 | 操作：开S13-1+开S29-2(源:L11) | 0 | 0 | 0 | - | 1.9111e-06 | 53942.9116 | 0 | 53942.9116
870 | double | L11+S2 | 操作：开S13-1(源:L11) | 1190600 | 0 | 1190600 | - | 1.9111e-06 | 53945.1869 | 0 | 53945.1869
870 | double | L11+S3 | 操作：开S13-1(源:L11) | 938000 | 0 | 938000 | - | 1.9111e-06 | 53946.9795 | 0 | 53946.9795
870 | double | L11+S4 | 操作：开S13-1(源:L11) | 473000 | 0 | 473000 | - | 1.9111e-06 | 53947.8834 | 0 | 53947.8834
870 | double | L11+S5 | 操作：开S13-1(源:L11) | 0 | 0 | 0 | - | 1.9111e-06 | 53947.8834 | 0 | 53947.8834
870 | double | L11+S6 | 操作：开S13-1 + 不操作（S6 基本策略） | 0 | 0 | 0 | - | 1.9111e-06 | 53947.8834 | 0 | 53947.8834
870 | double | L11+S7 | 操作：开S13-1 + 打开开关 S6 | 0 | 0 | 0 | - | 1.9111e-06 | 53947.8834 | 0 | 53947.8834
870 | double | L11+S8 | 操作：开S13-1+开S29-2(源:L11) | 0 | 0 | 0 | - | 1.9111e-06 | 53947.8834 | 0 | 53947.8834
870 | double | L11+S9 | 操作：开S13-1 + 不操作（S9 基本策略） | 0 | 0 | 0 | - | 1.9111e-06 | 53947.8834 | 0 | 53947.8834
870 | double | L11+S10 | 操作：开S13-1 + 打开开关 S9 | 0 | 0 | 0 | - | 1.9111e-06 | 53947.8834 | 0 | 53947.8834
870 | double | L11+S11 | 操作：开S13-1+开S29-2(源:L11) | 0 | 0 | 0 | - | 1.9111e-06 | 53947.8834 | 0 | 53947.8834
870 | double | L11+S12 | 操作：开S13-1+开S29-2(源:L11) | 0 | 0 | 0 | - | 1.9111e-06 | 53947.8834 | 0 | 53947.8834
870 | double | L11+S13 | 操作：开S13-1 + 不操作（S13 基本策略） | 0 | 0 | 0 | - | 1.9111e-06 | 53947.8834 | 0 | 53947.8834
870 | double | L11+S14 | 操作：开S13-1 + 打开开关 S13 | 0 | 0 | 0 | - | 1.9111e-06 | 53947.8834 | 0 | 53947.8834
870 | double | L11+S15 | 操作：开S13-1 + 不操作（S15 基本策略） | 0 | 0 | 0 | - | 1.9111e-06 | 53947.8834 | 0 | 53947.8834
870 | double | L11+S16 | 操作：开S13-1 + 打开开关 S15 | 0 | 0 | 0 | - | 1.9111e-06 | 53947.8834 | 0 | 53947.8834
870 | double | L11+S17 | 操作：开S13-1 + 不操作（S17 基本策略） | 0 | 0 | 0 | - | 1.9111e-06 | 53947.8834 | 0 | 53947.8834
870 | double | L11+S18 | 操作：开S13-1 + 打开开关 S17 | 0 | 0 | 0 | - | 1.9111e-06 | 53947.8834 | 0 | 53947.8834
870 | double | L11+S19 | 操作：开S13-1 + 不操作（S19 基本策略） | 691000 | 0 | 691000 | - | 1.9111e-06 | 53949.2039 | 0 | 53949.2039
870 | double | L11+S20 | 操作：开S13-1 + 不操作（S20 基本策略） | 266200 | 0 | 266200 | - | 1.9111e-06 | 53949.7127 | 0 | 53949.7127
870 | double | L11+S21 | 操作：开S13-1 + 不操作（S21 基本策略） | 0 | 0 | 0 | - | 1.9111e-06 | 53949.7127 | 0 | 53949.7127
870 | double | L11+S22 | 操作：开S13-1 + 打开开关 S21 | 0 | 0 | 0 | - | 1.9111e-06 | 53949.7127 | 0 | 53949.7127
870 | double | L11+S23 | 操作：开S13-1 + 不操作（S23 基本策略） | 989400 | 0 | 989400 | - | 1.9111e-06 | 53951.6035 | 0 | 53951.6035
870 | double | L11+S24 | 操作：开S13-1 + 不操作（S24 基本策略） | 0 | 0 | 0 | - | 1.9111e-06 | 53951.6035 | 0 | 53951.6035
870 | double | L11+S25 | 操作：开S13-1 + 不操作（S25 基本策略） | 0 | 0 | 0 | - | 1.9111e-06 | 53951.6035 | 0 | 53951.6035
870 | double | L11+S26 | 操作：开S13-1 + 打开开关 S25 | 0 | 0 | 0 | - | 1.9111e-06 | 53951.6035 | 0 | 53951.6035
870 | double | L11+S27 | 操作：开S62-3+开S13-1(源:L11) | 0 | 0 | 0 | - | 1.9111e-06 | 53951.6035 | 0 | 53951.6035
870 | double | L11+S28 | 操作：开S13-1 + 不操作（S28 基本策略） | 242550 | 0 | 242550 | - | 1.9111e-06 | 53952.067 | 0 | 53952.067
870 | double | L12+U16 | 操作：开S13-1 + 不操作（U16 基本策略） | 271200 | 0 | 271200 | - | 1.1627e-05 | 53955.2202 | 0 | 53955.2202
870 | double | L12+U17 | 操作：开S13-1 + 不操作（U17 基本策略） | 26800 | 0 | 26800 | - | 1.1627e-05 | 53955.5318 | 0 | 53955.5318
870 | double | L12+U18 | 操作：开S13-1 + 不操作（U18 基本策略） | 354000 | 0 | 354000 | - | 1.1627e-05 | 53959.6478 | 0 | 53959.6478
870 | double | L12+U19 | 操作：开S13-1 + 不操作（U19 基本策略） | 16080 | 0 | 16080 | - | 1.1627e-05 | 53959.8348 | 0 | 53959.8348
870 | double | L12+U20 | 操作：开S13-1 + 不操作（U20 基本策略） | 40200 | 0 | 40200 | - | 1.1627e-05 | 53960.3022 | 0 | 53960.3022
870 | double | L12+U21 | 操作：开S13-1 + 不操作（U21 基本策略） | 212400 | 0 | 212400 | - | 1.1627e-05 | 53962.7717 | 0 | 53962.7717
870 | double | L12+U22 | 操作：开S13-1 + 不操作（U22 基本策略） | 40200 | 0 | 40200 | - | 1.1627e-05 | 53963.2391 | 0 | 53963.2391
870 | double | L12+U23 | 操作：开S13-1 + 不操作（U23 基本策略） | 40200 | 0 | 40200 | - | 1.1627e-05 | 53963.7066 | 0 | 53963.7066
870 | double | L12+U24 | 操作：开S13-1 + 不操作（U24 基本策略） | 26800 | 0 | 26800 | - | 1.1627e-05 | 53964.0182 | 0 | 53964.0182
870 | double | L12+U25 | 操作：开S13-1 + 不操作（U25 基本策略） | 40200 | 0 | 40200 | - | 1.1627e-05 | 53964.4856 | 0 | 53964.4856
870 | double | L12+U26 | 操作：开S13-1 + 不操作（U26 基本策略） | 26800 | 0 | 26800 | - | 1.1627e-05 | 53964.7972 | 0 | 53964.7972
870 | double | L12+U27 | 操作：开S13-1 + 不操作（U27 基本策略） | 135600 | 0 | 135600 | - | 1.1627e-05 | 53966.3738 | 0 | 53966.3738
870 | double | L12+U28 | 操作：开S13-1 + 不操作（U28 基本策略） | 67000 | 0 | 67000 | - | 1.1627e-05 | 53967.1528 | 0 | 53967.1528
870 | double | L12+U29 | 操作：开S13-1 + 不操作（U29 基本策略） | 212400 | 0 | 212400 | - | 1.1627e-05 | 53969.6224 | 0 | 53969.6224
870 | double | L12+U30 | 操作：开S13-1 + 不操作（U30 基本策略） | 67000 | 0 | 67000 | - | 1.1627e-05 | 53970.4014 | 0 | 53970.4014
870 | double | L12+U31 | 操作：开S13-1 + 不操作（U31 基本策略） | 271200 | 0 | 271200 | - | 1.1627e-05 | 53973.5546 | 0 | 53973.5546
870 | double | L12+U32 | 操作：开S13-1 + 不操作（U32 基本策略） | 708000 | 0 | 708000 | - | 1.1627e-05 | 53981.7865 | 0 | 53981.7865
870 | double | L12+U33 | 操作：开S13-1 + 不操作（U33 基本策略） | 339000 | 0 | 339000 | - | 1.1627e-05 | 53985.7281 | 0 | 53985.7281
870 | double | L12+U34 | 操作：开S13-1 + 不操作（U34 基本策略） | 203400 | 0 | 203400 | - | 1.1627e-05 | 53988.093 | 0 | 53988.093
870 | double | L12+U35 | 操作：开S13-1 + 不操作（U35 基本策略） | 26800 | 0 | 26800 | - | 1.1627e-05 | 53988.4046 | 0 | 53988.4046
870 | double | L12+U36 | 操作：开S13-1 + 不操作（U36 基本策略） | 354000 | 0 | 354000 | - | 1.1627e-05 | 53992.5206 | 0 | 53992.5206
870 | double | L12+U37 | 操作：开S13-1 + 不操作（U37 基本策略） | 60300 | 0 | 60300 | - | 1.1627e-05 | 53993.2217 | 0 | 53993.2217
870 | double | L12+U38 | 操作：开S13-1 + 不操作（U38 基本策略） | 474600 | 0 | 474600 | - | 1.1627e-05 | 53998.7399 | 0 | 53998.7399
870 | double | L12+U39 | 操作：开S13-1 + 不操作（U39 基本策略） | 60300 | 0 | 60300 | - | 1.1627e-05 | 53999.441 | 0 | 53999.441
870 | double | L12+U40 | 操作：开S13-1 + 不操作（U40 基本策略） | 424800 | 0 | 424800 | - | 1.1627e-05 | 54004.3801 | 0 | 54004.3801
870 | double | L12+U41 | 操作：开S13-1 + 不操作（U41 基本策略） | 40200 | 0 | 40200 | - | 1.1627e-05 | 54004.8475 | 0 | 54004.8475
870 | double | L12+U42 | 操作：开S13-1 + 不操作（U42 基本策略） | 226000 | 0 | 226000 | - | 1.1627e-05 | 54007.4752 | 0 | 54007.4752
870 | double | L12+U43 | 操作：开S13-1 + 不操作（U43 基本策略） | 26800 | 0 | 26800 | - | 1.1627e-05 | 54007.7868 | 0 | 54007.7868
870 | double | L12+U44 | 操作：开S13-1 + 不操作（U44 基本策略） | 40200 | 0 | 40200 | - | 1.1627e-05 | 54008.2542 | 0 | 54008.2542
870 | double | L12+U45 | 操作：开S13-1 + 不操作（U45 基本策略） | 424800 | 0 | 424800 | - | 1.1627e-05 | 54013.1934 | 0 | 54013.1934
870 | double | L11+S29 | 操作：开S62-3+开S13-1(源:L11) | 0 | 0 | 0 | - | 1.9111e-06 | 54013.1934 | 0 | 54013.1934
870 | double | L11+S13-1 | 不操作（L11 基本策略）(源:L11) | 748200 | 0 | 748200 | - | 1.9111e-06 | 54014.6232 | 0 | 54014.6232
870 | double | L11+S29-2 | 操作：开S13-1(源:L11) | 0 | 0 | 0 | - | 1.9111e-06 | 54014.6232 | 0 | 54014.6232
870 | double | L11+S62-3 | 操作：开S13-1(源:L11) | 0 | 0 | 0 | - | 1.9111e-06 | 54014.6232 | 0 | 54014.6232
870 | double | L11+CB1 | 操作：开S13-1+开S29-2(源:L11) | 0 | 0 | 0 | - | 1.9111e-06 | 54014.6232 | 0 | 54014.6232
870 | double | L11+CB2 | 操作：开S62-3+开S13-1(源:L11) | 0 | 0 | 0 | - | 1.9111e-06 | 54014.6232 | 0 | 54014.6232
870 | double | L11+CB3 | 操作：开S62-3+开S13-1(源:L11) | 0 | 0 | 0 | - | 1.9111e-06 | 54014.6232 | 0 | 54014.6232
870 | double | L11+DG1 | 操作：开S13-1 + 打开开关 S6 | 0 | 0 | 0 | - | 4.7921e-06 | 54014.6232 | 0 | 54014.6232
870 | double | L11+DG2 | 操作：开S13-1 + 打开开关 S9 | 0 | 0 | 0 | - | 4.7921e-06 | 54014.6232 | 0 | 54014.6232
870 | double | L11+DG3 | 操作：开S13-1 + 打开开关 S13 | 0 | 0 | 0 | - | 4.7921e-06 | 54014.6232 | 0 | 54014.6232
870 | double | L11+DG4 | 操作：开S13-1 + 打开开关 S15 | 0 | 0 | 0 | - | 4.7921e-06 | 54014.6232 | 0 | 54014.6232
870 | double | L11+DG5 | 操作：开S13-1 + 打开开关 S17 | 0 | 0 | 0 | - | 4.7921e-06 | 54014.6232 | 0 | 54014.6232
870 | double | L11+DG6 | 操作：开S13-1 + 打开开关 S21 | 0 | 0 | 0 | - | 4.7921e-06 | 54014.6232 | 0 | 54014.6232
870 | double | L11+DG7 | 操作：开S13-1 + 打开开关 S24 | 0 | 0 | 0 | - | 4.7921e-06 | 54014.6232 | 0 | 54014.6232
870 | double | L11+DG8 | 操作：开S13-1 + 打开开关 S25 | 0 | 0 | 0 | - | 4.7921e-06 | 54014.6232 | 0 | 54014.6232
870 | double | L12+U1 | 操作：开S13-1 + 不操作（U1 基本策略） | 26800 | 0 | 26800 | - | 1.1627e-05 | 54014.9348 | 0 | 54014.9348
870 | double | L12+U2 | 操作：开S13-1 + 不操作（U2 基本策略） | 40200 | 0 | 40200 | - | 1.1627e-05 | 54015.4022 | 0 | 54015.4022
870 | double | L12+U3 | 操作：开S13-1 + 不操作（U3 基本策略） | 40200 | 0 | 40200 | - | 1.1627e-05 | 54015.8696 | 0 | 54015.8696
870 | double | L12+U4 | 操作：开S13-1 + 不操作（U4 基本策略） | 40200 | 0 | 40200 | - | 1.1627e-05 | 54016.337 | 0 | 54016.337
870 | double | L12+U5 | 操作：开S13-1 + 不操作（U5 基本策略） | 67000 | 0 | 67000 | - | 1.1627e-05 | 54017.1161 | 0 | 54017.1161
870 | double | L12+U6 | 操作：开S13-1 + 不操作（U6 基本策略） | 40200 | 0 | 40200 | - | 1.1627e-05 | 54017.5835 | 0 | 54017.5835
870 | double | L12+U7 | 操作：开S13-1 + 不操作（U7 基本策略） | 212400 | 0 | 212400 | - | 1.1627e-05 | 54020.053 | 0 | 54020.053
870 | double | L12+U8 | 操作：开S13-1 + 不操作（U8 基本策略） | 40200 | 0 | 40200 | - | 1.1627e-05 | 54020.5204 | 0 | 54020.5204
870 | double | L12+U9 | 操作：开S13-1 + 不操作（U9 基本策略） | 424800 | 0 | 424800 | - | 1.1627e-05 | 54025.4596 | 0 | 54025.4596
870 | double | L12+U10 | 操作：开S13-1 + 不操作（U10 基本策略） | 134000 | 0 | 134000 | - | 1.1627e-05 | 54027.0176 | 0 | 54027.0176
870 | double | L12+U11 | 操作：开S13-1 + 不操作（U11 基本策略） | 339000 | 0 | 339000 | - | 1.1627e-05 | 54030.9592 | 0 | 54030.9592
870 | double | L12+U12 | 操作：开S13-1 + 不操作（U12 基本策略） | 708000 | 0 | 708000 | - | 1.1627e-05 | 54039.1911 | 0 | 54039.1911
870 | double | L12+U13 | 操作：开S13-1 + 不操作（U13 基本策略） | 40200 | 0 | 40200 | - | 1.1627e-05 | 54039.6585 | 0 | 54039.6585
870 | double | L12+U14 | 操作：开S13-1 + 不操作（U14 基本策略） | 1486800 | 0 | 1486800 | - | 1.1627e-05 | 54056.9455 | 0 | 54056.9455
870 | double | L12+U15 | 操作：开S13-1 + 不操作（U15 基本策略） | 140700 | 0 | 140700 | - | 1.1627e-05 | 54058.5814 | 0 | 54058.5814
870 | double | L11+U31 | 操作：开S13-1 + 不操作（U31 基本策略） | 271200 | 0 | 271200 | - | 4.7921e-06 | 54059.881 | 0 | 54059.881
870 | double | L11+U32 | 操作：开S13-1 + 不操作（U32 基本策略） | 708000 | 0 | 708000 | - | 4.7921e-06 | 54063.2738 | 0 | 54063.2738
870 | double | L11+U33 | 操作：开S13-1 + 不操作（U33 基本策略） | 339000 | 0 | 339000 | - | 4.7921e-06 | 54064.8983 | 0 | 54064.8983
870 | double | L11+U34 | 操作：开S13-1 + 不操作（U34 基本策略） | 203400 | 0 | 203400 | - | 4.7921e-06 | 54065.873 | 0 | 54065.873
870 | double | L11+U35 | 操作：开S13-1 + 不操作（U35 基本策略） | 26800 | 0 | 26800 | - | 4.7921e-06 | 54066.0014 | 0 | 54066.0014
870 | double | L11+U36 | 操作：开S13-1 + 不操作（U36 基本策略） | 354000 | 0 | 354000 | - | 4.7921e-06 | 54067.6978 | 0 | 54067.6978
870 | double | L11+U37 | 操作：开S13-1 + 不操作（U37 基本策略） | 60300 | 0 | 60300 | - | 4.7921e-06 | 54067.9868 | 0 | 54067.9868
870 | double | L11+U38 | 操作：开S13-1 + 不操作（U38 基本策略） | 474600 | 0 | 474600 | - | 4.7921e-06 | 54070.2611 | 0 | 54070.2611
870 | double | L11+U39 | 操作：开S13-1 + 不操作（U39 基本策略） | 60300 | 0 | 60300 | - | 4.7921e-06 | 54070.5501 | 0 | 54070.5501
870 | double | L11+U40 | 操作：开S13-1 + 不操作（U40 基本策略） | 424800 | 0 | 424800 | - | 4.7921e-06 | 54072.5857 | 0 | 54072.5857
870 | double | L11+U41 | 操作：开S13-1 + 不操作（U41 基本策略） | 40200 | 0 | 40200 | - | 4.7921e-06 | 54072.7784 | 0 | 54072.7784
870 | double | L11+U42 | 操作：开S13-1 + 不操作（U42 基本策略） | 226000 | 0 | 226000 | - | 4.7921e-06 | 54073.8614 | 0 | 54073.8614
870 | double | L11+U43 | 操作：开S13-1 + 不操作（U43 基本策略） | 26800 | 0 | 26800 | - | 4.7921e-06 | 54073.9898 | 0 | 54073.9898
870 | double | L11+U44 | 操作：开S13-1 + 不操作（U44 基本策略） | 40200 | 0 | 40200 | - | 4.7921e-06 | 54074.1824 | 0 | 54074.1824
870 | double | L11+U45 | 操作：开S13-1 + 不操作（U45 基本策略） | 424800 | 0 | 424800 | - | 4.7921e-06 | 54076.2181 | 0 | 54076.2181
870 | double | L11+U46 | 操作：开S13-1 + 不操作（U46 基本策略） | 100500 | 0 | 100500 | - | 4.7921e-06 | 54076.6997 | 0 | 54076.6997
870 | double | L11+U47 | 操作：开S13-1 + 不操作（U47 基本策略） | 708000 | 0 | 708000 | - | 4.7921e-06 | 54080.0925 | 0 | 54080.0925
870 | double | L11+U48 | 操作：开S13-1 + 不操作（U48 基本策略） | 281400 | 0 | 281400 | - | 4.7921e-06 | 54081.441 | 0 | 54081.441
870 | double | L11+U49 | 操作：开S13-1 + 不操作（U49 基本策略） | 949200 | 0 | 949200 | - | 4.7921e-06 | 54085.9896 | 0 | 54085.9896
870 | double | L11+U50 | 操作：开S13-1 + 不操作（U50 基本策略） | 40200 | 0 | 40200 | - | 4.7921e-06 | 54086.1823 | 0 | 54086.1823
870 | double | L11+U51 | 操作：开S13-1 + 不操作（U51 基本策略） | 281400 | 0 | 281400 | - | 4.7921e-06 | 54087.5307 | 0 | 54087.5307
870 | double | L11+U52 | 操作：开S13-1 + 不操作（U52 基本策略） | 134000 | 0 | 134000 | - | 4.7921e-06 | 54088.1729 | 0 | 54088.1729
870 | double | L11+U53 | 操作：开S13-1 + 不操作（U53 基本策略） | 452000 | 0 | 452000 | - | 4.7921e-06 | 54090.3389 | 0 | 54090.3389
870 | double | L11+U54 | 操作：开S13-1 + 不操作（U54 基本策略） | 100500 | 0 | 100500 | - | 4.7921e-06 | 54090.8205 | 0 | 54090.8205
870 | double | L11+U55 | 操作：开S13-1 + 不操作（U55 基本策略） | 134000 | 0 | 134000 | - | 4.7921e-06 | 54091.4626 | 0 | 54091.4626
870 | double | L11+U56 | 操作：开S13-1 + 不操作（U56 基本策略） | 90400 | 0 | 90400 | - | 4.7921e-06 | 54091.8958 | 0 | 54091.8958
870 | double | L11+U57 | 操作：开S13-1 + 不操作（U57 基本策略） | 80400 | 0 | 80400 | - | 4.7921e-06 | 54092.2811 | 0 | 54092.2811
870 | double | L11+U58 | 操作：开S13-1 + 不操作（U58 基本策略） | 212400 | 0 | 212400 | - | 4.7921e-06 | 54093.299 | 0 | 54093.299
870 | double | L11+U59 | 操作：开S13-1 + 不操作（U59 基本策略） | 30150 | 0 | 30150 | - | 4.7921e-06 | 54093.4434 | 0 | 54093.4434
870 | double | L11+U60 | 操作：开S13-1 + 不操作（U60 基本策略） | 40200 | 0 | 40200 | - | 4.7921e-06 | 54093.6361 | 0 | 54093.6361
870 | double | L16+U16 | 操作：开S29-2 + 不操作（U16 基本策略） | 271200 | 0 | 271200 | - | 2.8356e-06 | 54094.4051 | 0 | 54094.4051
870 | double | L16+U17 | 操作：开S29-2 + 不操作（U17 基本策略） | 26800 | 0 | 26800 | - | 2.8356e-06 | 54094.4811 | 0 | 54094.4811
870 | double | L16+U18 | 操作：开S29-2 + 不操作（U18 基本策略） | 354000 | 0 | 354000 | - | 2.8356e-06 | 54095.4849 | 0 | 54095.4849
870 | double | L16+U19 | 操作：开S29-2 + 不操作（U19 基本策略） | 16080 | 0 | 16080 | - | 2.8356e-06 | 54095.5305 | 0 | 54095.5305
870 | double | L16+U20 | 操作：开S29-2 + 不操作（U20 基本策略） | 40200 | 0 | 40200 | - | 2.8356e-06 | 54095.6445 | 0 | 54095.6445
870 | double | L16+U21 | 操作：开S29-2 + 不操作（U21 基本策略） | 212400 | 0 | 212400 | - | 2.8356e-06 | 54096.2468 | 0 | 54096.2468
870 | double | L16+U22 | 操作：开S29-2 + 不操作（U22 基本策略） | 40200 | 0 | 40200 | - | 2.8356e-06 | 54096.3608 | 0 | 54096.3608
870 | double | L16+U23 | 操作：开S29-2 + 不操作（U23 基本策略） | 40200 | 0 | 40200 | - | 2.8356e-06 | 54096.4748 | 0 | 54096.4748
870 | double | L16+U24 | 操作：开S29-2 + 不操作（U24 基本策略） | 26800 | 0 | 26800 | - | 2.8356e-06 | 54096.5508 | 0 | 54096.5508
870 | double | L16+U25 | 操作：开S29-2 + 不操作（U25 基本策略） | 40200 | 0 | 40200 | - | 2.8356e-06 | 54096.6648 | 0 | 54096.6648
870 | double | L16+U26 | 操作：开S29-2 + 不操作（U26 基本策略） | 26800 | 0 | 26800 | - | 2.8356e-06 | 54096.7408 | 0 | 54096.7408
870 | double | L16+U27 | 操作：开S29-2 + 不操作（U27 基本策略） | 135600 | 0 | 135600 | - | 2.8356e-06 | 54097.1253 | 0 | 54097.1253
870 | double | L16+U28 | 操作：开S29-2 + 不操作（U28 基本策略） | 67000 | 0 | 67000 | - | 2.8356e-06 | 54097.3153 | 0 | 54097.3153
870 | double | L16+U29 | 操作：开S29-2 + 不操作（U29 基本策略） | 212400 | 0 | 212400 | - | 2.8356e-06 | 54097.9176 | 0 | 54097.9176
870 | double | L16+U30 | 操作：开S29-2 + 不操作（U30 基本策略） | 67000 | 0 | 67000 | - | 2.8356e-06 | 54098.1076 | 0 | 54098.1076
870 | double | L16+U31 | 操作：开S29-2 + 不操作（U31 基本策略） | 271200 | 0 | 271200 | - | 2.8356e-06 | 54098.8766 | 0 | 54098.8766
870 | double | L16+U32 | 操作：开S29-2 + 不操作（U32 基本策略） | 708000 | 0 | 708000 | - | 2.8356e-06 | 54100.8842 | 0 | 54100.8842
870 | double | L16+U33 | 操作：开S29-2 + 不操作（U33 基本策略） | 339000 | 0 | 339000 | - | 2.8356e-06 | 54101.8455 | 0 | 54101.8455
870 | double | L16+U34 | 操作：开S29-2 + 不操作（U34 基本策略） | 203400 | 0 | 203400 | - | 2.8356e-06 | 54102.4223 | 0 | 54102.4223
870 | double | L16+U35 | 操作：开S29-2 + 不操作（U35 基本策略） | 26800 | 0 | 26800 | - | 2.8356e-06 | 54102.4983 | 0 | 54102.4983
870 | double | L16+U36 | 操作：开S29-2 + 不操作（U36 基本策略） | 354000 | 0 | 354000 | - | 2.8356e-06 | 54103.5021 | 0 | 54103.5021
870 | double | L16+U37 | 操作：开S29-2 + 不操作（U37 基本策略） | 60300 | 0 | 60300 | - | 2.8356e-06 | 54103.6731 | 0 | 54103.6731
870 | double | L16+U38 | 操作：开S29-2 + 不操作（U38 基本策略） | 474600 | 0 | 474600 | - | 2.8356e-06 | 54105.0189 | 0 | 54105.0189
870 | double | L16+U39 | 操作：开S29-2 + 不操作（U39 基本策略） | 60300 | 0 | 60300 | - | 2.8356e-06 | 54105.1899 | 0 | 54105.1899
870 | double | L16+U40 | 操作：开S29-2 + 不操作（U40 基本策略） | 424800 | 0 | 424800 | - | 2.8356e-06 | 54106.3944 | 0 | 54106.3944
870 | double | L16+U41 | 操作：开S29-2 + 不操作（U41 基本策略） | 40200 | 0 | 40200 | - | 2.8356e-06 | 54106.5084 | 0 | 54106.5084
870 | double | L16+U42 | 操作：开S29-2 + 不操作（U42 基本策略） | 226000 | 0 | 226000 | - | 2.8356e-06 | 54107.1493 | 0 | 54107.1493
870 | double | L16+U43 | 操作：开S29-2 + 不操作（U43 基本策略） | 26800 | 0 | 26800 | - | 2.8356e-06 | 54107.2253 | 0 | 54107.2253
870 | double | L16+U44 | 操作：开S29-2 + 不操作（U44 基本策略） | 40200 | 0 | 40200 | - | 2.8356e-06 | 54107.3393 | 0 | 54107.3393
870 | double | L16+U45 | 操作：开S29-2 + 不操作（U45 基本策略） | 424800 | 0 | 424800 | - | 2.8356e-06 | 54108.5439 | 0 | 54108.5439
870 | double | L17+U61 | 操作：开S29-2 + 不操作（U61 基本策略） | 318600 | 0 | 318600 | - | 1.5117e-06 | 54109.0255 | 0 | 54109.0255
870 | double | L17+U62 | 操作：开S29-2 + 不操作（U62 基本策略） | 80400 | 0 | 80400 | - | 1.5117e-06 | 54109.147 | 0 | 54109.147
870 | double | L17+S1 | 操作：开S13-1+开S29-2(源:L17) | 0 | 0 | 0 | - | 6.0287e-07 | 54109.147 | 0 | 54109.147
870 | double | L17+S2 | 操作：开S13-1+开S29-2(源:L17) | 0 | 0 | 0 | - | 6.0287e-07 | 54109.147 | 0 | 54109.147
870 | double | L17+S3 | 操作：开S13-1+开S29-2(源:L17) | 0 | 0 | 0 | - | 6.0287e-07 | 54109.147 | 0 | 54109.147
870 | double | L17+S4 | 操作：开S13-1+开S29-2(源:L17) | 0 | 0 | 0 | - | 6.0287e-07 | 54109.147 | 0 | 54109.147
870 | double | L17+S5 | 操作：开S13-1+开S29-2(源:L17) | 0 | 0 | 0 | - | 6.0287e-07 | 54109.147 | 0 | 54109.147
870 | double | L17+S6 | 操作：开S29-2 + 不操作（S6 基本策略） | 0 | 0 | 0 | - | 6.0287e-07 | 54109.147 | 0 | 54109.147
870 | double | L17+S7 | 操作：开S29-2 + 打开开关 S6 | 0 | 0 | 0 | - | 6.0287e-07 | 54109.147 | 0 | 54109.147
870 | double | L17+S8 | 操作：开S29-2(源:L17) | 26800 | 0 | 26800 | - | 6.0287e-07 | 54109.1632 | 0 | 54109.1632
870 | double | L17+S9 | 操作：开S29-2 + 不操作（S9 基本策略） | 0 | 0 | 0 | - | 6.0287e-07 | 54109.1632 | 0 | 54109.1632
870 | double | L17+S10 | 操作：开S29-2 + 打开开关 S9 | 0 | 0 | 0 | - | 6.0287e-07 | 54109.1632 | 0 | 54109.1632
870 | double | L17+S11 | 不操作（L17 基本策略）(源:L17) | 852080 | 0 | 852080 | - | 6.0287e-07 | 54109.6769 | 0 | 54109.6769
870 | double | L17+S12 | 不操作（L17 基本策略）(源:L17) | 785080 | 0 | 785080 | - | 6.0287e-07 | 54110.1502 | 0 | 54110.1502
870 | double | L17+S13 | 操作：开S29-2 + 不操作（S13 基本策略） | 0 | 0 | 0 | - | 6.0287e-07 | 54110.1502 | 0 | 54110.1502
870 | double | L17+S14 | 操作：开S29-2 + 打开开关 S13 | 0 | 0 | 0 | - | 6.0287e-07 | 54110.1502 | 0 | 54110.1502
870 | double | L17+S15 | 操作：开S29-2 + 不操作（S15 基本策略） | 0 | 0 | 0 | - | 6.0287e-07 | 54110.1502 | 0 | 54110.1502
870 | double | L17+S16 | 操作：开S29-2 + 打开开关 S15 | 0 | 0 | 0 | - | 6.0287e-07 | 54110.1502 | 0 | 54110.1502
870 | double | L17+S17 | 操作：开S29-2 + 不操作（S17 基本策略） | 0 | 0 | 0 | - | 6.0287e-07 | 54110.1502 | 0 | 54110.1502
870 | double | L17+S18 | 操作：开S29-2 + 打开开关 S17 | 0 | 0 | 0 | - | 6.0287e-07 | 54110.1502 | 0 | 54110.1502
870 | double | L17+S19 | 操作：开S29-2 + 不操作（S19 基本策略） | 691000 | 0 | 691000 | - | 6.0287e-07 | 54110.5668 | 0 | 54110.5668
870 | double | L17+S20 | 操作：开S29-2 + 不操作（S20 基本策略） | 266200 | 0 | 266200 | - | 6.0287e-07 | 54110.7272 | 0 | 54110.7272
870 | double | L17+S21 | 操作：开S29-2 + 不操作（S21 基本策略） | 0 | 0 | 0 | - | 6.0287e-07 | 54110.7272 | 0 | 54110.7272
870 | double | L17+S22 | 操作：开S29-2 + 打开开关 S21 | 0 | 0 | 0 | - | 6.0287e-07 | 54110.7272 | 0 | 54110.7272
870 | double | L17+S23 | 操作：开S29-2 + 不操作（S23 基本策略） | 989400 | 0 | 989400 | - | 6.0287e-07 | 54111.3237 | 0 | 54111.3237
870 | double | L17+S24 | 操作：开S29-2 + 不操作（S24 基本策略） | 0 | 0 | 0 | - | 6.0287e-07 | 54111.3237 | 0 | 54111.3237
870 | double | L17+S25 | 操作：开S29-2 + 不操作（S25 基本策略） | 0 | 0 | 0 | - | 6.0287e-07 | 54111.3237 | 0 | 54111.3237
870 | double | L17+S26 | 操作：开S29-2 + 打开开关 S25 | 0 | 0 | 0 | - | 6.0287e-07 | 54111.3237 | 0 | 54111.3237
870 | double | L17+S27 | 操作：开S62-3+开S29-2(源:L17) | 0 | 0 | 0 | - | 6.0287e-07 | 54111.3237 | 0 | 54111.3237
870 | double | L17+S28 | 操作：开S29-2 + 不操作（S28 基本策略） | 242550 | 0 | 242550 | - | 6.0287e-07 | 54111.4699 | 0 | 54111.4699
870 | double | L12+U46 | 操作：开S13-1 + 不操作（U46 基本策略） | 100500 | 0 | 100500 | - | 1.1627e-05 | 54112.6385 | 0 | 54112.6385
870 | double | L12+U47 | 操作：开S13-1 + 不操作（U47 基本策略） | 708000 | 0 | 708000 | - | 1.1627e-05 | 54120.8704 | 0 | 54120.8704
870 | double | L12+U48 | 操作：开S13-1 + 不操作（U48 基本策略） | 281400 | 0 | 281400 | - | 1.1627e-05 | 54124.1422 | 0 | 54124.1422
870 | double | L12+U49 | 操作：开S13-1 + 不操作（U49 基本策略） | 949200 | 0 | 949200 | - | 1.1627e-05 | 54135.1785 | 0 | 54135.1785
870 | double | L12+U50 | 操作：开S13-1 + 不操作（U50 基本策略） | 40200 | 0 | 40200 | - | 1.1627e-05 | 54135.646 | 0 | 54135.646
870 | double | L12+U51 | 操作：开S13-1 + 不操作（U51 基本策略） | 281400 | 0 | 281400 | - | 1.1627e-05 | 54138.9178 | 0 | 54138.9178
870 | double | L12+U52 | 操作：开S13-1 + 不操作（U52 基本策略） | 134000 | 0 | 134000 | - | 1.1627e-05 | 54140.4758 | 0 | 54140.4758
870 | double | L12+U53 | 操作：开S13-1 + 不操作（U53 基本策略） | 452000 | 0 | 452000 | - | 1.1627e-05 | 54145.7312 | 0 | 54145.7312
870 | double | L12+U54 | 操作：开S13-1 + 不操作（U54 基本策略） | 100500 | 0 | 100500 | - | 1.1627e-05 | 54146.8997 | 0 | 54146.8997
870 | double | L12+U55 | 操作：开S13-1 + 不操作（U55 基本策略） | 134000 | 0 | 134000 | - | 1.1627e-05 | 54148.4577 | 0 | 54148.4577
870 | double | L12+U56 | 操作：开S13-1 + 不操作（U56 基本策略） | 90400 | 0 | 90400 | - | 1.1627e-05 | 54149.5088 | 0 | 54149.5088
870 | double | L12+U57 | 操作：开S13-1 + 不操作（U57 基本策略） | 80400 | 0 | 80400 | - | 1.1627e-05 | 54150.4436 | 0 | 54150.4436
870 | double | L12+U58 | 操作：开S13-1 + 不操作（U58 基本策略） | 212400 | 0 | 212400 | - | 1.1627e-05 | 54152.9132 | 0 | 54152.9132
870 | double | L12+U59 | 操作：开S13-1 + 不操作（U59 基本策略） | 30150 | 0 | 30150 | - | 1.1627e-05 | 54153.2638 | 0 | 54153.2638
870 | double | L12+U60 | 操作：开S13-1 + 不操作（U60 基本策略） | 40200 | 0 | 40200 | - | 1.1627e-05 | 54153.7312 | 0 | 54153.7312
870 | double | L12+U61 | 操作：开S13-1 + 不操作（U61 基本策略） | 318600 | 0 | 318600 | - | 1.1627e-05 | 54157.4355 | 0 | 54157.4355
870 | double | L12+U62 | 操作：开S13-1 + 不操作（U62 基本策略） | 80400 | 0 | 80400 | - | 1.1627e-05 | 54158.3703 | 0 | 54158.3703
870 | double | L12+S1 | 操作：开S13-1+开S29-2(源:L12) | 0 | 0 | 0 | - | 4.6368e-06 | 54158.3703 | 0 | 54158.3703
870 | double | L12+S2 | 操作：关S4+开S13-1(源:L12) | 1898600 | 0 | 1898600 | - | 4.6368e-06 | 54167.1738 | 0 | 54167.1738
870 | double | L12+S3 | 操作：关S4+开S13-1(源:L12) | 1646000 | 0 | 1646000 | - | 4.6368e-06 | 54174.806 | 0 | 54174.806
870 | double | L12+S4 | 操作：开S13-1(源:L12) | 1181000 | 0 | 1181000 | - | 4.6368e-06 | 54180.2821 | 0 | 54180.2821
870 | double | L12+S5 | 操作：开S13-1(源:L12) | 708000 | 0 | 708000 | - | 4.6368e-06 | 54183.5649 | 0 | 54183.5649
870 | double | L12+S6 | 操作：开S13-1 + 不操作（S6 基本策略） | 0 | 0 | 0 | - | 4.6368e-06 | 54183.5649 | 0 | 54183.5649
870 | double | L12+S7 | 操作：开S13-1 + 打开开关 S6 | 0 | 0 | 0 | - | 4.6368e-06 | 54183.5649 | 0 | 54183.5649
870 | double | L12+S8 | 操作：开S13-1+开S29-2(源:L12) | 0 | 0 | 0 | - | 4.6368e-06 | 54183.5649 | 0 | 54183.5649
870 | double | L12+S9 | 操作：开S13-1 + 不操作（S9 基本策略） | 0 | 0 | 0 | - | 4.6368e-06 | 54183.5649 | 0 | 54183.5649
870 | double | L12+S10 | 操作：开S13-1 + 打开开关 S9 | 0 | 0 | 0 | - | 4.6368e-06 | 54183.5649 | 0 | 54183.5649
870 | double | L12+S11 | 操作：开S13-1+开S29-2(源:L12) | 0 | 0 | 0 | - | 4.6368e-06 | 54183.5649 | 0 | 54183.5649
870 | double | L12+S12 | 操作：开S13-1+开S29-2(源:L12) | 0 | 0 | 0 | - | 4.6368e-06 | 54183.5649 | 0 | 54183.5649
870 | double | L12+S13 | 操作：开S13-1 + 不操作（S13 基本策略） | 0 | 0 | 0 | - | 4.6368e-06 | 54183.5649 | 0 | 54183.5649
870 | double | L28+U16 | 不操作（L28 基本策略） + 不操作（U16 基本策略） | 271200 | 0 | 271200 | - | 9.1554e-06 | 54186.0479 | 0 | 54186.0479
870 | double | L28+U17 | 不操作（L28 基本策略） + 不操作（U17 基本策略） | 26800 | 0 | 26800 | - | 9.1554e-06 | 54186.2933 | 0 | 54186.2933
870 | double | L28+U18 | 不操作（L28 基本策略） + 不操作（U18 基本策略） | 354000 | 0 | 354000 | - | 9.1554e-06 | 54189.5343 | 0 | 54189.5343
870 | double | L28+U19 | 不操作（L28 基本策略） + 不操作（U19 基本策略） | 16080 | 0 | 16080 | - | 9.1554e-06 | 54189.6815 | 0 | 54189.6815
870 | double | L28+U20 | 不操作（L28 基本策略） + 不操作（U20 基本策略） | 40200 | 0 | 40200 | - | 9.1554e-06 | 54190.0495 | 0 | 54190.0495
870 | double | L28+U21 | 不操作（L28 基本策略） + 不操作（U21 基本策略） | 212400 | 0 | 212400 | - | 9.1554e-06 | 54191.9941 | 0 | 54191.9941
870 | double | L28+U22 | 不操作（L28 基本策略） + 不操作（U22 基本策略） | 40200 | 0 | 40200 | - | 9.1554e-06 | 54192.3622 | 0 | 54192.3622
870 | double | L28+U23 | 不操作（L28 基本策略） + 不操作（U23 基本策略） | 40200 | 0 | 40200 | - | 9.1554e-06 | 54192.7302 | 0 | 54192.7302
870 | double | L28+U24 | 不操作（L28 基本策略） + 不操作（U24 基本策略） | 26800 | 0 | 26800 | - | 9.1554e-06 | 54192.9756 | 0 | 54192.9756
870 | double | L28+U25 | 不操作（L28 基本策略） + 不操作（U25 基本策略） | 40200 | 0 | 40200 | - | 9.1554e-06 | 54193.3437 | 0 | 54193.3437
870 | double | L28+U26 | 不操作（L28 基本策略） + 不操作（U26 基本策略） | 26800 | 0 | 26800 | - | 9.1554e-06 | 54193.589 | 0 | 54193.589
870 | double | L28+U27 | 不操作（L28 基本策略） + 不操作（U27 基本策略） | 135600 | 0 | 135600 | - | 9.1554e-06 | 54194.8305 | 0 | 54194.8305
870 | double | L28+U28 | 不操作（L28 基本策略） + 不操作（U28 基本策略） | 67000 | 0 | 67000 | - | 9.1554e-06 | 54195.4439 | 0 | 54195.4439
870 | double | L28+U29 | 不操作（L28 基本策略） + 不操作（U29 基本策略） | 212400 | 0 | 212400 | - | 9.1554e-06 | 54197.3885 | 0 | 54197.3885
870 | double | L28+U30 | 不操作（L28 基本策略） + 不操作（U30 基本策略） | 67000 | 0 | 67000 | - | 9.1554e-06 | 54198.0019 | 0 | 54198.0019
870 | double | L28+U31 | 不操作（L28 基本策略） + 不操作（U31 基本策略） | 271200 | 0 | 271200 | - | 9.1554e-06 | 54200.4849 | 0 | 54200.4849
870 | double | L28+U32 | 不操作（L28 基本策略） + 不操作（U32 基本策略） | 708000 | 0 | 708000 | - | 9.1554e-06 | 54206.9669 | 0 | 54206.9669
870 | double | L28+U33 | 不操作（L28 基本策略） + 不操作（U33 基本策略） | 339000 | 0 | 339000 | - | 9.1554e-06 | 54210.0706 | 0 | 54210.0706
870 | double | L28+U34 | 不操作（L28 基本策略） + 不操作（U34 基本策略） | 203400 | 0 | 203400 | - | 9.1554e-06 | 54211.9328 | 0 | 54211.9328
870 | double | L28+U35 | 不操作（L28 基本策略） + 不操作（U35 基本策略） | 26800 | 0 | 26800 | - | 9.1554e-06 | 54212.1782 | 0 | 54212.1782
870 | double | L28+U36 | 不操作（L28 基本策略） + 不操作（U36 基本策略） | 354000 | 0 | 354000 | - | 9.1554e-06 | 54215.4192 | 0 | 54215.4192
870 | double | L28+U37 | 不操作（L28 基本策略） + 不操作（U37 基本策略） | 60300 | 0 | 60300 | - | 9.1554e-06 | 54215.9712 | 0 | 54215.9712
870 | double | L28+U38 | 不操作（L28 基本策略） + 不操作（U38 基本策略） | 474600 | 0 | 474600 | - | 9.1554e-06 | 54220.3164 | 0 | 54220.3164
870 | double | L28+U39 | 不操作（L28 基本策略） + 不操作（U39 基本策略） | 60300 | 0 | 60300 | - | 9.1554e-06 | 54220.8685 | 0 | 54220.8685
870 | double | L28+U40 | 不操作（L28 基本策略） + 不操作（U40 基本策略） | 424800 | 0 | 424800 | - | 9.1554e-06 | 54224.7577 | 0 | 54224.7577
870 | double | L28+U41 | 不操作（L28 基本策略） + 不操作（U41 基本策略） | 40200 | 0 | 40200 | - | 9.1554e-06 | 54225.1257 | 0 | 54225.1257
870 | double | L28+U42 | 不操作（L28 基本策略） + 不操作（U42 基本策略） | 226000 | 0 | 226000 | - | 9.1554e-06 | 54227.1949 | 0 | 54227.1949
870 | double | L28+U43 | 不操作（L28 基本策略） + 不操作（U43 基本策略） | 26800 | 0 | 26800 | - | 9.1554e-06 | 54227.4402 | 0 | 54227.4402
870 | double | L28+U44 | 不操作（L28 基本策略） + 不操作（U44 基本策略） | 40200 | 0 | 40200 | - | 9.1554e-06 | 54227.8083 | 0 | 54227.8083
870 | double | L28+U45 | 不操作（L28 基本策略） + 不操作（U45 基本策略） | 424800 | 0 | 424800 | - | 9.1554e-06 | 54231.6975 | 0 | 54231.6975
870 | double | L18+U16 | 操作：开S29-2 + 不操作（U16 基本策略） | 271200 | 0 | 271200 | - | 1.1967e-06 | 54232.022 | 0 | 54232.022
870 | double | L18+U17 | 操作：开S29-2 + 不操作（U17 基本策略） | 26800 | 0 | 26800 | - | 1.1967e-06 | 54232.0541 | 0 | 54232.0541
870 | double | L18+U18 | 操作：开S29-2 + 不操作（U18 基本策略） | 354000 | 0 | 354000 | - | 1.1967e-06 | 54232.4777 | 0 | 54232.4777
870 | double | L18+U19 | 操作：开S29-2 + 不操作（U19 基本策略） | 16080 | 0 | 16080 | - | 1.1967e-06 | 54232.497 | 0 | 54232.497
870 | double | L18+U20 | 操作：开S29-2 + 不操作（U20 基本策略） | 40200 | 0 | 40200 | - | 1.1967e-06 | 54232.5451 | 0 | 54232.5451
870 | double | L18+U21 | 操作：开S29-2 + 不操作（U21 基本策略） | 212400 | 0 | 212400 | - | 1.1967e-06 | 54232.7992 | 0 | 54232.7992
870 | double | L18+U22 | 操作：开S29-2 + 不操作（U22 基本策略） | 40200 | 0 | 40200 | - | 1.1967e-06 | 54232.8473 | 0 | 54232.8473
870 | double | L18+U23 | 操作：开S29-2 + 不操作（U23 基本策略） | 40200 | 0 | 40200 | - | 1.1967e-06 | 54232.8954 | 0 | 54232.8954
870 | double | L18+U24 | 操作：开S29-2 + 不操作（U24 基本策略） | 26800 | 0 | 26800 | - | 1.1967e-06 | 54232.9275 | 0 | 54232.9275
870 | double | L18+U25 | 操作：开S29-2 + 不操作（U25 基本策略） | 40200 | 0 | 40200 | - | 1.1967e-06 | 54232.9756 | 0 | 54232.9756
870 | double | L18+U26 | 操作：开S29-2 + 不操作（U26 基本策略） | 26800 | 0 | 26800 | - | 1.1967e-06 | 54233.0077 | 0 | 54233.0077
870 | double | L18+U27 | 操作：开S29-2 + 不操作（U27 基本策略） | 135600 | 0 | 135600 | - | 1.1967e-06 | 54233.1699 | 0 | 54233.1699
870 | double | L18+U28 | 操作：开S29-2 + 不操作（U28 基本策略） | 67000 | 0 | 67000 | - | 1.1967e-06 | 54233.2501 | 0 | 54233.2501
870 | double | L18+U29 | 操作：开S29-2 + 不操作（U29 基本策略） | 212400 | 0 | 212400 | - | 1.1967e-06 | 54233.5043 | 0 | 54233.5043
870 | double | L18+U30 | 操作：开S29-2 + 不操作（U30 基本策略） | 67000 | 0 | 67000 | - | 1.1967e-06 | 54233.5845 | 0 | 54233.5845
870 | double | L18+U31 | 操作：开S29-2 + 不操作（U31 基本策略） | 271200 | 0 | 271200 | - | 1.1967e-06 | 54233.909 | 0 | 54233.909
870 | double | L18+U32 | 操作：开S29-2 + 不操作（U32 基本策略） | 708000 | 0 | 708000 | - | 1.1967e-06 | 54234.7562 | 0 | 54234.7562
870 | double | L18+U33 | 操作：开S29-2 + 不操作（U33 基本策略） | 339000 | 0 | 339000 | - | 1.1967e-06 | 54235.1619 | 0 | 54235.1619
870 | double | L18+U34 | 操作：开S29-2 + 不操作（U34 基本策略） | 203400 | 0 | 203400 | - | 1.1967e-06 | 54235.4053 | 0 | 54235.4053
870 | double | L18+U35 | 操作：开S29-2 + 不操作（U35 基本策略） | 26800 | 0 | 26800 | - | 1.1967e-06 | 54235.4374 | 0 | 54235.4374
870 | double | L18+U36 | 操作：开S29-2 + 不操作（U36 基本策略） | 354000 | 0 | 354000 | - | 1.1967e-06 | 54235.861 | 0 | 54235.861
870 | double | L18+U37 | 操作：开S29-2 + 不操作（U37 基本策略） | 60300 | 0 | 60300 | - | 1.1967e-06 | 54235.9331 | 0 | 54235.9331
870 | double | L18+U38 | 操作：开S29-2 + 不操作（U38 基本策略） | 474600 | 0 | 474600 | - | 1.1967e-06 | 54236.5011 | 0 | 54236.5011
870 | double | L18+U39 | 操作：开S29-2 + 不操作（U39 基本策略） | 60300 | 0 | 60300 | - | 1.1967e-06 | 54236.5732 | 0 | 54236.5732
870 | double | L18+U40 | 操作：开S29-2 + 不操作（U40 基本策略） | 424800 | 0 | 424800 | - | 1.1967e-06 | 54237.0816 | 0 | 54237.0816
870 | double | L18+U41 | 操作：开S29-2 + 不操作（U41 基本策略） | 40200 | 0 | 40200 | - | 1.1967e-06 | 54237.1297 | 0 | 54237.1297
870 | double | L18+U42 | 操作：开S29-2 + 不操作（U42 基本策略） | 226000 | 0 | 226000 | - | 1.1967e-06 | 54237.4001 | 0 | 54237.4001
870 | double | L18+U43 | 操作：开S29-2 + 不操作（U43 基本策略） | 26800 | 0 | 26800 | - | 1.1967e-06 | 54237.4322 | 0 | 54237.4322
870 | double | L18+U44 | 操作：开S29-2 + 不操作（U44 基本策略） | 40200 | 0 | 40200 | - | 1.1967e-06 | 54237.4803 | 0 | 54237.4803
870 | double | L18+U45 | 操作：开S29-2 + 不操作（U45 基本策略） | 424800 | 0 | 424800 | - | 1.1967e-06 | 54237.9886 | 0 | 54237.9886
870 | double | L16+U46 | 操作：开S29-2 + 不操作（U46 基本策略） | 100500 | 0 | 100500 | - | 2.8356e-06 | 54238.2736 | 0 | 54238.2736
870 | double | L16+U47 | 操作：开S29-2 + 不操作（U47 基本策略） | 708000 | 0 | 708000 | - | 2.8356e-06 | 54240.2812 | 0 | 54240.2812
870 | double | L16+U48 | 操作：开S29-2 + 不操作（U48 基本策略） | 281400 | 0 | 281400 | - | 2.8356e-06 | 54241.0792 | 0 | 54241.0792
870 | double | L16+U49 | 操作：开S29-2 + 不操作（U49 基本策略） | 949200 | 0 | 949200 | - | 2.8356e-06 | 54243.7708 | 0 | 54243.7708
870 | double | L16+U50 | 操作：开S29-2 + 不操作（U50 基本策略） | 40200 | 0 | 40200 | - | 2.8356e-06 | 54243.8848 | 0 | 54243.8848
870 | double | L16+U51 | 操作：开S29-2 + 不操作（U51 基本策略） | 281400 | 0 | 281400 | - | 2.8356e-06 | 54244.6827 | 0 | 54244.6827
870 | double | L16+U52 | 操作：开S29-2 + 不操作（U52 基本策略） | 134000 | 0 | 134000 | - | 2.8356e-06 | 54245.0627 | 0 | 54245.0627
870 | double | L16+U53 | 操作：开S29-2 + 不操作（U53 基本策略） | 452000 | 0 | 452000 | - | 2.8356e-06 | 54246.3444 | 0 | 54246.3444
870 | double | L16+U54 | 操作：开S29-2 + 不操作（U54 基本策略） | 100500 | 0 | 100500 | - | 2.8356e-06 | 54246.6294 | 0 | 54246.6294
870 | double | L16+U55 | 操作：开S29-2 + 不操作（U55 基本策略） | 134000 | 0 | 134000 | - | 2.8356e-06 | 54247.0094 | 0 | 54247.0094
870 | double | L16+U56 | 操作：开S29-2 + 不操作（U56 基本策略） | 90400 | 0 | 90400 | - | 2.8356e-06 | 54247.2657 | 0 | 54247.2657
870 | double | L16+U57 | 操作：开S29-2 + 不操作（U57 基本策略） | 80400 | 0 | 80400 | - | 2.8356e-06 | 54247.4937 | 0 | 54247.4937
870 | double | L16+U58 | 操作：开S29-2 + 不操作（U58 基本策略） | 212400 | 0 | 212400 | - | 2.8356e-06 | 54248.096 | 0 | 54248.096
870 | double | L16+U59 | 操作：开S29-2 + 不操作（U59 基本策略） | 30150 | 0 | 30150 | - | 2.8356e-06 | 54248.1815 | 0 | 54248.1815
870 | double | L16+U60 | 操作：开S29-2 + 不操作（U60 基本策略） | 40200 | 0 | 40200 | - | 2.8356e-06 | 54248.2955 | 0 | 54248.2955
870 | double | L16+U61 | 操作：开S29-2 + 不操作（U61 基本策略） | 318600 | 0 | 318600 | - | 2.8356e-06 | 54249.1989 | 0 | 54249.1989
870 | double | L16+U62 | 操作：开S29-2 + 不操作（U62 基本策略） | 80400 | 0 | 80400 | - | 2.8356e-06 | 54249.4269 | 0 | 54249.4269
870 | double | L16+S1 | 操作：开S13-1+开S29-2(源:L16) | 0 | 0 | 0 | - | 1.1308e-06 | 54249.4269 | 0 | 54249.4269
870 | double | L16+S2 | 操作：开S13-1+开S29-2(源:L16) | 0 | 0 | 0 | - | 1.1308e-06 | 54249.4269 | 0 | 54249.4269
870 | double | L16+S3 | 操作：开S13-1+开S29-2(源:L16) | 0 | 0 | 0 | - | 1.1308e-06 | 54249.4269 | 0 | 54249.4269
870 | double | L16+S4 | 操作：开S13-1+开S29-2(源:L16) | 0 | 0 | 0 | - | 1.1308e-06 | 54249.4269 | 0 | 54249.4269
870 | double | L16+S5 | 操作：开S13-1+开S29-2(源:L16) | 0 | 0 | 0 | - | 1.1308e-06 | 54249.4269 | 0 | 54249.4269
870 | double | L16+S6 | 操作：开S29-2 + 不操作（S6 基本策略） | 0 | 0 | 0 | - | 1.1308e-06 | 54249.4269 | 0 | 54249.4269
870 | double | L16+S7 | 操作：开S29-2 + 打开开关 S6 | 0 | 0 | 0 | - | 1.1308e-06 | 54249.4269 | 0 | 54249.4269
870 | double | L16+S8 | 操作：开S29-2(源:L16) | 0 | 0 | 0 | - | 1.1308e-06 | 54249.4269 | 0 | 54249.4269
870 | double | L16+S9 | 操作：开S29-2 + 不操作（S9 基本策略） | 0 | 0 | 0 | - | 1.1308e-06 | 54249.4269 | 0 | 54249.4269
870 | double | L16+S10 | 操作：开S29-2 + 打开开关 S9 | 0 | 0 | 0 | - | 1.1308e-06 | 54249.4269 | 0 | 54249.4269
870 | double | L16+S11 | 操作：关S12+开S29-2(源:L16) | 878880 | 0 | 878880 | - | 1.1308e-06 | 54250.4208 | 0 | 54250.4208
870 | double | L16+S12 | 操作：开S29-2(源:L16) | 811880 | 0 | 811880 | - | 1.1308e-06 | 54251.3389 | 0 | 54251.3389
870 | double | L16+S13 | 操作：开S29-2 + 不操作（S13 基本策略） | 0 | 0 | 0 | - | 1.1308e-06 | 54251.3389 | 0 | 54251.3389
870 | double | L17+S29 | 操作：开S62-3+开S29-2(源:L17) | 0 | 0 | 0 | - | 6.0287e-07 | 54251.3389 | 0 | 54251.3389
870 | double | L17+S13-1 | 操作：开S29-2(源:L17) | 0 | 0 | 0 | - | 6.0287e-07 | 54251.3389 | 0 | 54251.3389
870 | double | L17+S29-2 | 不操作（L17 基本策略）(源:L17) | 370080 | 0 | 370080 | - | 6.0287e-07 | 54251.562 | 0 | 54251.562
870 | double | L17+S62-3 | 操作：开S29-2(源:L17) | 0 | 0 | 0 | - | 6.0287e-07 | 54251.562 | 0 | 54251.562
870 | double | L17+CB1 | 操作：开S13-1+开S29-2(源:L17) | 0 | 0 | 0 | - | 6.0287e-07 | 54251.562 | 0 | 54251.562
870 | double | L17+CB2 | 操作：开S62-3+开S29-2(源:L17) | 0 | 0 | 0 | - | 6.0287e-07 | 54251.562 | 0 | 54251.562
870 | double | L17+CB3 | 操作：开S62-3+开S29-2(源:L17) | 0 | 0 | 0 | - | 6.0287e-07 | 54251.562 | 0 | 54251.562
870 | double | L17+DG1 | 操作：开S29-2 + 打开开关 S6 | 0 | 0 | 0 | - | 1.5117e-06 | 54251.562 | 0 | 54251.562
870 | double | L17+DG2 | 操作：开S29-2 + 打开开关 S9 | 0 | 0 | 0 | - | 1.5117e-06 | 54251.562 | 0 | 54251.562
870 | double | L17+DG3 | 操作：开S29-2 + 打开开关 S13 | 0 | 0 | 0 | - | 1.5117e-06 | 54251.562 | 0 | 54251.562
870 | double | L17+DG4 | 操作：开S29-2 + 打开开关 S15 | 0 | 0 | 0 | - | 1.5117e-06 | 54251.562 | 0 | 54251.562
870 | double | L17+DG5 | 操作：开S29-2 + 打开开关 S17 | 0 | 0 | 0 | - | 1.5117e-06 | 54251.562 | 0 | 54251.562
870 | double | L17+DG6 | 操作：开S29-2 + 打开开关 S21 | 0 | 0 | 0 | - | 1.5117e-06 | 54251.562 | 0 | 54251.562
870 | double | L17+DG7 | 操作：开S29-2 + 打开开关 S24 | 0 | 0 | 0 | - | 1.5117e-06 | 54251.562 | 0 | 54251.562
870 | double | L17+DG8 | 操作：开S29-2 + 打开开关 S25 | 0 | 0 | 0 | - | 1.5117e-06 | 54251.562 | 0 | 54251.562
870 | double | L18+U1 | 操作：开S29-2 + 不操作（U1 基本策略） | 26800 | 0 | 26800 | - | 1.1967e-06 | 54251.5941 | 0 | 54251.5941
870 | double | L18+U2 | 操作：开S29-2 + 不操作（U2 基本策略） | 40200 | 0 | 40200 | - | 1.1967e-06 | 54251.6422 | 0 | 54251.6422
870 | double | L18+U3 | 操作：开S29-2 + 不操作（U3 基本策略） | 40200 | 0 | 40200 | - | 1.1967e-06 | 54251.6903 | 0 | 54251.6903
870 | double | L18+U4 | 操作：开S29-2 + 不操作（U4 基本策略） | 40200 | 0 | 40200 | - | 1.1967e-06 | 54251.7384 | 0 | 54251.7384
870 | double | L18+U5 | 操作：开S29-2 + 不操作（U5 基本策略） | 67000 | 0 | 67000 | - | 1.1967e-06 | 54251.8186 | 0 | 54251.8186
870 | double | L18+U6 | 操作：开S29-2 + 不操作（U6 基本策略） | 40200 | 0 | 40200 | - | 1.1967e-06 | 54251.8667 | 0 | 54251.8667
870 | double | L18+U7 | 操作：开S29-2 + 不操作（U7 基本策略） | 212400 | 0 | 212400 | - | 1.1967e-06 | 54252.1208 | 0 | 54252.1208
870 | double | L18+U8 | 操作：开S29-2 + 不操作（U8 基本策略） | 40200 | 0 | 40200 | - | 1.1967e-06 | 54252.1689 | 0 | 54252.1689
870 | double | L18+U9 | 操作：开S29-2 + 不操作（U9 基本策略） | 424800 | 0 | 424800 | - | 1.1967e-06 | 54252.6773 | 0 | 54252.6773
870 | double | L18+U10 | 操作：开S29-2 + 不操作（U10 基本策略） | 134000 | 0 | 134000 | - | 1.1967e-06 | 54252.8376 | 0 | 54252.8376
870 | double | L18+U11 | 操作：开S29-2 + 不操作（U11 基本策略） | 339000 | 0 | 339000 | - | 1.1967e-06 | 54253.2433 | 0 | 54253.2433
870 | double | L18+U12 | 操作：开S29-2 + 不操作（U12 基本策略） | 708000 | 0 | 708000 | - | 1.1967e-06 | 54254.0905 | 0 | 54254.0905
870 | double | L18+U13 | 操作：开S29-2 + 不操作（U13 基本策略） | 40200 | 0 | 40200 | - | 1.1967e-06 | 54254.1386 | 0 | 54254.1386
870 | double | L18+U14 | 操作：开S29-2 + 不操作（U14 基本策略） | 1486800 | 0 | 1486800 | - | 1.1967e-06 | 54255.9178 | 0 | 54255.9178
870 | double | L18+U15 | 操作：开S29-2 + 不操作（U15 基本策略） | 140700 | 0 | 140700 | - | 1.1967e-06 | 54256.0862 | 0 | 54256.0862
870 | double | L29+U1 | 打开开关 S13 + 不操作（U1 基本策略） | 26800 | 0 | 26800 | - | 1.0076e-06 | 54256.1132 | 0 | 54256.1132
870 | double | L29+U2 | 打开开关 S13 + 不操作（U2 基本策略） | 40200 | 0 | 40200 | - | 1.0076e-06 | 54256.1537 | 0 | 54256.1537
870 | double | L29+U3 | 打开开关 S13 + 不操作（U3 基本策略） | 40200 | 0 | 40200 | - | 1.0076e-06 | 54256.1942 | 0 | 54256.1942
870 | double | L29+U4 | 打开开关 S13 + 不操作（U4 基本策略） | 40200 | 0 | 40200 | - | 1.0076e-06 | 54256.2347 | 0 | 54256.2347
870 | double | L29+U5 | 打开开关 S13 + 不操作（U5 基本策略） | 67000 | 0 | 67000 | - | 1.0076e-06 | 54256.3022 | 0 | 54256.3022
870 | double | L29+U6 | 打开开关 S13 + 不操作（U6 基本策略） | 40200 | 0 | 40200 | - | 1.0076e-06 | 54256.3427 | 0 | 54256.3427
870 | double | L29+U7 | 打开开关 S13 + 不操作（U7 基本策略） | 212400 | 0 | 212400 | - | 1.0076e-06 | 54256.5568 | 0 | 54256.5568
870 | double | L29+U8 | 打开开关 S13 + 不操作（U8 基本策略） | 40200 | 0 | 40200 | - | 1.0076e-06 | 54256.5973 | 0 | 54256.5973
870 | double | L29+U9 | 打开开关 S13 + 不操作（U9 基本策略） | 424800 | 0 | 424800 | - | 1.0076e-06 | 54257.0253 | 0 | 54257.0253
870 | double | L29+U10 | 打开开关 S13 + 不操作（U10 基本策略） | 134000 | 0 | 134000 | - | 1.0076e-06 | 54257.1603 | 0 | 54257.1603
870 | double | L29+U11 | 打开开关 S13 + 不操作（U11 基本策略） | 339000 | 0 | 339000 | - | 1.0076e-06 | 54257.5019 | 0 | 54257.5019
870 | double | L29+U12 | 打开开关 S13 + 不操作（U12 基本策略） | 708000 | 0 | 708000 | - | 1.0076e-06 | 54258.2153 | 0 | 54258.2153
870 | double | L29+U13 | 打开开关 S13 + 不操作（U13 基本策略） | 40200 | 0 | 40200 | - | 1.0076e-06 | 54258.2558 | 0 | 54258.2558
870 | double | L29+U14 | 打开开关 S13 + 不操作（U14 基本策略） | 1486800 | 0 | 1486800 | - | 1.0076e-06 | 54259.754 | 0 | 54259.754
870 | double | L29+U15 | 打开开关 S13 + 不操作（U15 基本策略） | 140700 | 0 | 140700 | - | 1.0076e-06 | 54259.8958 | 0 | 54259.8958
870 | double | L29+U16 | 打开开关 S13 + 不操作（U16 基本策略） | 271200 | 0 | 271200 | - | 1.0076e-06 | 54260.1691 | 0 | 54260.1691
870 | double | L29+U17 | 打开开关 S13 + 不操作（U17 基本策略） | 26800 | 0 | 26800 | - | 1.0076e-06 | 54260.1961 | 0 | 54260.1961
870 | double | L29+U18 | 打开开关 S13 + 不操作（U18 基本策略） | 354000 | 0 | 354000 | - | 1.0076e-06 | 54260.5528 | 0 | 54260.5528
870 | double | L29+U19 | 打开开关 S13 + 不操作（U19 基本策略） | 16080 | 0 | 16080 | - | 1.0076e-06 | 54260.569 | 0 | 54260.569
870 | double | L29+U20 | 打开开关 S13 + 不操作（U20 基本策略） | 40200 | 0 | 40200 | - | 1.0076e-06 | 54260.6095 | 0 | 54260.6095
870 | double | L29+U21 | 打开开关 S13 + 不操作（U21 基本策略） | 212400 | 0 | 212400 | - | 1.0076e-06 | 54260.8235 | 0 | 54260.8235
870 | double | L29+U22 | 打开开关 S13 + 不操作（U22 基本策略） | 40200 | 0 | 40200 | - | 1.0076e-06 | 54260.864 | 0 | 54260.864
870 | double | L29+U23 | 打开开关 S13 + 不操作（U23 基本策略） | 40200 | 0 | 40200 | - | 1.0076e-06 | 54260.9045 | 0 | 54260.9045
870 | double | L29+U24 | 打开开关 S13 + 不操作（U24 基本策略） | 26800 | 0 | 26800 | - | 1.0076e-06 | 54260.9315 | 0 | 54260.9315
870 | double | L29+U25 | 打开开关 S13 + 不操作（U25 基本策略） | 40200 | 0 | 40200 | - | 1.0076e-06 | 54260.972 | 0 | 54260.972
870 | double | L29+U26 | 打开开关 S13 + 不操作（U26 基本策略） | 26800 | 0 | 26800 | - | 1.0076e-06 | 54260.999 | 0 | 54260.999
870 | double | L29+U27 | 打开开关 S13 + 不操作（U27 基本策略） | 135600 | 0 | 135600 | - | 1.0076e-06 | 54261.1357 | 0 | 54261.1357
870 | double | L29+U28 | 打开开关 S13 + 不操作（U28 基本策略） | 67000 | 0 | 67000 | - | 1.0076e-06 | 54261.2032 | 0 | 54261.2032
870 | double | L29+U29 | 打开开关 S13 + 不操作（U29 基本策略） | 212400 | 0 | 212400 | - | 1.0076e-06 | 54261.4172 | 0 | 54261.4172
870 | double | L29+U30 | 不操作（L29 基本策略） + 打开开关 S13 | 67000 | 0 | 67000 | - | 1.0076e-06 | 54261.4847 | 0 | 54261.4847
870 | double | L21+S29 | 打开开关 S6 + 操作：开S62-3 | 0 | 0 | 0 | - | 9.7995e-07 | 54261.4847 | 0 | 54261.4847
870 | double | L21+S13-1 | 打开开关 S6 + 不操作（S13-1 基本策略） | 0 | 0 | 0 | - | 9.7995e-07 | 54261.4847 | 0 | 54261.4847
870 | double | L21+S29-2 | 打开开关 S6 + 不操作（S29-2 基本策略） | 0 | 0 | 0 | - | 9.7995e-07 | 54261.4847 | 0 | 54261.4847
870 | double | L21+S62-3 | 打开开关 S6 + 不操作（S62-3 基本策略） | 0 | 0 | 0 | - | 9.7995e-07 | 54261.4847 | 0 | 54261.4847
870 | double | L21+CB1 | 打开开关 S6 + 操作：开S13-1 | 0 | 0 | 0 | - | 9.7995e-07 | 54261.4847 | 0 | 54261.4847
870 | double | L21+CB2 | 打开开关 S6 + 操作：开S62-3 | 0 | 0 | 0 | - | 9.7995e-07 | 54261.4847 | 0 | 54261.4847
870 | double | L21+CB3 | 打开开关 S6 + 操作：开S62-3 | 0 | 0 | 0 | - | 9.7995e-07 | 54261.4847 | 0 | 54261.4847
870 | double | L21+DG1 | 不操作（L21 基本策略） + 打开开关 S6 | 271200 | 0 | 271200 | - | 2.4573e-06 | 54262.1511 | 0 | 54262.1511
870 | double | L21+DG2 | 打开开关 S6 + 打开开关 S9 | 0 | 0 | 0 | - | 2.4573e-06 | 54262.1511 | 0 | 54262.1511
870 | double | L21+DG3 | 打开开关 S6 + 打开开关 S13 | 0 | 0 | 0 | - | 2.4573e-06 | 54262.1511 | 0 | 54262.1511
870 | double | L21+DG4 | 打开开关 S6 + 打开开关 S15 | 0 | 0 | 0 | - | 2.4573e-06 | 54262.1511 | 0 | 54262.1511
870 | double | L21+DG5 | 打开开关 S6 + 打开开关 S17 | 0 | 0 | 0 | - | 2.4573e-06 | 54262.1511 | 0 | 54262.1511
870 | double | L21+DG6 | 打开开关 S6 + 打开开关 S21 | 0 | 0 | 0 | - | 2.4573e-06 | 54262.1511 | 0 | 54262.1511
870 | double | L21+DG7 | 打开开关 S6 + 打开开关 S24 | 0 | 0 | 0 | - | 2.4573e-06 | 54262.1511 | 0 | 54262.1511
870 | double | L21+DG8 | 打开开关 S6 + 打开开关 S25 | 0 | 0 | 0 | - | 2.4573e-06 | 54262.1511 | 0 | 54262.1511
870 | double | L22+U1 | 操作：开S29-2 + 不操作（U1 基本策略） | 26800 | 0 | 26800 | - | 1.574e-07 | 54262.1553 | 0 | 54262.1553
870 | double | L22+U2 | 操作：开S29-2 + 不操作（U2 基本策略） | 40200 | 0 | 40200 | - | 1.574e-07 | 54262.1617 | 0 | 54262.1617
870 | double | L22+U3 | 操作：开S29-2 + 不操作（U3 基本策略） | 40200 | 0 | 40200 | - | 1.574e-07 | 54262.168 | 0 | 54262.168
870 | double | L22+U4 | 操作：开S29-2 + 不操作（U4 基本策略） | 40200 | 0 | 40200 | - | 1.574e-07 | 54262.1743 | 0 | 54262.1743
870 | double | L22+U5 | 操作：开S29-2 + 不操作（U5 基本策略） | 67000 | 0 | 67000 | - | 1.574e-07 | 54262.1849 | 0 | 54262.1849
870 | double | L22+U6 | 操作：开S29-2 + 不操作（U6 基本策略） | 40200 | 0 | 40200 | - | 1.574e-07 | 54262.1912 | 0 | 54262.1912
870 | double | L22+U7 | 操作：开S29-2 + 不操作（U7 基本策略） | 212400 | 0 | 212400 | - | 1.574e-07 | 54262.2246 | 0 | 54262.2246
870 | double | L22+U8 | 操作：开S29-2 + 不操作（U8 基本策略） | 40200 | 0 | 40200 | - | 1.574e-07 | 54262.231 | 0 | 54262.231
870 | double | L22+U9 | 操作：开S29-2 + 不操作（U9 基本策略） | 424800 | 0 | 424800 | - | 1.574e-07 | 54262.2978 | 0 | 54262.2978
870 | double | L22+U10 | 操作：开S29-2 + 不操作（U10 基本策略） | 134000 | 0 | 134000 | - | 1.574e-07 | 54262.3189 | 0 | 54262.3189
870 | double | L22+U11 | 操作：开S29-2 + 不操作（U11 基本策略） | 339000 | 0 | 339000 | - | 1.574e-07 | 54262.3723 | 0 | 54262.3723
870 | double | L22+U12 | 操作：开S29-2 + 不操作（U12 基本策略） | 708000 | 0 | 708000 | - | 1.574e-07 | 54262.4837 | 0 | 54262.4837
870 | double | L22+U13 | 操作：开S29-2 + 不操作（U13 基本策略） | 40200 | 0 | 40200 | - | 1.574e-07 | 54262.49 | 0 | 54262.49
870 | double | L22+U14 | 操作：开S29-2 + 不操作（U14 基本策略） | 1486800 | 0 | 1486800 | - | 1.574e-07 | 54262.7241 | 0 | 54262.7241
870 | double | L22+U15 | 操作：开S29-2 + 不操作（U15 基本策略） | 140700 | 0 | 140700 | - | 1.574e-07 | 54262.7462 | 0 | 54262.7462
870 | double | L29+U31 | 不操作（L29 基本策略） + 打开开关 S13 | 271200 | 0 | 271200 | - | 1.0076e-06 | 54263.0195 | 0 | 54263.0195
870 | double | L29+U32 | 不操作（L29 基本策略） + 打开开关 S13 | 708000 | 0 | 708000 | - | 1.0076e-06 | 54263.7329 | 0 | 54263.7329
870 | double | L29+U33 | 打开开关 S13 + 不操作（U33 基本策略） | 339000 | 0 | 339000 | - | 1.0076e-06 | 54264.0745 | 0 | 54264.0745
870 | double | L29+U34 | 打开开关 S13 + 不操作（U34 基本策略） | 203400 | 0 | 203400 | - | 1.0076e-06 | 54264.2795 | 0 | 54264.2795
870 | double | L29+U35 | 打开开关 S13 + 不操作（U35 基本策略） | 26800 | 0 | 26800 | - | 1.0076e-06 | 54264.3065 | 0 | 54264.3065
870 | double | L29+U36 | 打开开关 S13 + 不操作（U36 基本策略） | 354000 | 0 | 354000 | - | 1.0076e-06 | 54264.6632 | 0 | 54264.6632
870 | double | L29+U37 | 打开开关 S13 + 不操作（U37 基本策略） | 60300 | 0 | 60300 | - | 1.0076e-06 | 54264.7239 | 0 | 54264.7239
870 | double | L29+U38 | 打开开关 S13 + 不操作（U38 基本策略） | 474600 | 0 | 474600 | - | 1.0076e-06 | 54265.2022 | 0 | 54265.2022
870 | double | L29+U39 | 打开开关 S13 + 不操作（U39 基本策略） | 60300 | 0 | 60300 | - | 1.0076e-06 | 54265.2629 | 0 | 54265.2629
870 | double | L29+U40 | 打开开关 S13 + 不操作（U40 基本策略） | 424800 | 0 | 424800 | - | 1.0076e-06 | 54265.691 | 0 | 54265.691
870 | double | L29+U41 | 打开开关 S13 + 不操作（U41 基本策略） | 40200 | 0 | 40200 | - | 1.0076e-06 | 54265.7315 | 0 | 54265.7315
870 | double | L29+U42 | 打开开关 S13 + 不操作（U42 基本策略） | 226000 | 0 | 226000 | - | 1.0076e-06 | 54265.9592 | 0 | 54265.9592
870 | double | L29+U43 | 打开开关 S13 + 不操作（U43 基本策略） | 26800 | 0 | 26800 | - | 1.0076e-06 | 54265.9862 | 0 | 54265.9862
870 | double | L29+U44 | 打开开关 S13 + 不操作（U44 基本策略） | 40200 | 0 | 40200 | - | 1.0076e-06 | 54266.0267 | 0 | 54266.0267
870 | double | L29+U45 | 打开开关 S13 + 不操作（U45 基本策略） | 424800 | 0 | 424800 | - | 1.0076e-06 | 54266.4548 | 0 | 54266.4548
870 | double | L29+U46 | 打开开关 S13 + 不操作（U46 基本策略） | 100500 | 0 | 100500 | - | 1.0076e-06 | 54266.556 | 0 | 54266.556
870 | double | L29+U47 | 打开开关 S13 + 不操作（U47 基本策略） | 708000 | 0 | 708000 | - | 1.0076e-06 | 54267.2694 | 0 | 54267.2694
870 | double | L29+U48 | 打开开关 S13 + 不操作（U48 基本策略） | 281400 | 0 | 281400 | - | 1.0076e-06 | 54267.553 | 0 | 54267.553
870 | double | L29+U49 | 打开开关 S13 + 不操作（U49 基本策略） | 949200 | 0 | 949200 | - | 1.0076e-06 | 54268.5094 | 0 | 54268.5094
870 | double | L29+U50 | 打开开关 S13 + 不操作（U50 基本策略） | 40200 | 0 | 40200 | - | 1.0076e-06 | 54268.55 | 0 | 54268.55
870 | double | L29+U51 | 打开开关 S13 + 不操作（U51 基本策略） | 281400 | 0 | 281400 | - | 1.0076e-06 | 54268.8335 | 0 | 54268.8335
870 | double | L29+U52 | 打开开关 S13 + 不操作（U52 基本策略） | 134000 | 0 | 134000 | - | 1.0076e-06 | 54268.9685 | 0 | 54268.9685
870 | double | L29+U53 | 打开开关 S13 + 不操作（U53 基本策略） | 452000 | 0 | 452000 | - | 1.0076e-06 | 54269.424 | 0 | 54269.424
870 | double | L29+U54 | 打开开关 S13 + 不操作（U54 基本策略） | 100500 | 0 | 100500 | - | 1.0076e-06 | 54269.5253 | 0 | 54269.5253
870 | double | L29+U55 | 打开开关 S13 + 不操作（U55 基本策略） | 134000 | 0 | 134000 | - | 1.0076e-06 | 54269.6603 | 0 | 54269.6603
870 | double | L29+U56 | 打开开关 S13 + 不操作（U56 基本策略） | 90400 | 0 | 90400 | - | 1.0076e-06 | 54269.7514 | 0 | 54269.7514
870 | double | L29+U57 | 打开开关 S13 + 不操作（U57 基本策略） | 80400 | 0 | 80400 | - | 1.0076e-06 | 54269.8324 | 0 | 54269.8324
870 | double | L29+U58 | 打开开关 S13 + 不操作（U58 基本策略） | 212400 | 0 | 212400 | - | 1.0076e-06 | 54270.0464 | 0 | 54270.0464
870 | double | L29+U59 | 打开开关 S13 + 不操作（U59 基本策略） | 30150 | 0 | 30150 | - | 1.0076e-06 | 54270.0768 | 0 | 54270.0768
870 | double | L29+U60 | 打开开关 S13 + 不操作（U60 基本策略） | 40200 | 0 | 40200 | - | 1.0076e-06 | 54270.1173 | 0 | 54270.1173
870 | double | L30+U16 | 打开开关 S13 + 不操作（U16 基本策略） | 271200 | 0 | 271200 | - | 1.3227e-06 | 54270.476 | 0 | 54270.476
870 | double | L30+U17 | 打开开关 S13 + 不操作（U17 基本策略） | 26800 | 0 | 26800 | - | 1.3227e-06 | 54270.5114 | 0 | 54270.5114
870 | double | L30+U18 | 打开开关 S13 + 不操作（U18 基本策略） | 354000 | 0 | 354000 | - | 1.3227e-06 | 54270.9797 | 0 | 54270.9797
870 | double | L30+U19 | 打开开关 S13 + 不操作（U19 基本策略） | 16080 | 0 | 16080 | - | 1.3227e-06 | 54271.0009 | 0 | 54271.0009
870 | double | L30+U20 | 打开开关 S13 + 不操作（U20 基本策略） | 40200 | 0 | 40200 | - | 1.3227e-06 | 54271.0541 | 0 | 54271.0541
870 | double | L30+U21 | 打开开关 S13 + 不操作（U21 基本策略） | 212400 | 0 | 212400 | - | 1.3227e-06 | 54271.335 | 0 | 54271.335
870 | double | L30+U22 | 打开开关 S13 + 不操作（U22 基本策略） | 40200 | 0 | 40200 | - | 1.3227e-06 | 54271.3882 | 0 | 54271.3882
870 | double | L30+U23 | 打开开关 S13 + 不操作（U23 基本策略） | 40200 | 0 | 40200 | - | 1.3227e-06 | 54271.4414 | 0 | 54271.4414
870 | double | L30+U24 | 打开开关 S13 + 不操作（U24 基本策略） | 26800 | 0 | 26800 | - | 1.3227e-06 | 54271.4768 | 0 | 54271.4768
870 | double | L30+U25 | 打开开关 S13 + 不操作（U25 基本策略） | 40200 | 0 | 40200 | - | 1.3227e-06 | 54271.53 | 0 | 54271.53
870 | double | L30+U26 | 打开开关 S13 + 不操作（U26 基本策略） | 26800 | 0 | 26800 | - | 1.3227e-06 | 54271.5655 | 0 | 54271.5655
870 | double | L30+U27 | 打开开关 S13 + 不操作（U27 基本策略） | 135600 | 0 | 135600 | - | 1.3227e-06 | 54271.7448 | 0 | 54271.7448
870 | double | L30+U28 | 打开开关 S13 + 不操作（U28 基本策略） | 67000 | 0 | 67000 | - | 1.3227e-06 | 54271.8334 | 0 | 54271.8334
870 | double | L30+U29 | 打开开关 S13 + 不操作（U29 基本策略） | 212400 | 0 | 212400 | - | 1.3227e-06 | 54272.1144 | 0 | 54272.1144
870 | double | L30+U30 | 不操作（L30 基本策略） + 打开开关 S13 | 67000 | 0 | 67000 | - | 1.3227e-06 | 54272.203 | 0 | 54272.203
870 | double | L30+U31 | 不操作（L30 基本策略） + 打开开关 S13 | 271200 | 0 | 271200 | - | 1.3227e-06 | 54272.5617 | 0 | 54272.5617
870 | double | L30+U32 | 不操作（L30 基本策略） + 打开开关 S13 | 708000 | 0 | 708000 | - | 1.3227e-06 | 54273.4981 | 0 | 54273.4981
870 | double | L30+U33 | 打开开关 S13 + 不操作（U33 基本策略） | 339000 | 0 | 339000 | - | 1.3227e-06 | 54273.9465 | 0 | 54273.9465
870 | double | L30+U34 | 打开开关 S13 + 不操作（U34 基本策略） | 203400 | 0 | 203400 | - | 1.3227e-06 | 54274.2155 | 0 | 54274.2155
870 | double | L30+U35 | 打开开关 S13 + 不操作（U35 基本策略） | 26800 | 0 | 26800 | - | 1.3227e-06 | 54274.251 | 0 | 54274.251
870 | double | L30+U36 | 打开开关 S13 + 不操作（U36 基本策略） | 354000 | 0 | 354000 | - | 1.3227e-06 | 54274.7192 | 0 | 54274.7192
870 | double | L30+U37 | 打开开关 S13 + 不操作（U37 基本策略） | 60300 | 0 | 60300 | - | 1.3227e-06 | 54274.799 | 0 | 54274.799
870 | double | L30+U38 | 打开开关 S13 + 不操作（U38 基本策略） | 474600 | 0 | 474600 | - | 1.3227e-06 | 54275.4267 | 0 | 54275.4267
870 | double | L30+U39 | 打开开关 S13 + 不操作（U39 基本策略） | 60300 | 0 | 60300 | - | 1.3227e-06 | 54275.5065 | 0 | 54275.5065
870 | double | L30+U40 | 打开开关 S13 + 不操作（U40 基本策略） | 424800 | 0 | 424800 | - | 1.3227e-06 | 54276.0683 | 0 | 54276.0683
870 | double | L30+U41 | 打开开关 S13 + 不操作（U41 基本策略） | 40200 | 0 | 40200 | - | 1.3227e-06 | 54276.1215 | 0 | 54276.1215
870 | double | L30+U42 | 打开开关 S13 + 不操作（U42 基本策略） | 226000 | 0 | 226000 | - | 1.3227e-06 | 54276.4204 | 0 | 54276.4204
870 | double | L30+U43 | 打开开关 S13 + 不操作（U43 基本策略） | 26800 | 0 | 26800 | - | 1.3227e-06 | 54276.4559 | 0 | 54276.4559
870 | double | L30+U44 | 打开开关 S13 + 不操作（U44 基本策略） | 40200 | 0 | 40200 | - | 1.3227e-06 | 54276.509 | 0 | 54276.509
870 | double | L30+U45 | 打开开关 S13 + 不操作（U45 基本策略） | 424800 | 0 | 424800 | - | 1.3227e-06 | 54277.0709 | 0 | 54277.0709
870 | double | L12+S14 | 操作：开S13-1 + 打开开关 S13 | 0 | 0 | 0 | - | 4.6368e-06 | 54277.0709 | 0 | 54277.0709
870 | double | L12+S15 | 操作：开S13-1 + 不操作（S15 基本策略） | 0 | 0 | 0 | - | 4.6368e-06 | 54277.0709 | 0 | 54277.0709
870 | double | L12+S16 | 操作：开S13-1 + 打开开关 S15 | 0 | 0 | 0 | - | 4.6368e-06 | 54277.0709 | 0 | 54277.0709
870 | double | L12+S17 | 操作：开S13-1 + 不操作（S17 基本策略） | 0 | 0 | 0 | - | 4.6368e-06 | 54277.0709 | 0 | 54277.0709
870 | double | L12+S18 | 操作：开S13-1 + 打开开关 S17 | 0 | 0 | 0 | - | 4.6368e-06 | 54277.0709 | 0 | 54277.0709
870 | double | L12+S19 | 操作：开S13-1 + 不操作（S19 基本策略） | 691000 | 0 | 691000 | - | 4.6368e-06 | 54280.275 | 0 | 54280.275
870 | double | L12+S20 | 操作：开S13-1 + 不操作（S20 基本策略） | 266200 | 0 | 266200 | - | 4.6368e-06 | 54281.5093 | 0 | 54281.5093
870 | double | L12+S21 | 操作：开S13-1 + 不操作（S21 基本策略） | 0 | 0 | 0 | - | 4.6368e-06 | 54281.5093 | 0 | 54281.5093
870 | double | L12+S22 | 操作：开S13-1 + 打开开关 S21 | 0 | 0 | 0 | - | 4.6368e-06 | 54281.5093 | 0 | 54281.5093
870 | double | L12+S23 | 操作：开S13-1 + 不操作（S23 基本策略） | 989400 | 0 | 989400 | - | 4.6368e-06 | 54286.0969 | 0 | 54286.0969
870 | double | L12+S24 | 操作：开S13-1 + 不操作（S24 基本策略） | 0 | 0 | 0 | - | 4.6368e-06 | 54286.0969 | 0 | 54286.0969
870 | double | L12+S25 | 操作：开S13-1 + 不操作（S25 基本策略） | 0 | 0 | 0 | - | 4.6368e-06 | 54286.0969 | 0 | 54286.0969
870 | double | L12+S26 | 操作：开S13-1 + 打开开关 S25 | 0 | 0 | 0 | - | 4.6368e-06 | 54286.0969 | 0 | 54286.0969
870 | double | L12+S27 | 操作：开S62-3+开S13-1(源:L12) | 0 | 0 | 0 | - | 4.6368e-06 | 54286.0969 | 0 | 54286.0969
870 | double | L12+S28 | 操作：开S13-1 + 不操作（S28 基本策略） | 242550 | 0 | 242550 | - | 4.6368e-06 | 54287.2216 | 0 | 54287.2216
870 | double | L12+S29 | 操作：开S62-3+开S13-1(源:L12) | 0 | 0 | 0 | - | 4.6368e-06 | 54287.2216 | 0 | 54287.2216
870 | double | L12+S13-1 | 不操作（L12 基本策略）(源:L12) | 40200 | 0 | 40200 | - | 4.6368e-06 | 54287.408 | 0 | 54287.408
870 | double | L12+S29-2 | 操作：开S13-1(源:L12) | 0 | 0 | 0 | - | 4.6368e-06 | 54287.408 | 0 | 54287.408
870 | double | L12+S62-3 | 操作：开S13-1(源:L12) | 0 | 0 | 0 | - | 4.6368e-06 | 54287.408 | 0 | 54287.408
870 | double | L12+CB1 | 操作：开S13-1+开S29-2(源:L12) | 0 | 0 | 0 | - | 4.6368e-06 | 54287.408 | 0 | 54287.408
870 | double | L12+CB2 | 操作：开S62-3+开S13-1(源:L12) | 0 | 0 | 0 | - | 4.6368e-06 | 54287.408 | 0 | 54287.408
870 | double | L12+CB3 | 操作：开S62-3+开S13-1(源:L12) | 0 | 0 | 0 | - | 4.6368e-06 | 54287.408 | 0 | 54287.408
870 | double | L12+DG1 | 操作：开S13-1 + 打开开关 S6 | 0 | 0 | 0 | - | 1.1627e-05 | 54287.408 | 0 | 54287.408
870 | double | L12+DG2 | 操作：开S13-1 + 打开开关 S9 | 0 | 0 | 0 | - | 1.1627e-05 | 54287.408 | 0 | 54287.408
870 | double | L12+DG3 | 操作：开S13-1 + 打开开关 S13 | 0 | 0 | 0 | - | 1.1627e-05 | 54287.408 | 0 | 54287.408
870 | double | L12+DG4 | 操作：开S13-1 + 打开开关 S15 | 0 | 0 | 0 | - | 1.1627e-05 | 54287.408 | 0 | 54287.408
870 | double | L12+DG5 | 操作：开S13-1 + 打开开关 S17 | 0 | 0 | 0 | - | 1.1627e-05 | 54287.408 | 0 | 54287.408
870 | double | L12+DG6 | 操作：开S13-1 + 打开开关 S21 | 0 | 0 | 0 | - | 1.1627e-05 | 54287.408 | 0 | 54287.408
870 | double | L12+DG7 | 操作：开S13-1 + 打开开关 S24 | 0 | 0 | 0 | - | 1.1627e-05 | 54287.408 | 0 | 54287.408
870 | double | L12+DG8 | 操作：开S13-1 + 打开开关 S25 | 0 | 0 | 0 | - | 1.1627e-05 | 54287.408 | 0 | 54287.408
870 | double | L18+U46 | 操作：开S29-2 + 不操作（U46 基本策略） | 100500 | 0 | 100500 | - | 1.1967e-06 | 54287.5283 | 0 | 54287.5283
870 | double | L18+U47 | 操作：开S29-2 + 不操作（U47 基本策略） | 708000 | 0 | 708000 | - | 1.1967e-06 | 54288.3755 | 0 | 54288.3755
870 | double | L18+U48 | 操作：开S29-2 + 不操作（U48 基本策略） | 281400 | 0 | 281400 | - | 1.1967e-06 | 54288.7122 | 0 | 54288.7122
870 | double | L18+U49 | 操作：开S29-2 + 不操作（U49 基本策略） | 949200 | 0 | 949200 | - | 1.1967e-06 | 54289.8481 | 0 | 54289.8481
870 | double | L18+U50 | 操作：开S29-2 + 不操作（U50 基本策略） | 40200 | 0 | 40200 | - | 1.1967e-06 | 54289.8962 | 0 | 54289.8962
870 | double | L18+U51 | 操作：开S29-2 + 不操作（U51 基本策略） | 281400 | 0 | 281400 | - | 1.1967e-06 | 54290.2329 | 0 | 54290.2329
870 | double | L18+U52 | 操作：开S29-2 + 不操作（U52 基本策略） | 134000 | 0 | 134000 | - | 1.1967e-06 | 54290.3933 | 0 | 54290.3933
870 | double | L18+U53 | 操作：开S29-2 + 不操作（U53 基本策略） | 452000 | 0 | 452000 | - | 1.1967e-06 | 54290.9342 | 0 | 54290.9342
870 | double | L18+U54 | 操作：开S29-2 + 不操作（U54 基本策略） | 100500 | 0 | 100500 | - | 1.1967e-06 | 54291.0544 | 0 | 54291.0544
870 | double | L18+U55 | 操作：开S29-2 + 不操作（U55 基本策略） | 134000 | 0 | 134000 | - | 1.1967e-06 | 54291.2148 | 0 | 54291.2148
870 | double | L18+U56 | 操作：开S29-2 + 不操作（U56 基本策略） | 90400 | 0 | 90400 | - | 1.1967e-06 | 54291.323 | 0 | 54291.323
870 | double | L18+U57 | 操作：开S29-2 + 不操作（U57 基本策略） | 80400 | 0 | 80400 | - | 1.1967e-06 | 54291.4192 | 0 | 54291.4192
870 | double | L18+U58 | 操作：开S29-2 + 不操作（U58 基本策略） | 212400 | 0 | 212400 | - | 1.1967e-06 | 54291.6733 | 0 | 54291.6733
870 | double | L18+U59 | 操作：开S29-2 + 不操作（U59 基本策略） | 30150 | 0 | 30150 | - | 1.1967e-06 | 54291.7094 | 0 | 54291.7094
870 | double | L18+U60 | 操作：开S29-2 + 不操作（U60 基本策略） | 40200 | 0 | 40200 | - | 1.1967e-06 | 54291.7575 | 0 | 54291.7575
870 | double | L18+U61 | 操作：开S29-2 + 不操作（U61 基本策略） | 318600 | 0 | 318600 | - | 1.1967e-06 | 54292.1388 | 0 | 54292.1388
870 | double | L18+U62 | 操作：开S29-2 + 不操作（U62 基本策略） | 80400 | 0 | 80400 | - | 1.1967e-06 | 54292.235 | 0 | 54292.235
870 | double | L18+S1 | 操作：开S13-1+开S29-2(源:L18) | 0 | 0 | 0 | - | 4.7722e-07 | 54292.235 | 0 | 54292.235
870 | double | L18+S2 | 操作：开S13-1+开S29-2(源:L18) | 0 | 0 | 0 | - | 4.7722e-07 | 54292.235 | 0 | 54292.235
870 | double | L18+S3 | 操作：开S13-1+开S29-2(源:L18) | 0 | 0 | 0 | - | 4.7722e-07 | 54292.235 | 0 | 54292.235
870 | double | L18+S4 | 操作：开S13-1+开S29-2(源:L18) | 0 | 0 | 0 | - | 4.7722e-07 | 54292.235 | 0 | 54292.235
870 | double | L18+S5 | 操作：开S13-1+开S29-2(源:L18) | 0 | 0 | 0 | - | 4.7722e-07 | 54292.235 | 0 | 54292.235
870 | double | L18+S6 | 操作：开S29-2 + 不操作（S6 基本策略） | 0 | 0 | 0 | - | 4.7722e-07 | 54292.235 | 0 | 54292.235
870 | double | L18+S7 | 操作：开S29-2 + 打开开关 S6 | 0 | 0 | 0 | - | 4.7722e-07 | 54292.235 | 0 | 54292.235
870 | double | L18+S8 | 操作：开S29-2(源:L18) | 380800 | 0 | 380800 | - | 4.7722e-07 | 54292.4167 | 0 | 54292.4167
870 | double | L18+S9 | 操作：开S29-2 + 不操作（S9 基本策略） | 0 | 0 | 0 | - | 4.7722e-07 | 54292.4167 | 0 | 54292.4167
870 | double | L18+S10 | 操作：开S29-2 + 打开开关 S9 | 0 | 0 | 0 | - | 4.7722e-07 | 54292.4167 | 0 | 54292.4167
870 | double | L18+S11 | 不操作（L18 基本策略）(源:L18) | 498080 | 0 | 498080 | - | 4.7722e-07 | 54292.6544 | 0 | 54292.6544
870 | double | L18+S12 | 不操作（L18 基本策略）(源:L18) | 431080 | 0 | 431080 | - | 4.7722e-07 | 54292.8601 | 0 | 54292.8601
870 | double | L18+S13 | 操作：开S29-2 + 不操作（S13 基本策略） | 0 | 0 | 0 | - | 4.7722e-07 | 54292.8601 | 0 | 54292.8601
870 | double | L17+U31 | 操作：开S29-2 + 不操作（U31 基本策略） | 271200 | 0 | 271200 | - | 1.5117e-06 | 54293.2701 | 0 | 54293.2701
870 | double | L17+U32 | 操作：开S29-2 + 不操作（U32 基本策略） | 708000 | 0 | 708000 | - | 1.5117e-06 | 54294.3404 | 0 | 54294.3404
870 | double | L17+U33 | 操作：开S29-2 + 不操作（U33 基本策略） | 339000 | 0 | 339000 | - | 1.5117e-06 | 54294.8529 | 0 | 54294.8529
870 | double | L17+U34 | 操作：开S29-2 + 不操作（U34 基本策略） | 203400 | 0 | 203400 | - | 1.5117e-06 | 54295.1604 | 0 | 54295.1604
870 | double | L17+U35 | 操作：开S29-2 + 不操作（U35 基本策略） | 26800 | 0 | 26800 | - | 1.5117e-06 | 54295.2009 | 0 | 54295.2009
870 | double | L17+U36 | 操作：开S29-2 + 不操作（U36 基本策略） | 354000 | 0 | 354000 | - | 1.5117e-06 | 54295.736 | 0 | 54295.736
870 | double | L17+U37 | 操作：开S29-2 + 不操作（U37 基本策略） | 60300 | 0 | 60300 | - | 1.5117e-06 | 54295.8272 | 0 | 54295.8272
870 | double | L17+U38 | 操作：开S29-2 + 不操作（U38 基本策略） | 474600 | 0 | 474600 | - | 1.5117e-06 | 54296.5446 | 0 | 54296.5446
870 | double | L17+U39 | 操作：开S29-2 + 不操作（U39 基本策略） | 60300 | 0 | 60300 | - | 1.5117e-06 | 54296.6358 | 0 | 54296.6358
870 | double | L17+U40 | 操作：开S29-2 + 不操作（U40 基本策略） | 424800 | 0 | 424800 | - | 1.5117e-06 | 54297.278 | 0 | 54297.278
870 | double | L17+U41 | 操作：开S29-2 + 不操作（U41 基本策略） | 40200 | 0 | 40200 | - | 1.5117e-06 | 54297.3387 | 0 | 54297.3387
870 | double | L17+U42 | 操作：开S29-2 + 不操作（U42 基本策略） | 226000 | 0 | 226000 | - | 1.5117e-06 | 54297.6804 | 0 | 54297.6804
870 | double | L17+U43 | 操作：开S29-2 + 不操作（U43 基本策略） | 26800 | 0 | 26800 | - | 1.5117e-06 | 54297.7209 | 0 | 54297.7209
870 | double | L17+U44 | 操作：开S29-2 + 不操作（U44 基本策略） | 40200 | 0 | 40200 | - | 1.5117e-06 | 54297.7817 | 0 | 54297.7817
870 | double | L17+U45 | 操作：开S29-2 + 不操作（U45 基本策略） | 424800 | 0 | 424800 | - | 1.5117e-06 | 54298.4238 | 0 | 54298.4238
870 | double | L17+U46 | 操作：开S29-2 + 不操作（U46 基本策略） | 100500 | 0 | 100500 | - | 1.5117e-06 | 54298.5758 | 0 | 54298.5758
870 | double | L17+U47 | 操作：开S29-2 + 不操作（U47 基本策略） | 708000 | 0 | 708000 | - | 1.5117e-06 | 54299.646 | 0 | 54299.646
870 | double | L17+U48 | 操作：开S29-2 + 不操作（U48 基本策略） | 281400 | 0 | 281400 | - | 1.5117e-06 | 54300.0714 | 0 | 54300.0714
870 | double | L17+U49 | 操作：开S29-2 + 不操作（U49 基本策略） | 949200 | 0 | 949200 | - | 1.5117e-06 | 54301.5064 | 0 | 54301.5064
870 | double | L17+U50 | 操作：开S29-2 + 不操作（U50 基本策略） | 40200 | 0 | 40200 | - | 1.5117e-06 | 54301.5671 | 0 | 54301.5671
870 | double | L17+U51 | 操作：开S29-2 + 不操作（U51 基本策略） | 281400 | 0 | 281400 | - | 1.5117e-06 | 54301.9925 | 0 | 54301.9925
870 | double | L17+U52 | 操作：开S29-2 + 不操作（U52 基本策略） | 134000 | 0 | 134000 | - | 1.5117e-06 | 54302.1951 | 0 | 54302.1951
870 | double | L17+U53 | 操作：开S29-2 + 不操作（U53 基本策略） | 452000 | 0 | 452000 | - | 1.5117e-06 | 54302.8784 | 0 | 54302.8784
870 | double | L17+U54 | 操作：开S29-2 + 不操作（U54 基本策略） | 100500 | 0 | 100500 | - | 1.5117e-06 | 54303.0303 | 0 | 54303.0303
870 | double | L17+U55 | 操作：开S29-2 + 不操作（U55 基本策略） | 134000 | 0 | 134000 | - | 1.5117e-06 | 54303.2329 | 0 | 54303.2329
870 | double | L17+U56 | 操作：开S29-2 + 不操作（U56 基本策略） | 90400 | 0 | 90400 | - | 1.5117e-06 | 54303.3695 | 0 | 54303.3695
870 | double | L17+U57 | 操作：开S29-2 + 不操作（U57 基本策略） | 80400 | 0 | 80400 | - | 1.5117e-06 | 54303.4911 | 0 | 54303.4911
870 | double | L17+U58 | 操作：开S29-2 + 不操作（U58 基本策略） | 212400 | 0 | 212400 | - | 1.5117e-06 | 54303.8122 | 0 | 54303.8122
870 | double | L17+U59 | 操作：开S29-2 + 不操作（U59 基本策略） | 30150 | 0 | 30150 | - | 1.5117e-06 | 54303.8577 | 0 | 54303.8577
870 | double | L17+U60 | 操作：开S29-2 + 不操作（U60 基本策略） | 40200 | 0 | 40200 | - | 1.5117e-06 | 54303.9185 | 0 | 54303.9185
870 | double | L31+U1 | 不操作（L31 基本策略） + 不操作（U1 基本策略） | 26800 | 0 | 26800 | - | 5.1078e-06 | 54304.0554 | 0 | 54304.0554
870 | double | L31+U2 | 不操作（L31 基本策略） + 不操作（U2 基本策略） | 40200 | 0 | 40200 | - | 5.1078e-06 | 54304.2607 | 0 | 54304.2607
870 | double | L31+U3 | 不操作（L31 基本策略） + 不操作（U3 基本策略） | 40200 | 0 | 40200 | - | 5.1078e-06 | 54304.4661 | 0 | 54304.4661
870 | double | L31+U4 | 不操作（L31 基本策略） + 不操作（U4 基本策略） | 40200 | 0 | 40200 | - | 5.1078e-06 | 54304.6714 | 0 | 54304.6714
870 | double | L31+U5 | 不操作（L31 基本策略） + 不操作（U5 基本策略） | 67000 | 0 | 67000 | - | 5.1078e-06 | 54305.0136 | 0 | 54305.0136
870 | double | L31+U6 | 不操作（L31 基本策略） + 不操作（U6 基本策略） | 40200 | 0 | 40200 | - | 5.1078e-06 | 54305.219 | 0 | 54305.219
870 | double | L31+U7 | 不操作（L31 基本策略） + 不操作（U7 基本策略） | 212400 | 0 | 212400 | - | 5.1078e-06 | 54306.3039 | 0 | 54306.3039
870 | double | L31+U8 | 不操作（L31 基本策略） + 不操作（U8 基本策略） | 40200 | 0 | 40200 | - | 5.1078e-06 | 54306.5092 | 0 | 54306.5092
870 | double | L31+U9 | 不操作（L31 基本策略） + 不操作（U9 基本策略） | 424800 | 0 | 424800 | - | 5.1078e-06 | 54308.679 | 0 | 54308.679
870 | double | L31+U10 | 不操作（L31 基本策略） + 不操作（U10 基本策略） | 134000 | 0 | 134000 | - | 5.1078e-06 | 54309.3635 | 0 | 54309.3635
870 | double | L31+U11 | 不操作（L31 基本策略） + 不操作（U11 基本策略） | 339000 | 0 | 339000 | - | 5.1078e-06 | 54311.095 | 0 | 54311.095
870 | double | L31+U12 | 不操作（L31 基本策略） + 不操作（U12 基本策略） | 708000 | 0 | 708000 | - | 5.1078e-06 | 54314.7114 | 0 | 54314.7114
870 | double | L31+U13 | 不操作（L31 基本策略） + 不操作（U13 基本策略） | 40200 | 0 | 40200 | - | 5.1078e-06 | 54314.9167 | 0 | 54314.9167
870 | double | L31+U14 | 不操作（L31 基本策略） + 不操作（U14 基本策略） | 1486800 | 0 | 1486800 | - | 5.1078e-06 | 54322.5111 | 0 | 54322.5111
870 | double | L31+U15 | 不操作（L31 基本策略） + 不操作（U15 基本策略） | 140700 | 0 | 140700 | - | 5.1078e-06 | 54323.2297 | 0 | 54323.2297
870 | double | L31+U16 | 不操作（L31 基本策略） + 不操作（U16 基本策略） | 271200 | 0 | 271200 | - | 5.1078e-06 | 54324.615 | 0 | 54324.615
870 | double | L31+U17 | 不操作（L31 基本策略） + 不操作（U17 基本策略） | 26800 | 0 | 26800 | - | 5.1078e-06 | 54324.7519 | 0 | 54324.7519
870 | double | L31+U18 | 不操作（L31 基本策略） + 不操作（U18 基本策略） | 354000 | 0 | 354000 | - | 5.1078e-06 | 54326.5601 | 0 | 54326.5601
870 | double | L31+U19 | 不操作（L31 基本策略） + 不操作（U19 基本策略） | 16080 | 0 | 16080 | - | 5.1078e-06 | 54326.6422 | 0 | 54326.6422
870 | double | L31+U20 | 不操作（L31 基本策略） + 不操作（U20 基本策略） | 40200 | 0 | 40200 | - | 5.1078e-06 | 54326.8475 | 0 | 54326.8475
870 | double | L31+U21 | 不操作（L31 基本策略） + 不操作（U21 基本策略） | 212400 | 0 | 212400 | - | 5.1078e-06 | 54327.9324 | 0 | 54327.9324
870 | double | L31+U22 | 不操作（L31 基本策略） + 不操作（U22 基本策略） | 40200 | 0 | 40200 | - | 5.1078e-06 | 54328.1378 | 0 | 54328.1378
870 | double | L31+U23 | 不操作（L31 基本策略） + 不操作（U23 基本策略） | 40200 | 0 | 40200 | - | 5.1078e-06 | 54328.3431 | 0 | 54328.3431
870 | double | L31+U24 | 不操作（L31 基本策略） + 不操作（U24 基本策略） | 26800 | 0 | 26800 | - | 5.1078e-06 | 54328.48 | 0 | 54328.48
870 | double | L31+U25 | 不操作（L31 基本策略） + 不操作（U25 基本策略） | 40200 | 0 | 40200 | - | 5.1078e-06 | 54328.6853 | 0 | 54328.6853
870 | double | L31+U26 | 不操作（L31 基本策略） + 不操作（U26 基本策略） | 26800 | 0 | 26800 | - | 5.1078e-06 | 54328.8222 | 0 | 54328.8222
870 | double | L31+U27 | 不操作（L31 基本策略） + 不操作（U27 基本策略） | 135600 | 0 | 135600 | - | 5.1078e-06 | 54329.5148 | 0 | 54329.5148
870 | double | L31+U28 | 不操作（L31 基本策略） + 不操作（U28 基本策略） | 67000 | 0 | 67000 | - | 5.1078e-06 | 54329.8571 | 0 | 54329.8571
870 | double | L31+U29 | 不操作（L31 基本策略） + 不操作（U29 基本策略） | 212400 | 0 | 212400 | - | 5.1078e-06 | 54330.942 | 0 | 54330.942
870 | double | L31+U30 | 不操作（L31 基本策略） + 不操作（U30 基本策略） | 67000 | 0 | 67000 | - | 5.1078e-06 | 54331.2842 | 0 | 54331.2842
870 | double | L31+U31 | 不操作（L31 基本策略） + 不操作（U31 基本策略） | 271200 | 0 | 271200 | - | 5.1078e-06 | 54332.6694 | 0 | 54332.6694
870 | double | L31+U32 | 不操作（L31 基本策略） + 不操作（U32 基本策略） | 708000 | 0 | 708000 | - | 5.1078e-06 | 54336.2858 | 0 | 54336.2858
870 | double | L31+U33 | 不操作（L31 基本策略） + 不操作（U33 基本策略） | 339000 | 0 | 339000 | - | 5.1078e-06 | 54338.0174 | 0 | 54338.0174
870 | double | L31+U34 | 不操作（L31 基本策略） + 不操作（U34 基本策略） | 203400 | 0 | 203400 | - | 5.1078e-06 | 54339.0563 | 0 | 54339.0563
870 | double | L31+U35 | 不操作（L31 基本策略） + 不操作（U35 基本策略） | 26800 | 0 | 26800 | - | 5.1078e-06 | 54339.1932 | 0 | 54339.1932
870 | double | L31+U36 | 不操作（L31 基本策略） + 不操作（U36 基本策略） | 354000 | 0 | 354000 | - | 5.1078e-06 | 54341.0014 | 0 | 54341.0014
870 | double | L31+U37 | 不操作（L31 基本策略） + 不操作（U37 基本策略） | 60300 | 0 | 60300 | - | 5.1078e-06 | 54341.3094 | 0 | 54341.3094
870 | double | L31+U38 | 不操作（L31 基本策略） + 不操作（U38 基本策略） | 474600 | 0 | 474600 | - | 5.1078e-06 | 54343.7335 | 0 | 54343.7335
870 | double | L31+U39 | 不操作（L31 基本策略） + 不操作（U39 基本策略） | 60300 | 0 | 60300 | - | 5.1078e-06 | 54344.0415 | 0 | 54344.0415
870 | double | L31+U40 | 不操作（L31 基本策略） + 不操作（U40 基本策略） | 424800 | 0 | 424800 | - | 5.1078e-06 | 54346.2114 | 0 | 54346.2114
870 | double | L31+U41 | 不操作（L31 基本策略） + 不操作（U41 基本策略） | 40200 | 0 | 40200 | - | 5.1078e-06 | 54346.4167 | 0 | 54346.4167
870 | double | L31+U42 | 不操作（L31 基本策略） + 不操作（U42 基本策略） | 226000 | 0 | 226000 | - | 5.1078e-06 | 54347.5711 | 0 | 54347.5711
870 | double | L31+U43 | 不操作（L31 基本策略） + 不操作（U43 基本策略） | 26800 | 0 | 26800 | - | 5.1078e-06 | 54347.708 | 0 | 54347.708
870 | double | L31+U44 | 不操作（L31 基本策略） + 不操作（U44 基本策略） | 40200 | 0 | 40200 | - | 5.1078e-06 | 54347.9133 | 0 | 54347.9133
870 | double | L31+U45 | 不操作（L31 基本策略） + 不操作（U45 基本策略） | 424800 | 0 | 424800 | - | 5.1078e-06 | 54350.0831 | 0 | 54350.0831
870 | double | L31+U46 | 不操作（L31 基本策略） + 不操作（U46 基本策略） | 100500 | 0 | 100500 | - | 5.1078e-06 | 54350.5964 | 0 | 54350.5964
870 | double | L31+U47 | 不操作（L31 基本策略） + 不操作（U47 基本策略） | 708000 | 0 | 708000 | - | 5.1078e-06 | 54354.2128 | 0 | 54354.2128
870 | double | L31+U48 | 不操作（L31 基本策略） + 不操作（U48 基本策略） | 281400 | 0 | 281400 | - | 5.1078e-06 | 54355.6501 | 0 | 54355.6501
870 | double | L31+U49 | 不操作（L31 基本策略） + 不操作（U49 基本策略） | 949200 | 0 | 949200 | - | 5.1078e-06 | 54360.4985 | 0 | 54360.4985
870 | double | L31+U50 | 不操作（L31 基本策略） + 不操作（U50 基本策略） | 40200 | 0 | 40200 | - | 5.1078e-06 | 54360.7038 | 0 | 54360.7038
870 | double | L31+U51 | 不操作（L31 基本策略） + 不操作（U51 基本策略） | 281400 | 0 | 281400 | - | 5.1078e-06 | 54362.1412 | 0 | 54362.1412
870 | double | L31+U52 | 不操作（L31 基本策略） + 不操作（U52 基本策略） | 134000 | 0 | 134000 | - | 5.1078e-06 | 54362.8256 | 0 | 54362.8256
870 | double | L31+U53 | 不操作（L31 基本策略） + 不操作（U53 基本策略） | 452000 | 0 | 452000 | - | 5.1078e-06 | 54365.1344 | 0 | 54365.1344
870 | double | L31+U54 | 不操作（L31 基本策略） + 不操作（U54 基本策略） | 100500 | 0 | 100500 | - | 5.1078e-06 | 54365.6477 | 0 | 54365.6477
870 | double | L31+U55 | 不操作（L31 基本策略） + 不操作（U55 基本策略） | 134000 | 0 | 134000 | - | 5.1078e-06 | 54366.3322 | 0 | 54366.3322
870 | double | L31+U56 | 不操作（L31 基本策略） + 不操作（U56 基本策略） | 90400 | 0 | 90400 | - | 5.1078e-06 | 54366.7939 | 0 | 54366.7939
870 | double | L31+U57 | 不操作（L31 基本策略） + 不操作（U57 基本策略） | 80400 | 0 | 80400 | - | 5.1078e-06 | 54367.2046 | 0 | 54367.2046
870 | double | L31+U58 | 不操作（L31 基本策略） + 不操作（U58 基本策略） | 212400 | 0 | 212400 | - | 5.1078e-06 | 54368.2895 | 0 | 54368.2895
870 | double | L31+U59 | 不操作（L31 基本策略） + 不操作（U59 基本策略） | 30150 | 0 | 30150 | - | 5.1078e-06 | 54368.4435 | 0 | 54368.4435
870 | double | L31+U60 | 不操作（L31 基本策略） + 不操作（U60 基本策略） | 40200 | 0 | 40200 | - | 5.1078e-06 | 54368.6488 | 0 | 54368.6488
870 | double | L16+S14 | 操作：开S29-2 + 打开开关 S13 | 0 | 0 | 0 | - | 1.1308e-06 | 54368.6488 | 0 | 54368.6488
870 | double | L16+S15 | 操作：开S29-2 + 不操作（S15 基本策略） | 0 | 0 | 0 | - | 1.1308e-06 | 54368.6488 | 0 | 54368.6488
870 | double | L16+S16 | 操作：开S29-2 + 打开开关 S15 | 0 | 0 | 0 | - | 1.1308e-06 | 54368.6488 | 0 | 54368.6488
870 | double | L16+S17 | 操作：开S29-2 + 不操作（S17 基本策略） | 0 | 0 | 0 | - | 1.1308e-06 | 54368.6488 | 0 | 54368.6488
870 | double | L16+S18 | 操作：开S29-2 + 打开开关 S17 | 0 | 0 | 0 | - | 1.1308e-06 | 54368.6488 | 0 | 54368.6488
870 | double | L16+S19 | 操作：开S29-2 + 不操作（S19 基本策略） | 691000 | 0 | 691000 | - | 1.1308e-06 | 54369.4303 | 0 | 54369.4303
870 | double | L16+S20 | 操作：开S29-2 + 不操作（S20 基本策略） | 266200 | 0 | 266200 | - | 1.1308e-06 | 54369.7313 | 0 | 54369.7313
870 | double | L16+S21 | 操作：开S29-2 + 不操作（S21 基本策略） | 0 | 0 | 0 | - | 1.1308e-06 | 54369.7313 | 0 | 54369.7313
870 | double | L16+S22 | 操作：开S29-2 + 打开开关 S21 | 0 | 0 | 0 | - | 1.1308e-06 | 54369.7313 | 0 | 54369.7313
870 | double | L16+S23 | 操作：开S29-2 + 不操作（S23 基本策略） | 989400 | 0 | 989400 | - | 1.1308e-06 | 54370.8502 | 0 | 54370.8502
870 | double | L16+S24 | 操作：开S29-2 + 不操作（S24 基本策略） | 0 | 0 | 0 | - | 1.1308e-06 | 54370.8502 | 0 | 54370.8502
870 | double | L16+S25 | 操作：开S29-2 + 不操作（S25 基本策略） | 0 | 0 | 0 | - | 1.1308e-06 | 54370.8502 | 0 | 54370.8502
870 | double | L16+S26 | 操作：开S29-2 + 打开开关 S25 | 0 | 0 | 0 | - | 1.1308e-06 | 54370.8502 | 0 | 54370.8502
870 | double | L16+S27 | 操作：开S62-3+开S29-2(源:L16) | 0 | 0 | 0 | - | 1.1308e-06 | 54370.8502 | 0 | 54370.8502
870 | double | L16+S28 | 操作：开S29-2 + 不操作（S28 基本策略） | 242550 | 0 | 242550 | - | 1.1308e-06 | 54371.1244 | 0 | 54371.1244
870 | double | L16+S29 | 操作：开S62-3+开S29-2(源:L16) | 0 | 0 | 0 | - | 1.1308e-06 | 54371.1244 | 0 | 54371.1244
870 | double | L16+S13-1 | 操作：开S29-2(源:L16) | 0 | 0 | 0 | - | 1.1308e-06 | 54371.1244 | 0 | 54371.1244
870 | double | L16+S29-2 | 不操作（L16 基本策略）(源:L16) | 396880 | 0 | 396880 | - | 1.1308e-06 | 54371.5733 | 0 | 54371.5733
870 | double | L16+S62-3 | 操作：开S29-2(源:L16) | 0 | 0 | 0 | - | 1.1308e-06 | 54371.5733 | 0 | 54371.5733
870 | double | L16+CB1 | 操作：开S13-1+开S29-2(源:L16) | 0 | 0 | 0 | - | 1.1308e-06 | 54371.5733 | 0 | 54371.5733
870 | double | L16+CB2 | 操作：开S62-3+开S29-2(源:L16) | 0 | 0 | 0 | - | 1.1308e-06 | 54371.5733 | 0 | 54371.5733
870 | double | L16+CB3 | 操作：开S62-3+开S29-2(源:L16) | 0 | 0 | 0 | - | 1.1308e-06 | 54371.5733 | 0 | 54371.5733
870 | double | L16+DG1 | 操作：开S29-2 + 打开开关 S6 | 0 | 0 | 0 | - | 2.8356e-06 | 54371.5733 | 0 | 54371.5733
870 | double | L16+DG2 | 操作：开S29-2 + 打开开关 S9 | 0 | 0 | 0 | - | 2.8356e-06 | 54371.5733 | 0 | 54371.5733
870 | double | L16+DG3 | 操作：开S29-2 + 打开开关 S13 | 0 | 0 | 0 | - | 2.8356e-06 | 54371.5733 | 0 | 54371.5733
870 | double | L16+DG4 | 操作：开S29-2 + 打开开关 S15 | 0 | 0 | 0 | - | 2.8356e-06 | 54371.5733 | 0 | 54371.5733
870 | double | L16+DG5 | 操作：开S29-2 + 打开开关 S17 | 0 | 0 | 0 | - | 2.8356e-06 | 54371.5733 | 0 | 54371.5733
870 | double | L16+DG6 | 操作：开S29-2 + 打开开关 S21 | 0 | 0 | 0 | - | 2.8356e-06 | 54371.5733 | 0 | 54371.5733
870 | double | L16+DG7 | 操作：开S29-2 + 打开开关 S24 | 0 | 0 | 0 | - | 2.8356e-06 | 54371.5733 | 0 | 54371.5733
870 | double | L16+DG8 | 操作：开S29-2 + 打开开关 S25 | 0 | 0 | 0 | - | 2.8356e-06 | 54371.5733 | 0 | 54371.5733
870 | double | L32+U16 | 打开开关 S15 + 不操作（U16 基本策略） | 271200 | 0 | 271200 | - | 1.7638e-06 | 54372.0516 | 0 | 54372.0516
870 | double | L32+U17 | 打开开关 S15 + 不操作（U17 基本策略） | 26800 | 0 | 26800 | - | 1.7638e-06 | 54372.0989 | 0 | 54372.0989
870 | double | L32+U18 | 打开开关 S15 + 不操作（U18 基本策略） | 354000 | 0 | 354000 | - | 1.7638e-06 | 54372.7233 | 0 | 54372.7233
870 | double | L32+U19 | 打开开关 S15 + 不操作（U19 基本策略） | 16080 | 0 | 16080 | - | 1.7638e-06 | 54372.7516 | 0 | 54372.7516
870 | double | L32+U20 | 打开开关 S15 + 不操作（U20 基本策略） | 40200 | 0 | 40200 | - | 1.7638e-06 | 54372.8225 | 0 | 54372.8225
870 | double | L32+U21 | 打开开关 S15 + 不操作（U21 基本策略） | 212400 | 0 | 212400 | - | 1.7638e-06 | 54373.1971 | 0 | 54373.1971
870 | double | L32+U22 | 打开开关 S15 + 不操作（U22 基本策略） | 40200 | 0 | 40200 | - | 1.7638e-06 | 54373.2681 | 0 | 54373.2681
870 | double | L32+U23 | 打开开关 S15 + 不操作（U23 基本策略） | 40200 | 0 | 40200 | - | 1.7638e-06 | 54373.339 | 0 | 54373.339
870 | double | L32+U24 | 打开开关 S15 + 不操作（U24 基本策略） | 26800 | 0 | 26800 | - | 1.7638e-06 | 54373.3862 | 0 | 54373.3862
870 | double | L32+U25 | 打开开关 S15 + 不操作（U25 基本策略） | 40200 | 0 | 40200 | - | 1.7638e-06 | 54373.4571 | 0 | 54373.4571
870 | double | L32+U26 | 打开开关 S15 + 不操作（U26 基本策略） | 26800 | 0 | 26800 | - | 1.7638e-06 | 54373.5044 | 0 | 54373.5044
870 | double | L32+U27 | 打开开关 S15 + 不操作（U27 基本策略） | 135600 | 0 | 135600 | - | 1.7638e-06 | 54373.7436 | 0 | 54373.7436
870 | double | L32+U28 | 打开开关 S15 + 不操作（U28 基本策略） | 67000 | 0 | 67000 | - | 1.7638e-06 | 54373.8617 | 0 | 54373.8617
870 | double | L32+U29 | 打开开关 S15 + 不操作（U29 基本策略） | 212400 | 0 | 212400 | - | 1.7638e-06 | 54374.2364 | 0 | 54374.2364
870 | double | L32+U30 | 打开开关 S15 + 不操作（U30 基本策略） | 67000 | 0 | 67000 | - | 1.7638e-06 | 54374.3546 | 0 | 54374.3546
870 | double | L32+U31 | 打开开关 S15 + 不操作（U31 基本策略） | 271200 | 0 | 271200 | - | 1.7638e-06 | 54374.8329 | 0 | 54374.8329
870 | double | L32+U32 | 打开开关 S15 + 不操作（U32 基本策略） | 708000 | 0 | 708000 | - | 1.7638e-06 | 54376.0817 | 0 | 54376.0817
870 | double | L32+U33 | 不操作（L32 基本策略） + 打开开关 S15 | 339000 | 0 | 339000 | - | 1.7638e-06 | 54376.6796 | 0 | 54376.6796
870 | double | L32+U34 | 不操作（L32 基本策略） + 打开开关 S15 | 203400 | 0 | 203400 | - | 1.7638e-06 | 54377.0384 | 0 | 54377.0384
870 | double | L32+U35 | 不操作（L32 基本策略） + 打开开关 S15 | 26800 | 0 | 26800 | - | 1.7638e-06 | 54377.0856 | 0 | 54377.0856
870 | double | L32+U36 | 打开开关 S15 + 不操作（U36 基本策略） | 354000 | 0 | 354000 | - | 1.7638e-06 | 54377.71 | 0 | 54377.71
870 | double | L32+U37 | 打开开关 S15 + 不操作（U37 基本策略） | 60300 | 0 | 60300 | - | 1.7638e-06 | 54377.8164 | 0 | 54377.8164
870 | double | L32+U38 | 打开开关 S15 + 不操作（U38 基本策略） | 474600 | 0 | 474600 | - | 1.7638e-06 | 54378.6535 | 0 | 54378.6535
870 | double | L32+U39 | 打开开关 S15 + 不操作（U39 基本策略） | 60300 | 0 | 60300 | - | 1.7638e-06 | 54378.7598 | 0 | 54378.7598
870 | double | L32+U40 | 打开开关 S15 + 不操作（U40 基本策略） | 424800 | 0 | 424800 | - | 1.7638e-06 | 54379.5091 | 0 | 54379.5091
870 | double | L32+U41 | 打开开关 S15 + 不操作（U41 基本策略） | 40200 | 0 | 40200 | - | 1.7638e-06 | 54379.58 | 0 | 54379.58
870 | double | L32+U42 | 打开开关 S15 + 不操作（U42 基本策略） | 226000 | 0 | 226000 | - | 1.7638e-06 | 54379.9786 | 0 | 54379.9786
870 | double | L32+U43 | 打开开关 S15 + 不操作（U43 基本策略） | 26800 | 0 | 26800 | - | 1.7638e-06 | 54380.0259 | 0 | 54380.0259
870 | double | L32+U44 | 打开开关 S15 + 不操作（U44 基本策略） | 40200 | 0 | 40200 | - | 1.7638e-06 | 54380.0968 | 0 | 54380.0968
870 | double | L32+U45 | 打开开关 S15 + 不操作（U45 基本策略） | 424800 | 0 | 424800 | - | 1.7638e-06 | 54380.8461 | 0 | 54380.8461
870 | double | L18+S14 | 操作：开S29-2 + 打开开关 S13 | 0 | 0 | 0 | - | 4.7722e-07 | 54380.8461 | 0 | 54380.8461
870 | double | L18+S15 | 操作：开S29-2 + 不操作（S15 基本策略） | 0 | 0 | 0 | - | 4.7722e-07 | 54380.8461 | 0 | 54380.8461
870 | double | L18+S16 | 操作：开S29-2 + 打开开关 S15 | 0 | 0 | 0 | - | 4.7722e-07 | 54380.8461 | 0 | 54380.8461
870 | double | L18+S17 | 操作：开S29-2 + 不操作（S17 基本策略） | 0 | 0 | 0 | - | 4.7722e-07 | 54380.8461 | 0 | 54380.8461
870 | double | L18+S18 | 操作：开S29-2 + 打开开关 S17 | 0 | 0 | 0 | - | 4.7722e-07 | 54380.8461 | 0 | 54380.8461
870 | double | L18+S19 | 操作：开S29-2 + 不操作（S19 基本策略） | 691000 | 0 | 691000 | - | 4.7722e-07 | 54381.1758 | 0 | 54381.1758
870 | double | L18+S20 | 操作：开S29-2 + 不操作（S20 基本策略） | 266200 | 0 | 266200 | - | 4.7722e-07 | 54381.3028 | 0 | 54381.3028
870 | double | L18+S21 | 操作：开S29-2 + 不操作（S21 基本策略） | 0 | 0 | 0 | - | 4.7722e-07 | 54381.3028 | 0 | 54381.3028
870 | double | L18+S22 | 操作：开S29-2 + 打开开关 S21 | 0 | 0 | 0 | - | 4.7722e-07 | 54381.3028 | 0 | 54381.3028
870 | double | L18+S23 | 操作：开S29-2 + 不操作（S23 基本策略） | 989400 | 0 | 989400 | - | 4.7722e-07 | 54381.775 | 0 | 54381.775
870 | double | L18+S24 | 操作：开S29-2 + 不操作（S24 基本策略） | 0 | 0 | 0 | - | 4.7722e-07 | 54381.775 | 0 | 54381.775
870 | double | L18+S25 | 操作：开S29-2 + 不操作（S25 基本策略） | 0 | 0 | 0 | - | 4.7722e-07 | 54381.775 | 0 | 54381.775
870 | double | L18+S26 | 操作：开S29-2 + 打开开关 S25 | 0 | 0 | 0 | - | 4.7722e-07 | 54381.775 | 0 | 54381.775
870 | double | L18+S27 | 操作：开S62-3+开S29-2(源:L18) | 0 | 0 | 0 | - | 4.7722e-07 | 54381.775 | 0 | 54381.775
870 | double | L18+S28 | 操作：开S29-2 + 不操作（S28 基本策略） | 242550 | 0 | 242550 | - | 4.7722e-07 | 54381.8908 | 0 | 54381.8908
870 | double | L18+S29 | 操作：开S62-3+开S29-2(源:L18) | 0 | 0 | 0 | - | 4.7722e-07 | 54381.8908 | 0 | 54381.8908
870 | double | L18+S13-1 | 操作：开S29-2(源:L18) | 0 | 0 | 0 | - | 4.7722e-07 | 54381.8908 | 0 | 54381.8908
870 | double | L18+S29-2 | 不操作（L18 基本策略）(源:L18) | 16080 | 0 | 16080 | - | 4.7722e-07 | 54381.8984 | 0 | 54381.8984
870 | double | L18+S62-3 | 操作：开S29-2(源:L18) | 0 | 0 | 0 | - | 4.7722e-07 | 54381.8984 | 0 | 54381.8984
870 | double | L18+CB1 | 操作：开S13-1+开S29-2(源:L18) | 0 | 0 | 0 | - | 4.7722e-07 | 54381.8984 | 0 | 54381.8984
870 | double | L18+CB2 | 操作：开S62-3+开S29-2(源:L18) | 0 | 0 | 0 | - | 4.7722e-07 | 54381.8984 | 0 | 54381.8984
870 | double | L18+CB3 | 操作：开S62-3+开S29-2(源:L18) | 0 | 0 | 0 | - | 4.7722e-07 | 54381.8984 | 0 | 54381.8984
870 | double | L18+DG1 | 操作：开S29-2 + 打开开关 S6 | 0 | 0 | 0 | - | 1.1967e-06 | 54381.8984 | 0 | 54381.8984
870 | double | L18+DG2 | 操作：开S29-2 + 打开开关 S9 | 0 | 0 | 0 | - | 1.1967e-06 | 54381.8984 | 0 | 54381.8984
870 | double | L18+DG3 | 操作：开S29-2 + 打开开关 S13 | 0 | 0 | 0 | - | 1.1967e-06 | 54381.8984 | 0 | 54381.8984
870 | double | L18+DG4 | 操作：开S29-2 + 打开开关 S15 | 0 | 0 | 0 | - | 1.1967e-06 | 54381.8984 | 0 | 54381.8984
870 | double | L18+DG5 | 操作：开S29-2 + 打开开关 S17 | 0 | 0 | 0 | - | 1.1967e-06 | 54381.8984 | 0 | 54381.8984
870 | double | L18+DG6 | 操作：开S29-2 + 打开开关 S21 | 0 | 0 | 0 | - | 1.1967e-06 | 54381.8984 | 0 | 54381.8984
870 | double | L18+DG7 | 操作：开S29-2 + 打开开关 S24 | 0 | 0 | 0 | - | 1.1967e-06 | 54381.8984 | 0 | 54381.8984
870 | double | L18+DG8 | 操作：开S29-2 + 打开开关 S25 | 0 | 0 | 0 | - | 1.1967e-06 | 54381.8984 | 0 | 54381.8984
870 | double | L23+U1 | 操作：开S29-2 + 不操作（U1 基本策略） | 26800 | 0 | 26800 | - | 3.1482e-07 | 54381.9069 | 0 | 54381.9069
870 | double | L23+U2 | 操作：开S29-2 + 不操作（U2 基本策略） | 40200 | 0 | 40200 | - | 3.1482e-07 | 54381.9195 | 0 | 54381.9195
870 | double | L23+U3 | 操作：开S29-2 + 不操作（U3 基本策略） | 40200 | 0 | 40200 | - | 3.1482e-07 | 54381.9322 | 0 | 54381.9322
870 | double | L23+U4 | 操作：开S29-2 + 不操作（U4 基本策略） | 40200 | 0 | 40200 | - | 3.1482e-07 | 54381.9448 | 0 | 54381.9448
870 | double | L23+U5 | 操作：开S29-2 + 不操作（U5 基本策略） | 67000 | 0 | 67000 | - | 3.1482e-07 | 54381.9659 | 0 | 54381.9659
870 | double | L23+U6 | 操作：开S29-2 + 不操作（U6 基本策略） | 40200 | 0 | 40200 | - | 3.1482e-07 | 54381.9786 | 0 | 54381.9786
870 | double | L23+U7 | 操作：开S29-2 + 不操作（U7 基本策略） | 212400 | 0 | 212400 | - | 3.1482e-07 | 54382.0455 | 0 | 54382.0455
870 | double | L23+U8 | 操作：开S29-2 + 不操作（U8 基本策略） | 40200 | 0 | 40200 | - | 3.1482e-07 | 54382.0581 | 0 | 54382.0581
870 | double | L23+U9 | 操作：开S29-2 + 不操作（U9 基本策略） | 424800 | 0 | 424800 | - | 3.1482e-07 | 54382.1918 | 0 | 54382.1918
870 | double | L23+U10 | 操作：开S29-2 + 不操作（U10 基本策略） | 134000 | 0 | 134000 | - | 3.1482e-07 | 54382.234 | 0 | 54382.234
870 | double | L23+U11 | 操作：开S29-2 + 不操作（U11 基本策略） | 339000 | 0 | 339000 | - | 3.1482e-07 | 54382.3408 | 0 | 54382.3408
870 | double | L23+U12 | 操作：开S29-2 + 不操作（U12 基本策略） | 708000 | 0 | 708000 | - | 3.1482e-07 | 54382.5636 | 0 | 54382.5636
870 | double | L23+U13 | 操作：开S29-2 + 不操作（U13 基本策略） | 40200 | 0 | 40200 | - | 3.1482e-07 | 54382.5763 | 0 | 54382.5763
870 | double | L23+U14 | 操作：开S29-2 + 不操作（U14 基本策略） | 1486800 | 0 | 1486800 | - | 3.1482e-07 | 54383.0444 | 0 | 54383.0444
870 | double | L23+U15 | 操作：开S29-2 + 不操作（U15 基本策略） | 140700 | 0 | 140700 | - | 3.1482e-07 | 54383.0887 | 0 | 54383.0887
870 | double | L23+U16 | 操作：开S29-2 + 不操作（U16 基本策略） | 271200 | 0 | 271200 | - | 3.1482e-07 | 54383.1741 | 0 | 54383.1741
870 | double | L23+U17 | 操作：开S29-2 + 不操作（U17 基本策略） | 26800 | 0 | 26800 | - | 3.1482e-07 | 54383.1825 | 0 | 54383.1825
870 | double | L23+U18 | 操作：开S29-2 + 不操作（U18 基本策略） | 354000 | 0 | 354000 | - | 3.1482e-07 | 54383.2939 | 0 | 54383.2939
870 | double | L23+U19 | 操作：开S29-2 + 不操作（U19 基本策略） | 16080 | 0 | 16080 | - | 3.1482e-07 | 54383.299 | 0 | 54383.299
870 | double | L23+U20 | 操作：开S29-2 + 不操作（U20 基本策略） | 40200 | 0 | 40200 | - | 3.1482e-07 | 54383.3117 | 0 | 54383.3117
870 | double | L23+U21 | 操作：开S29-2 + 不操作（U21 基本策略） | 212400 | 0 | 212400 | - | 3.1482e-07 | 54383.3785 | 0 | 54383.3785
870 | double | L23+U22 | 操作：开S29-2 + 不操作（U22 基本策略） | 40200 | 0 | 40200 | - | 3.1482e-07 | 54383.3912 | 0 | 54383.3912
870 | double | L23+U23 | 操作：开S29-2 + 不操作（U23 基本策略） | 40200 | 0 | 40200 | - | 3.1482e-07 | 54383.4038 | 0 | 54383.4038
870 | double | L23+U24 | 操作：开S29-2 + 不操作（U24 基本策略） | 26800 | 0 | 26800 | - | 3.1482e-07 | 54383.4123 | 0 | 54383.4123
870 | double | L23+U25 | 操作：开S29-2 + 不操作（U25 基本策略） | 40200 | 0 | 40200 | - | 3.1482e-07 | 54383.4249 | 0 | 54383.4249
870 | double | L23+U26 | 操作：开S29-2 + 不操作（U26 基本策略） | 26800 | 0 | 26800 | - | 3.1482e-07 | 54383.4334 | 0 | 54383.4334
870 | double | L23+U27 | 操作：开S29-2 + 不操作（U27 基本策略） | 135600 | 0 | 135600 | - | 3.1482e-07 | 54383.4761 | 0 | 54383.4761
870 | double | L23+U28 | 操作：开S29-2 + 不操作（U28 基本策略） | 67000 | 0 | 67000 | - | 3.1482e-07 | 54383.4971 | 0 | 54383.4971
870 | double | L23+U29 | 操作：开S29-2 + 不操作（U29 基本策略） | 212400 | 0 | 212400 | - | 3.1482e-07 | 54383.564 | 0 | 54383.564
870 | double | L23+U30 | 不操作（L23 基本策略） + 打开开关 S13 | 67000 | 0 | 67000 | - | 3.1482e-07 | 54383.5851 | 0 | 54383.5851
870 | double | L33+U1 | 打开开关 S15 + 不操作（U1 基本策略） | 26800 | 0 | 26800 | - | 1.8899e-06 | 54383.6358 | 0 | 54383.6358
870 | double | L33+U2 | 打开开关 S15 + 不操作（U2 基本策略） | 40200 | 0 | 40200 | - | 1.8899e-06 | 54383.7117 | 0 | 54383.7117
870 | double | L33+U3 | 打开开关 S15 + 不操作（U3 基本策略） | 40200 | 0 | 40200 | - | 1.8899e-06 | 54383.7877 | 0 | 54383.7877
870 | double | L33+U4 | 打开开关 S15 + 不操作（U4 基本策略） | 40200 | 0 | 40200 | - | 1.8899e-06 | 54383.8637 | 0 | 54383.8637
870 | double | L33+U5 | 打开开关 S15 + 不操作（U5 基本策略） | 67000 | 0 | 67000 | - | 1.8899e-06 | 54383.9903 | 0 | 54383.9903
870 | double | L33+U6 | 打开开关 S15 + 不操作（U6 基本策略） | 40200 | 0 | 40200 | - | 1.8899e-06 | 54384.0663 | 0 | 54384.0663
870 | double | L33+U7 | 打开开关 S15 + 不操作（U7 基本策略） | 212400 | 0 | 212400 | - | 1.8899e-06 | 54384.4677 | 0 | 54384.4677
870 | double | L33+U8 | 打开开关 S15 + 不操作（U8 基本策略） | 40200 | 0 | 40200 | - | 1.8899e-06 | 54384.5436 | 0 | 54384.5436
870 | double | L33+U9 | 打开开关 S15 + 不操作（U9 基本策略） | 424800 | 0 | 424800 | - | 1.8899e-06 | 54385.3465 | 0 | 54385.3465
870 | double | L33+U10 | 打开开关 S15 + 不操作（U10 基本策略） | 134000 | 0 | 134000 | - | 1.8899e-06 | 54385.5997 | 0 | 54385.5997
870 | double | L33+U11 | 打开开关 S15 + 不操作（U11 基本策略） | 339000 | 0 | 339000 | - | 1.8899e-06 | 54386.2404 | 0 | 54386.2404
870 | double | L33+U12 | 打开开关 S15 + 不操作（U12 基本策略） | 708000 | 0 | 708000 | - | 1.8899e-06 | 54387.5784 | 0 | 54387.5784
870 | double | L33+U13 | 打开开关 S15 + 不操作（U13 基本策略） | 40200 | 0 | 40200 | - | 1.8899e-06 | 54387.6544 | 0 | 54387.6544
870 | double | L33+U14 | 打开开关 S15 + 不操作（U14 基本策略） | 1486800 | 0 | 1486800 | - | 1.8899e-06 | 54390.4642 | 0 | 54390.4642
870 | double | L33+U15 | 打开开关 S15 + 不操作（U15 基本策略） | 140700 | 0 | 140700 | - | 1.8899e-06 | 54390.7301 | 0 | 54390.7301
870 | double | L33+U16 | 打开开关 S15 + 不操作（U16 基本策略） | 271200 | 0 | 271200 | - | 1.8899e-06 | 54391.2426 | 0 | 54391.2426
870 | double | L33+U17 | 打开开关 S15 + 不操作（U17 基本策略） | 26800 | 0 | 26800 | - | 1.8899e-06 | 54391.2933 | 0 | 54391.2933
870 | double | L33+U18 | 打开开关 S15 + 不操作（U18 基本策略） | 354000 | 0 | 354000 | - | 1.8899e-06 | 54391.9623 | 0 | 54391.9623
870 | double | L33+U19 | 打开开关 S15 + 不操作（U19 基本策略） | 16080 | 0 | 16080 | - | 1.8899e-06 | 54391.9927 | 0 | 54391.9927
870 | double | L33+U20 | 打开开关 S15 + 不操作（U20 基本策略） | 40200 | 0 | 40200 | - | 1.8899e-06 | 54392.0687 | 0 | 54392.0687
870 | double | L33+U21 | 打开开关 S15 + 不操作（U21 基本策略） | 212400 | 0 | 212400 | - | 1.8899e-06 | 54392.4701 | 0 | 54392.4701
870 | double | L33+U22 | 打开开关 S15 + 不操作（U22 基本策略） | 40200 | 0 | 40200 | - | 1.8899e-06 | 54392.546 | 0 | 54392.546
870 | double | L33+U23 | 打开开关 S15 + 不操作（U23 基本策略） | 40200 | 0 | 40200 | - | 1.8899e-06 | 54392.622 | 0 | 54392.622
870 | double | L33+U24 | 打开开关 S15 + 不操作（U24 基本策略） | 26800 | 0 | 26800 | - | 1.8899e-06 | 54392.6727 | 0 | 54392.6727
870 | double | L33+U25 | 打开开关 S15 + 不操作（U25 基本策略） | 40200 | 0 | 40200 | - | 1.8899e-06 | 54392.7486 | 0 | 54392.7486
870 | double | L33+U26 | 打开开关 S15 + 不操作（U26 基本策略） | 26800 | 0 | 26800 | - | 1.8899e-06 | 54392.7993 | 0 | 54392.7993
870 | double | L33+U27 | 打开开关 S15 + 不操作（U27 基本策略） | 135600 | 0 | 135600 | - | 1.8899e-06 | 54393.0556 | 0 | 54393.0556
870 | double | L33+U28 | 打开开关 S15 + 不操作（U28 基本策略） | 67000 | 0 | 67000 | - | 1.8899e-06 | 54393.1822 | 0 | 54393.1822
870 | double | L33+U29 | 打开开关 S15 + 不操作（U29 基本策略） | 212400 | 0 | 212400 | - | 1.8899e-06 | 54393.5836 | 0 | 54393.5836
870 | double | L33+U30 | 打开开关 S15 + 不操作（U30 基本策略） | 67000 | 0 | 67000 | - | 1.8899e-06 | 54393.7102 | 0 | 54393.7102
870 | double | L33+U31 | 打开开关 S15 + 不操作（U31 基本策略） | 271200 | 0 | 271200 | - | 1.8899e-06 | 54394.2227 | 0 | 54394.2227
870 | double | L33+U32 | 打开开关 S15 + 不操作（U32 基本策略） | 708000 | 0 | 708000 | - | 1.8899e-06 | 54395.5608 | 0 | 54395.5608
870 | double | L33+U33 | 不操作（L33 基本策略） + 打开开关 S15 | 339000 | 0 | 339000 | - | 1.8899e-06 | 54396.2014 | 0 | 54396.2014
870 | double | L33+U34 | 不操作（L33 基本策略） + 打开开关 S15 | 203400 | 0 | 203400 | - | 1.8899e-06 | 54396.5858 | 0 | 54396.5858
870 | double | L33+U35 | 不操作（L33 基本策略） + 打开开关 S15 | 26800 | 0 | 26800 | - | 1.8899e-06 | 54396.6365 | 0 | 54396.6365
870 | double | L33+U36 | 打开开关 S15 + 不操作（U36 基本策略） | 354000 | 0 | 354000 | - | 1.8899e-06 | 54397.3055 | 0 | 54397.3055
870 | double | L33+U37 | 打开开关 S15 + 不操作（U37 基本策略） | 60300 | 0 | 60300 | - | 1.8899e-06 | 54397.4194 | 0 | 54397.4194
870 | double | L33+U38 | 打开开关 S15 + 不操作（U38 基本策略） | 474600 | 0 | 474600 | - | 1.8899e-06 | 54398.3164 | 0 | 54398.3164
870 | double | L33+U39 | 打开开关 S15 + 不操作（U39 基本策略） | 60300 | 0 | 60300 | - | 1.8899e-06 | 54398.4303 | 0 | 54398.4303
870 | double | L33+U40 | 打开开关 S15 + 不操作（U40 基本策略） | 424800 | 0 | 424800 | - | 1.8899e-06 | 54399.2331 | 0 | 54399.2331
870 | double | L33+U41 | 打开开关 S15 + 不操作（U41 基本策略） | 40200 | 0 | 40200 | - | 1.8899e-06 | 54399.3091 | 0 | 54399.3091
870 | double | L33+U42 | 打开开关 S15 + 不操作（U42 基本策略） | 226000 | 0 | 226000 | - | 1.8899e-06 | 54399.7362 | 0 | 54399.7362
870 | double | L33+U43 | 打开开关 S15 + 不操作（U43 基本策略） | 26800 | 0 | 26800 | - | 1.8899e-06 | 54399.7869 | 0 | 54399.7869
870 | double | L33+U44 | 打开开关 S15 + 不操作（U44 基本策略） | 40200 | 0 | 40200 | - | 1.8899e-06 | 54399.8628 | 0 | 54399.8628
870 | double | L33+U45 | 打开开关 S15 + 不操作（U45 基本策略） | 424800 | 0 | 424800 | - | 1.8899e-06 | 54400.6657 | 0 | 54400.6657
870 | double | L33+U46 | 打开开关 S15 + 不操作（U46 基本策略） | 100500 | 0 | 100500 | - | 1.8899e-06 | 54400.8556 | 0 | 54400.8556
870 | double | L33+U47 | 打开开关 S15 + 不操作（U47 基本策略） | 708000 | 0 | 708000 | - | 1.8899e-06 | 54402.1936 | 0 | 54402.1936
870 | double | L33+U48 | 打开开关 S15 + 不操作（U48 基本策略） | 281400 | 0 | 281400 | - | 1.8899e-06 | 54402.7254 | 0 | 54402.7254
870 | double | L33+U49 | 打开开关 S15 + 不操作（U49 基本策略） | 949200 | 0 | 949200 | - | 1.8899e-06 | 54404.5193 | 0 | 54404.5193
870 | double | L33+U50 | 打开开关 S15 + 不操作（U50 基本策略） | 40200 | 0 | 40200 | - | 1.8899e-06 | 54404.5952 | 0 | 54404.5952
870 | double | L33+U51 | 打开开关 S15 + 不操作（U51 基本策略） | 281400 | 0 | 281400 | - | 1.8899e-06 | 54405.1271 | 0 | 54405.1271
870 | double | L33+U52 | 打开开关 S15 + 不操作（U52 基本策略） | 134000 | 0 | 134000 | - | 1.8899e-06 | 54405.3803 | 0 | 54405.3803
870 | double | L33+U53 | 打开开关 S15 + 不操作（U53 基本策略） | 452000 | 0 | 452000 | - | 1.8899e-06 | 54406.2345 | 0 | 54406.2345
870 | double | L33+U54 | 打开开关 S15 + 不操作（U54 基本策略） | 100500 | 0 | 100500 | - | 1.8899e-06 | 54406.4244 | 0 | 54406.4244
870 | double | L33+U55 | 打开开关 S15 + 不操作（U55 基本策略） | 134000 | 0 | 134000 | - | 1.8899e-06 | 54406.6777 | 0 | 54406.6777
870 | double | L33+U56 | 打开开关 S15 + 不操作（U56 基本策略） | 90400 | 0 | 90400 | - | 1.8899e-06 | 54406.8485 | 0 | 54406.8485
870 | double | L33+U57 | 打开开关 S15 + 不操作（U57 基本策略） | 80400 | 0 | 80400 | - | 1.8899e-06 | 54407.0005 | 0 | 54407.0005
870 | double | L33+U58 | 打开开关 S15 + 不操作（U58 基本策略） | 212400 | 0 | 212400 | - | 1.8899e-06 | 54407.4019 | 0 | 54407.4019
870 | double | L33+U59 | 打开开关 S15 + 不操作（U59 基本策略） | 30150 | 0 | 30150 | - | 1.8899e-06 | 54407.4589 | 0 | 54407.4589
870 | double | L33+U60 | 打开开关 S15 + 不操作（U60 基本策略） | 40200 | 0 | 40200 | - | 1.8899e-06 | 54407.5348 | 0 | 54407.5348
870 | double | L29+S29 | 打开开关 S13 + 操作：开S62-3 | 0 | 0 | 0 | - | 4.0185e-07 | 54407.5348 | 0 | 54407.5348
870 | double | L29+S13-1 | 打开开关 S13 + 不操作（S13-1 基本策略） | 0 | 0 | 0 | - | 4.0185e-07 | 54407.5348 | 0 | 54407.5348
870 | double | L29+S29-2 | 打开开关 S13 + 不操作（S29-2 基本策略） | 0 | 0 | 0 | - | 4.0185e-07 | 54407.5348 | 0 | 54407.5348
870 | double | L29+S62-3 | 打开开关 S13 + 不操作（S62-3 基本策略） | 0 | 0 | 0 | - | 4.0185e-07 | 54407.5348 | 0 | 54407.5348
870 | double | L29+CB1 | 打开开关 S13 + 操作：开S13-1 | 0 | 0 | 0 | - | 4.0185e-07 | 54407.5348 | 0 | 54407.5348
870 | double | L29+CB2 | 打开开关 S13 + 操作：开S62-3 | 0 | 0 | 0 | - | 4.0185e-07 | 54407.5348 | 0 | 54407.5348
870 | double | L29+CB3 | 打开开关 S13 + 操作：开S62-3 | 0 | 0 | 0 | - | 4.0185e-07 | 54407.5348 | 0 | 54407.5348
870 | double | L29+DG1 | 打开开关 S13 + 打开开关 S6 | 0 | 0 | 0 | - | 1.0076e-06 | 54407.5348 | 0 | 54407.5348
870 | double | L29+DG2 | 打开开关 S13 + 打开开关 S9 | 0 | 0 | 0 | - | 1.0076e-06 | 54407.5348 | 0 | 54407.5348
870 | double | L29+DG3 | 不操作（L29 基本策略） + 打开开关 S13 | 979200 | 0 | 979200 | - | 1.0076e-06 | 54408.5215 | 0 | 54408.5215
870 | double | L29+DG4 | 打开开关 S13 + 打开开关 S15 | 0 | 0 | 0 | - | 1.0076e-06 | 54408.5215 | 0 | 54408.5215
870 | double | L29+DG5 | 打开开关 S13 + 打开开关 S17 | 0 | 0 | 0 | - | 1.0076e-06 | 54408.5215 | 0 | 54408.5215
870 | double | L29+DG6 | 打开开关 S13 + 打开开关 S21 | 0 | 0 | 0 | - | 1.0076e-06 | 54408.5215 | 0 | 54408.5215
870 | double | L29+DG7 | 打开开关 S13 + 打开开关 S24 | 0 | 0 | 0 | - | 1.0076e-06 | 54408.5215 | 0 | 54408.5215
870 | double | L29+DG8 | 打开开关 S13 + 打开开关 S25 | 0 | 0 | 0 | - | 1.0076e-06 | 54408.5215 | 0 | 54408.5215
870 | double | L30+U1 | 打开开关 S13 + 不操作（U1 基本策略） | 26800 | 0 | 26800 | - | 1.3227e-06 | 54408.557 | 0 | 54408.557
870 | double | L30+U2 | 打开开关 S13 + 不操作（U2 基本策略） | 40200 | 0 | 40200 | - | 1.3227e-06 | 54408.6101 | 0 | 54408.6101
870 | double | L30+U3 | 打开开关 S13 + 不操作（U3 基本策略） | 40200 | 0 | 40200 | - | 1.3227e-06 | 54408.6633 | 0 | 54408.6633
870 | double | L30+U4 | 打开开关 S13 + 不操作（U4 基本策略） | 40200 | 0 | 40200 | - | 1.3227e-06 | 54408.7165 | 0 | 54408.7165
870 | double | L30+U5 | 打开开关 S13 + 不操作（U5 基本策略） | 67000 | 0 | 67000 | - | 1.3227e-06 | 54408.8051 | 0 | 54408.8051
870 | double | L30+U6 | 打开开关 S13 + 不操作（U6 基本策略） | 40200 | 0 | 40200 | - | 1.3227e-06 | 54408.8583 | 0 | 54408.8583
870 | double | L30+U7 | 打开开关 S13 + 不操作（U7 基本策略） | 212400 | 0 | 212400 | - | 1.3227e-06 | 54409.1392 | 0 | 54409.1392
870 | double | L30+U8 | 打开开关 S13 + 不操作（U8 基本策略） | 40200 | 0 | 40200 | - | 1.3227e-06 | 54409.1924 | 0 | 54409.1924
870 | double | L30+U9 | 打开开关 S13 + 不操作（U9 基本策略） | 424800 | 0 | 424800 | - | 1.3227e-06 | 54409.7542 | 0 | 54409.7542
870 | double | L30+U10 | 打开开关 S13 + 不操作（U10 基本策略） | 134000 | 0 | 134000 | - | 1.3227e-06 | 54409.9315 | 0 | 54409.9315
870 | double | L30+U11 | 打开开关 S13 + 不操作（U11 基本策略） | 339000 | 0 | 339000 | - | 1.3227e-06 | 54410.3799 | 0 | 54410.3799
870 | double | L30+U12 | 打开开关 S13 + 不操作（U12 基本策略） | 708000 | 0 | 708000 | - | 1.3227e-06 | 54411.3163 | 0 | 54411.3163
870 | double | L30+U13 | 打开开关 S13 + 不操作（U13 基本策略） | 40200 | 0 | 40200 | - | 1.3227e-06 | 54411.3695 | 0 | 54411.3695
870 | double | L30+U14 | 打开开关 S13 + 不操作（U14 基本策略） | 1486800 | 0 | 1486800 | - | 1.3227e-06 | 54413.336 | 0 | 54413.336
870 | double | L30+U15 | 打开开关 S13 + 不操作（U15 基本策略） | 140700 | 0 | 140700 | - | 1.3227e-06 | 54413.5221 | 0 | 54413.5221
870 | double | L28+U46 | 不操作（L28 基本策略） + 不操作（U46 基本策略） | 100500 | 0 | 100500 | - | 9.1554e-06 | 54414.4422 | 0 | 54414.4422
870 | double | L28+U47 | 不操作（L28 基本策略） + 不操作（U47 基本策略） | 708000 | 0 | 708000 | - | 9.1554e-06 | 54420.9243 | 0 | 54420.9243
870 | double | L28+U48 | 不操作（L28 基本策略） + 不操作（U48 基本策略） | 281400 | 0 | 281400 | - | 9.1554e-06 | 54423.5006 | 0 | 54423.5006
870 | double | L28+U49 | 不操作（L28 基本策略） + 不操作（U49 基本策略） | 949200 | 0 | 949200 | - | 9.1554e-06 | 54432.1909 | 0 | 54432.1909
870 | double | L28+U50 | 不操作（L28 基本策略） + 不操作（U50 基本策略） | 40200 | 0 | 40200 | - | 9.1554e-06 | 54432.559 | 0 | 54432.559
870 | double | L28+U51 | 不操作（L28 基本策略） + 不操作（U51 基本策略） | 281400 | 0 | 281400 | - | 9.1554e-06 | 54435.1353 | 0 | 54435.1353
870 | double | L28+U52 | 不操作（L28 基本策略） + 不操作（U52 基本策略） | 134000 | 0 | 134000 | - | 9.1554e-06 | 54436.3621 | 0 | 54436.3621
870 | double | L28+U53 | 不操作（L28 基本策略） + 不操作（U53 基本策略） | 452000 | 0 | 452000 | - | 9.1554e-06 | 54440.5004 | 0 | 54440.5004
870 | double | L28+U54 | 不操作（L28 基本策略） + 不操作（U54 基本策略） | 100500 | 0 | 100500 | - | 9.1554e-06 | 54441.4205 | 0 | 54441.4205
870 | double | L28+U55 | 不操作（L28 基本策略） + 不操作（U55 基本策略） | 134000 | 0 | 134000 | - | 9.1554e-06 | 54442.6473 | 0 | 54442.6473
870 | double | L28+U56 | 不操作（L28 基本策略） + 不操作（U56 基本策略） | 90400 | 0 | 90400 | - | 9.1554e-06 | 54443.475 | 0 | 54443.475
870 | double | L28+U57 | 不操作（L28 基本策略） + 不操作（U57 基本策略） | 80400 | 0 | 80400 | - | 9.1554e-06 | 54444.2111 | 0 | 54444.2111
870 | double | L28+U58 | 不操作（L28 基本策略） + 不操作（U58 基本策略） | 212400 | 0 | 212400 | - | 9.1554e-06 | 54446.1557 | 0 | 54446.1557
870 | double | L28+U59 | 不操作（L28 基本策略） + 不操作（U59 基本策略） | 30150 | 0 | 30150 | - | 9.1554e-06 | 54446.4317 | 0 | 54446.4317
870 | double | L28+U60 | 不操作（L28 基本策略） + 不操作（U60 基本策略） | 40200 | 0 | 40200 | - | 9.1554e-06 | 54446.7997 | 0 | 54446.7997
870 | double | L28+U61 | 不操作（L28 基本策略） + 不操作（U61 基本策略） | 318600 | 0 | 318600 | - | 9.1554e-06 | 54449.7167 | 0 | 54449.7167
870 | double | L28+U62 | 不操作（L28 基本策略） + 不操作（U62 基本策略） | 80400 | 0 | 80400 | - | 9.1554e-06 | 54450.4528 | 0 | 54450.4528
870 | double | L28+S1 | 不操作（L28 基本策略） + 操作：开S13-1 | 0 | 0 | 0 | - | 3.6512e-06 | 54450.4528 | 0 | 54450.4528
870 | double | L28+S2 | 不操作（L28 基本策略） + 操作：开S13-1 | 0 | 0 | 0 | - | 3.6512e-06 | 54450.4528 | 0 | 54450.4528
870 | double | L28+S3 | 不操作（L28 基本策略） + 操作：开S13-1 | 0 | 0 | 0 | - | 3.6512e-06 | 54450.4528 | 0 | 54450.4528
870 | double | L28+S4 | 不操作（L28 基本策略） + 操作：开S13-1 | 0 | 0 | 0 | - | 3.6512e-06 | 54450.4528 | 0 | 54450.4528
870 | double | L28+S5 | 不操作（L28 基本策略） + 操作：开S13-1 | 0 | 0 | 0 | - | 3.6512e-06 | 54450.4528 | 0 | 54450.4528
870 | double | L28+S6 | 不操作（L28 基本策略） + 不操作（S6 基本策略） | 0 | 0 | 0 | - | 3.6512e-06 | 54450.4528 | 0 | 54450.4528
870 | double | L28+S7 | 不操作（L28 基本策略） + 打开开关 S6 | 0 | 0 | 0 | - | 3.6512e-06 | 54450.4528 | 0 | 54450.4528
870 | double | L28+S8 | 不操作（L28 基本策略） + 操作：开S29-2 | 0 | 0 | 0 | - | 3.6512e-06 | 54450.4528 | 0 | 54450.4528
870 | double | L28+S9 | 不操作（L28 基本策略） + 不操作（S9 基本策略） | 0 | 0 | 0 | - | 3.6512e-06 | 54450.4528 | 0 | 54450.4528
870 | double | L28+S10 | 不操作（L28 基本策略） + 打开开关 S9 | 0 | 0 | 0 | - | 3.6512e-06 | 54450.4528 | 0 | 54450.4528
870 | double | L28+S11 | 不操作（L28 基本策略） + 操作：开S29-2 | 0 | 0 | 0 | - | 3.6512e-06 | 54450.4528 | 0 | 54450.4528
870 | double | L28+S12 | 不操作（L28 基本策略） + 操作：开S29-2 | 0 | 0 | 0 | - | 3.6512e-06 | 54450.4528 | 0 | 54450.4528
870 | double | L28+S13 | 不操作（L28 基本策略） + 不操作（S13 基本策略） | 0 | 0 | 0 | - | 3.6512e-06 | 54450.4528 | 0 | 54450.4528
870 | double | L34+U16 | 不操作（L34 基本策略） + 不操作（U16 基本策略） | 962200 | 0 | 962200 | - | 3.0249e-06 | 54453.3633 | 0 | 54453.3633
870 | double | L34+U17 | 不操作（L34 基本策略） + 不操作（U17 基本策略） | 717800 | 0 | 717800 | - | 3.0249e-06 | 54455.5345 | 0 | 54455.5345
870 | double | L34+U18 | 不操作（L34 基本策略） + 不操作（U18 基本策略） | 1045000 | 0 | 1045000 | - | 3.0249e-06 | 54458.6955 | 0 | 54458.6955
870 | double | L34+U19 | 不操作（L34 基本策略） + 不操作（U19 基本策略） | 707080 | 0 | 707080 | - | 3.0249e-06 | 54460.8344 | 0 | 54460.8344
870 | double | L34+U20 | 不操作（L34 基本策略） + 不操作（U20 基本策略） | 731200 | 0 | 731200 | - | 3.0249e-06 | 54463.0461 | 0 | 54463.0461
870 | double | L34+U21 | 不操作（L34 基本策略） + 不操作（U21 基本策略） | 903400 | 0 | 903400 | - | 3.0249e-06 | 54465.7788 | 0 | 54465.7788
870 | double | L34+U22 | 不操作（L34 基本策略） + 不操作（U22 基本策略） | 731200 | 0 | 731200 | - | 3.0249e-06 | 54467.9906 | 0 | 54467.9906
870 | double | L34+U23 | 不操作（L34 基本策略） + 不操作（U23 基本策略） | 731200 | 0 | 731200 | - | 3.0249e-06 | 54470.2024 | 0 | 54470.2024
870 | double | L34+U24 | 不操作（L34 基本策略） + 不操作（U24 基本策略） | 717800 | 0 | 717800 | - | 3.0249e-06 | 54472.3736 | 0 | 54472.3736
870 | double | L34+U25 | 不操作（L34 基本策略） + 不操作（U25 基本策略） | 731200 | 0 | 731200 | - | 3.0249e-06 | 54474.5854 | 0 | 54474.5854
870 | double | L34+U26 | 不操作（L34 基本策略） + 不操作（U26 基本策略） | 717800 | 0 | 717800 | - | 3.0249e-06 | 54476.7567 | 0 | 54476.7567
870 | double | L34+U27 | 不操作（L34 基本策略） + 不操作（U27 基本策略） | 826600 | 0 | 826600 | - | 3.0249e-06 | 54479.257 | 0 | 54479.257
870 | double | L34+U28 | 不操作（L34 基本策略） + 不操作（U28 基本策略） | 758000 | 0 | 758000 | - | 3.0249e-06 | 54481.5499 | 0 | 54481.5499
870 | double | L34+U29 | 不操作（L34 基本策略） + 不操作（U29 基本策略） | 903400 | 0 | 903400 | - | 3.0249e-06 | 54484.2825 | 0 | 54484.2825
870 | double | L34+U30 | 不操作（L34 基本策略） + 不操作（U30 基本策略） | 758000 | 0 | 758000 | - | 3.0249e-06 | 54486.5754 | 0 | 54486.5754
870 | double | L34+U31 | 不操作（L34 基本策略） + 不操作（U31 基本策略） | 962200 | 0 | 962200 | - | 3.0249e-06 | 54489.4859 | 0 | 54489.4859
870 | double | L34+U32 | 不操作（L34 基本策略） + 不操作（U32 基本策略） | 1399000 | 0 | 1399000 | - | 3.0249e-06 | 54493.7177 | 0 | 54493.7177
870 | double | L34+U33 | 不操作（L34 基本策略） + 不操作（U33 基本策略） | 1030000 | 0 | 1030000 | - | 3.0249e-06 | 54496.8333 | 0 | 54496.8333
870 | double | L34+U34 | 不操作（L34 基本策略） + 不操作（U34 基本策略） | 894400 | 0 | 894400 | - | 3.0249e-06 | 54499.5388 | 0 | 54499.5388
870 | double | L34+U35 | 不操作（L34 基本策略） + 不操作（U35 基本策略） | 717800 | 0 | 717800 | - | 3.0249e-06 | 54501.71 | 0 | 54501.71
870 | double | L34+U36 | 不操作（L34 基本策略） + 不操作（U36 基本策略） | 1045000 | 0 | 1045000 | - | 3.0249e-06 | 54504.871 | 0 | 54504.871
870 | double | L34+U37 | 不操作（L34 基本策略） + 不操作（U37 基本策略） | 751300 | 0 | 751300 | - | 3.0249e-06 | 54507.1436 | 0 | 54507.1436
870 | double | L34+U38 | 不操作（L34 基本策略） + 不操作（U38 基本策略） | 1165600 | 0 | 1165600 | - | 3.0249e-06 | 54510.6694 | 0 | 54510.6694
870 | double | L34+U39 | 不操作（L34 基本策略） + 不操作（U39 基本策略） | 751300 | 0 | 751300 | - | 3.0249e-06 | 54512.942 | 0 | 54512.942
870 | double | L34+U40 | 不操作（L34 基本策略） + 不操作（U40 基本策略） | 1115800 | 0 | 1115800 | - | 3.0249e-06 | 54516.3171 | 0 | 54516.3171
870 | double | L34+U41 | 不操作（L34 基本策略） + 不操作（U41 基本策略） | 731200 | 0 | 731200 | - | 3.0249e-06 | 54518.5289 | 0 | 54518.5289
870 | double | L34+U42 | 不操作（L34 基本策略） + 不操作（U42 基本策略） | 917000 | 0 | 917000 | - | 3.0249e-06 | 54521.3027 | 0 | 54521.3027
870 | double | L34+U43 | 不操作（L34 基本策略） + 不操作（U43 基本策略） | 717800 | 0 | 717800 | - | 3.0249e-06 | 54523.474 | 0 | 54523.474
870 | double | L34+U44 | 不操作（L34 基本策略） + 不操作（U44 基本策略） | 731200 | 0 | 731200 | - | 3.0249e-06 | 54525.6858 | 0 | 54525.6858
870 | double | L34+U45 | 不操作（L34 基本策略） + 不操作（U45 基本策略） | 1115800 | 0 | 1115800 | - | 3.0249e-06 | 54529.0609 | 0 | 54529.0609
870 | double | L22+U16 | 操作：开S29-2 + 不操作（U16 基本策略） | 271200 | 0 | 271200 | - | 1.574e-07 | 54529.1036 | 0 | 54529.1036
870 | double | L22+U17 | 操作：开S29-2 + 不操作（U17 基本策略） | 26800 | 0 | 26800 | - | 1.574e-07 | 54529.1078 | 0 | 54529.1078
870 | double | L22+U18 | 操作：开S29-2 + 不操作（U18 基本策略） | 354000 | 0 | 354000 | - | 1.574e-07 | 54529.1635 | 0 | 54529.1635
870 | double | L22+U19 | 操作：开S29-2 + 不操作（U19 基本策略） | 16080 | 0 | 16080 | - | 1.574e-07 | 54529.1661 | 0 | 54529.1661
870 | double | L22+U20 | 操作：开S29-2 + 不操作（U20 基本策略） | 40200 | 0 | 40200 | - | 1.574e-07 | 54529.1724 | 0 | 54529.1724
870 | double | L22+U21 | 操作：开S29-2 + 不操作（U21 基本策略） | 212400 | 0 | 212400 | - | 1.574e-07 | 54529.2058 | 0 | 54529.2058
870 | double | L22+U22 | 操作：开S29-2 + 不操作（U22 基本策略） | 40200 | 0 | 40200 | - | 1.574e-07 | 54529.2122 | 0 | 54529.2122
870 | double | L22+U23 | 操作：开S29-2 + 不操作（U23 基本策略） | 40200 | 0 | 40200 | - | 1.574e-07 | 54529.2185 | 0 | 54529.2185
870 | double | L22+U24 | 操作：开S29-2 + 不操作（U24 基本策略） | 26800 | 0 | 26800 | - | 1.574e-07 | 54529.2227 | 0 | 54529.2227
870 | double | L22+U25 | 操作：开S29-2 + 不操作（U25 基本策略） | 40200 | 0 | 40200 | - | 1.574e-07 | 54529.229 | 0 | 54529.229
870 | double | L22+U26 | 操作：开S29-2 + 不操作（U26 基本策略） | 26800 | 0 | 26800 | - | 1.574e-07 | 54529.2333 | 0 | 54529.2333
870 | double | L22+U27 | 操作：开S29-2 + 不操作（U27 基本策略） | 135600 | 0 | 135600 | - | 1.574e-07 | 54529.2546 | 0 | 54529.2546
870 | double | L22+U28 | 操作：开S29-2 + 不操作（U28 基本策略） | 67000 | 0 | 67000 | - | 1.574e-07 | 54529.2651 | 0 | 54529.2651
870 | double | L22+U29 | 操作：开S29-2 + 不操作（U29 基本策略） | 212400 | 0 | 212400 | - | 1.574e-07 | 54529.2986 | 0 | 54529.2986
870 | double | L22+U30 | 操作：开S29-2 + 不操作（U30 基本策略） | 67000 | 0 | 67000 | - | 1.574e-07 | 54529.3091 | 0 | 54529.3091
870 | double | L22+U31 | 操作：开S29-2 + 不操作（U31 基本策略） | 271200 | 0 | 271200 | - | 1.574e-07 | 54529.3518 | 0 | 54529.3518
870 | double | L22+U32 | 操作：开S29-2 + 不操作（U32 基本策略） | 708000 | 0 | 708000 | - | 1.574e-07 | 54529.4633 | 0 | 54529.4633
870 | double | L22+U33 | 操作：开S29-2 + 不操作（U33 基本策略） | 339000 | 0 | 339000 | - | 1.574e-07 | 54529.5166 | 0 | 54529.5166
870 | double | L22+U34 | 操作：开S29-2 + 不操作（U34 基本策略） | 203400 | 0 | 203400 | - | 1.574e-07 | 54529.5486 | 0 | 54529.5486
870 | double | L22+U35 | 操作：开S29-2 + 不操作（U35 基本策略） | 26800 | 0 | 26800 | - | 1.574e-07 | 54529.5528 | 0 | 54529.5528
870 | double | L22+U36 | 操作：开S29-2 + 不操作（U36 基本策略） | 354000 | 0 | 354000 | - | 1.574e-07 | 54529.6086 | 0 | 54529.6086
870 | double | L22+U37 | 操作：开S29-2 + 不操作（U37 基本策略） | 60300 | 0 | 60300 | - | 1.574e-07 | 54529.6181 | 0 | 54529.6181
870 | double | L22+U38 | 操作：开S29-2 + 不操作（U38 基本策略） | 474600 | 0 | 474600 | - | 1.574e-07 | 54529.6928 | 0 | 54529.6928
870 | double | L22+U39 | 操作：开S29-2 + 不操作（U39 基本策略） | 60300 | 0 | 60300 | - | 1.574e-07 | 54529.7023 | 0 | 54529.7023
870 | double | L22+U40 | 操作：开S29-2 + 不操作（U40 基本策略） | 424800 | 0 | 424800 | - | 1.574e-07 | 54529.7691 | 0 | 54529.7691
870 | double | L22+U41 | 操作：开S29-2 + 不操作（U41 基本策略） | 40200 | 0 | 40200 | - | 1.574e-07 | 54529.7754 | 0 | 54529.7754
870 | double | L22+U42 | 操作：开S29-2 + 不操作（U42 基本策略） | 226000 | 0 | 226000 | - | 1.574e-07 | 54529.811 | 0 | 54529.811
870 | double | L22+U43 | 操作：开S29-2 + 不操作（U43 基本策略） | 26800 | 0 | 26800 | - | 1.574e-07 | 54529.8152 | 0 | 54529.8152
870 | double | L22+U44 | 操作：开S29-2 + 不操作（U44 基本策略） | 40200 | 0 | 40200 | - | 1.574e-07 | 54529.8216 | 0 | 54529.8216
870 | double | L22+U45 | 操作：开S29-2 + 不操作（U45 基本策略） | 424800 | 0 | 424800 | - | 1.574e-07 | 54529.8884 | 0 | 54529.8884
870 | double | L28+S14 | 不操作（L28 基本策略） + 不操作（S14 基本策略） | 67000 | 0 | 67000 | - | 3.6512e-06 | 54530.1331 | 0 | 54530.1331
870 | double | L28+S15 | 不操作（L28 基本策略） + 不操作（S15 基本策略） | 0 | 0 | 0 | - | 3.6512e-06 | 54530.1331 | 0 | 54530.1331
870 | double | L28+S16 | 不操作（L28 基本策略） + 打开开关 S15 | 0 | 0 | 0 | - | 3.6512e-06 | 54530.1331 | 0 | 54530.1331
870 | double | L28+S17 | 不操作（L28 基本策略） + 不操作（S17 基本策略） | 0 | 0 | 0 | - | 3.6512e-06 | 54530.1331 | 0 | 54530.1331
870 | double | L28+S18 | 不操作（L28 基本策略） + 打开开关 S17 | 0 | 0 | 0 | - | 3.6512e-06 | 54530.1331 | 0 | 54530.1331
870 | double | L28+S19 | 不操作（L28 基本策略） + 不操作（S19 基本策略） | 691000 | 0 | 691000 | - | 3.6512e-06 | 54532.656 | 0 | 54532.656
870 | double | L28+S20 | 不操作（L28 基本策略） + 不操作（S20 基本策略） | 266200 | 0 | 266200 | - | 3.6512e-06 | 54533.6279 | 0 | 54533.6279
870 | double | L28+S21 | 不操作（L28 基本策略） + 不操作（S21 基本策略） | 0 | 0 | 0 | - | 3.6512e-06 | 54533.6279 | 0 | 54533.6279
870 | double | L28+S22 | 不操作（L28 基本策略） + 打开开关 S21 | 0 | 0 | 0 | - | 3.6512e-06 | 54533.6279 | 0 | 54533.6279
870 | double | L28+S23 | 不操作（L28 基本策略） + 不操作（S23 基本策略） | 989400 | 0 | 989400 | - | 3.6512e-06 | 54537.2404 | 0 | 54537.2404
870 | double | L28+S24 | 不操作（L28 基本策略） + 不操作（S24 基本策略） | 0 | 0 | 0 | - | 3.6512e-06 | 54537.2404 | 0 | 54537.2404
870 | double | L28+S25 | 不操作（L28 基本策略） + 不操作（S25 基本策略） | 0 | 0 | 0 | - | 3.6512e-06 | 54537.2404 | 0 | 54537.2404
870 | double | L28+S26 | 不操作（L28 基本策略） + 打开开关 S25 | 0 | 0 | 0 | - | 3.6512e-06 | 54537.2404 | 0 | 54537.2404
870 | double | L28+S27 | 不操作（L28 基本策略） + 操作：开S62-3 | 0 | 0 | 0 | - | 3.6512e-06 | 54537.2404 | 0 | 54537.2404
870 | double | L28+S28 | 不操作（L28 基本策略） + 不操作（S28 基本策略） | 242550 | 0 | 242550 | - | 3.6512e-06 | 54538.126 | 0 | 54538.126
870 | double | L28+S29 | 不操作（L28 基本策略） + 操作：开S62-3 | 0 | 0 | 0 | - | 3.6512e-06 | 54538.126 | 0 | 54538.126
870 | double | L28+S13-1 | 不操作（L28 基本策略） + 不操作（S13-1 基本策略） | 0 | 0 | 0 | - | 3.6512e-06 | 54538.126 | 0 | 54538.126
870 | double | L28+S29-2 | 不操作（L28 基本策略） + 不操作（S29-2 基本策略） | 0 | 0 | 0 | - | 3.6512e-06 | 54538.126 | 0 | 54538.126
870 | double | L28+S62-3 | 不操作（L28 基本策略） + 不操作（S62-3 基本策略） | 0 | 0 | 0 | - | 3.6512e-06 | 54538.126 | 0 | 54538.126
870 | double | L28+CB1 | 不操作（L28 基本策略） + 操作：开S13-1 | 0 | 0 | 0 | - | 3.6512e-06 | 54538.126 | 0 | 54538.126
870 | double | L28+CB2 | 不操作（L28 基本策略） + 操作：开S62-3 | 0 | 0 | 0 | - | 3.6512e-06 | 54538.126 | 0 | 54538.126
870 | double | L28+CB3 | 不操作（L28 基本策略） + 操作：开S62-3 | 0 | 0 | 0 | - | 3.6512e-06 | 54538.126 | 0 | 54538.126
870 | double | L28+DG1 | 不操作（L28 基本策略） + 打开开关 S6 | 0 | 0 | 0 | - | 9.1554e-06 | 54538.126 | 0 | 54538.126
870 | double | L28+DG2 | 不操作（L28 基本策略） + 打开开关 S9 | 0 | 0 | 0 | - | 9.1554e-06 | 54538.126 | 0 | 54538.126
870 | double | L28+DG3 | 不操作（L28 基本策略） + 不操作（DG3 基本策略） | 1046200 | 0 | 1046200 | - | 9.1554e-06 | 54547.7044 | 0 | 54547.7044
870 | double | L28+DG4 | 不操作（L28 基本策略） + 打开开关 S15 | 0 | 0 | 0 | - | 9.1554e-06 | 54547.7044 | 0 | 54547.7044
870 | double | L28+DG5 | 不操作（L28 基本策略） + 打开开关 S17 | 0 | 0 | 0 | - | 9.1554e-06 | 54547.7044 | 0 | 54547.7044
870 | double | L28+DG6 | 不操作（L28 基本策略） + 打开开关 S21 | 0 | 0 | 0 | - | 9.1554e-06 | 54547.7044 | 0 | 54547.7044
870 | double | L28+DG7 | 不操作（L28 基本策略） + 打开开关 S24 | 0 | 0 | 0 | - | 9.1554e-06 | 54547.7044 | 0 | 54547.7044
870 | double | L28+DG8 | 不操作（L28 基本策略） + 打开开关 S25 | 0 | 0 | 0 | - | 9.1554e-06 | 54547.7044 | 0 | 54547.7044
870 | double | L31+S29 | 不操作（L31 基本策略） + 操作：开S62-3 | 0 | 0 | 0 | - | 2.037e-06 | 54547.7044 | 0 | 54547.7044
870 | double | L31+S13-1 | 不操作（L31 基本策略） + 不操作（S13-1 基本策略） | 0 | 0 | 0 | - | 2.037e-06 | 54547.7044 | 0 | 54547.7044
870 | double | L31+S29-2 | 不操作（L31 基本策略） + 不操作（S29-2 基本策略） | 0 | 0 | 0 | - | 2.037e-06 | 54547.7044 | 0 | 54547.7044
870 | double | L31+S62-3 | 不操作（L31 基本策略） + 不操作（S62-3 基本策略） | 0 | 0 | 0 | - | 2.037e-06 | 54547.7044 | 0 | 54547.7044
870 | double | L31+CB1 | 不操作（L31 基本策略） + 操作：开S13-1 | 0 | 0 | 0 | - | 2.037e-06 | 54547.7044 | 0 | 54547.7044
870 | double | L31+CB2 | 不操作（L31 基本策略） + 操作：开S62-3 | 0 | 0 | 0 | - | 2.037e-06 | 54547.7044 | 0 | 54547.7044
870 | double | L31+CB3 | 不操作（L31 基本策略） + 操作：开S62-3 | 0 | 0 | 0 | - | 2.037e-06 | 54547.7044 | 0 | 54547.7044
870 | double | L31+DG1 | 不操作（L31 基本策略） + 打开开关 S6 | 0 | 0 | 0 | - | 5.1078e-06 | 54547.7044 | 0 | 54547.7044
870 | double | L31+DG2 | 不操作（L31 基本策略） + 打开开关 S9 | 0 | 0 | 0 | - | 5.1078e-06 | 54547.7044 | 0 | 54547.7044
870 | double | L31+DG3 | 不操作（L31 基本策略） + 打开开关 S13 | 0 | 0 | 0 | - | 5.1078e-06 | 54547.7044 | 0 | 54547.7044
870 | double | L31+DG4 | 不操作（L31 基本策略） + 不操作（DG4 基本策略） | 569200 | 0 | 569200 | - | 5.1078e-06 | 54550.6118 | 0 | 54550.6118
870 | double | L31+DG5 | 不操作（L31 基本策略） + 打开开关 S17 | 0 | 0 | 0 | - | 5.1078e-06 | 54550.6118 | 0 | 54550.6118
870 | double | L31+DG6 | 不操作（L31 基本策略） + 打开开关 S21 | 0 | 0 | 0 | - | 5.1078e-06 | 54550.6118 | 0 | 54550.6118
870 | double | L31+DG7 | 不操作（L31 基本策略） + 打开开关 S24 | 0 | 0 | 0 | - | 5.1078e-06 | 54550.6118 | 0 | 54550.6118
870 | double | L31+DG8 | 不操作（L31 基本策略） + 打开开关 S25 | 0 | 0 | 0 | - | 5.1078e-06 | 54550.6118 | 0 | 54550.6118
870 | double | L32+U1 | 打开开关 S15 + 不操作（U1 基本策略） | 26800 | 0 | 26800 | - | 1.7638e-06 | 54550.659 | 0 | 54550.659
870 | double | L32+U2 | 打开开关 S15 + 不操作（U2 基本策略） | 40200 | 0 | 40200 | - | 1.7638e-06 | 54550.7299 | 0 | 54550.7299
870 | double | L32+U3 | 打开开关 S15 + 不操作（U3 基本策略） | 40200 | 0 | 40200 | - | 1.7638e-06 | 54550.8008 | 0 | 54550.8008
870 | double | L32+U4 | 打开开关 S15 + 不操作（U4 基本策略） | 40200 | 0 | 40200 | - | 1.7638e-06 | 54550.8717 | 0 | 54550.8717
870 | double | L32+U5 | 打开开关 S15 + 不操作（U5 基本策略） | 67000 | 0 | 67000 | - | 1.7638e-06 | 54550.9899 | 0 | 54550.9899
870 | double | L32+U6 | 打开开关 S15 + 不操作（U6 基本策略） | 40200 | 0 | 40200 | - | 1.7638e-06 | 54551.0608 | 0 | 54551.0608
870 | double | L32+U7 | 打开开关 S15 + 不操作（U7 基本策略） | 212400 | 0 | 212400 | - | 1.7638e-06 | 54551.4355 | 0 | 54551.4355
870 | double | L32+U8 | 打开开关 S15 + 不操作（U8 基本策略） | 40200 | 0 | 40200 | - | 1.7638e-06 | 54551.5064 | 0 | 54551.5064
870 | double | L32+U9 | 打开开关 S15 + 不操作（U9 基本策略） | 424800 | 0 | 424800 | - | 1.7638e-06 | 54552.2556 | 0 | 54552.2556
870 | double | L32+U10 | 打开开关 S15 + 不操作（U10 基本策略） | 134000 | 0 | 134000 | - | 1.7638e-06 | 54552.492 | 0 | 54552.492
870 | double | L32+U11 | 打开开关 S15 + 不操作（U11 基本策略） | 339000 | 0 | 339000 | - | 1.7638e-06 | 54553.0899 | 0 | 54553.0899
870 | double | L32+U12 | 打开开关 S15 + 不操作（U12 基本策略） | 708000 | 0 | 708000 | - | 1.7638e-06 | 54554.3387 | 0 | 54554.3387
870 | double | L32+U13 | 打开开关 S15 + 不操作（U13 基本策略） | 40200 | 0 | 40200 | - | 1.7638e-06 | 54554.4096 | 0 | 54554.4096
870 | double | L32+U14 | 打开开关 S15 + 不操作（U14 基本策略） | 1486800 | 0 | 1486800 | - | 1.7638e-06 | 54557.032 | 0 | 54557.032
870 | double | L32+U15 | 打开开关 S15 + 不操作（U15 基本策略） | 140700 | 0 | 140700 | - | 1.7638e-06 | 54557.2802 | 0 | 54557.2802
870 | double | L35+U1 | 不操作（L35 基本策略） + 不操作（U1 基本策略） | 293000 | 0 | 293000 | - | 2.2051e-06 | 54557.9262 | 0 | 54557.9262
870 | double | L35+U2 | 不操作（L35 基本策略） + 不操作（U2 基本策略） | 306400 | 0 | 306400 | - | 2.2051e-06 | 54558.6019 | 0 | 54558.6019
870 | double | L35+U3 | 不操作（L35 基本策略） + 不操作（U3 基本策略） | 306400 | 0 | 306400 | - | 2.2051e-06 | 54559.2775 | 0 | 54559.2775
870 | double | L35+U4 | 不操作（L35 基本策略） + 不操作（U4 基本策略） | 306400 | 0 | 306400 | - | 2.2051e-06 | 54559.9531 | 0 | 54559.9531
870 | double | L35+U5 | 不操作（L35 基本策略） + 不操作（U5 基本策略） | 333200 | 0 | 333200 | - | 2.2051e-06 | 54560.6879 | 0 | 54560.6879
870 | double | L35+U6 | 不操作（L35 基本策略） + 不操作（U6 基本策略） | 306400 | 0 | 306400 | - | 2.2051e-06 | 54561.3635 | 0 | 54561.3635
870 | double | L35+U7 | 不操作（L35 基本策略） + 不操作（U7 基本策略） | 478600 | 0 | 478600 | - | 2.2051e-06 | 54562.4188 | 0 | 54562.4188
870 | double | L35+U8 | 不操作（L35 基本策略） + 不操作（U8 基本策略） | 306400 | 0 | 306400 | - | 2.2051e-06 | 54563.0945 | 0 | 54563.0945
870 | double | L35+U9 | 不操作（L35 基本策略） + 不操作（U9 基本策略） | 691000 | 0 | 691000 | - | 2.2051e-06 | 54564.6182 | 0 | 54564.6182
870 | double | L35+U10 | 不操作（L35 基本策略） + 不操作（U10 基本策略） | 400200 | 0 | 400200 | - | 2.2051e-06 | 54565.5006 | 0 | 54565.5006
870 | double | L35+U11 | 不操作（L35 基本策略） + 不操作（U11 基本策略） | 605200 | 0 | 605200 | - | 2.2051e-06 | 54566.8351 | 0 | 54566.8351
870 | double | L35+U12 | 不操作（L35 基本策略） + 不操作（U12 基本策略） | 974200 | 0 | 974200 | - | 2.2051e-06 | 54568.9833 | 0 | 54568.9833
870 | double | L35+U13 | 不操作（L35 基本策略） + 不操作（U13 基本策略） | 306400 | 0 | 306400 | - | 2.2051e-06 | 54569.6589 | 0 | 54569.6589
870 | double | L35+U14 | 不操作（L35 基本策略） + 不操作（U14 基本策略） | 1753000 | 0 | 1753000 | - | 2.2051e-06 | 54573.5244 | 0 | 54573.5244
870 | double | L35+U15 | 不操作（L35 基本策略） + 不操作（U15 基本策略） | 406900 | 0 | 406900 | - | 2.2051e-06 | 54574.4216 | 0 | 54574.4216
870 | double | L35+U16 | 不操作（L35 基本策略） + 不操作（U16 基本策略） | 537400 | 0 | 537400 | - | 2.2051e-06 | 54575.6066 | 0 | 54575.6066
870 | double | L35+U17 | 不操作（L35 基本策略） + 不操作（U17 基本策略） | 293000 | 0 | 293000 | - | 2.2051e-06 | 54576.2527 | 0 | 54576.2527
870 | double | L35+U18 | 不操作（L35 基本策略） + 不操作（U18 基本策略） | 620200 | 0 | 620200 | - | 2.2051e-06 | 54577.6203 | 0 | 54577.6203
870 | double | L35+U19 | 不操作（L35 基本策略） + 不操作（U19 基本策略） | 282280 | 0 | 282280 | - | 2.2051e-06 | 54578.2428 | 0 | 54578.2428
870 | double | L35+U20 | 不操作（L35 基本策略） + 不操作（U20 基本策略） | 306400 | 0 | 306400 | - | 2.2051e-06 | 54578.9184 | 0 | 54578.9184
870 | double | L35+U21 | 不操作（L35 基本策略） + 不操作（U21 基本策略） | 478600 | 0 | 478600 | - | 2.2051e-06 | 54579.9737 | 0 | 54579.9737
870 | double | L35+U22 | 不操作（L35 基本策略） + 不操作（U22 基本策略） | 306400 | 0 | 306400 | - | 2.2051e-06 | 54580.6494 | 0 | 54580.6494
870 | double | L35+U23 | 不操作（L35 基本策略） + 不操作（U23 基本策略） | 306400 | 0 | 306400 | - | 2.2051e-06 | 54581.325 | 0 | 54581.325
870 | double | L35+U24 | 不操作（L35 基本策略） + 不操作（U24 基本策略） | 293000 | 0 | 293000 | - | 2.2051e-06 | 54581.9711 | 0 | 54581.9711
870 | double | L35+U25 | 不操作（L35 基本策略） + 不操作（U25 基本策略） | 306400 | 0 | 306400 | - | 2.2051e-06 | 54582.6467 | 0 | 54582.6467
870 | double | L35+U26 | 不操作（L35 基本策略） + 不操作（U26 基本策略） | 293000 | 0 | 293000 | - | 2.2051e-06 | 54583.2928 | 0 | 54583.2928
870 | double | L35+U27 | 不操作（L35 基本策略） + 不操作（U27 基本策略） | 401800 | 0 | 401800 | - | 2.2051e-06 | 54584.1788 | 0 | 54584.1788
870 | double | L35+U28 | 不操作（L35 基本策略） + 不操作（U28 基本策略） | 333200 | 0 | 333200 | - | 2.2051e-06 | 54584.9135 | 0 | 54584.9135
870 | double | L35+U29 | 不操作（L35 基本策略） + 不操作（U29 基本策略） | 478600 | 0 | 478600 | - | 2.2051e-06 | 54585.9688 | 0 | 54585.9688
870 | double | L35+U30 | 不操作（L35 基本策略） + 不操作（U30 基本策略） | 333200 | 0 | 333200 | - | 2.2051e-06 | 54586.7036 | 0 | 54586.7036
870 | double | L35+U31 | 不操作（L35 基本策略） + 不操作（U31 基本策略） | 537400 | 0 | 537400 | - | 2.2051e-06 | 54587.8886 | 0 | 54587.8886
870 | double | L35+U32 | 不操作（L35 基本策略） + 不操作（U32 基本策略） | 974200 | 0 | 974200 | - | 2.2051e-06 | 54590.0367 | 0 | 54590.0367
870 | double | L35+U33 | 不操作（L35 基本策略） + 不操作（U33 基本策略） | 605200 | 0 | 605200 | - | 2.2051e-06 | 54591.3712 | 0 | 54591.3712
870 | double | L35+U34 | 不操作（L35 基本策略） + 不操作（U34 基本策略） | 469600 | 0 | 469600 | - | 2.2051e-06 | 54592.4067 | 0 | 54592.4067
870 | double | L35+U35 | 不操作（L35 基本策略） + 不操作（U35 基本策略） | 293000 | 0 | 293000 | - | 2.2051e-06 | 54593.0528 | 0 | 54593.0528
870 | double | L35+U36 | 不操作（L35 基本策略） + 不操作（U36 基本策略） | 620200 | 0 | 620200 | - | 2.2051e-06 | 54594.4204 | 0 | 54594.4204
870 | double | L35+U37 | 不操作（L35 基本策略） + 不操作（U37 基本策略） | 326500 | 0 | 326500 | - | 2.2051e-06 | 54595.1404 | 0 | 54595.1404
870 | double | L35+U38 | 不操作（L35 基本策略） + 不操作（U38 基本策略） | 740800 | 0 | 740800 | - | 2.2051e-06 | 54596.7739 | 0 | 54596.7739
870 | double | L35+U39 | 不操作（L35 基本策略） + 不操作（U39 基本策略） | 326500 | 0 | 326500 | - | 2.2051e-06 | 54597.4938 | 0 | 54597.4938
870 | double | L35+U40 | 不操作（L35 基本策略） + 不操作（U40 基本策略） | 691000 | 0 | 691000 | - | 2.2051e-06 | 54599.0175 | 0 | 54599.0175
870 | double | L35+U41 | 不操作（L35 基本策略） + 不操作（U41 基本策略） | 306400 | 0 | 306400 | - | 2.2051e-06 | 54599.6931 | 0 | 54599.6931
870 | double | L35+U42 | 不操作（L35 基本策略） + 不操作（U42 基本策略） | 492200 | 0 | 492200 | - | 2.2051e-06 | 54600.7785 | 0 | 54600.7785
870 | double | L35+U43 | 不操作（L35 基本策略） + 不操作（U43 基本策略） | 293000 | 0 | 293000 | - | 2.2051e-06 | 54601.4246 | 0 | 54601.4246
870 | double | L35+U44 | 不操作（L35 基本策略） + 不操作（U44 基本策略） | 306400 | 0 | 306400 | - | 2.2051e-06 | 54602.1002 | 0 | 54602.1002
870 | double | L35+U45 | 不操作（L35 基本策略） + 不操作（U45 基本策略） | 691000 | 0 | 691000 | - | 2.2051e-06 | 54603.6239 | 0 | 54603.6239
870 | double | L35+U46 | 不操作（L35 基本策略） + 不操作（U46 基本策略） | 366700 | 0 | 366700 | - | 2.2051e-06 | 54604.4325 | 0 | 54604.4325
870 | double | L35+U47 | 不操作（L35 基本策略） + 不操作（U47 基本策略） | 974200 | 0 | 974200 | - | 2.2051e-06 | 54606.5807 | 0 | 54606.5807
870 | double | L35+U48 | 不操作（L35 基本策略） + 不操作（U48 基本策略） | 547600 | 0 | 547600 | - | 2.2051e-06 | 54607.7881 | 0 | 54607.7881
870 | double | L35+U49 | 不操作（L35 基本策略） + 不操作（U49 基本策略） | 1215400 | 0 | 1215400 | - | 2.2051e-06 | 54610.4682 | 0 | 54610.4682
870 | double | L35+U50 | 不操作（L35 基本策略） + 不操作（U50 基本策略） | 306400 | 0 | 306400 | - | 2.2051e-06 | 54611.1438 | 0 | 54611.1438
870 | double | L35+U51 | 不操作（L35 基本策略） + 不操作（U51 基本策略） | 547600 | 0 | 547600 | - | 2.2051e-06 | 54612.3513 | 0 | 54612.3513
870 | double | L35+U52 | 不操作（L35 基本策略） + 不操作（U52 基本策略） | 400200 | 0 | 400200 | - | 2.2051e-06 | 54613.2338 | 0 | 54613.2338
870 | double | L35+U53 | 不操作（L35 基本策略） + 不操作（U53 基本策略） | 718200 | 0 | 718200 | - | 2.2051e-06 | 54614.8174 | 0 | 54614.8174
870 | double | L35+U54 | 不操作（L35 基本策略） + 不操作（U54 基本策略） | 366700 | 0 | 366700 | - | 2.2051e-06 | 54615.626 | 0 | 54615.626
870 | double | L35+U55 | 不操作（L35 基本策略） + 不操作（U55 基本策略） | 400200 | 0 | 400200 | - | 2.2051e-06 | 54616.5085 | 0 | 54616.5085
870 | double | L35+U56 | 不操作（L35 基本策略） + 不操作（U56 基本策略） | 356600 | 0 | 356600 | - | 2.2051e-06 | 54617.2948 | 0 | 54617.2948
870 | double | L35+U57 | 不操作（L35 基本策略） + 不操作（U57 基本策略） | 346600 | 0 | 346600 | - | 2.2051e-06 | 54618.0591 | 0 | 54618.0591
870 | double | L35+U58 | 不操作（L35 基本策略） + 不操作（U58 基本策略） | 478600 | 0 | 478600 | - | 2.2051e-06 | 54619.1144 | 0 | 54619.1144
870 | double | L35+U59 | 不操作（L35 基本策略） + 不操作（U59 基本策略） | 296350 | 0 | 296350 | - | 2.2051e-06 | 54619.7679 | 0 | 54619.7679
870 | double | L35+U60 | 不操作（L35 基本策略） + 不操作（U60 基本策略） | 306400 | 0 | 306400 | - | 2.2051e-06 | 54620.4435 | 0 | 54620.4435
870 | double | L22+U46 | 操作：开S29-2 + 不操作（U46 基本策略） | 100500 | 0 | 100500 | - | 1.574e-07 | 54620.4594 | 0 | 54620.4594
870 | double | L22+U47 | 操作：开S29-2 + 不操作（U47 基本策略） | 708000 | 0 | 708000 | - | 1.574e-07 | 54620.5708 | 0 | 54620.5708
870 | double | L22+U48 | 操作：开S29-2 + 不操作（U48 基本策略） | 281400 | 0 | 281400 | - | 1.574e-07 | 54620.6151 | 0 | 54620.6151
870 | double | L22+U49 | 操作：开S29-2 + 不操作（U49 基本策略） | 949200 | 0 | 949200 | - | 1.574e-07 | 54620.7645 | 0 | 54620.7645
870 | double | L22+U50 | 操作：开S29-2 + 不操作（U50 基本策略） | 40200 | 0 | 40200 | - | 1.574e-07 | 54620.7708 | 0 | 54620.7708
870 | double | L22+U51 | 操作：开S29-2 + 不操作（U51 基本策略） | 281400 | 0 | 281400 | - | 1.574e-07 | 54620.8151 | 0 | 54620.8151
870 | double | L22+U52 | 操作：开S29-2 + 不操作（U52 基本策略） | 134000 | 0 | 134000 | - | 1.574e-07 | 54620.8362 | 0 | 54620.8362
870 | double | L22+U53 | 操作：开S29-2 + 不操作（U53 基本策略） | 452000 | 0 | 452000 | - | 1.574e-07 | 54620.9074 | 0 | 54620.9074
870 | double | L22+U54 | 操作：开S29-2 + 不操作（U54 基本策略） | 100500 | 0 | 100500 | - | 1.574e-07 | 54620.9232 | 0 | 54620.9232
870 | double | L22+U55 | 操作：开S29-2 + 不操作（U55 基本策略） | 134000 | 0 | 134000 | - | 1.574e-07 | 54620.9443 | 0 | 54620.9443
870 | double | L22+U56 | 操作：开S29-2 + 不操作（U56 基本策略） | 90400 | 0 | 90400 | - | 1.574e-07 | 54620.9585 | 0 | 54620.9585
870 | double | L22+U57 | 操作：开S29-2 + 不操作（U57 基本策略） | 80400 | 0 | 80400 | - | 1.574e-07 | 54620.9712 | 0 | 54620.9712
870 | double | L22+U58 | 操作：开S29-2 + 不操作（U58 基本策略） | 212400 | 0 | 212400 | - | 1.574e-07 | 54621.0046 | 0 | 54621.0046
870 | double | L22+U59 | 操作：开S29-2 + 不操作（U59 基本策略） | 30150 | 0 | 30150 | - | 1.574e-07 | 54621.0093 | 0 | 54621.0093
870 | double | L22+U60 | 操作：开S29-2 + 不操作（U60 基本策略） | 40200 | 0 | 40200 | - | 1.574e-07 | 54621.0157 | 0 | 54621.0157
870 | double | L22+U61 | 操作：开S29-2 + 不操作（U61 基本策略） | 318600 | 0 | 318600 | - | 1.574e-07 | 54621.0658 | 0 | 54621.0658
870 | double | L22+U62 | 操作：开S29-2 + 不操作（U62 基本策略） | 80400 | 0 | 80400 | - | 1.574e-07 | 54621.0785 | 0 | 54621.0785
870 | double | L22+S1 | 操作：开S13-1+开S29-2(源:L22) | 0 | 0 | 0 | - | 6.2772e-08 | 54621.0785 | 0 | 54621.0785
870 | double | L22+S2 | 操作：开S13-1+开S29-2(源:L22) | 0 | 0 | 0 | - | 6.2772e-08 | 54621.0785 | 0 | 54621.0785
870 | double | L22+S3 | 操作：开S13-1+开S29-2(源:L22) | 0 | 0 | 0 | - | 6.2772e-08 | 54621.0785 | 0 | 54621.0785
870 | double | L22+S4 | 操作：开S13-1+开S29-2(源:L22) | 0 | 0 | 0 | - | 6.2772e-08 | 54621.0785 | 0 | 54621.0785
870 | double | L22+S5 | 操作：开S13-1+开S29-2(源:L22) | 0 | 0 | 0 | - | 6.2772e-08 | 54621.0785 | 0 | 54621.0785
870 | double | L22+S6 | 操作：开S29-2 + 不操作（S6 基本策略） | 0 | 0 | 0 | - | 6.2772e-08 | 54621.0785 | 0 | 54621.0785
870 | double | L22+S7 | 操作：开S29-2 + 打开开关 S6 | 0 | 0 | 0 | - | 6.2772e-08 | 54621.0785 | 0 | 54621.0785
870 | double | L22+S8 | 不操作（L22 基本策略）(源:L22) | 1596680 | 0 | 1596680 | - | 6.2772e-08 | 54621.1787 | 0 | 54621.1787
870 | double | L22+S9 | 操作：开S29-2 + 不操作（S9 基本策略） | 0 | 0 | 0 | - | 6.2772e-08 | 54621.1787 | 0 | 54621.1787
870 | double | L22+S10 | 操作：开S29-2 + 打开开关 S9 | 0 | 0 | 0 | - | 6.2772e-08 | 54621.1787 | 0 | 54621.1787
870 | double | L22+S11 | 操作：开S29-2(源:L22) | 717800 | 0 | 717800 | - | 6.2772e-08 | 54621.2237 | 0 | 54621.2237
870 | double | L22+S12 | 操作：开S29-2(源:L22) | 784800 | 0 | 784800 | - | 6.2772e-08 | 54621.273 | 0 | 54621.273
870 | double | L22+S13 | 操作：开S29-2 + 不操作（S13 基本策略） | 0 | 0 | 0 | - | 6.2772e-08 | 54621.273 | 0 | 54621.273
870 | double | L30+U46 | 打开开关 S13 + 不操作（U46 基本策略） | 100500 | 0 | 100500 | - | 1.3227e-06 | 54621.4059 | 0 | 54621.4059
870 | double | L30+U47 | 打开开关 S13 + 不操作（U47 基本策略） | 708000 | 0 | 708000 | - | 1.3227e-06 | 54622.3424 | 0 | 54622.3424
870 | double | L30+U48 | 打开开关 S13 + 不操作（U48 基本策略） | 281400 | 0 | 281400 | - | 1.3227e-06 | 54622.7146 | 0 | 54622.7146
870 | double | L30+U49 | 打开开关 S13 + 不操作（U49 基本策略） | 949200 | 0 | 949200 | - | 1.3227e-06 | 54623.9701 | 0 | 54623.9701
870 | double | L30+U50 | 打开开关 S13 + 不操作（U50 基本策略） | 40200 | 0 | 40200 | - | 1.3227e-06 | 54624.0232 | 0 | 54624.0232
870 | double | L30+U51 | 打开开关 S13 + 不操作（U51 基本策略） | 281400 | 0 | 281400 | - | 1.3227e-06 | 54624.3954 | 0 | 54624.3954
870 | double | L30+U52 | 打开开关 S13 + 不操作（U52 基本策略） | 134000 | 0 | 134000 | - | 1.3227e-06 | 54624.5727 | 0 | 54624.5727
870 | double | L30+U53 | 打开开关 S13 + 不操作（U53 基本策略） | 452000 | 0 | 452000 | - | 1.3227e-06 | 54625.1705 | 0 | 54625.1705
870 | double | L30+U54 | 打开开关 S13 + 不操作（U54 基本策略） | 100500 | 0 | 100500 | - | 1.3227e-06 | 54625.3034 | 0 | 54625.3034
870 | double | L30+U55 | 打开开关 S13 + 不操作（U55 基本策略） | 134000 | 0 | 134000 | - | 1.3227e-06 | 54625.4807 | 0 | 54625.4807
870 | double | L30+U56 | 打开开关 S13 + 不操作（U56 基本策略） | 90400 | 0 | 90400 | - | 1.3227e-06 | 54625.6002 | 0 | 54625.6002
870 | double | L30+U57 | 打开开关 S13 + 不操作（U57 基本策略） | 80400 | 0 | 80400 | - | 1.3227e-06 | 54625.7066 | 0 | 54625.7066
870 | double | L30+U58 | 打开开关 S13 + 不操作（U58 基本策略） | 212400 | 0 | 212400 | - | 1.3227e-06 | 54625.9875 | 0 | 54625.9875
870 | double | L30+U59 | 打开开关 S13 + 不操作（U59 基本策略） | 30150 | 0 | 30150 | - | 1.3227e-06 | 54626.0274 | 0 | 54626.0274
870 | double | L30+U60 | 打开开关 S13 + 不操作（U60 基本策略） | 40200 | 0 | 40200 | - | 1.3227e-06 | 54626.0806 | 0 | 54626.0806
870 | double | L30+U61 | 打开开关 S13 + 不操作（U61 基本策略） | 318600 | 0 | 318600 | - | 1.3227e-06 | 54626.502 | 0 | 54626.502
870 | double | L30+U62 | 打开开关 S13 + 不操作（U62 基本策略） | 80400 | 0 | 80400 | - | 1.3227e-06 | 54626.6083 | 0 | 54626.6083
870 | double | L30+S1 | 打开开关 S13 + 操作：开S13-1 | 0 | 0 | 0 | - | 5.2748e-07 | 54626.6083 | 0 | 54626.6083
870 | double | L30+S2 | 打开开关 S13 + 操作：开S13-1 | 0 | 0 | 0 | - | 5.2748e-07 | 54626.6083 | 0 | 54626.6083
870 | double | L30+S3 | 打开开关 S13 + 操作：开S13-1 | 0 | 0 | 0 | - | 5.2748e-07 | 54626.6083 | 0 | 54626.6083
870 | double | L30+S4 | 打开开关 S13 + 操作：开S13-1 | 0 | 0 | 0 | - | 5.2748e-07 | 54626.6083 | 0 | 54626.6083
870 | double | L30+S5 | 打开开关 S13 + 操作：开S13-1 | 0 | 0 | 0 | - | 5.2748e-07 | 54626.6083 | 0 | 54626.6083
870 | double | L30+S6 | 打开开关 S13 + 不操作（S6 基本策略） | 0 | 0 | 0 | - | 5.2748e-07 | 54626.6083 | 0 | 54626.6083
870 | double | L30+S7 | 打开开关 S13 + 打开开关 S6 | 0 | 0 | 0 | - | 5.2748e-07 | 54626.6083 | 0 | 54626.6083
870 | double | L30+S8 | 打开开关 S13 + 操作：开S29-2 | 0 | 0 | 0 | - | 5.2748e-07 | 54626.6083 | 0 | 54626.6083
870 | double | L30+S9 | 打开开关 S13 + 不操作（S9 基本策略） | 0 | 0 | 0 | - | 5.2748e-07 | 54626.6083 | 0 | 54626.6083
870 | double | L30+S10 | 打开开关 S13 + 打开开关 S9 | 0 | 0 | 0 | - | 5.2748e-07 | 54626.6083 | 0 | 54626.6083
870 | double | L30+S11 | 打开开关 S13 + 操作：开S29-2 | 0 | 0 | 0 | - | 5.2748e-07 | 54626.6083 | 0 | 54626.6083
870 | double | L30+S12 | 打开开关 S13 + 操作：开S29-2 | 0 | 0 | 0 | - | 5.2748e-07 | 54626.6083 | 0 | 54626.6083
870 | double | L30+S13 | 不操作（L30 基本策略） + 不操作（S13 基本策略） | 338200 | 0 | 338200 | - | 5.2748e-07 | 54626.7867 | 0 | 54626.7867
870 | double | L36+U16 | 不操作（L36 基本策略） + 不操作（U16 基本策略） | 497200 | 0 | 497200 | - | 2.7095e-06 | 54628.1339 | 0 | 54628.1339
870 | double | L36+U17 | 不操作（L36 基本策略） + 不操作（U17 基本策略） | 252800 | 0 | 252800 | - | 2.7095e-06 | 54628.8188 | 0 | 54628.8188
870 | double | L36+U18 | 不操作（L36 基本策略） + 不操作（U18 基本策略） | 580000 | 0 | 580000 | - | 2.7095e-06 | 54630.3904 | 0 | 54630.3904
870 | double | L36+U19 | 不操作（L36 基本策略） + 不操作（U19 基本策略） | 242080 | 0 | 242080 | - | 2.7095e-06 | 54631.0463 | 0 | 54631.0463
870 | double | L36+U20 | 不操作（L36 基本策略） + 不操作（U20 基本策略） | 266200 | 0 | 266200 | - | 2.7095e-06 | 54631.7675 | 0 | 54631.7675
870 | double | L36+U21 | 不操作（L36 基本策略） + 不操作（U21 基本策略） | 438400 | 0 | 438400 | - | 2.7095e-06 | 54632.9554 | 0 | 54632.9554
870 | double | L36+U22 | 不操作（L36 基本策略） + 不操作（U22 基本策略） | 266200 | 0 | 266200 | - | 2.7095e-06 | 54633.6767 | 0 | 54633.6767
870 | double | L36+U23 | 不操作（L36 基本策略） + 不操作（U23 基本策略） | 266200 | 0 | 266200 | - | 2.7095e-06 | 54634.3979 | 0 | 54634.3979
870 | double | L36+U24 | 不操作（L36 基本策略） + 不操作（U24 基本策略） | 252800 | 0 | 252800 | - | 2.7095e-06 | 54635.0829 | 0 | 54635.0829
870 | double | L36+U25 | 不操作（L36 基本策略） + 不操作（U25 基本策略） | 266200 | 0 | 266200 | - | 2.7095e-06 | 54635.8042 | 0 | 54635.8042
870 | double | L36+U26 | 不操作（L36 基本策略） + 不操作（U26 基本策略） | 252800 | 0 | 252800 | - | 2.7095e-06 | 54636.4891 | 0 | 54636.4891
870 | double | L36+U27 | 不操作（L36 基本策略） + 不操作（U27 基本策略） | 361600 | 0 | 361600 | - | 2.7095e-06 | 54637.4689 | 0 | 54637.4689
870 | double | L36+U28 | 不操作（L36 基本策略） + 不操作（U28 基本策略） | 293000 | 0 | 293000 | - | 2.7095e-06 | 54638.2628 | 0 | 54638.2628
870 | double | L36+U29 | 不操作（L36 基本策略） + 不操作（U29 基本策略） | 438400 | 0 | 438400 | - | 2.7095e-06 | 54639.4506 | 0 | 54639.4506
870 | double | L36+U30 | 不操作（L36 基本策略） + 不操作（U30 基本策略） | 293000 | 0 | 293000 | - | 2.7095e-06 | 54640.2445 | 0 | 54640.2445
870 | double | L36+U31 | 不操作（L36 基本策略） + 不操作（U31 基本策略） | 497200 | 0 | 497200 | - | 2.7095e-06 | 54641.5917 | 0 | 54641.5917
870 | double | L36+U32 | 不操作（L36 基本策略） + 不操作（U32 基本策略） | 934000 | 0 | 934000 | - | 2.7095e-06 | 54644.1224 | 0 | 54644.1224
870 | double | L36+U33 | 不操作（L36 基本策略） + 不操作（U33 基本策略） | 565000 | 0 | 565000 | - | 2.7095e-06 | 54645.6532 | 0 | 54645.6532
870 | double | L36+U34 | 不操作（L36 基本策略） + 不操作（U34 基本策略） | 429400 | 0 | 429400 | - | 2.7095e-06 | 54646.8167 | 0 | 54646.8167
870 | double | L36+U35 | 不操作（L36 基本策略） + 不操作（U35 基本策略） | 252800 | 0 | 252800 | - | 2.7095e-06 | 54647.5017 | 0 | 54647.5017
870 | double | L36+U36 | 不操作（L36 基本策略） + 不操作（U36 基本策略） | 580000 | 0 | 580000 | - | 2.7095e-06 | 54649.0732 | 0 | 54649.0732
870 | double | L36+U37 | 不操作（L36 基本策略） + 不操作（U37 基本策略） | 286300 | 0 | 286300 | - | 2.7095e-06 | 54649.8489 | 0 | 54649.8489
870 | double | L36+U38 | 不操作（L36 基本策略） + 不操作（U38 基本策略） | 700600 | 0 | 700600 | - | 2.7095e-06 | 54651.7472 | 0 | 54651.7472
870 | double | L36+U39 | 不操作（L36 基本策略） + 不操作（U39 基本策略） | 286300 | 0 | 286300 | - | 2.7095e-06 | 54652.5229 | 0 | 54652.5229
870 | double | L36+U40 | 不操作（L36 基本策略） + 不操作（U40 基本策略） | 650800 | 0 | 650800 | - | 2.7095e-06 | 54654.2863 | 0 | 54654.2863
870 | double | L36+U41 | 不操作（L36 基本策略） + 不操作（U41 基本策略） | 266200 | 0 | 266200 | - | 2.7095e-06 | 54655.0075 | 0 | 54655.0075
870 | double | L36+U42 | 不操作（L36 基本策略） + 不操作（U42 基本策略） | 452000 | 0 | 452000 | - | 2.7095e-06 | 54656.2322 | 0 | 54656.2322
870 | double | L36+U43 | 不操作（L36 基本策略） + 不操作（U43 基本策略） | 252800 | 0 | 252800 | - | 2.7095e-06 | 54656.9172 | 0 | 54656.9172
870 | double | L36+U44 | 不操作（L36 基本策略） + 不操作（U44 基本策略） | 266200 | 0 | 266200 | - | 2.7095e-06 | 54657.6385 | 0 | 54657.6385
870 | double | L36+U45 | 不操作（L36 基本策略） + 不操作（U45 基本策略） | 650800 | 0 | 650800 | - | 2.7095e-06 | 54659.4018 | 0 | 54659.4018
870 | double | L23+U61 | 操作：开S29-2 + 不操作（U61 基本策略） | 318600 | 0 | 318600 | - | 3.1482e-07 | 54659.5021 | 0 | 54659.5021
870 | double | L23+U62 | 操作：开S29-2 + 不操作（U62 基本策略） | 80400 | 0 | 80400 | - | 3.1482e-07 | 54659.5274 | 0 | 54659.5274
870 | double | L23+S1 | 操作：开S13-1+开S29-2(源:L23) | 0 | 0 | 0 | - | 1.2555e-07 | 54659.5274 | 0 | 54659.5274
870 | double | L23+S2 | 操作：开S13-1+开S29-2(源:L23) | 0 | 0 | 0 | - | 1.2555e-07 | 54659.5274 | 0 | 54659.5274
870 | double | L23+S3 | 操作：开S13-1+开S29-2(源:L23) | 0 | 0 | 0 | - | 1.2555e-07 | 54659.5274 | 0 | 54659.5274
870 | double | L23+S4 | 操作：开S13-1+开S29-2(源:L23) | 0 | 0 | 0 | - | 1.2555e-07 | 54659.5274 | 0 | 54659.5274
870 | double | L23+S5 | 操作：开S13-1+开S29-2(源:L23) | 0 | 0 | 0 | - | 1.2555e-07 | 54659.5274 | 0 | 54659.5274
870 | double | L23+S6 | 操作：开S29-2 + 不操作（S6 基本策略） | 0 | 0 | 0 | - | 1.2555e-07 | 54659.5274 | 0 | 54659.5274
870 | double | L23+S7 | 操作：开S29-2 + 打开开关 S6 | 0 | 0 | 0 | - | 1.2555e-07 | 54659.5274 | 0 | 54659.5274
870 | double | L23+S8 | 不操作（L23 基本策略）(源:L23) | 878880 | 0 | 878880 | - | 1.2555e-07 | 54659.6378 | 0 | 54659.6378
870 | double | L23+S9 | 操作：开S29-2 + 不操作（S9 基本策略） | 0 | 0 | 0 | - | 1.2555e-07 | 54659.6378 | 0 | 54659.6378
870 | double | L23+S10 | 操作：开S29-2 + 打开开关 S9 | 0 | 0 | 0 | - | 1.2555e-07 | 54659.6378 | 0 | 54659.6378
870 | double | L23+S11 | 操作：开S29-2(源:L23) | 0 | 0 | 0 | - | 1.2555e-07 | 54659.6378 | 0 | 54659.6378
870 | double | L23+S12 | 操作：开S29-2(源:L23) | 67000 | 0 | 67000 | - | 1.2555e-07 | 54659.6462 | 0 | 54659.6462
870 | double | L23+S13 | 操作：开S29-2 + 不操作（S13 基本策略） | 0 | 0 | 0 | - | 1.2555e-07 | 54659.6462 | 0 | 54659.6462
870 | double | L23+S14 | 操作：开S29-2 + 打开开关 S13 | 0 | 0 | 0 | - | 1.2555e-07 | 54659.6462 | 0 | 54659.6462
870 | double | L23+S15 | 操作：开S29-2 + 不操作（S15 基本策略） | 0 | 0 | 0 | - | 1.2555e-07 | 54659.6462 | 0 | 54659.6462
870 | double | L23+S16 | 操作：开S29-2 + 打开开关 S15 | 0 | 0 | 0 | - | 1.2555e-07 | 54659.6462 | 0 | 54659.6462
870 | double | L23+S17 | 操作：开S29-2 + 不操作（S17 基本策略） | 0 | 0 | 0 | - | 1.2555e-07 | 54659.6462 | 0 | 54659.6462
870 | double | L23+S18 | 操作：开S29-2 + 打开开关 S17 | 0 | 0 | 0 | - | 1.2555e-07 | 54659.6462 | 0 | 54659.6462
870 | double | L23+S19 | 操作：开S29-2 + 不操作（S19 基本策略） | 691000 | 0 | 691000 | - | 1.2555e-07 | 54659.7329 | 0 | 54659.7329
870 | double | L23+S20 | 操作：开S29-2 + 不操作（S20 基本策略） | 266200 | 0 | 266200 | - | 1.2555e-07 | 54659.7664 | 0 | 54659.7664
870 | double | L23+S21 | 操作：开S29-2 + 不操作（S21 基本策略） | 0 | 0 | 0 | - | 1.2555e-07 | 54659.7664 | 0 | 54659.7664
870 | double | L23+S22 | 操作：开S29-2 + 打开开关 S21 | 0 | 0 | 0 | - | 1.2555e-07 | 54659.7664 | 0 | 54659.7664
870 | double | L23+S23 | 操作：开S29-2 + 不操作（S23 基本策略） | 989400 | 0 | 989400 | - | 1.2555e-07 | 54659.8906 | 0 | 54659.8906
870 | double | L23+S24 | 操作：开S29-2 + 不操作（S24 基本策略） | 0 | 0 | 0 | - | 1.2555e-07 | 54659.8906 | 0 | 54659.8906
870 | double | L23+S25 | 操作：开S29-2 + 不操作（S25 基本策略） | 0 | 0 | 0 | - | 1.2555e-07 | 54659.8906 | 0 | 54659.8906
870 | double | L23+S26 | 操作：开S29-2 + 打开开关 S25 | 0 | 0 | 0 | - | 1.2555e-07 | 54659.8906 | 0 | 54659.8906
870 | double | L23+S27 | 操作：开S62-3+开S29-2(源:L23) | 0 | 0 | 0 | - | 1.2555e-07 | 54659.8906 | 0 | 54659.8906
870 | double | L23+S28 | 操作：开S29-2 + 不操作（S28 基本策略） | 242550 | 0 | 242550 | - | 1.2555e-07 | 54659.921 | 0 | 54659.921
870 | double | L30+S14 | 不操作（L30 基本策略） + 打开开关 S13 | 271200 | 0 | 271200 | - | 5.2748e-07 | 54660.0641 | 0 | 54660.0641
870 | double | L30+S15 | 打开开关 S13 + 不操作（S15 基本策略） | 0 | 0 | 0 | - | 5.2748e-07 | 54660.0641 | 0 | 54660.0641
870 | double | L30+S16 | 打开开关 S13 + 打开开关 S15 | 0 | 0 | 0 | - | 5.2748e-07 | 54660.0641 | 0 | 54660.0641
870 | double | L30+S17 | 打开开关 S13 + 不操作（S17 基本策略） | 0 | 0 | 0 | - | 5.2748e-07 | 54660.0641 | 0 | 54660.0641
870 | double | L30+S18 | 打开开关 S13 + 打开开关 S17 | 0 | 0 | 0 | - | 5.2748e-07 | 54660.0641 | 0 | 54660.0641
870 | double | L30+S19 | 打开开关 S13 + 不操作（S19 基本策略） | 691000 | 0 | 691000 | - | 5.2748e-07 | 54660.4286 | 0 | 54660.4286
870 | double | L30+S20 | 打开开关 S13 + 不操作（S20 基本策略） | 266200 | 0 | 266200 | - | 5.2748e-07 | 54660.569 | 0 | 54660.569
870 | double | L30+S21 | 打开开关 S13 + 不操作（S21 基本策略） | 0 | 0 | 0 | - | 5.2748e-07 | 54660.569 | 0 | 54660.569
870 | double | L30+S22 | 打开开关 S13 + 打开开关 S21 | 0 | 0 | 0 | - | 5.2748e-07 | 54660.569 | 0 | 54660.569
870 | double | L30+S23 | 打开开关 S13 + 不操作（S23 基本策略） | 989400 | 0 | 989400 | - | 5.2748e-07 | 54661.0909 | 0 | 54661.0909
870 | double | L30+S24 | 打开开关 S13 + 不操作（S24 基本策略） | 0 | 0 | 0 | - | 5.2748e-07 | 54661.0909 | 0 | 54661.0909
870 | double | L30+S25 | 打开开关 S13 + 不操作（S25 基本策略） | 0 | 0 | 0 | - | 5.2748e-07 | 54661.0909 | 0 | 54661.0909
870 | double | L30+S26 | 打开开关 S13 + 打开开关 S25 | 0 | 0 | 0 | - | 5.2748e-07 | 54661.0909 | 0 | 54661.0909
870 | double | L30+S27 | 打开开关 S13 + 操作：开S62-3 | 0 | 0 | 0 | - | 5.2748e-07 | 54661.0909 | 0 | 54661.0909
870 | double | L30+S28 | 打开开关 S13 + 不操作（S28 基本策略） | 242550 | 0 | 242550 | - | 5.2748e-07 | 54661.2188 | 0 | 54661.2188
870 | double | L30+S29 | 打开开关 S13 + 操作：开S62-3 | 0 | 0 | 0 | - | 5.2748e-07 | 54661.2188 | 0 | 54661.2188
870 | double | L30+S13-1 | 打开开关 S13 + 不操作（S13-1 基本策略） | 0 | 0 | 0 | - | 5.2748e-07 | 54661.2188 | 0 | 54661.2188
870 | double | L30+S29-2 | 打开开关 S13 + 不操作（S29-2 基本策略） | 0 | 0 | 0 | - | 5.2748e-07 | 54661.2188 | 0 | 54661.2188
870 | double | L30+S62-3 | 打开开关 S13 + 不操作（S62-3 基本策略） | 0 | 0 | 0 | - | 5.2748e-07 | 54661.2188 | 0 | 54661.2188
870 | double | L30+CB1 | 打开开关 S13 + 操作：开S13-1 | 0 | 0 | 0 | - | 5.2748e-07 | 54661.2188 | 0 | 54661.2188
870 | double | L30+CB2 | 打开开关 S13 + 操作：开S62-3 | 0 | 0 | 0 | - | 5.2748e-07 | 54661.2188 | 0 | 54661.2188
870 | double | L30+CB3 | 打开开关 S13 + 操作：开S62-3 | 0 | 0 | 0 | - | 5.2748e-07 | 54661.2188 | 0 | 54661.2188
870 | double | L30+DG1 | 打开开关 S13 + 打开开关 S6 | 0 | 0 | 0 | - | 1.3227e-06 | 54661.2188 | 0 | 54661.2188
870 | double | L30+DG2 | 打开开关 S13 + 打开开关 S9 | 0 | 0 | 0 | - | 1.3227e-06 | 54661.2188 | 0 | 54661.2188
870 | double | L30+DG3 | 不操作（L30 基本策略） + 打开开关 S13 | 708000 | 0 | 708000 | - | 1.3227e-06 | 54662.1553 | 0 | 54662.1553
870 | double | L30+DG4 | 打开开关 S13 + 打开开关 S15 | 0 | 0 | 0 | - | 1.3227e-06 | 54662.1553 | 0 | 54662.1553
870 | double | L30+DG5 | 打开开关 S13 + 打开开关 S17 | 0 | 0 | 0 | - | 1.3227e-06 | 54662.1553 | 0 | 54662.1553
870 | double | L30+DG6 | 打开开关 S13 + 打开开关 S21 | 0 | 0 | 0 | - | 1.3227e-06 | 54662.1553 | 0 | 54662.1553
870 | double | L30+DG7 | 打开开关 S13 + 打开开关 S24 | 0 | 0 | 0 | - | 1.3227e-06 | 54662.1553 | 0 | 54662.1553
870 | double | L30+DG8 | 打开开关 S13 + 打开开关 S25 | 0 | 0 | 0 | - | 1.3227e-06 | 54662.1553 | 0 | 54662.1553
870 | double | L37+U1 | 不操作（L37 基本策略） + 不操作（U1 基本策略） | 26800 | 0 | 26800 | - | 3.1482e-07 | 54662.1637 | 0 | 54662.1637
870 | double | L37+U2 | 不操作（L37 基本策略） + 不操作（U2 基本策略） | 40200 | 0 | 40200 | - | 3.1482e-07 | 54662.1764 | 0 | 54662.1764
870 | double | L37+U3 | 不操作（L37 基本策略） + 不操作（U3 基本策略） | 40200 | 0 | 40200 | - | 3.1482e-07 | 54662.189 | 0 | 54662.189
870 | double | L37+U4 | 不操作（L37 基本策略） + 不操作（U4 基本策略） | 40200 | 0 | 40200 | - | 3.1482e-07 | 54662.2017 | 0 | 54662.2017
870 | double | L37+U5 | 不操作（L37 基本策略） + 不操作（U5 基本策略） | 67000 | 0 | 67000 | - | 3.1482e-07 | 54662.2228 | 0 | 54662.2228
870 | double | L37+U6 | 不操作（L37 基本策略） + 不操作（U6 基本策略） | 40200 | 0 | 40200 | - | 3.1482e-07 | 54662.2354 | 0 | 54662.2354
870 | double | L37+U7 | 不操作（L37 基本策略） + 不操作（U7 基本策略） | 212400 | 0 | 212400 | - | 3.1482e-07 | 54662.3023 | 0 | 54662.3023
870 | double | L37+U8 | 不操作（L37 基本策略） + 不操作（U8 基本策略） | 40200 | 0 | 40200 | - | 3.1482e-07 | 54662.3149 | 0 | 54662.3149
870 | double | L37+U9 | 不操作（L37 基本策略） + 不操作（U9 基本策略） | 424800 | 0 | 424800 | - | 3.1482e-07 | 54662.4487 | 0 | 54662.4487
870 | double | L37+U10 | 不操作（L37 基本策略） + 不操作（U10 基本策略） | 134000 | 0 | 134000 | - | 3.1482e-07 | 54662.4909 | 0 | 54662.4909
870 | double | L37+U11 | 不操作（L37 基本策略） + 不操作（U11 基本策略） | 339000 | 0 | 339000 | - | 3.1482e-07 | 54662.5976 | 0 | 54662.5976
870 | double | L37+U12 | 不操作（L37 基本策略） + 不操作（U12 基本策略） | 708000 | 0 | 708000 | - | 3.1482e-07 | 54662.8205 | 0 | 54662.8205
870 | double | L37+U13 | 不操作（L37 基本策略） + 不操作（U13 基本策略） | 40200 | 0 | 40200 | - | 3.1482e-07 | 54662.8331 | 0 | 54662.8331
870 | double | L37+U14 | 不操作（L37 基本策略） + 不操作（U14 基本策略） | 1486800 | 0 | 1486800 | - | 3.1482e-07 | 54663.3012 | 0 | 54663.3012
870 | double | L37+U15 | 不操作（L37 基本策略） + 不操作（U15 基本策略） | 140700 | 0 | 140700 | - | 3.1482e-07 | 54663.3455 | 0 | 54663.3455
870 | double | L37+U16 | 不操作（L37 基本策略） + 不操作（U16 基本策略） | 271200 | 0 | 271200 | - | 3.1482e-07 | 54663.4309 | 0 | 54663.4309
870 | double | L37+U17 | 不操作（L37 基本策略） + 不操作（U17 基本策略） | 26800 | 0 | 26800 | - | 3.1482e-07 | 54663.4393 | 0 | 54663.4393
870 | double | L37+U18 | 不操作（L37 基本策略） + 不操作（U18 基本策略） | 354000 | 0 | 354000 | - | 3.1482e-07 | 54663.5508 | 0 | 54663.5508
870 | double | L37+U19 | 不操作（L37 基本策略） + 不操作（U19 基本策略） | 16080 | 0 | 16080 | - | 3.1482e-07 | 54663.5558 | 0 | 54663.5558
870 | double | L37+U20 | 不操作（L37 基本策略） + 不操作（U20 基本策略） | 40200 | 0 | 40200 | - | 3.1482e-07 | 54663.5685 | 0 | 54663.5685
870 | double | L37+U21 | 不操作（L37 基本策略） + 不操作（U21 基本策略） | 212400 | 0 | 212400 | - | 3.1482e-07 | 54663.6353 | 0 | 54663.6353
870 | double | L37+U22 | 不操作（L37 基本策略） + 不操作（U22 基本策略） | 40200 | 0 | 40200 | - | 3.1482e-07 | 54663.648 | 0 | 54663.648
870 | double | L37+U23 | 不操作（L37 基本策略） + 不操作（U23 基本策略） | 40200 | 0 | 40200 | - | 3.1482e-07 | 54663.6607 | 0 | 54663.6607
870 | double | L37+U24 | 不操作（L37 基本策略） + 不操作（U24 基本策略） | 26800 | 0 | 26800 | - | 3.1482e-07 | 54663.6691 | 0 | 54663.6691
870 | double | L37+U25 | 不操作（L37 基本策略） + 不操作（U25 基本策略） | 40200 | 0 | 40200 | - | 3.1482e-07 | 54663.6818 | 0 | 54663.6818
870 | double | L37+U26 | 不操作（L37 基本策略） + 不操作（U26 基本策略） | 26800 | 0 | 26800 | - | 3.1482e-07 | 54663.6902 | 0 | 54663.6902
870 | double | L37+U27 | 不操作（L37 基本策略） + 不操作（U27 基本策略） | 135600 | 0 | 135600 | - | 3.1482e-07 | 54663.7329 | 0 | 54663.7329
870 | double | L37+U28 | 不操作（L37 基本策略） + 不操作（U28 基本策略） | 67000 | 0 | 67000 | - | 3.1482e-07 | 54663.754 | 0 | 54663.754
870 | double | L37+U29 | 不操作（L37 基本策略） + 不操作（U29 基本策略） | 212400 | 0 | 212400 | - | 3.1482e-07 | 54663.8208 | 0 | 54663.8208
870 | double | L37+U30 | 不操作（L37 基本策略） + 不操作（U30 基本策略） | 67000 | 0 | 67000 | - | 3.1482e-07 | 54663.8419 | 0 | 54663.8419
870 | double | L37+U31 | 不操作（L37 基本策略） + 不操作（U31 基本策略） | 271200 | 0 | 271200 | - | 3.1482e-07 | 54663.9273 | 0 | 54663.9273
870 | double | L37+U32 | 不操作（L37 基本策略） + 不操作（U32 基本策略） | 708000 | 0 | 708000 | - | 3.1482e-07 | 54664.1502 | 0 | 54664.1502
870 | double | L37+U33 | 不操作（L37 基本策略） + 不操作（U33 基本策略） | 339000 | 0 | 339000 | - | 3.1482e-07 | 54664.2569 | 0 | 54664.2569
870 | double | L37+U34 | 不操作（L37 基本策略） + 不操作（U34 基本策略） | 203400 | 0 | 203400 | - | 3.1482e-07 | 54664.321 | 0 | 54664.321
870 | double | L37+U35 | 不操作（L37 基本策略） + 不操作（U35 基本策略） | 26800 | 0 | 26800 | - | 3.1482e-07 | 54664.3294 | 0 | 54664.3294
870 | double | L37+U36 | 不操作（L37 基本策略） + 不操作（U36 基本策略） | 354000 | 0 | 354000 | - | 3.1482e-07 | 54664.4408 | 0 | 54664.4408
870 | double | L37+U37 | 不操作（L37 基本策略） + 不操作（U37 基本策略） | 60300 | 0 | 60300 | - | 3.1482e-07 | 54664.4598 | 0 | 54664.4598
870 | double | L37+U38 | 不操作（L37 基本策略） + 不操作（U38 基本策略） | 474600 | 0 | 474600 | - | 3.1482e-07 | 54664.6092 | 0 | 54664.6092
870 | double | L37+U39 | 不操作（L37 基本策略） + 不操作（U39 基本策略） | 60300 | 0 | 60300 | - | 3.1482e-07 | 54664.6282 | 0 | 54664.6282
870 | double | L37+U40 | 不操作（L37 基本策略） + 不操作（U40 基本策略） | 424800 | 0 | 424800 | - | 3.1482e-07 | 54664.762 | 0 | 54664.762
870 | double | L37+U41 | 不操作（L37 基本策略） + 不操作（U41 基本策略） | 40200 | 0 | 40200 | - | 3.1482e-07 | 54664.7746 | 0 | 54664.7746
870 | double | L37+U42 | 不操作（L37 基本策略） + 不操作（U42 基本策略） | 226000 | 0 | 226000 | - | 3.1482e-07 | 54664.8458 | 0 | 54664.8458
870 | double | L37+U43 | 不操作（L37 基本策略） + 不操作（U43 基本策略） | 26800 | 0 | 26800 | - | 3.1482e-07 | 54664.8542 | 0 | 54664.8542
870 | double | L37+U44 | 不操作（L37 基本策略） + 不操作（U44 基本策略） | 40200 | 0 | 40200 | - | 3.1482e-07 | 54664.8669 | 0 | 54664.8669
870 | double | L37+U45 | 不操作（L37 基本策略） + 不操作（U45 基本策略） | 424800 | 0 | 424800 | - | 3.1482e-07 | 54665.0006 | 0 | 54665.0006
870 | double | L37+U46 | 不操作（L37 基本策略） + 不操作（U46 基本策略） | 100500 | 0 | 100500 | - | 3.1482e-07 | 54665.0322 | 0 | 54665.0322
870 | double | L37+U47 | 不操作（L37 基本策略） + 不操作（U47 基本策略） | 708000 | 0 | 708000 | - | 3.1482e-07 | 54665.2551 | 0 | 54665.2551
870 | double | L37+U48 | 不操作（L37 基本策略） + 不操作（U48 基本策略） | 281400 | 0 | 281400 | - | 3.1482e-07 | 54665.3437 | 0 | 54665.3437
870 | double | L37+U49 | 不操作（L37 基本策略） + 不操作（U49 基本策略） | 949200 | 0 | 949200 | - | 3.1482e-07 | 54665.6425 | 0 | 54665.6425
870 | double | L37+U50 | 不操作（L37 基本策略） + 不操作（U50 基本策略） | 40200 | 0 | 40200 | - | 3.1482e-07 | 54665.6552 | 0 | 54665.6552
870 | double | L37+U51 | 不操作（L37 基本策略） + 不操作（U51 基本策略） | 281400 | 0 | 281400 | - | 3.1482e-07 | 54665.7438 | 0 | 54665.7438
870 | double | L37+U52 | 不操作（L37 基本策略） + 不操作（U52 基本策略） | 134000 | 0 | 134000 | - | 3.1482e-07 | 54665.786 | 0 | 54665.786
870 | double | L37+U53 | 不操作（L37 基本策略） + 不操作（U53 基本策略） | 452000 | 0 | 452000 | - | 3.1482e-07 | 54665.9283 | 0 | 54665.9283
870 | double | L37+U54 | 不操作（L37 基本策略） + 不操作（U54 基本策略） | 100500 | 0 | 100500 | - | 3.1482e-07 | 54665.9599 | 0 | 54665.9599
870 | double | L37+U55 | 不操作（L37 基本策略） + 不操作（U55 基本策略） | 134000 | 0 | 134000 | - | 3.1482e-07 | 54666.0021 | 0 | 54666.0021
870 | double | L37+U56 | 不操作（L37 基本策略） + 不操作（U56 基本策略） | 90400 | 0 | 90400 | - | 3.1482e-07 | 54666.0306 | 0 | 54666.0306
870 | double | L37+U57 | 不操作（L37 基本策略） + 不操作（U57 基本策略） | 80400 | 0 | 80400 | - | 3.1482e-07 | 54666.0559 | 0 | 54666.0559
870 | double | L37+U58 | 不操作（L37 基本策略） + 不操作（U58 基本策略） | 212400 | 0 | 212400 | - | 3.1482e-07 | 54666.1227 | 0 | 54666.1227
870 | double | L37+U59 | 不操作（L37 基本策略） + 不操作（U59 基本策略） | 30150 | 0 | 30150 | - | 3.1482e-07 | 54666.1322 | 0 | 54666.1322
870 | double | L37+U60 | 不操作（L37 基本策略） + 不操作（U60 基本策略） | 40200 | 0 | 40200 | - | 3.1482e-07 | 54666.1449 | 0 | 54666.1449
870 | double | L29+U61 | 打开开关 S13 + 不操作（U61 基本策略） | 318600 | 0 | 318600 | - | 1.0076e-06 | 54666.4659 | 0 | 54666.4659
870 | double | L29+U62 | 打开开关 S13 + 不操作（U62 基本策略） | 80400 | 0 | 80400 | - | 1.0076e-06 | 54666.5469 | 0 | 54666.5469
870 | double | L29+S1 | 打开开关 S13 + 操作：开S13-1 | 0 | 0 | 0 | - | 4.0185e-07 | 54666.5469 | 0 | 54666.5469
870 | double | L29+S2 | 打开开关 S13 + 操作：开S13-1 | 0 | 0 | 0 | - | 4.0185e-07 | 54666.5469 | 0 | 54666.5469
870 | double | L29+S3 | 打开开关 S13 + 操作：开S13-1 | 0 | 0 | 0 | - | 4.0185e-07 | 54666.5469 | 0 | 54666.5469
870 | double | L29+S4 | 打开开关 S13 + 操作：开S13-1 | 0 | 0 | 0 | - | 4.0185e-07 | 54666.5469 | 0 | 54666.5469
870 | double | L29+S5 | 打开开关 S13 + 操作：开S13-1 | 0 | 0 | 0 | - | 4.0185e-07 | 54666.5469 | 0 | 54666.5469
870 | double | L29+S6 | 打开开关 S13 + 不操作（S6 基本策略） | 0 | 0 | 0 | - | 4.0185e-07 | 54666.5469 | 0 | 54666.5469
870 | double | L29+S7 | 打开开关 S13 + 打开开关 S6 | 0 | 0 | 0 | - | 4.0185e-07 | 54666.5469 | 0 | 54666.5469
870 | double | L29+S8 | 打开开关 S13 + 操作：开S29-2 | 0 | 0 | 0 | - | 4.0185e-07 | 54666.5469 | 0 | 54666.5469
870 | double | L29+S9 | 打开开关 S13 + 不操作（S9 基本策略） | 0 | 0 | 0 | - | 4.0185e-07 | 54666.5469 | 0 | 54666.5469
870 | double | L29+S10 | 打开开关 S13 + 打开开关 S9 | 0 | 0 | 0 | - | 4.0185e-07 | 54666.5469 | 0 | 54666.5469
870 | double | L29+S11 | 打开开关 S13 + 操作：开S29-2 | 0 | 0 | 0 | - | 4.0185e-07 | 54666.5469 | 0 | 54666.5469
870 | double | L29+S12 | 打开开关 S13 + 操作：开S29-2 | 0 | 0 | 0 | - | 4.0185e-07 | 54666.5469 | 0 | 54666.5469
870 | double | L29+S13 | 不操作（L29 基本策略） + 不操作（S13 基本策略） | 67000 | 0 | 67000 | - | 4.0185e-07 | 54666.5739 | 0 | 54666.5739
870 | double | L29+S14 | 不操作（L29 基本策略） + 打开开关 S13 | 0 | 0 | 0 | - | 4.0185e-07 | 54666.5739 | 0 | 54666.5739
870 | double | L29+S15 | 打开开关 S13 + 不操作（S15 基本策略） | 0 | 0 | 0 | - | 4.0185e-07 | 54666.5739 | 0 | 54666.5739
870 | double | L29+S16 | 打开开关 S13 + 打开开关 S15 | 0 | 0 | 0 | - | 4.0185e-07 | 54666.5739 | 0 | 54666.5739
870 | double | L29+S17 | 打开开关 S13 + 不操作（S17 基本策略） | 0 | 0 | 0 | - | 4.0185e-07 | 54666.5739 | 0 | 54666.5739
870 | double | L29+S18 | 打开开关 S13 + 打开开关 S17 | 0 | 0 | 0 | - | 4.0185e-07 | 54666.5739 | 0 | 54666.5739
870 | double | L29+S19 | 打开开关 S13 + 不操作（S19 基本策略） | 691000 | 0 | 691000 | - | 4.0185e-07 | 54666.8515 | 0 | 54666.8515
870 | double | L29+S20 | 打开开关 S13 + 不操作（S20 基本策略） | 266200 | 0 | 266200 | - | 4.0185e-07 | 54666.9585 | 0 | 54666.9585
870 | double | L29+S21 | 打开开关 S13 + 不操作（S21 基本策略） | 0 | 0 | 0 | - | 4.0185e-07 | 54666.9585 | 0 | 54666.9585
870 | double | L29+S22 | 打开开关 S13 + 打开开关 S21 | 0 | 0 | 0 | - | 4.0185e-07 | 54666.9585 | 0 | 54666.9585
870 | double | L29+S23 | 打开开关 S13 + 不操作（S23 基本策略） | 989400 | 0 | 989400 | - | 4.0185e-07 | 54667.3561 | 0 | 54667.3561
870 | double | L29+S24 | 打开开关 S13 + 不操作（S24 基本策略） | 0 | 0 | 0 | - | 4.0185e-07 | 54667.3561 | 0 | 54667.3561
870 | double | L29+S25 | 打开开关 S13 + 不操作（S25 基本策略） | 0 | 0 | 0 | - | 4.0185e-07 | 54667.3561 | 0 | 54667.3561
870 | double | L29+S26 | 打开开关 S13 + 打开开关 S25 | 0 | 0 | 0 | - | 4.0185e-07 | 54667.3561 | 0 | 54667.3561
870 | double | L29+S27 | 打开开关 S13 + 操作：开S62-3 | 0 | 0 | 0 | - | 4.0185e-07 | 54667.3561 | 0 | 54667.3561
870 | double | L29+S28 | 打开开关 S13 + 不操作（S28 基本策略） | 242550 | 0 | 242550 | - | 4.0185e-07 | 54667.4536 | 0 | 54667.4536
870 | double | L38+U16 | 打开开关 S17 + 不操作（U16 基本策略） | 271200 | 0 | 271200 | - | 3.4665e-06 | 54668.3937 | 0 | 54668.3937
870 | double | L38+U17 | 打开开关 S17 + 不操作（U17 基本策略） | 26800 | 0 | 26800 | - | 3.4665e-06 | 54668.4866 | 0 | 54668.4866
870 | double | L38+U18 | 打开开关 S17 + 不操作（U18 基本策略） | 354000 | 0 | 354000 | - | 3.4665e-06 | 54669.7137 | 0 | 54669.7137
870 | double | L38+U19 | 打开开关 S17 + 不操作（U19 基本策略） | 16080 | 0 | 16080 | - | 3.4665e-06 | 54669.7695 | 0 | 54669.7695
870 | double | L38+U20 | 打开开关 S17 + 不操作（U20 基本策略） | 40200 | 0 | 40200 | - | 3.4665e-06 | 54669.9088 | 0 | 54669.9088
870 | double | L38+U21 | 打开开关 S17 + 不操作（U21 基本策略） | 212400 | 0 | 212400 | - | 3.4665e-06 | 54670.6451 | 0 | 54670.6451
870 | double | L38+U22 | 打开开关 S17 + 不操作（U22 基本策略） | 40200 | 0 | 40200 | - | 3.4665e-06 | 54670.7844 | 0 | 54670.7844
870 | double | L38+U23 | 打开开关 S17 + 不操作（U23 基本策略） | 40200 | 0 | 40200 | - | 3.4665e-06 | 54670.9238 | 0 | 54670.9238
870 | double | L38+U24 | 打开开关 S17 + 不操作（U24 基本策略） | 26800 | 0 | 26800 | - | 3.4665e-06 | 54671.0167 | 0 | 54671.0167
870 | double | L38+U25 | 打开开关 S17 + 不操作（U25 基本策略） | 40200 | 0 | 40200 | - | 3.4665e-06 | 54671.156 | 0 | 54671.156
870 | double | L38+U26 | 打开开关 S17 + 不操作（U26 基本策略） | 26800 | 0 | 26800 | - | 3.4665e-06 | 54671.2489 | 0 | 54671.2489
870 | double | L38+U27 | 打开开关 S17 + 不操作（U27 基本策略） | 135600 | 0 | 135600 | - | 3.4665e-06 | 54671.719 | 0 | 54671.719
870 | double | L38+U28 | 打开开关 S17 + 不操作（U28 基本策略） | 67000 | 0 | 67000 | - | 3.4665e-06 | 54671.9513 | 0 | 54671.9513
870 | double | L38+U29 | 打开开关 S17 + 不操作（U29 基本策略） | 212400 | 0 | 212400 | - | 3.4665e-06 | 54672.6875 | 0 | 54672.6875
870 | double | L38+U30 | 打开开关 S17 + 不操作（U30 基本策略） | 67000 | 0 | 67000 | - | 3.4665e-06 | 54672.9198 | 0 | 54672.9198
870 | double | L38+U31 | 打开开关 S17 + 不操作（U31 基本策略） | 271200 | 0 | 271200 | - | 3.4665e-06 | 54673.8599 | 0 | 54673.8599
870 | double | L38+U32 | 打开开关 S17 + 不操作（U32 基本策略） | 708000 | 0 | 708000 | - | 3.4665e-06 | 54676.3142 | 0 | 54676.3142
870 | double | L38+U33 | 打开开关 S17 + 不操作（U33 基本策略） | 339000 | 0 | 339000 | - | 3.4665e-06 | 54677.4893 | 0 | 54677.4893
870 | double | L38+U34 | 打开开关 S17 + 不操作（U34 基本策略） | 203400 | 0 | 203400 | - | 3.4665e-06 | 54678.1944 | 0 | 54678.1944
870 | double | L38+U35 | 打开开关 S17 + 不操作（U35 基本策略） | 26800 | 0 | 26800 | - | 3.4665e-06 | 54678.2873 | 0 | 54678.2873
870 | double | L38+U36 | 不操作（L38 基本策略） + 打开开关 S17 | 354000 | 0 | 354000 | - | 3.4665e-06 | 54679.5144 | 0 | 54679.5144
870 | double | L38+U37 | 不操作（L38 基本策略） + 打开开关 S17 | 60300 | 0 | 60300 | - | 3.4665e-06 | 54679.7235 | 0 | 54679.7235
870 | double | L38+U38 | 不操作（L38 基本策略） + 打开开关 S17 | 474600 | 0 | 474600 | - | 3.4665e-06 | 54681.3687 | 0 | 54681.3687
870 | double | L38+U39 | 不操作（L38 基本策略） + 打开开关 S17 | 60300 | 0 | 60300 | - | 3.4665e-06 | 54681.5777 | 0 | 54681.5777
870 | double | L38+U40 | 打开开关 S17 + 不操作（U40 基本策略） | 424800 | 0 | 424800 | - | 3.4665e-06 | 54683.0502 | 0 | 54683.0502
870 | double | L38+U41 | 打开开关 S17 + 不操作（U41 基本策略） | 40200 | 0 | 40200 | - | 3.4665e-06 | 54683.1896 | 0 | 54683.1896
870 | double | L38+U42 | 打开开关 S17 + 不操作（U42 基本策略） | 226000 | 0 | 226000 | - | 3.4665e-06 | 54683.973 | 0 | 54683.973
870 | double | L38+U43 | 打开开关 S17 + 不操作（U43 基本策略） | 26800 | 0 | 26800 | - | 3.4665e-06 | 54684.0659 | 0 | 54684.0659
870 | double | L38+U44 | 打开开关 S17 + 不操作（U44 基本策略） | 40200 | 0 | 40200 | - | 3.4665e-06 | 54684.2053 | 0 | 54684.2053
870 | double | L38+U45 | 打开开关 S17 + 不操作（U45 基本策略） | 424800 | 0 | 424800 | - | 3.4665e-06 | 54685.6778 | 0 | 54685.6778
870 | double | L32+U46 | 打开开关 S15 + 不操作（U46 基本策略） | 100500 | 0 | 100500 | - | 1.7638e-06 | 54685.8551 | 0 | 54685.8551
870 | double | L32+U47 | 打开开关 S15 + 不操作（U47 基本策略） | 708000 | 0 | 708000 | - | 1.7638e-06 | 54687.1039 | 0 | 54687.1039
870 | double | L32+U48 | 打开开关 S15 + 不操作（U48 基本策略） | 281400 | 0 | 281400 | - | 1.7638e-06 | 54687.6002 | 0 | 54687.6002
870 | double | L32+U49 | 打开开关 S15 + 不操作（U49 基本策略） | 949200 | 0 | 949200 | - | 1.7638e-06 | 54689.2744 | 0 | 54689.2744
870 | double | L32+U50 | 打开开关 S15 + 不操作（U50 基本策略） | 40200 | 0 | 40200 | - | 1.7638e-06 | 54689.3453 | 0 | 54689.3453
870 | double | L32+U51 | 打开开关 S15 + 不操作（U51 基本策略） | 281400 | 0 | 281400 | - | 1.7638e-06 | 54689.8416 | 0 | 54689.8416
870 | double | L32+U52 | 打开开关 S15 + 不操作（U52 基本策略） | 134000 | 0 | 134000 | - | 1.7638e-06 | 54690.078 | 0 | 54690.078
870 | double | L32+U53 | 打开开关 S15 + 不操作（U53 基本策略） | 452000 | 0 | 452000 | - | 1.7638e-06 | 54690.8752 | 0 | 54690.8752
870 | double | L32+U54 | 打开开关 S15 + 不操作（U54 基本策略） | 100500 | 0 | 100500 | - | 1.7638e-06 | 54691.0525 | 0 | 54691.0525
870 | double | L32+U55 | 打开开关 S15 + 不操作（U55 基本策略） | 134000 | 0 | 134000 | - | 1.7638e-06 | 54691.2888 | 0 | 54691.2888
870 | double | L32+U56 | 打开开关 S15 + 不操作（U56 基本策略） | 90400 | 0 | 90400 | - | 1.7638e-06 | 54691.4483 | 0 | 54691.4483
870 | double | L32+U57 | 打开开关 S15 + 不操作（U57 基本策略） | 80400 | 0 | 80400 | - | 1.7638e-06 | 54691.5901 | 0 | 54691.5901
870 | double | L32+U58 | 打开开关 S15 + 不操作（U58 基本策略） | 212400 | 0 | 212400 | - | 1.7638e-06 | 54691.9647 | 0 | 54691.9647
870 | double | L32+U59 | 打开开关 S15 + 不操作（U59 基本策略） | 30150 | 0 | 30150 | - | 1.7638e-06 | 54692.0179 | 0 | 54692.0179
870 | double | L32+U60 | 打开开关 S15 + 不操作（U60 基本策略） | 40200 | 0 | 40200 | - | 1.7638e-06 | 54692.0888 | 0 | 54692.0888
870 | double | L32+U61 | 打开开关 S15 + 不操作（U61 基本策略） | 318600 | 0 | 318600 | - | 1.7638e-06 | 54692.6508 | 0 | 54692.6508
870 | double | L32+U62 | 打开开关 S15 + 不操作（U62 基本策略） | 80400 | 0 | 80400 | - | 1.7638e-06 | 54692.7926 | 0 | 54692.7926
870 | double | L32+S1 | 打开开关 S15 + 操作：开S13-1 | 0 | 0 | 0 | - | 7.034e-07 | 54692.7926 | 0 | 54692.7926
870 | double | L32+S2 | 打开开关 S15 + 操作：开S13-1 | 0 | 0 | 0 | - | 7.034e-07 | 54692.7926 | 0 | 54692.7926
870 | double | L32+S3 | 打开开关 S15 + 操作：开S13-1 | 0 | 0 | 0 | - | 7.034e-07 | 54692.7926 | 0 | 54692.7926
870 | double | L32+S4 | 打开开关 S15 + 操作：开S13-1 | 0 | 0 | 0 | - | 7.034e-07 | 54692.7926 | 0 | 54692.7926
870 | double | L32+S5 | 打开开关 S15 + 操作：开S13-1 | 0 | 0 | 0 | - | 7.034e-07 | 54692.7926 | 0 | 54692.7926
870 | double | L32+S6 | 打开开关 S15 + 不操作（S6 基本策略） | 0 | 0 | 0 | - | 7.034e-07 | 54692.7926 | 0 | 54692.7926
870 | double | L32+S7 | 打开开关 S15 + 打开开关 S6 | 0 | 0 | 0 | - | 7.034e-07 | 54692.7926 | 0 | 54692.7926
870 | double | L32+S8 | 打开开关 S15 + 操作：开S29-2 | 0 | 0 | 0 | - | 7.034e-07 | 54692.7926 | 0 | 54692.7926
870 | double | L32+S9 | 打开开关 S15 + 不操作（S9 基本策略） | 0 | 0 | 0 | - | 7.034e-07 | 54692.7926 | 0 | 54692.7926
870 | double | L32+S10 | 打开开关 S15 + 打开开关 S9 | 0 | 0 | 0 | - | 7.034e-07 | 54692.7926 | 0 | 54692.7926
870 | double | L32+S11 | 打开开关 S15 + 操作：开S29-2 | 0 | 0 | 0 | - | 7.034e-07 | 54692.7926 | 0 | 54692.7926
870 | double | L32+S12 | 打开开关 S15 + 操作：开S29-2 | 0 | 0 | 0 | - | 7.034e-07 | 54692.7926 | 0 | 54692.7926
870 | double | L32+S13 | 打开开关 S15 + 不操作（S13 基本策略） | 0 | 0 | 0 | - | 7.034e-07 | 54692.7926 | 0 | 54692.7926
870 | double | L31+U61 | 不操作（L31 基本策略） + 不操作（U61 基本策略） | 318600 | 0 | 318600 | - | 5.1078e-06 | 54694.4199 | 0 | 54694.4199
870 | double | L31+U62 | 不操作（L31 基本策略） + 不操作（U62 基本策略） | 80400 | 0 | 80400 | - | 5.1078e-06 | 54694.8306 | 0 | 54694.8306
870 | double | L31+S1 | 不操作（L31 基本策略） + 操作：开S13-1 | 0 | 0 | 0 | - | 2.037e-06 | 54694.8306 | 0 | 54694.8306
870 | double | L31+S2 | 不操作（L31 基本策略） + 操作：开S13-1 | 0 | 0 | 0 | - | 2.037e-06 | 54694.8306 | 0 | 54694.8306
870 | double | L31+S3 | 不操作（L31 基本策略） + 操作：开S13-1 | 0 | 0 | 0 | - | 2.037e-06 | 54694.8306 | 0 | 54694.8306
870 | double | L31+S4 | 不操作（L31 基本策略） + 操作：开S13-1 | 0 | 0 | 0 | - | 2.037e-06 | 54694.8306 | 0 | 54694.8306
870 | double | L31+S5 | 不操作（L31 基本策略） + 操作：开S13-1 | 0 | 0 | 0 | - | 2.037e-06 | 54694.8306 | 0 | 54694.8306
870 | double | L31+S6 | 不操作（L31 基本策略） + 不操作（S6 基本策略） | 0 | 0 | 0 | - | 2.037e-06 | 54694.8306 | 0 | 54694.8306
870 | double | L31+S7 | 不操作（L31 基本策略） + 打开开关 S6 | 0 | 0 | 0 | - | 2.037e-06 | 54694.8306 | 0 | 54694.8306
870 | double | L31+S8 | 不操作（L31 基本策略） + 操作：开S29-2 | 0 | 0 | 0 | - | 2.037e-06 | 54694.8306 | 0 | 54694.8306
870 | double | L31+S9 | 不操作（L31 基本策略） + 不操作（S9 基本策略） | 0 | 0 | 0 | - | 2.037e-06 | 54694.8306 | 0 | 54694.8306
870 | double | L31+S10 | 不操作（L31 基本策略） + 打开开关 S9 | 0 | 0 | 0 | - | 2.037e-06 | 54694.8306 | 0 | 54694.8306
870 | double | L31+S11 | 不操作（L31 基本策略） + 操作：开S29-2 | 0 | 0 | 0 | - | 2.037e-06 | 54694.8306 | 0 | 54694.8306
870 | double | L31+S12 | 不操作（L31 基本策略） + 操作：开S29-2 | 0 | 0 | 0 | - | 2.037e-06 | 54694.8306 | 0 | 54694.8306
870 | double | L31+S13 | 不操作（L31 基本策略） + 不操作（S13 基本策略） | 0 | 0 | 0 | - | 2.037e-06 | 54694.8306 | 0 | 54694.8306
870 | double | L31+S14 | 不操作（L31 基本策略） + 打开开关 S13 | 0 | 0 | 0 | - | 2.037e-06 | 54694.8306 | 0 | 54694.8306
870 | double | L31+S15 | 不操作（L31 基本策略） + 不操作（S15 基本策略） | 0 | 0 | 0 | - | 2.037e-06 | 54694.8306 | 0 | 54694.8306
870 | double | L31+S16 | 不操作（L31 基本策略） + 不操作（S16 基本策略） | 339000 | 0 | 339000 | - | 2.037e-06 | 54695.5211 | 0 | 54695.5211
870 | double | L31+S17 | 不操作（L31 基本策略） + 不操作（S17 基本策略） | 0 | 0 | 0 | - | 2.037e-06 | 54695.5211 | 0 | 54695.5211
870 | double | L31+S18 | 不操作（L31 基本策略） + 打开开关 S17 | 0 | 0 | 0 | - | 2.037e-06 | 54695.5211 | 0 | 54695.5211
870 | double | L31+S19 | 不操作（L31 基本策略） + 不操作（S19 基本策略） | 691000 | 0 | 691000 | - | 2.037e-06 | 54696.9287 | 0 | 54696.9287
870 | double | L31+S20 | 不操作（L31 基本策略） + 不操作（S20 基本策略） | 266200 | 0 | 266200 | - | 2.037e-06 | 54697.471 | 0 | 54697.471
870 | double | L31+S21 | 不操作（L31 基本策略） + 不操作（S21 基本策略） | 0 | 0 | 0 | - | 2.037e-06 | 54697.471 | 0 | 54697.471
870 | double | L31+S22 | 不操作（L31 基本策略） + 打开开关 S21 | 0 | 0 | 0 | - | 2.037e-06 | 54697.471 | 0 | 54697.471
870 | double | L31+S23 | 不操作（L31 基本策略） + 不操作（S23 基本策略） | 989400 | 0 | 989400 | - | 2.037e-06 | 54699.4864 | 0 | 54699.4864
870 | double | L31+S24 | 不操作（L31 基本策略） + 不操作（S24 基本策略） | 0 | 0 | 0 | - | 2.037e-06 | 54699.4864 | 0 | 54699.4864
870 | double | L31+S25 | 不操作（L31 基本策略） + 不操作（S25 基本策略） | 0 | 0 | 0 | - | 2.037e-06 | 54699.4864 | 0 | 54699.4864
870 | double | L31+S26 | 不操作（L31 基本策略） + 打开开关 S25 | 0 | 0 | 0 | - | 2.037e-06 | 54699.4864 | 0 | 54699.4864
870 | double | L31+S27 | 不操作（L31 基本策略） + 操作：开S62-3 | 0 | 0 | 0 | - | 2.037e-06 | 54699.4864 | 0 | 54699.4864
870 | double | L31+S28 | 不操作（L31 基本策略） + 不操作（S28 基本策略） | 242550 | 0 | 242550 | - | 2.037e-06 | 54699.9804 | 0 | 54699.9804
870 | double | L39+U1 | 打开开关 S17 + 不操作（U1 基本策略） | 26800 | 0 | 26800 | - | 2.5203e-06 | 54700.048 | 0 | 54700.048
870 | double | L39+U2 | 打开开关 S17 + 不操作（U2 基本策略） | 40200 | 0 | 40200 | - | 2.5203e-06 | 54700.1493 | 0 | 54700.1493
870 | double | L39+U3 | 打开开关 S17 + 不操作（U3 基本策略） | 40200 | 0 | 40200 | - | 2.5203e-06 | 54700.2506 | 0 | 54700.2506
870 | double | L39+U4 | 打开开关 S17 + 不操作（U4 基本策略） | 40200 | 0 | 40200 | - | 2.5203e-06 | 54700.3519 | 0 | 54700.3519
870 | double | L39+U5 | 打开开关 S17 + 不操作（U5 基本策略） | 67000 | 0 | 67000 | - | 2.5203e-06 | 54700.5208 | 0 | 54700.5208
870 | double | L39+U6 | 打开开关 S17 + 不操作（U6 基本策略） | 40200 | 0 | 40200 | - | 2.5203e-06 | 54700.6221 | 0 | 54700.6221
870 | double | L39+U7 | 打开开关 S17 + 不操作（U7 基本策略） | 212400 | 0 | 212400 | - | 2.5203e-06 | 54701.1574 | 0 | 54701.1574
870 | double | L39+U8 | 打开开关 S17 + 不操作（U8 基本策略） | 40200 | 0 | 40200 | - | 2.5203e-06 | 54701.2587 | 0 | 54701.2587
870 | double | L39+U9 | 打开开关 S17 + 不操作（U9 基本策略） | 424800 | 0 | 424800 | - | 2.5203e-06 | 54702.3294 | 0 | 54702.3294
870 | double | L39+U10 | 打开开关 S17 + 不操作（U10 基本策略） | 134000 | 0 | 134000 | - | 2.5203e-06 | 54702.6671 | 0 | 54702.6671
870 | double | L39+U11 | 打开开关 S17 + 不操作（U11 基本策略） | 339000 | 0 | 339000 | - | 2.5203e-06 | 54703.5215 | 0 | 54703.5215
870 | double | L39+U12 | 打开开关 S17 + 不操作（U12 基本策略） | 708000 | 0 | 708000 | - | 2.5203e-06 | 54705.3059 | 0 | 54705.3059
870 | double | L39+U13 | 打开开关 S17 + 不操作（U13 基本策略） | 40200 | 0 | 40200 | - | 2.5203e-06 | 54705.4072 | 0 | 54705.4072
870 | double | L39+U14 | 打开开关 S17 + 不操作（U14 基本策略） | 1486800 | 0 | 1486800 | - | 2.5203e-06 | 54709.1544 | 0 | 54709.1544
870 | double | L39+U15 | 打开开关 S17 + 不操作（U15 基本策略） | 140700 | 0 | 140700 | - | 2.5203e-06 | 54709.509 | 0 | 54709.509
870 | double | L39+U16 | 打开开关 S17 + 不操作（U16 基本策略） | 271200 | 0 | 271200 | - | 2.5203e-06 | 54710.1925 | 0 | 54710.1925
870 | double | L39+U17 | 打开开关 S17 + 不操作（U17 基本策略） | 26800 | 0 | 26800 | - | 2.5203e-06 | 54710.2601 | 0 | 54710.2601
870 | double | L39+U18 | 打开开关 S17 + 不操作（U18 基本策略） | 354000 | 0 | 354000 | - | 2.5203e-06 | 54711.1523 | 0 | 54711.1523
870 | double | L39+U19 | 打开开关 S17 + 不操作（U19 基本策略） | 16080 | 0 | 16080 | - | 2.5203e-06 | 54711.1928 | 0 | 54711.1928
870 | double | L39+U20 | 打开开关 S17 + 不操作（U20 基本策略） | 40200 | 0 | 40200 | - | 2.5203e-06 | 54711.2941 | 0 | 54711.2941
870 | double | L39+U21 | 打开开关 S17 + 不操作（U21 基本策略） | 212400 | 0 | 212400 | - | 2.5203e-06 | 54711.8294 | 0 | 54711.8294
870 | double | L39+U22 | 打开开关 S17 + 不操作（U22 基本策略） | 40200 | 0 | 40200 | - | 2.5203e-06 | 54711.9307 | 0 | 54711.9307
870 | double | L39+U23 | 打开开关 S17 + 不操作（U23 基本策略） | 40200 | 0 | 40200 | - | 2.5203e-06 | 54712.0321 | 0 | 54712.0321
870 | double | L39+U24 | 打开开关 S17 + 不操作（U24 基本策略） | 26800 | 0 | 26800 | - | 2.5203e-06 | 54712.0996 | 0 | 54712.0996
870 | double | L39+U25 | 打开开关 S17 + 不操作（U25 基本策略） | 40200 | 0 | 40200 | - | 2.5203e-06 | 54712.2009 | 0 | 54712.2009
870 | double | L39+U26 | 打开开关 S17 + 不操作（U26 基本策略） | 26800 | 0 | 26800 | - | 2.5203e-06 | 54712.2685 | 0 | 54712.2685
870 | double | L39+U27 | 打开开关 S17 + 不操作（U27 基本策略） | 135600 | 0 | 135600 | - | 2.5203e-06 | 54712.6102 | 0 | 54712.6102
870 | double | L39+U28 | 打开开关 S17 + 不操作（U28 基本策略） | 67000 | 0 | 67000 | - | 2.5203e-06 | 54712.7791 | 0 | 54712.7791
870 | double | L39+U29 | 打开开关 S17 + 不操作（U29 基本策略） | 212400 | 0 | 212400 | - | 2.5203e-06 | 54713.3144 | 0 | 54713.3144
870 | double | L39+U30 | 打开开关 S17 + 不操作（U30 基本策略） | 67000 | 0 | 67000 | - | 2.5203e-06 | 54713.4833 | 0 | 54713.4833
870 | double | L23+U31 | 不操作（L23 基本策略） + 打开开关 S13 | 271200 | 0 | 271200 | - | 3.1482e-07 | 54713.5686 | 0 | 54713.5686
870 | double | L23+U32 | 不操作（L23 基本策略） + 打开开关 S13 | 708000 | 0 | 708000 | - | 3.1482e-07 | 54713.7915 | 0 | 54713.7915
870 | double | L23+U33 | 不操作（L23 基本策略） + 打开开关 S15 | 339000 | 0 | 339000 | - | 3.1482e-07 | 54713.8983 | 0 | 54713.8983
870 | double | L23+U34 | 不操作（L23 基本策略） + 打开开关 S15 | 203400 | 0 | 203400 | - | 3.1482e-07 | 54713.9623 | 0 | 54713.9623
870 | double | L23+U35 | 不操作（L23 基本策略） + 打开开关 S15 | 26800 | 0 | 26800 | - | 3.1482e-07 | 54713.9707 | 0 | 54713.9707
870 | double | L23+U36 | 操作：开S29-2 + 不操作（U36 基本策略） | 354000 | 0 | 354000 | - | 3.1482e-07 | 54714.0822 | 0 | 54714.0822
870 | double | L23+U37 | 操作：开S29-2 + 不操作（U37 基本策略） | 60300 | 0 | 60300 | - | 3.1482e-07 | 54714.1012 | 0 | 54714.1012
870 | double | L23+U38 | 操作：开S29-2 + 不操作（U38 基本策略） | 474600 | 0 | 474600 | - | 3.1482e-07 | 54714.2506 | 0 | 54714.2506
870 | double | L23+U39 | 操作：开S29-2 + 不操作（U39 基本策略） | 60300 | 0 | 60300 | - | 3.1482e-07 | 54714.2696 | 0 | 54714.2696
870 | double | L23+U40 | 操作：开S29-2 + 不操作（U40 基本策略） | 424800 | 0 | 424800 | - | 3.1482e-07 | 54714.4033 | 0 | 54714.4033
870 | double | L23+U41 | 操作：开S29-2 + 不操作（U41 基本策略） | 40200 | 0 | 40200 | - | 3.1482e-07 | 54714.4159 | 0 | 54714.4159
870 | double | L23+U42 | 操作：开S29-2 + 不操作（U42 基本策略） | 226000 | 0 | 226000 | - | 3.1482e-07 | 54714.4871 | 0 | 54714.4871
870 | double | L23+U43 | 操作：开S29-2 + 不操作（U43 基本策略） | 26800 | 0 | 26800 | - | 3.1482e-07 | 54714.4955 | 0 | 54714.4955
870 | double | L23+U44 | 操作：开S29-2 + 不操作（U44 基本策略） | 40200 | 0 | 40200 | - | 3.1482e-07 | 54714.5082 | 0 | 54714.5082
870 | double | L23+U45 | 操作：开S29-2 + 不操作（U45 基本策略） | 424800 | 0 | 424800 | - | 3.1482e-07 | 54714.6419 | 0 | 54714.6419
870 | double | L23+U46 | 操作：开S29-2 + 不操作（U46 基本策略） | 100500 | 0 | 100500 | - | 3.1482e-07 | 54714.6736 | 0 | 54714.6736
870 | double | L23+U47 | 操作：开S29-2 + 不操作（U47 基本策略） | 708000 | 0 | 708000 | - | 3.1482e-07 | 54714.8965 | 0 | 54714.8965
870 | double | L23+U48 | 操作：开S29-2 + 不操作（U48 基本策略） | 281400 | 0 | 281400 | - | 3.1482e-07 | 54714.985 | 0 | 54714.985
870 | double | L23+U49 | 操作：开S29-2 + 不操作（U49 基本策略） | 949200 | 0 | 949200 | - | 3.1482e-07 | 54715.2839 | 0 | 54715.2839
870 | double | L23+U50 | 操作：开S29-2 + 不操作（U50 基本策略） | 40200 | 0 | 40200 | - | 3.1482e-07 | 54715.2965 | 0 | 54715.2965
870 | double | L23+U51 | 操作：开S29-2 + 不操作（U51 基本策略） | 281400 | 0 | 281400 | - | 3.1482e-07 | 54715.3851 | 0 | 54715.3851
870 | double | L23+U52 | 操作：开S29-2 + 不操作（U52 基本策略） | 134000 | 0 | 134000 | - | 3.1482e-07 | 54715.4273 | 0 | 54715.4273
870 | double | L23+U53 | 操作：开S29-2 + 不操作（U53 基本策略） | 452000 | 0 | 452000 | - | 3.1482e-07 | 54715.5696 | 0 | 54715.5696
870 | double | L23+U54 | 操作：开S29-2 + 不操作（U54 基本策略） | 100500 | 0 | 100500 | - | 3.1482e-07 | 54715.6012 | 0 | 54715.6012
870 | double | L23+U55 | 操作：开S29-2 + 不操作（U55 基本策略） | 134000 | 0 | 134000 | - | 3.1482e-07 | 54715.6434 | 0 | 54715.6434
870 | double | L23+U56 | 操作：开S29-2 + 不操作（U56 基本策略） | 90400 | 0 | 90400 | - | 3.1482e-07 | 54715.6719 | 0 | 54715.6719
870 | double | L23+U57 | 操作：开S29-2 + 不操作（U57 基本策略） | 80400 | 0 | 80400 | - | 3.1482e-07 | 54715.6972 | 0 | 54715.6972
870 | double | L23+U58 | 操作：开S29-2 + 不操作（U58 基本策略） | 212400 | 0 | 212400 | - | 3.1482e-07 | 54715.7641 | 0 | 54715.7641
870 | double | L23+U59 | 操作：开S29-2 + 不操作（U59 基本策略） | 30150 | 0 | 30150 | - | 3.1482e-07 | 54715.7736 | 0 | 54715.7736
870 | double | L23+U60 | 操作：开S29-2 + 不操作（U60 基本策略） | 40200 | 0 | 40200 | - | 3.1482e-07 | 54715.7862 | 0 | 54715.7862
870 | double | L23+S29 | 操作：开S62-3+开S29-2(源:L23) | 0 | 0 | 0 | - | 1.2555e-07 | 54715.7862 | 0 | 54715.7862
870 | double | L23+S13-1 | 操作：开S29-2(源:L23) | 0 | 0 | 0 | - | 1.2555e-07 | 54715.7862 | 0 | 54715.7862
870 | double | L23+S29-2 | 不操作（L23 基本策略）(源:L23) | 482000 | 0 | 482000 | - | 1.2555e-07 | 54715.8467 | 0 | 54715.8467
870 | double | L23+S62-3 | 操作：开S29-2(源:L23) | 0 | 0 | 0 | - | 1.2555e-07 | 54715.8467 | 0 | 54715.8467
870 | double | L23+CB1 | 操作：开S13-1+开S29-2(源:L23) | 0 | 0 | 0 | - | 1.2555e-07 | 54715.8467 | 0 | 54715.8467
870 | double | L23+CB2 | 操作：开S62-3+开S29-2(源:L23) | 0 | 0 | 0 | - | 1.2555e-07 | 54715.8467 | 0 | 54715.8467
870 | double | L23+CB3 | 操作：开S62-3+开S29-2(源:L23) | 0 | 0 | 0 | - | 1.2555e-07 | 54715.8467 | 0 | 54715.8467
870 | double | L23+DG1 | 操作：开S29-2 + 打开开关 S6 | 0 | 0 | 0 | - | 3.1482e-07 | 54715.8467 | 0 | 54715.8467
870 | double | L23+DG2 | 操作：开S29-2 + 打开开关 S9 | 0 | 0 | 0 | - | 3.1482e-07 | 54715.8467 | 0 | 54715.8467
870 | double | L23+DG3 | 操作：开S29-2 + 打开开关 S13 | 0 | 0 | 0 | - | 3.1482e-07 | 54715.8467 | 0 | 54715.8467
870 | double | L23+DG4 | 操作：开S29-2 + 打开开关 S15 | 0 | 0 | 0 | - | 3.1482e-07 | 54715.8467 | 0 | 54715.8467
870 | double | L23+DG5 | 操作：开S29-2 + 打开开关 S17 | 0 | 0 | 0 | - | 3.1482e-07 | 54715.8467 | 0 | 54715.8467
870 | double | L23+DG6 | 操作：开S29-2 + 打开开关 S21 | 0 | 0 | 0 | - | 3.1482e-07 | 54715.8467 | 0 | 54715.8467
870 | double | L23+DG7 | 操作：开S29-2 + 打开开关 S24 | 0 | 0 | 0 | - | 3.1482e-07 | 54715.8467 | 0 | 54715.8467
870 | double | L23+DG8 | 操作：开S29-2 + 打开开关 S25 | 0 | 0 | 0 | - | 3.1482e-07 | 54715.8467 | 0 | 54715.8467
870 | double | L24+U1 | 操作：开S29-2 + 不操作（U1 基本策略） | 26800 | 0 | 26800 | - | 5.866e-06 | 54716.0039 | 0 | 54716.0039
870 | double | L24+U2 | 操作：开S29-2 + 不操作（U2 基本策略） | 40200 | 0 | 40200 | - | 5.866e-06 | 54716.2398 | 0 | 54716.2398
870 | double | L24+U3 | 操作：开S29-2 + 不操作（U3 基本策略） | 40200 | 0 | 40200 | - | 5.866e-06 | 54716.4756 | 0 | 54716.4756
870 | double | L24+U4 | 操作：开S29-2 + 不操作（U4 基本策略） | 40200 | 0 | 40200 | - | 5.866e-06 | 54716.7114 | 0 | 54716.7114
870 | double | L24+U5 | 操作：开S29-2 + 不操作（U5 基本策略） | 67000 | 0 | 67000 | - | 5.866e-06 | 54717.1044 | 0 | 54717.1044
870 | double | L24+U6 | 操作：开S29-2 + 不操作（U6 基本策略） | 40200 | 0 | 40200 | - | 5.866e-06 | 54717.3402 | 0 | 54717.3402
870 | double | L24+U7 | 操作：开S29-2 + 不操作（U7 基本策略） | 212400 | 0 | 212400 | - | 5.866e-06 | 54718.5861 | 0 | 54718.5861
870 | double | L24+U8 | 操作：开S29-2 + 不操作（U8 基本策略） | 40200 | 0 | 40200 | - | 5.866e-06 | 54718.822 | 0 | 54718.822
870 | double | L24+U9 | 操作：开S29-2 + 不操作（U9 基本策略） | 424800 | 0 | 424800 | - | 5.866e-06 | 54721.3138 | 0 | 54721.3138
870 | double | L24+U10 | 操作：开S29-2 + 不操作（U10 基本策略） | 134000 | 0 | 134000 | - | 5.866e-06 | 54722.0999 | 0 | 54722.0999
870 | double | L24+U11 | 操作：开S29-2 + 不操作（U11 基本策略） | 339000 | 0 | 339000 | - | 5.866e-06 | 54724.0884 | 0 | 54724.0884
870 | double | L24+U12 | 操作：开S29-2 + 不操作（U12 基本策略） | 708000 | 0 | 708000 | - | 5.866e-06 | 54728.2415 | 0 | 54728.2415
870 | double | L24+U13 | 操作：开S29-2 + 不操作（U13 基本策略） | 40200 | 0 | 40200 | - | 5.866e-06 | 54728.4773 | 0 | 54728.4773
870 | double | L24+U14 | 操作：开S29-2 + 不操作（U14 基本策略） | 1486800 | 0 | 1486800 | - | 5.866e-06 | 54737.1989 | 0 | 54737.1989
870 | double | L24+U15 | 操作：开S29-2 + 不操作（U15 基本策略） | 140700 | 0 | 140700 | - | 5.866e-06 | 54738.0242 | 0 | 54738.0242
870 | double | L22+S14 | 操作：开S29-2 + 打开开关 S13 | 0 | 0 | 0 | - | 6.2772e-08 | 54738.0242 | 0 | 54738.0242
870 | double | L22+S15 | 操作：开S29-2 + 不操作（S15 基本策略） | 0 | 0 | 0 | - | 6.2772e-08 | 54738.0242 | 0 | 54738.0242
870 | double | L22+S16 | 操作：开S29-2 + 打开开关 S15 | 0 | 0 | 0 | - | 6.2772e-08 | 54738.0242 | 0 | 54738.0242
870 | double | L22+S17 | 操作：开S29-2 + 不操作（S17 基本策略） | 0 | 0 | 0 | - | 6.2772e-08 | 54738.0242 | 0 | 54738.0242
870 | double | L22+S18 | 操作：开S29-2 + 打开开关 S17 | 0 | 0 | 0 | - | 6.2772e-08 | 54738.0242 | 0 | 54738.0242
870 | double | L22+S19 | 操作：开S29-2 + 不操作（S19 基本策略） | 691000 | 0 | 691000 | - | 6.2772e-08 | 54738.0676 | 0 | 54738.0676
870 | double | L22+S20 | 操作：开S29-2 + 不操作（S20 基本策略） | 266200 | 0 | 266200 | - | 6.2772e-08 | 54738.0843 | 0 | 54738.0843
870 | double | L22+S21 | 操作：开S29-2 + 不操作（S21 基本策略） | 0 | 0 | 0 | - | 6.2772e-08 | 54738.0843 | 0 | 54738.0843
870 | double | L22+S22 | 操作：开S29-2 + 打开开关 S21 | 0 | 0 | 0 | - | 6.2772e-08 | 54738.0843 | 0 | 54738.0843
870 | double | L22+S23 | 操作：开S29-2 + 不操作（S23 基本策略） | 989400 | 0 | 989400 | - | 6.2772e-08 | 54738.1464 | 0 | 54738.1464
870 | double | L22+S24 | 操作：开S29-2 + 不操作（S24 基本策略） | 0 | 0 | 0 | - | 6.2772e-08 | 54738.1464 | 0 | 54738.1464
870 | double | L22+S25 | 操作：开S29-2 + 不操作（S25 基本策略） | 0 | 0 | 0 | - | 6.2772e-08 | 54738.1464 | 0 | 54738.1464
870 | double | L22+S26 | 操作：开S29-2 + 打开开关 S25 | 0 | 0 | 0 | - | 6.2772e-08 | 54738.1464 | 0 | 54738.1464
870 | double | L22+S27 | 操作：开S62-3+开S29-2(源:L22) | 0 | 0 | 0 | - | 6.2772e-08 | 54738.1464 | 0 | 54738.1464
870 | double | L22+S28 | 操作：开S29-2 + 不操作（S28 基本策略） | 242550 | 0 | 242550 | - | 6.2772e-08 | 54738.1616 | 0 | 54738.1616
870 | double | L22+S29 | 操作：开S62-3+开S29-2(源:L22) | 0 | 0 | 0 | - | 6.2772e-08 | 54738.1616 | 0 | 54738.1616
870 | double | L22+S13-1 | 操作：开S29-2(源:L22) | 0 | 0 | 0 | - | 6.2772e-08 | 54738.1616 | 0 | 54738.1616
870 | double | L22+S29-2 | 不操作（L22 基本策略）(源:L22) | 1199800 | 0 | 1199800 | - | 6.2772e-08 | 54738.2369 | 0 | 54738.2369
870 | double | L22+S62-3 | 操作：开S29-2(源:L22) | 0 | 0 | 0 | - | 6.2772e-08 | 54738.2369 | 0 | 54738.2369
870 | double | L22+CB1 | 操作：开S13-1+开S29-2(源:L22) | 0 | 0 | 0 | - | 6.2772e-08 | 54738.2369 | 0 | 54738.2369
870 | double | L22+CB2 | 操作：开S62-3+开S29-2(源:L22) | 0 | 0 | 0 | - | 6.2772e-08 | 54738.2369 | 0 | 54738.2369
870 | double | L22+CB3 | 操作：开S62-3+开S29-2(源:L22) | 0 | 0 | 0 | - | 6.2772e-08 | 54738.2369 | 0 | 54738.2369
870 | double | L22+DG1 | 操作：开S29-2 + 打开开关 S6 | 0 | 0 | 0 | - | 1.574e-07 | 54738.2369 | 0 | 54738.2369
870 | double | L22+DG2 | 操作：开S29-2 + 打开开关 S9 | 0 | 0 | 0 | - | 1.574e-07 | 54738.2369 | 0 | 54738.2369
870 | double | L22+DG3 | 操作：开S29-2 + 打开开关 S13 | 0 | 0 | 0 | - | 1.574e-07 | 54738.2369 | 0 | 54738.2369
870 | double | L22+DG4 | 操作：开S29-2 + 打开开关 S15 | 0 | 0 | 0 | - | 1.574e-07 | 54738.2369 | 0 | 54738.2369
870 | double | L22+DG5 | 操作：开S29-2 + 打开开关 S17 | 0 | 0 | 0 | - | 1.574e-07 | 54738.2369 | 0 | 54738.2369
870 | double | L22+DG6 | 操作：开S29-2 + 打开开关 S21 | 0 | 0 | 0 | - | 1.574e-07 | 54738.2369 | 0 | 54738.2369
870 | double | L22+DG7 | 操作：开S29-2 + 打开开关 S24 | 0 | 0 | 0 | - | 1.574e-07 | 54738.2369 | 0 | 54738.2369
870 | double | L22+DG8 | 操作：开S29-2 + 打开开关 S25 | 0 | 0 | 0 | - | 1.574e-07 | 54738.2369 | 0 | 54738.2369
870 | double | L39+U31 | 打开开关 S17 + 不操作（U31 基本策略） | 271200 | 0 | 271200 | - | 2.5203e-06 | 54738.9205 | 0 | 54738.9205
870 | double | L39+U32 | 打开开关 S17 + 不操作（U32 基本策略） | 708000 | 0 | 708000 | - | 2.5203e-06 | 54740.7048 | 0 | 54740.7048
870 | double | L39+U33 | 打开开关 S17 + 不操作（U33 基本策略） | 339000 | 0 | 339000 | - | 2.5203e-06 | 54741.5592 | 0 | 54741.5592
870 | double | L39+U34 | 打开开关 S17 + 不操作（U34 基本策略） | 203400 | 0 | 203400 | - | 2.5203e-06 | 54742.0719 | 0 | 54742.0719
870 | double | L39+U35 | 打开开关 S17 + 不操作（U35 基本策略） | 26800 | 0 | 26800 | - | 2.5203e-06 | 54742.1394 | 0 | 54742.1394
870 | double | L39+U36 | 不操作（L39 基本策略） + 打开开关 S17 | 354000 | 0 | 354000 | - | 2.5203e-06 | 54743.0316 | 0 | 54743.0316
870 | double | L39+U37 | 不操作（L39 基本策略） + 打开开关 S17 | 60300 | 0 | 60300 | - | 2.5203e-06 | 54743.1836 | 0 | 54743.1836
870 | double | L39+U38 | 不操作（L39 基本策略） + 打开开关 S17 | 474600 | 0 | 474600 | - | 2.5203e-06 | 54744.3797 | 0 | 54744.3797
870 | double | L39+U39 | 不操作（L39 基本策略） + 打开开关 S17 | 60300 | 0 | 60300 | - | 2.5203e-06 | 54744.5317 | 0 | 54744.5317
870 | double | L39+U40 | 打开开关 S17 + 不操作（U40 基本策略） | 424800 | 0 | 424800 | - | 2.5203e-06 | 54745.6023 | 0 | 54745.6023
870 | double | L39+U41 | 打开开关 S17 + 不操作（U41 基本策略） | 40200 | 0 | 40200 | - | 2.5203e-06 | 54745.7036 | 0 | 54745.7036
870 | double | L39+U42 | 打开开关 S17 + 不操作（U42 基本策略） | 226000 | 0 | 226000 | - | 2.5203e-06 | 54746.2732 | 0 | 54746.2732
870 | double | L39+U43 | 打开开关 S17 + 不操作（U43 基本策略） | 26800 | 0 | 26800 | - | 2.5203e-06 | 54746.3408 | 0 | 54746.3408
870 | double | L39+U44 | 打开开关 S17 + 不操作（U44 基本策略） | 40200 | 0 | 40200 | - | 2.5203e-06 | 54746.4421 | 0 | 54746.4421
870 | double | L39+U45 | 打开开关 S17 + 不操作（U45 基本策略） | 424800 | 0 | 424800 | - | 2.5203e-06 | 54747.5127 | 0 | 54747.5127
870 | double | L39+U46 | 打开开关 S17 + 不操作（U46 基本策略） | 100500 | 0 | 100500 | - | 2.5203e-06 | 54747.766 | 0 | 54747.766
870 | double | L39+U47 | 打开开关 S17 + 不操作（U47 基本策略） | 708000 | 0 | 708000 | - | 2.5203e-06 | 54749.5504 | 0 | 54749.5504
870 | double | L39+U48 | 打开开关 S17 + 不操作（U48 基本策略） | 281400 | 0 | 281400 | - | 2.5203e-06 | 54750.2596 | 0 | 54750.2596
870 | double | L39+U49 | 打开开关 S17 + 不操作（U49 基本策略） | 949200 | 0 | 949200 | - | 2.5203e-06 | 54752.6519 | 0 | 54752.6519
870 | double | L39+U50 | 打开开关 S17 + 不操作（U50 基本策略） | 40200 | 0 | 40200 | - | 2.5203e-06 | 54752.7532 | 0 | 54752.7532
870 | double | L39+U51 | 打开开关 S17 + 不操作（U51 基本策略） | 281400 | 0 | 281400 | - | 2.5203e-06 | 54753.4625 | 0 | 54753.4625
870 | double | L39+U52 | 打开开关 S17 + 不操作（U52 基本策略） | 134000 | 0 | 134000 | - | 2.5203e-06 | 54753.8002 | 0 | 54753.8002
870 | double | L39+U53 | 打开开关 S17 + 不操作（U53 基本策略） | 452000 | 0 | 452000 | - | 2.5203e-06 | 54754.9394 | 0 | 54754.9394
870 | double | L39+U54 | 打开开关 S17 + 不操作（U54 基本策略） | 100500 | 0 | 100500 | - | 2.5203e-06 | 54755.1927 | 0 | 54755.1927
870 | double | L39+U55 | 打开开关 S17 + 不操作（U55 基本策略） | 134000 | 0 | 134000 | - | 2.5203e-06 | 54755.5304 | 0 | 54755.5304
870 | double | L39+U56 | 打开开关 S17 + 不操作（U56 基本策略） | 90400 | 0 | 90400 | - | 2.5203e-06 | 54755.7582 | 0 | 54755.7582
870 | double | L39+U57 | 打开开关 S17 + 不操作（U57 基本策略） | 80400 | 0 | 80400 | - | 2.5203e-06 | 54755.9609 | 0 | 54755.9609
870 | double | L39+U58 | 打开开关 S17 + 不操作（U58 基本策略） | 212400 | 0 | 212400 | - | 2.5203e-06 | 54756.4962 | 0 | 54756.4962
870 | double | L39+U59 | 打开开关 S17 + 不操作（U59 基本策略） | 30150 | 0 | 30150 | - | 2.5203e-06 | 54756.5722 | 0 | 54756.5722
870 | double | L39+U60 | 打开开关 S17 + 不操作（U60 基本策略） | 40200 | 0 | 40200 | - | 2.5203e-06 | 54756.6735 | 0 | 54756.6735
870 | double | L32+S14 | 打开开关 S15 + 打开开关 S13 | 0 | 0 | 0 | - | 7.034e-07 | 54756.6735 | 0 | 54756.6735
870 | double | L32+S15 | 不操作（L32 基本策略） + 不操作（S15 基本策略） | 339000 | 0 | 339000 | - | 7.034e-07 | 54756.9119 | 0 | 54756.9119
870 | double | L32+S16 | 不操作（L32 基本策略） + 打开开关 S15 | 0 | 0 | 0 | - | 7.034e-07 | 54756.9119 | 0 | 54756.9119
870 | double | L32+S17 | 打开开关 S15 + 不操作（S17 基本策略） | 0 | 0 | 0 | - | 7.034e-07 | 54756.9119 | 0 | 54756.9119
870 | double | L32+S18 | 打开开关 S15 + 打开开关 S17 | 0 | 0 | 0 | - | 7.034e-07 | 54756.9119 | 0 | 54756.9119
870 | double | L32+S19 | 打开开关 S15 + 不操作（S19 基本策略） | 691000 | 0 | 691000 | - | 7.034e-07 | 54757.398 | 0 | 54757.398
870 | double | L32+S20 | 打开开关 S15 + 不操作（S20 基本策略） | 266200 | 0 | 266200 | - | 7.034e-07 | 54757.5852 | 0 | 54757.5852
870 | double | L32+S21 | 打开开关 S15 + 不操作（S21 基本策略） | 0 | 0 | 0 | - | 7.034e-07 | 54757.5852 | 0 | 54757.5852
870 | double | L32+S22 | 打开开关 S15 + 打开开关 S21 | 0 | 0 | 0 | - | 7.034e-07 | 54757.5852 | 0 | 54757.5852
870 | double | L32+S23 | 打开开关 S15 + 不操作（S23 基本策略） | 989400 | 0 | 989400 | - | 7.034e-07 | 54758.2812 | 0 | 54758.2812
870 | double | L32+S24 | 打开开关 S15 + 不操作（S24 基本策略） | 0 | 0 | 0 | - | 7.034e-07 | 54758.2812 | 0 | 54758.2812
870 | double | L32+S25 | 打开开关 S15 + 不操作（S25 基本策略） | 0 | 0 | 0 | - | 7.034e-07 | 54758.2812 | 0 | 54758.2812
870 | double | L32+S26 | 打开开关 S15 + 打开开关 S25 | 0 | 0 | 0 | - | 7.034e-07 | 54758.2812 | 0 | 54758.2812
870 | double | L32+S27 | 打开开关 S15 + 操作：开S62-3 | 0 | 0 | 0 | - | 7.034e-07 | 54758.2812 | 0 | 54758.2812
870 | double | L32+S28 | 打开开关 S15 + 不操作（S28 基本策略） | 242550 | 0 | 242550 | - | 7.034e-07 | 54758.4518 | 0 | 54758.4518
870 | double | L32+S29 | 打开开关 S15 + 操作：开S62-3 | 0 | 0 | 0 | - | 7.034e-07 | 54758.4518 | 0 | 54758.4518
870 | double | L32+S13-1 | 打开开关 S15 + 不操作（S13-1 基本策略） | 0 | 0 | 0 | - | 7.034e-07 | 54758.4518 | 0 | 54758.4518
870 | double | L32+S29-2 | 打开开关 S15 + 不操作（S29-2 基本策略） | 0 | 0 | 0 | - | 7.034e-07 | 54758.4518 | 0 | 54758.4518
870 | double | L32+S62-3 | 打开开关 S15 + 不操作（S62-3 基本策略） | 0 | 0 | 0 | - | 7.034e-07 | 54758.4518 | 0 | 54758.4518
870 | double | L32+CB1 | 打开开关 S15 + 操作：开S13-1 | 0 | 0 | 0 | - | 7.034e-07 | 54758.4518 | 0 | 54758.4518
870 | double | L32+CB2 | 打开开关 S15 + 操作：开S62-3 | 0 | 0 | 0 | - | 7.034e-07 | 54758.4518 | 0 | 54758.4518
870 | double | L32+CB3 | 打开开关 S15 + 操作：开S62-3 | 0 | 0 | 0 | - | 7.034e-07 | 54758.4518 | 0 | 54758.4518
870 | double | L32+DG1 | 打开开关 S15 + 打开开关 S6 | 0 | 0 | 0 | - | 1.7638e-06 | 54758.4518 | 0 | 54758.4518
870 | double | L32+DG2 | 打开开关 S15 + 打开开关 S9 | 0 | 0 | 0 | - | 1.7638e-06 | 54758.4518 | 0 | 54758.4518
870 | double | L32+DG3 | 打开开关 S15 + 打开开关 S13 | 0 | 0 | 0 | - | 1.7638e-06 | 54758.4518 | 0 | 54758.4518
870 | double | L32+DG4 | 不操作（L32 基本策略） + 打开开关 S15 | 230200 | 0 | 230200 | - | 1.7638e-06 | 54758.8578 | 0 | 54758.8578
870 | double | L32+DG5 | 打开开关 S15 + 打开开关 S17 | 0 | 0 | 0 | - | 1.7638e-06 | 54758.8578 | 0 | 54758.8578
870 | double | L32+DG6 | 打开开关 S15 + 打开开关 S21 | 0 | 0 | 0 | - | 1.7638e-06 | 54758.8578 | 0 | 54758.8578
870 | double | L32+DG7 | 打开开关 S15 + 打开开关 S24 | 0 | 0 | 0 | - | 1.7638e-06 | 54758.8578 | 0 | 54758.8578
870 | double | L32+DG8 | 打开开关 S15 + 打开开关 S25 | 0 | 0 | 0 | - | 1.7638e-06 | 54758.8578 | 0 | 54758.8578
870 | double | L40+U16 | 打开开关 S17 + 不操作（U16 基本策略） | 271200 | 0 | 271200 | - | 1.8899e-06 | 54759.3703 | 0 | 54759.3703
870 | double | L40+U17 | 打开开关 S17 + 不操作（U17 基本策略） | 26800 | 0 | 26800 | - | 1.8899e-06 | 54759.421 | 0 | 54759.421
870 | double | L40+U18 | 打开开关 S17 + 不操作（U18 基本策略） | 354000 | 0 | 354000 | - | 1.8899e-06 | 54760.09 | 0 | 54760.09
870 | double | L40+U19 | 打开开关 S17 + 不操作（U19 基本策略） | 16080 | 0 | 16080 | - | 1.8899e-06 | 54760.1204 | 0 | 54760.1204
870 | double | L40+U20 | 打开开关 S17 + 不操作（U20 基本策略） | 40200 | 0 | 40200 | - | 1.8899e-06 | 54760.1964 | 0 | 54760.1964
870 | double | L40+U21 | 打开开关 S17 + 不操作（U21 基本策略） | 212400 | 0 | 212400 | - | 1.8899e-06 | 54760.5978 | 0 | 54760.5978
870 | double | L40+U22 | 打开开关 S17 + 不操作（U22 基本策略） | 40200 | 0 | 40200 | - | 1.8899e-06 | 54760.6737 | 0 | 54760.6737
870 | double | L40+U23 | 打开开关 S17 + 不操作（U23 基本策略） | 40200 | 0 | 40200 | - | 1.8899e-06 | 54760.7497 | 0 | 54760.7497
870 | double | L40+U24 | 打开开关 S17 + 不操作（U24 基本策略） | 26800 | 0 | 26800 | - | 1.8899e-06 | 54760.8004 | 0 | 54760.8004
870 | double | L40+U25 | 打开开关 S17 + 不操作（U25 基本策略） | 40200 | 0 | 40200 | - | 1.8899e-06 | 54760.8763 | 0 | 54760.8763
870 | double | L40+U26 | 打开开关 S17 + 不操作（U26 基本策略） | 26800 | 0 | 26800 | - | 1.8899e-06 | 54760.927 | 0 | 54760.927
870 | double | L40+U27 | 打开开关 S17 + 不操作（U27 基本策略） | 135600 | 0 | 135600 | - | 1.8899e-06 | 54761.1832 | 0 | 54761.1832
870 | double | L40+U28 | 打开开关 S17 + 不操作（U28 基本策略） | 67000 | 0 | 67000 | - | 1.8899e-06 | 54761.3099 | 0 | 54761.3099
870 | double | L40+U29 | 打开开关 S17 + 不操作（U29 基本策略） | 212400 | 0 | 212400 | - | 1.8899e-06 | 54761.7113 | 0 | 54761.7113
870 | double | L40+U30 | 打开开关 S17 + 不操作（U30 基本策略） | 67000 | 0 | 67000 | - | 1.8899e-06 | 54761.8379 | 0 | 54761.8379
870 | double | L40+U31 | 打开开关 S17 + 不操作（U31 基本策略） | 271200 | 0 | 271200 | - | 1.8899e-06 | 54762.3504 | 0 | 54762.3504
870 | double | L40+U32 | 打开开关 S17 + 不操作（U32 基本策略） | 708000 | 0 | 708000 | - | 1.8899e-06 | 54763.6884 | 0 | 54763.6884
870 | double | L40+U33 | 打开开关 S17 + 不操作（U33 基本策略） | 339000 | 0 | 339000 | - | 1.8899e-06 | 54764.3291 | 0 | 54764.3291
870 | double | L40+U34 | 打开开关 S17 + 不操作（U34 基本策略） | 203400 | 0 | 203400 | - | 1.8899e-06 | 54764.7135 | 0 | 54764.7135
870 | double | L40+U35 | 打开开关 S17 + 不操作（U35 基本策略） | 26800 | 0 | 26800 | - | 1.8899e-06 | 54764.7642 | 0 | 54764.7642
870 | double | L40+U36 | 不操作（L40 基本策略） + 打开开关 S17 | 354000 | 0 | 354000 | - | 1.8899e-06 | 54765.4332 | 0 | 54765.4332
870 | double | L40+U37 | 不操作（L40 基本策略） + 打开开关 S17 | 60300 | 0 | 60300 | - | 1.8899e-06 | 54765.5471 | 0 | 54765.5471
870 | double | L40+U38 | 不操作（L40 基本策略） + 打开开关 S17 | 474600 | 0 | 474600 | - | 1.8899e-06 | 54766.4441 | 0 | 54766.4441
870 | double | L40+U39 | 不操作（L40 基本策略） + 打开开关 S17 | 60300 | 0 | 60300 | - | 1.8899e-06 | 54766.558 | 0 | 54766.558
870 | double | L40+U40 | 打开开关 S17 + 不操作（U40 基本策略） | 424800 | 0 | 424800 | - | 1.8899e-06 | 54767.3608 | 0 | 54767.3608
870 | double | L40+U41 | 打开开关 S17 + 不操作（U41 基本策略） | 40200 | 0 | 40200 | - | 1.8899e-06 | 54767.4368 | 0 | 54767.4368
870 | double | L40+U42 | 打开开关 S17 + 不操作（U42 基本策略） | 226000 | 0 | 226000 | - | 1.8899e-06 | 54767.8639 | 0 | 54767.8639
870 | double | L40+U43 | 打开开关 S17 + 不操作（U43 基本策略） | 26800 | 0 | 26800 | - | 1.8899e-06 | 54767.9146 | 0 | 54767.9146
870 | double | L40+U44 | 打开开关 S17 + 不操作（U44 基本策略） | 40200 | 0 | 40200 | - | 1.8899e-06 | 54767.9905 | 0 | 54767.9905
870 | double | L40+U45 | 打开开关 S17 + 不操作（U45 基本策略） | 424800 | 0 | 424800 | - | 1.8899e-06 | 54768.7933 | 0 | 54768.7933
870 | double | L34+U46 | 不操作（L34 基本策略） + 不操作（U46 基本策略） | 791500 | 0 | 791500 | - | 3.0249e-06 | 54771.1875 | 0 | 54771.1875
870 | double | L34+U47 | 不操作（L34 基本策略） + 不操作（U47 基本策略） | 1399000 | 0 | 1399000 | - | 3.0249e-06 | 54775.4193 | 0 | 54775.4193
870 | double | L34+U48 | 不操作（L34 基本策略） + 不操作（U48 基本策略） | 972400 | 0 | 972400 | - | 3.0249e-06 | 54778.3607 | 0 | 54778.3607
870 | double | L34+U49 | 不操作（L34 基本策略） + 不操作（U49 基本策略） | 1640200 | 0 | 1640200 | - | 3.0249e-06 | 54783.3221 | 0 | 54783.3221
870 | double | L34+U50 | 不操作（L34 基本策略） + 不操作（U50 基本策略） | 731200 | 0 | 731200 | - | 3.0249e-06 | 54785.5339 | 0 | 54785.5339
870 | double | L34+U51 | 不操作（L34 基本策略） + 不操作（U51 基本策略） | 972400 | 0 | 972400 | - | 3.0249e-06 | 54788.4753 | 0 | 54788.4753
870 | double | L34+U52 | 不操作（L34 基本策略） + 不操作（U52 基本策略） | 825000 | 0 | 825000 | - | 3.0249e-06 | 54790.9708 | 0 | 54790.9708
870 | double | L34+U53 | 不操作（L34 基本策略） + 不操作（U53 基本策略） | 1143000 | 0 | 1143000 | - | 3.0249e-06 | 54794.4282 | 0 | 54794.4282
870 | double | L34+U54 | 不操作（L34 基本策略） + 不操作（U54 基本策略） | 791500 | 0 | 791500 | - | 3.0249e-06 | 54796.8224 | 0 | 54796.8224
870 | double | L34+U55 | 不操作（L34 基本策略） + 不操作（U55 基本策略） | 825000 | 0 | 825000 | - | 3.0249e-06 | 54799.3179 | 0 | 54799.3179
870 | double | L34+U56 | 不操作（L34 基本策略） + 不操作（U56 基本策略） | 781400 | 0 | 781400 | - | 3.0249e-06 | 54801.6816 | 0 | 54801.6816
870 | double | L34+U57 | 不操作（L34 基本策略） + 不操作（U57 基本策略） | 771400 | 0 | 771400 | - | 3.0249e-06 | 54804.0149 | 0 | 54804.0149
870 | double | L34+U58 | 不操作（L34 基本策略） + 不操作（U58 基本策略） | 903400 | 0 | 903400 | - | 3.0249e-06 | 54806.7476 | 0 | 54806.7476
870 | double | L34+U59 | 不操作（L34 基本策略） + 不操作（U59 基本策略） | 721150 | 0 | 721150 | - | 3.0249e-06 | 54808.929 | 0 | 54808.929
870 | double | L34+U60 | 不操作（L34 基本策略） + 不操作（U60 基本策略） | 731200 | 0 | 731200 | - | 3.0249e-06 | 54811.1408 | 0 | 54811.1408
870 | double | L34+U61 | 不操作（L34 基本策略） + 不操作（U61 基本策略） | 1009600 | 0 | 1009600 | - | 3.0249e-06 | 54814.1947 | 0 | 54814.1947
870 | double | L34+U62 | 不操作（L34 基本策略） + 不操作（U62 基本策略） | 771400 | 0 | 771400 | - | 3.0249e-06 | 54816.5281 | 0 | 54816.5281
870 | double | L34+S1 | 不操作（L34 基本策略） + 操作：开S13-1 | 691000 | 0 | 691000 | - | 1.2063e-06 | 54817.3616 | 0 | 54817.3616
870 | double | L34+S2 | 不操作（L34 基本策略） + 操作：开S13-1 | 691000 | 0 | 691000 | - | 1.2063e-06 | 54818.1952 | 0 | 54818.1952
870 | double | L34+S3 | 不操作（L34 基本策略） + 操作：开S13-1 | 691000 | 0 | 691000 | - | 1.2063e-06 | 54819.0288 | 0 | 54819.0288
870 | double | L34+S4 | 不操作（L34 基本策略） + 操作：开S13-1 | 691000 | 0 | 691000 | - | 1.2063e-06 | 54819.8623 | 0 | 54819.8623
870 | double | L34+S5 | 不操作（L34 基本策略） + 操作：开S13-1 | 691000 | 0 | 691000 | - | 1.2063e-06 | 54820.6959 | 0 | 54820.6959
870 | double | L34+S6 | 不操作（L34 基本策略） + 不操作（S6 基本策略） | 691000 | 0 | 691000 | - | 1.2063e-06 | 54821.5294 | 0 | 54821.5294
870 | double | L34+S7 | 不操作（L34 基本策略） + 打开开关 S6 | 691000 | 0 | 691000 | - | 1.2063e-06 | 54822.363 | 0 | 54822.363
870 | double | L34+S8 | 不操作（L34 基本策略） + 操作：开S29-2 | 691000 | 0 | 691000 | - | 1.2063e-06 | 54823.1966 | 0 | 54823.1966
870 | double | L34+S9 | 不操作（L34 基本策略） + 不操作（S9 基本策略） | 691000 | 0 | 691000 | - | 1.2063e-06 | 54824.0301 | 0 | 54824.0301
870 | double | L34+S10 | 不操作（L34 基本策略） + 打开开关 S9 | 691000 | 0 | 691000 | - | 1.2063e-06 | 54824.8637 | 0 | 54824.8637
870 | double | L34+S11 | 不操作（L34 基本策略） + 操作：开S29-2 | 691000 | 0 | 691000 | - | 1.2063e-06 | 54825.6972 | 0 | 54825.6972
870 | double | L34+S12 | 不操作（L34 基本策略） + 操作：开S29-2 | 691000 | 0 | 691000 | - | 1.2063e-06 | 54826.5308 | 0 | 54826.5308
870 | double | L34+S13 | 不操作（L34 基本策略） + 不操作（S13 基本策略） | 691000 | 0 | 691000 | - | 1.2063e-06 | 54827.3644 | 0 | 54827.3644
870 | double | L35+S29 | 不操作（L35 基本策略） + 操作：开S62-3 | 266200 | 0 | 266200 | - | 8.7937e-07 | 54827.5985 | 0 | 54827.5985
870 | double | L35+S13-1 | 不操作（L35 基本策略） + 不操作（S13-1 基本策略） | 266200 | 0 | 266200 | - | 8.7937e-07 | 54827.8325 | 0 | 54827.8325
870 | double | L35+S29-2 | 不操作（L35 基本策略） + 不操作（S29-2 基本策略） | 266200 | 0 | 266200 | - | 8.7937e-07 | 54828.0666 | 0 | 54828.0666
870 | double | L35+S62-3 | 不操作（L35 基本策略） + 不操作（S62-3 基本策略） | 266200 | 0 | 266200 | - | 8.7937e-07 | 54828.3007 | 0 | 54828.3007
870 | double | L35+CB1 | 不操作（L35 基本策略） + 操作：开S13-1 | 266200 | 0 | 266200 | - | 8.7937e-07 | 54828.5348 | 0 | 54828.5348
870 | double | L35+CB2 | 不操作（L35 基本策略） + 操作：开S62-3 | 266200 | 0 | 266200 | - | 8.7937e-07 | 54828.7689 | 0 | 54828.7689
870 | double | L35+CB3 | 不操作（L35 基本策略） + 操作：开S62-3 | 266200 | 0 | 266200 | - | 8.7937e-07 | 54829.003 | 0 | 54829.003
870 | double | L35+DG1 | 不操作（L35 基本策略） + 打开开关 S6 | 266200 | 0 | 266200 | - | 2.2051e-06 | 54829.59 | 0 | 54829.59
870 | double | L35+DG2 | 不操作（L35 基本策略） + 打开开关 S9 | 266200 | 0 | 266200 | - | 2.2051e-06 | 54830.177 | 0 | 54830.177
870 | double | L35+DG3 | 不操作（L35 基本策略） + 打开开关 S13 | 266200 | 0 | 266200 | - | 2.2051e-06 | 54830.764 | 0 | 54830.764
870 | double | L35+DG4 | 不操作（L35 基本策略） + 打开开关 S15 | 266200 | 0 | 266200 | - | 2.2051e-06 | 54831.3509 | 0 | 54831.3509
870 | double | L35+DG5 | 不操作（L35 基本策略） + 打开开关 S17 | 266200 | 0 | 266200 | - | 2.2051e-06 | 54831.9379 | 0 | 54831.9379
870 | double | L35+DG6 | 不操作（L35 基本策略） + 打开开关 S21 | 266200 | 0 | 266200 | - | 2.2051e-06 | 54832.5249 | 0 | 54832.5249
870 | double | L35+DG7 | 不操作（L35 基本策略） + 打开开关 S24 | 266200 | 0 | 266200 | - | 2.2051e-06 | 54833.1119 | 0 | 54833.1119
870 | double | L35+DG8 | 不操作（L35 基本策略） + 打开开关 S25 | 266200 | 0 | 266200 | - | 2.2051e-06 | 54833.6989 | 0 | 54833.6989
870 | double | L36+U1 | 不操作（L36 基本策略） + 不操作（U1 基本策略） | 252800 | 0 | 252800 | - | 2.7095e-06 | 54834.3839 | 0 | 54834.3839
870 | double | L36+U2 | 不操作（L36 基本策略） + 不操作（U2 基本策略） | 266200 | 0 | 266200 | - | 2.7095e-06 | 54835.1051 | 0 | 54835.1051
870 | double | L36+U3 | 不操作（L36 基本策略） + 不操作（U3 基本策略） | 266200 | 0 | 266200 | - | 2.7095e-06 | 54835.8264 | 0 | 54835.8264
870 | double | L36+U4 | 不操作（L36 基本策略） + 不操作（U4 基本策略） | 266200 | 0 | 266200 | - | 2.7095e-06 | 54836.5477 | 0 | 54836.5477
870 | double | L36+U5 | 不操作（L36 基本策略） + 不操作（U5 基本策略） | 293000 | 0 | 293000 | - | 2.7095e-06 | 54837.3416 | 0 | 54837.3416
870 | double | L36+U6 | 不操作（L36 基本策略） + 不操作（U6 基本策略） | 266200 | 0 | 266200 | - | 2.7095e-06 | 54838.0628 | 0 | 54838.0628
870 | double | L36+U7 | 不操作（L36 基本策略） + 不操作（U7 基本策略） | 438400 | 0 | 438400 | - | 2.7095e-06 | 54839.2507 | 0 | 54839.2507
870 | double | L36+U8 | 不操作（L36 基本策略） + 不操作（U8 基本策略） | 266200 | 0 | 266200 | - | 2.7095e-06 | 54839.9719 | 0 | 54839.9719
870 | double | L36+U9 | 不操作（L36 基本策略） + 不操作（U9 基本策略） | 650800 | 0 | 650800 | - | 2.7095e-06 | 54841.7353 | 0 | 54841.7353
870 | double | L36+U10 | 不操作（L36 基本策略） + 不操作（U10 基本策略） | 360000 | 0 | 360000 | - | 2.7095e-06 | 54842.7107 | 0 | 54842.7107
870 | double | L36+U11 | 不操作（L36 基本策略） + 不操作（U11 基本策略） | 565000 | 0 | 565000 | - | 2.7095e-06 | 54844.2416 | 0 | 54844.2416
870 | double | L36+U12 | 不操作（L36 基本策略） + 不操作（U12 基本策略） | 934000 | 0 | 934000 | - | 2.7095e-06 | 54846.7723 | 0 | 54846.7723
870 | double | L36+U13 | 不操作（L36 基本策略） + 不操作（U13 基本策略） | 266200 | 0 | 266200 | - | 2.7095e-06 | 54847.4935 | 0 | 54847.4935
870 | double | L36+U14 | 不操作（L36 基本策略） + 不操作（U14 基本策略） | 1712800 | 0 | 1712800 | - | 2.7095e-06 | 54852.1344 | 0 | 54852.1344
870 | double | L36+U15 | 不操作（L36 基本策略） + 不操作（U15 基本策略） | 366700 | 0 | 366700 | - | 2.7095e-06 | 54853.128 | 0 | 54853.128
870 | double | L34+S14 | 不操作（L34 基本策略） + 打开开关 S13 | 691000 | 0 | 691000 | - | 1.2063e-06 | 54853.9615 | 0 | 54853.9615
870 | double | L34+S15 | 不操作（L34 基本策略） + 不操作（S15 基本策略） | 691000 | 0 | 691000 | - | 1.2063e-06 | 54854.7951 | 0 | 54854.7951
870 | double | L34+S16 | 不操作（L34 基本策略） + 打开开关 S15 | 691000 | 0 | 691000 | - | 1.2063e-06 | 54855.6286 | 0 | 54855.6286
870 | double | L34+S17 | 不操作（L34 基本策略） + 不操作（S17 基本策略） | 691000 | 0 | 691000 | - | 1.2063e-06 | 54856.4622 | 0 | 54856.4622
870 | double | L34+S18 | 不操作（L34 基本策略） + 打开开关 S17 | 691000 | 0 | 691000 | - | 1.2063e-06 | 54857.2958 | 0 | 54857.2958
870 | double | L34+S19 | 不操作（L34 基本策略） + 不操作（S19 基本策略） | 691000 | 0 | 691000 | - | 1.2063e-06 | 54858.1293 | 0 | 54858.1293
870 | double | L34+S20 | 不操作（L34 基本策略） + 不操作（S20 基本策略） | 691000 | 0 | 691000 | - | 1.2063e-06 | 54858.9629 | 0 | 54858.9629
870 | double | L34+S21 | 不操作（L34 基本策略） + 不操作（S21 基本策略） | 691000 | 0 | 691000 | - | 1.2063e-06 | 54859.7965 | 0 | 54859.7965
870 | double | L34+S22 | 不操作（L34 基本策略） + 打开开关 S21 | 691000 | 0 | 691000 | - | 1.2063e-06 | 54860.63 | 0 | 54860.63
870 | double | L34+S23 | 不操作（L34 基本策略） + 不操作（S23 基本策略） | 1680400 | 0 | 1680400 | - | 1.2063e-06 | 54862.6571 | 0 | 54862.6571
870 | double | L34+S24 | 不操作（L34 基本策略） + 不操作（S24 基本策略） | 691000 | 0 | 691000 | - | 1.2063e-06 | 54863.4907 | 0 | 54863.4907
870 | double | L34+S25 | 不操作（L34 基本策略） + 不操作（S25 基本策略） | 691000 | 0 | 691000 | - | 1.2063e-06 | 54864.3242 | 0 | 54864.3242
870 | double | L34+S26 | 不操作（L34 基本策略） + 打开开关 S25 | 691000 | 0 | 691000 | - | 1.2063e-06 | 54865.1578 | 0 | 54865.1578
870 | double | L34+S27 | 不操作（L34 基本策略） + 操作：开S62-3 | 691000 | 0 | 691000 | - | 1.2063e-06 | 54865.9913 | 0 | 54865.9913
870 | double | L34+S28 | 不操作（L34 基本策略） + 不操作（S28 基本策略） | 933550 | 0 | 933550 | - | 1.2063e-06 | 54867.1175 | 0 | 54867.1175
870 | double | L34+S29 | 不操作（L34 基本策略） + 操作：开S62-3 | 691000 | 0 | 691000 | - | 1.2063e-06 | 54867.9511 | 0 | 54867.9511
870 | double | L34+S13-1 | 不操作（L34 基本策略） + 不操作（S13-1 基本策略） | 691000 | 0 | 691000 | - | 1.2063e-06 | 54868.7846 | 0 | 54868.7846
870 | double | L34+S29-2 | 不操作（L34 基本策略） + 不操作（S29-2 基本策略） | 691000 | 0 | 691000 | - | 1.2063e-06 | 54869.6182 | 0 | 54869.6182
870 | double | L34+S62-3 | 不操作（L34 基本策略） + 不操作（S62-3 基本策略） | 691000 | 0 | 691000 | - | 1.2063e-06 | 54870.4517 | 0 | 54870.4517
870 | double | L34+CB1 | 不操作（L34 基本策略） + 操作：开S13-1 | 691000 | 0 | 691000 | - | 1.2063e-06 | 54871.2853 | 0 | 54871.2853
870 | double | L34+CB2 | 不操作（L34 基本策略） + 操作：开S62-3 | 691000 | 0 | 691000 | - | 1.2063e-06 | 54872.1189 | 0 | 54872.1189
870 | double | L34+CB3 | 不操作（L34 基本策略） + 操作：开S62-3 | 691000 | 0 | 691000 | - | 1.2063e-06 | 54872.9524 | 0 | 54872.9524
870 | double | L34+DG1 | 不操作（L34 基本策略） + 打开开关 S6 | 691000 | 0 | 691000 | - | 3.0249e-06 | 54875.0426 | 0 | 54875.0426
870 | double | L34+DG2 | 不操作（L34 基本策略） + 打开开关 S9 | 691000 | 0 | 691000 | - | 3.0249e-06 | 54877.1328 | 0 | 54877.1328
870 | double | L34+DG3 | 不操作（L34 基本策略） + 打开开关 S13 | 691000 | 0 | 691000 | - | 3.0249e-06 | 54879.223 | 0 | 54879.223
870 | double | L34+DG4 | 不操作（L34 基本策略） + 打开开关 S15 | 691000 | 0 | 691000 | - | 3.0249e-06 | 54881.3132 | 0 | 54881.3132
870 | double | L34+DG5 | 不操作（L34 基本策略） + 打开开关 S17 | 691000 | 0 | 691000 | - | 3.0249e-06 | 54883.4034 | 0 | 54883.4034
870 | double | L34+DG6 | 不操作（L34 基本策略） + 打开开关 S21 | 691000 | 0 | 691000 | - | 3.0249e-06 | 54885.4935 | 0 | 54885.4935
870 | double | L34+DG7 | 不操作（L34 基本策略） + 打开开关 S24 | 691000 | 0 | 691000 | - | 3.0249e-06 | 54887.5837 | 0 | 54887.5837
870 | double | L34+DG8 | 不操作（L34 基本策略） + 打开开关 S25 | 691000 | 0 | 691000 | - | 3.0249e-06 | 54889.6739 | 0 | 54889.6739
870 | double | L36+U46 | 不操作（L36 基本策略） + 不操作（U46 基本策略） | 326500 | 0 | 326500 | - | 2.7095e-06 | 54890.5586 | 0 | 54890.5586
870 | double | L36+U47 | 不操作（L36 基本策略） + 不操作（U47 基本策略） | 934000 | 0 | 934000 | - | 2.7095e-06 | 54893.0892 | 0 | 54893.0892
870 | double | L36+U48 | 不操作（L36 基本策略） + 不操作（U48 基本策略） | 507400 | 0 | 507400 | - | 2.7095e-06 | 54894.4641 | 0 | 54894.4641
870 | double | L36+U49 | 不操作（L36 基本策略） + 不操作（U49 基本策略） | 1175200 | 0 | 1175200 | - | 2.7095e-06 | 54897.6483 | 0 | 54897.6483
870 | double | L36+U50 | 不操作（L36 基本策略） + 不操作（U50 基本策略） | 266200 | 0 | 266200 | - | 2.7095e-06 | 54898.3695 | 0 | 54898.3695
870 | double | L36+U51 | 不操作（L36 基本策略） + 不操作（U51 基本策略） | 507400 | 0 | 507400 | - | 2.7095e-06 | 54899.7443 | 0 | 54899.7443
870 | double | L36+U52 | 不操作（L36 基本策略） + 不操作（U52 基本策略） | 360000 | 0 | 360000 | - | 2.7095e-06 | 54900.7198 | 0 | 54900.7198
870 | double | L36+U53 | 不操作（L36 基本策略） + 不操作（U53 基本策略） | 678000 | 0 | 678000 | - | 2.7095e-06 | 54902.5568 | 0 | 54902.5568
870 | double | L36+U54 | 不操作（L36 基本策略） + 不操作（U54 基本策略） | 326500 | 0 | 326500 | - | 2.7095e-06 | 54903.4415 | 0 | 54903.4415
870 | double | L36+U55 | 不操作（L36 基本策略） + 不操作（U55 基本策略） | 360000 | 0 | 360000 | - | 2.7095e-06 | 54904.4169 | 0 | 54904.4169
870 | double | L36+U56 | 不操作（L36 基本策略） + 不操作（U56 基本策略） | 316400 | 0 | 316400 | - | 2.7095e-06 | 54905.2742 | 0 | 54905.2742
870 | double | L36+U57 | 不操作（L36 基本策略） + 不操作（U57 基本策略） | 306400 | 0 | 306400 | - | 2.7095e-06 | 54906.1044 | 0 | 54906.1044
870 | double | L36+U58 | 不操作（L36 基本策略） + 不操作（U58 基本策略） | 438400 | 0 | 438400 | - | 2.7095e-06 | 54907.2922 | 0 | 54907.2922
870 | double | L36+U59 | 不操作（L36 基本策略） + 不操作（U59 基本策略） | 256150 | 0 | 256150 | - | 2.7095e-06 | 54907.9863 | 0 | 54907.9863
870 | double | L36+U60 | 不操作（L36 基本策略） + 不操作（U60 基本策略） | 266200 | 0 | 266200 | - | 2.7095e-06 | 54908.7075 | 0 | 54908.7075
870 | double | L36+U61 | 不操作（L36 基本策略） + 不操作（U61 基本策略） | 544600 | 0 | 544600 | - | 2.7095e-06 | 54910.1831 | 0 | 54910.1831
870 | double | L36+U62 | 不操作（L36 基本策略） + 不操作（U62 基本策略） | 306400 | 0 | 306400 | - | 2.7095e-06 | 54911.0133 | 0 | 54911.0133
870 | double | L36+S1 | 不操作（L36 基本策略） + 操作：开S13-1 | 226000 | 0 | 226000 | - | 1.0805e-06 | 54911.2575 | 0 | 54911.2575
870 | double | L36+S2 | 不操作（L36 基本策略） + 操作：开S13-1 | 226000 | 0 | 226000 | - | 1.0805e-06 | 54911.5017 | 0 | 54911.5017
870 | double | L36+S3 | 不操作（L36 基本策略） + 操作：开S13-1 | 226000 | 0 | 226000 | - | 1.0805e-06 | 54911.7459 | 0 | 54911.7459
870 | double | L36+S4 | 不操作（L36 基本策略） + 操作：开S13-1 | 226000 | 0 | 226000 | - | 1.0805e-06 | 54911.9901 | 0 | 54911.9901
870 | double | L36+S5 | 不操作（L36 基本策略） + 操作：开S13-1 | 226000 | 0 | 226000 | - | 1.0805e-06 | 54912.2343 | 0 | 54912.2343
870 | double | L36+S6 | 不操作（L36 基本策略） + 不操作（S6 基本策略） | 226000 | 0 | 226000 | - | 1.0805e-06 | 54912.4785 | 0 | 54912.4785
870 | double | L36+S7 | 不操作（L36 基本策略） + 打开开关 S6 | 226000 | 0 | 226000 | - | 1.0805e-06 | 54912.7227 | 0 | 54912.7227
870 | double | L36+S8 | 不操作（L36 基本策略） + 操作：开S29-2 | 226000 | 0 | 226000 | - | 1.0805e-06 | 54912.967 | 0 | 54912.967
870 | double | L36+S9 | 不操作（L36 基本策略） + 不操作（S9 基本策略） | 226000 | 0 | 226000 | - | 1.0805e-06 | 54913.2112 | 0 | 54913.2112
870 | double | L36+S10 | 不操作（L36 基本策略） + 打开开关 S9 | 226000 | 0 | 226000 | - | 1.0805e-06 | 54913.4554 | 0 | 54913.4554
870 | double | L36+S11 | 不操作（L36 基本策略） + 操作：开S29-2 | 226000 | 0 | 226000 | - | 1.0805e-06 | 54913.6996 | 0 | 54913.6996
870 | double | L36+S12 | 不操作（L36 基本策略） + 操作：开S29-2 | 226000 | 0 | 226000 | - | 1.0805e-06 | 54913.9438 | 0 | 54913.9438
870 | double | L36+S13 | 不操作（L36 基本策略） + 不操作（S13 基本策略） | 226000 | 0 | 226000 | - | 1.0805e-06 | 54914.188 | 0 | 54914.188
870 | double | L36+S14 | 不操作（L36 基本策略） + 打开开关 S13 | 226000 | 0 | 226000 | - | 1.0805e-06 | 54914.4322 | 0 | 54914.4322
870 | double | L36+S15 | 不操作（L36 基本策略） + 不操作（S15 基本策略） | 226000 | 0 | 226000 | - | 1.0805e-06 | 54914.6764 | 0 | 54914.6764
870 | double | L36+S16 | 不操作（L36 基本策略） + 打开开关 S15 | 226000 | 0 | 226000 | - | 1.0805e-06 | 54914.9206 | 0 | 54914.9206
870 | double | L36+S17 | 不操作（L36 基本策略） + 不操作（S17 基本策略） | 226000 | 0 | 226000 | - | 1.0805e-06 | 54915.1648 | 0 | 54915.1648
870 | double | L36+S18 | 不操作（L36 基本策略） + 打开开关 S17 | 226000 | 0 | 226000 | - | 1.0805e-06 | 54915.409 | 0 | 54915.409
870 | double | L36+S19 | 不操作（L36 基本策略） + 不操作（S19 基本策略） | 691000 | 0 | 691000 | - | 1.0805e-06 | 54916.1556 | 0 | 54916.1556
870 | double | L36+S20 | 不操作（L36 基本策略） + 不操作（S20 基本策略） | 266200 | 0 | 266200 | - | 1.0805e-06 | 54916.4433 | 0 | 54916.4433
870 | double | L36+S21 | 不操作（L36 基本策略） + 不操作（S21 基本策略） | 226000 | 0 | 226000 | - | 1.0805e-06 | 54916.6875 | 0 | 54916.6875
870 | double | L36+S22 | 不操作（L36 基本策略） + 打开开关 S21 | 226000 | 0 | 226000 | - | 1.0805e-06 | 54916.9317 | 0 | 54916.9317
870 | double | L36+S23 | 不操作（L36 基本策略） + 不操作（S23 基本策略） | 1215400 | 0 | 1215400 | - | 1.0805e-06 | 54918.245 | 0 | 54918.245
870 | double | L36+S24 | 不操作（L36 基本策略） + 不操作（S24 基本策略） | 226000 | 0 | 226000 | - | 1.0805e-06 | 54918.4892 | 0 | 54918.4892
870 | double | L36+S25 | 不操作（L36 基本策略） + 不操作（S25 基本策略） | 226000 | 0 | 226000 | - | 1.0805e-06 | 54918.7334 | 0 | 54918.7334
870 | double | L36+S26 | 不操作（L36 基本策略） + 打开开关 S25 | 226000 | 0 | 226000 | - | 1.0805e-06 | 54918.9776 | 0 | 54918.9776
870 | double | L36+S27 | 不操作（L36 基本策略） + 操作：开S62-3 | 226000 | 0 | 226000 | - | 1.0805e-06 | 54919.2218 | 0 | 54919.2218
870 | double | L36+S28 | 不操作（L36 基本策略） + 不操作（S28 基本策略） | 468550 | 0 | 468550 | - | 1.0805e-06 | 54919.7281 | 0 | 54919.7281
870 | double | L36+S29 | 不操作（L36 基本策略） + 操作：开S62-3 | 226000 | 0 | 226000 | - | 1.0805e-06 | 54919.9723 | 0 | 54919.9723
870 | double | L36+S13-1 | 不操作（L36 基本策略） + 不操作（S13-1 基本策略） | 226000 | 0 | 226000 | - | 1.0805e-06 | 54920.2165 | 0 | 54920.2165
870 | double | L36+S29-2 | 不操作（L36 基本策略） + 不操作（S29-2 基本策略） | 226000 | 0 | 226000 | - | 1.0805e-06 | 54920.4607 | 0 | 54920.4607
870 | double | L36+S62-3 | 不操作（L36 基本策略） + 不操作（S62-3 基本策略） | 226000 | 0 | 226000 | - | 1.0805e-06 | 54920.7049 | 0 | 54920.7049
870 | double | L36+CB1 | 不操作（L36 基本策略） + 操作：开S13-1 | 226000 | 0 | 226000 | - | 1.0805e-06 | 54920.9491 | 0 | 54920.9491
870 | double | L36+CB2 | 不操作（L36 基本策略） + 操作：开S62-3 | 226000 | 0 | 226000 | - | 1.0805e-06 | 54921.1933 | 0 | 54921.1933
870 | double | L36+CB3 | 不操作（L36 基本策略） + 操作：开S62-3 | 226000 | 0 | 226000 | - | 1.0805e-06 | 54921.4375 | 0 | 54921.4375
870 | double | L36+DG1 | 不操作（L36 基本策略） + 打开开关 S6 | 226000 | 0 | 226000 | - | 2.7095e-06 | 54922.0499 | 0 | 54922.0499
870 | double | L36+DG2 | 不操作（L36 基本策略） + 打开开关 S9 | 226000 | 0 | 226000 | - | 2.7095e-06 | 54922.6622 | 0 | 54922.6622
870 | double | L36+DG3 | 不操作（L36 基本策略） + 打开开关 S13 | 226000 | 0 | 226000 | - | 2.7095e-06 | 54923.2746 | 0 | 54923.2746
870 | double | L36+DG4 | 不操作（L36 基本策略） + 打开开关 S15 | 226000 | 0 | 226000 | - | 2.7095e-06 | 54923.8869 | 0 | 54923.8869
870 | double | L36+DG5 | 不操作（L36 基本策略） + 打开开关 S17 | 226000 | 0 | 226000 | - | 2.7095e-06 | 54924.4993 | 0 | 54924.4993
870 | double | L36+DG6 | 不操作（L36 基本策略） + 打开开关 S21 | 226000 | 0 | 226000 | - | 2.7095e-06 | 54925.1116 | 0 | 54925.1116
870 | double | L36+DG7 | 不操作（L36 基本策略） + 打开开关 S24 | 226000 | 0 | 226000 | - | 2.7095e-06 | 54925.724 | 0 | 54925.724
870 | double | L36+DG8 | 不操作（L36 基本策略） + 打开开关 S25 | 226000 | 0 | 226000 | - | 2.7095e-06 | 54926.3363 | 0 | 54926.3363
870 | double | L35+U61 | 不操作（L35 基本策略） + 不操作（U61 基本策略） | 584800 | 0 | 584800 | - | 2.2051e-06 | 54927.6258 | 0 | 54927.6258
870 | double | L35+U62 | 不操作（L35 基本策略） + 不操作（U62 基本策略） | 346600 | 0 | 346600 | - | 2.2051e-06 | 54928.3901 | 0 | 54928.3901
870 | double | L35+S1 | 不操作（L35 基本策略） + 操作：开S13-1 | 266200 | 0 | 266200 | - | 8.7937e-07 | 54928.6242 | 0 | 54928.6242
870 | double | L35+S2 | 不操作（L35 基本策略） + 操作：开S13-1 | 266200 | 0 | 266200 | - | 8.7937e-07 | 54928.8583 | 0 | 54928.8583
870 | double | L35+S3 | 不操作（L35 基本策略） + 操作：开S13-1 | 266200 | 0 | 266200 | - | 8.7937e-07 | 54929.0924 | 0 | 54929.0924
870 | double | L35+S4 | 不操作（L35 基本策略） + 操作：开S13-1 | 266200 | 0 | 266200 | - | 8.7937e-07 | 54929.3265 | 0 | 54929.3265
870 | double | L35+S5 | 不操作（L35 基本策略） + 操作：开S13-1 | 266200 | 0 | 266200 | - | 8.7937e-07 | 54929.5605 | 0 | 54929.5605
870 | double | L35+S6 | 不操作（L35 基本策略） + 不操作（S6 基本策略） | 266200 | 0 | 266200 | - | 8.7937e-07 | 54929.7946 | 0 | 54929.7946
870 | double | L35+S7 | 不操作（L35 基本策略） + 打开开关 S6 | 266200 | 0 | 266200 | - | 8.7937e-07 | 54930.0287 | 0 | 54930.0287
870 | double | L35+S8 | 不操作（L35 基本策略） + 操作：开S29-2 | 266200 | 0 | 266200 | - | 8.7937e-07 | 54930.2628 | 0 | 54930.2628
870 | double | L35+S9 | 不操作（L35 基本策略） + 不操作（S9 基本策略） | 266200 | 0 | 266200 | - | 8.7937e-07 | 54930.4969 | 0 | 54930.4969
870 | double | L35+S10 | 不操作（L35 基本策略） + 打开开关 S9 | 266200 | 0 | 266200 | - | 8.7937e-07 | 54930.731 | 0 | 54930.731
870 | double | L35+S11 | 不操作（L35 基本策略） + 操作：开S29-2 | 266200 | 0 | 266200 | - | 8.7937e-07 | 54930.9651 | 0 | 54930.9651
870 | double | L35+S12 | 不操作（L35 基本策略） + 操作：开S29-2 | 266200 | 0 | 266200 | - | 8.7937e-07 | 54931.1992 | 0 | 54931.1992
870 | double | L35+S13 | 不操作（L35 基本策略） + 不操作（S13 基本策略） | 266200 | 0 | 266200 | - | 8.7937e-07 | 54931.4333 | 0 | 54931.4333
870 | double | L35+S14 | 不操作（L35 基本策略） + 打开开关 S13 | 266200 | 0 | 266200 | - | 8.7937e-07 | 54931.6673 | 0 | 54931.6673
870 | double | L35+S15 | 不操作（L35 基本策略） + 不操作（S15 基本策略） | 266200 | 0 | 266200 | - | 8.7937e-07 | 54931.9014 | 0 | 54931.9014
870 | double | L35+S16 | 不操作（L35 基本策略） + 打开开关 S15 | 266200 | 0 | 266200 | - | 8.7937e-07 | 54932.1355 | 0 | 54932.1355
870 | double | L35+S17 | 不操作（L35 基本策略） + 不操作（S17 基本策略） | 266200 | 0 | 266200 | - | 8.7937e-07 | 54932.3696 | 0 | 54932.3696
870 | double | L35+S18 | 不操作（L35 基本策略） + 打开开关 S17 | 266200 | 0 | 266200 | - | 8.7937e-07 | 54932.6037 | 0 | 54932.6037
870 | double | L35+S19 | 不操作（L35 基本策略） + 不操作（S19 基本策略） | 691000 | 0 | 691000 | - | 8.7937e-07 | 54933.2113 | 0 | 54933.2113
870 | double | L35+S20 | 不操作（L35 基本策略） + 不操作（S20 基本策略） | 266200 | 0 | 266200 | - | 8.7937e-07 | 54933.4454 | 0 | 54933.4454
870 | double | L35+S21 | 不操作（L35 基本策略） + 不操作（S21 基本策略） | 266200 | 0 | 266200 | - | 8.7937e-07 | 54933.6795 | 0 | 54933.6795
870 | double | L35+S22 | 不操作（L35 基本策略） + 打开开关 S21 | 266200 | 0 | 266200 | - | 8.7937e-07 | 54933.9136 | 0 | 54933.9136
870 | double | L35+S23 | 不操作（L35 基本策略） + 不操作（S23 基本策略） | 1255600 | 0 | 1255600 | - | 8.7937e-07 | 54935.0178 | 0 | 54935.0178
870 | double | L35+S24 | 不操作（L35 基本策略） + 不操作（S24 基本策略） | 266200 | 0 | 266200 | - | 8.7937e-07 | 54935.2518 | 0 | 54935.2518
870 | double | L35+S25 | 不操作（L35 基本策略） + 不操作（S25 基本策略） | 266200 | 0 | 266200 | - | 8.7937e-07 | 54935.4859 | 0 | 54935.4859
870 | double | L35+S26 | 不操作（L35 基本策略） + 打开开关 S25 | 266200 | 0 | 266200 | - | 8.7937e-07 | 54935.72 | 0 | 54935.72
870 | double | L35+S27 | 不操作（L35 基本策略） + 操作：开S62-3 | 266200 | 0 | 266200 | - | 8.7937e-07 | 54935.9541 | 0 | 54935.9541
870 | double | L35+S28 | 不操作（L35 基本策略） + 不操作（S28 基本策略） | 508750 | 0 | 508750 | - | 8.7937e-07 | 54936.4015 | 0 | 54936.4015
870 | double | L27+S29 | 操作：开S62-3+开S29-2(源:L27) | 0 | 0 | 0 | - | 7.2854e-07 | 54936.4015 | 0 | 54936.4015
870 | double | L27+S13-1 | 操作：开S29-2(源:L27) | 0 | 0 | 0 | - | 7.2854e-07 | 54936.4015 | 0 | 54936.4015
870 | double | L27+S29-2 | 不操作（L27 基本策略）(源:L27) | 212400 | 0 | 212400 | - | 7.2854e-07 | 54936.5562 | 0 | 54936.5562
870 | double | L27+S62-3 | 操作：开S29-2(源:L27) | 0 | 0 | 0 | - | 7.2854e-07 | 54936.5562 | 0 | 54936.5562
870 | double | L27+CB1 | 操作：开S13-1+开S29-2(源:L27) | 0 | 0 | 0 | - | 7.2854e-07 | 54936.5562 | 0 | 54936.5562
870 | double | L27+CB2 | 操作：开S62-3+开S29-2(源:L27) | 0 | 0 | 0 | - | 7.2854e-07 | 54936.5562 | 0 | 54936.5562
870 | double | L27+CB3 | 操作：开S62-3+开S29-2(源:L27) | 0 | 0 | 0 | - | 7.2854e-07 | 54936.5562 | 0 | 54936.5562
870 | double | L27+DG1 | 操作：开S29-2 + 打开开关 S6 | 0 | 0 | 0 | - | 1.8268e-06 | 54936.5562 | 0 | 54936.5562
870 | double | L27+DG2 | 操作：开S29-2 + 打开开关 S9 | 0 | 0 | 0 | - | 1.8268e-06 | 54936.5562 | 0 | 54936.5562
870 | double | L27+DG3 | 操作：开S29-2 + 打开开关 S13 | 0 | 0 | 0 | - | 1.8268e-06 | 54936.5562 | 0 | 54936.5562
870 | double | L27+DG4 | 操作：开S29-2 + 打开开关 S15 | 0 | 0 | 0 | - | 1.8268e-06 | 54936.5562 | 0 | 54936.5562
870 | double | L27+DG5 | 操作：开S29-2 + 打开开关 S17 | 0 | 0 | 0 | - | 1.8268e-06 | 54936.5562 | 0 | 54936.5562
870 | double | L27+DG6 | 操作：开S29-2 + 打开开关 S21 | 0 | 0 | 0 | - | 1.8268e-06 | 54936.5562 | 0 | 54936.5562
870 | double | L27+DG7 | 操作：开S29-2 + 打开开关 S24 | 0 | 0 | 0 | - | 1.8268e-06 | 54936.5562 | 0 | 54936.5562
870 | double | L27+DG8 | 操作：开S29-2 + 打开开关 S25 | 0 | 0 | 0 | - | 1.8268e-06 | 54936.5562 | 0 | 54936.5562
870 | double | L28+U1 | 不操作（L28 基本策略） + 不操作（U1 基本策略） | 26800 | 0 | 26800 | - | 9.1554e-06 | 54936.8016 | 0 | 54936.8016
870 | double | L28+U2 | 不操作（L28 基本策略） + 不操作（U2 基本策略） | 40200 | 0 | 40200 | - | 9.1554e-06 | 54937.1696 | 0 | 54937.1696
870 | double | L28+U3 | 不操作（L28 基本策略） + 不操作（U3 基本策略） | 40200 | 0 | 40200 | - | 9.1554e-06 | 54937.5377 | 0 | 54937.5377
870 | double | L28+U4 | 不操作（L28 基本策略） + 不操作（U4 基本策略） | 40200 | 0 | 40200 | - | 9.1554e-06 | 54937.9057 | 0 | 54937.9057
870 | double | L28+U5 | 不操作（L28 基本策略） + 不操作（U5 基本策略） | 67000 | 0 | 67000 | - | 9.1554e-06 | 54938.5192 | 0 | 54938.5192
870 | double | L28+U6 | 不操作（L28 基本策略） + 不操作（U6 基本策略） | 40200 | 0 | 40200 | - | 9.1554e-06 | 54938.8872 | 0 | 54938.8872
870 | double | L28+U7 | 不操作（L28 基本策略） + 不操作（U7 基本策略） | 212400 | 0 | 212400 | - | 9.1554e-06 | 54940.8318 | 0 | 54940.8318
870 | double | L28+U8 | 不操作（L28 基本策略） + 不操作（U8 基本策略） | 40200 | 0 | 40200 | - | 9.1554e-06 | 54941.1999 | 0 | 54941.1999
870 | double | L28+U9 | 不操作（L28 基本策略） + 不操作（U9 基本策略） | 424800 | 0 | 424800 | - | 9.1554e-06 | 54945.0891 | 0 | 54945.0891
870 | double | L28+U10 | 不操作（L28 基本策略） + 不操作（U10 基本策略） | 134000 | 0 | 134000 | - | 9.1554e-06 | 54946.3159 | 0 | 54946.3159
870 | double | L28+U11 | 不操作（L28 基本策略） + 不操作（U11 基本策略） | 339000 | 0 | 339000 | - | 9.1554e-06 | 54949.4196 | 0 | 54949.4196
870 | double | L28+U12 | 不操作（L28 基本策略） + 不操作（U12 基本策略） | 708000 | 0 | 708000 | - | 9.1554e-06 | 54955.9016 | 0 | 54955.9016
870 | double | L28+U13 | 不操作（L28 基本策略） + 不操作（U13 基本策略） | 40200 | 0 | 40200 | - | 9.1554e-06 | 54956.2697 | 0 | 54956.2697
870 | double | L28+U14 | 不操作（L28 基本策略） + 不操作（U14 基本策略） | 1486800 | 0 | 1486800 | - | 9.1554e-06 | 54969.8819 | 0 | 54969.8819
870 | double | L28+U15 | 不操作（L28 基本策略） + 不操作（U15 基本策略） | 140700 | 0 | 140700 | - | 9.1554e-06 | 54971.1701 | 0 | 54971.1701
870 | double | L43+U1 | 不操作（L43 基本策略） + 不操作（U1 基本策略） | 26800 | 0 | 26800 | - | 9.9155e-06 | 54971.4358 | 0 | 54971.4358
870 | double | L43+U2 | 不操作（L43 基本策略） + 不操作（U2 基本策略） | 40200 | 0 | 40200 | - | 9.9155e-06 | 54971.8344 | 0 | 54971.8344
870 | double | L43+U3 | 不操作（L43 基本策略） + 不操作（U3 基本策略） | 40200 | 0 | 40200 | - | 9.9155e-06 | 54972.233 | 0 | 54972.233
870 | double | L43+U4 | 不操作（L43 基本策略） + 不操作（U4 基本策略） | 40200 | 0 | 40200 | - | 9.9155e-06 | 54972.6316 | 0 | 54972.6316
870 | double | L43+U5 | 不操作（L43 基本策略） + 不操作（U5 基本策略） | 67000 | 0 | 67000 | - | 9.9155e-06 | 54973.296 | 0 | 54973.296
870 | double | L43+U6 | 不操作（L43 基本策略） + 不操作（U6 基本策略） | 40200 | 0 | 40200 | - | 9.9155e-06 | 54973.6946 | 0 | 54973.6946
870 | double | L43+U7 | 不操作（L43 基本策略） + 不操作（U7 基本策略） | 212400 | 0 | 212400 | - | 9.9155e-06 | 54975.8006 | 0 | 54975.8006
870 | double | L43+U8 | 不操作（L43 基本策略） + 不操作（U8 基本策略） | 40200 | 0 | 40200 | - | 9.9155e-06 | 54976.1992 | 0 | 54976.1992
870 | double | L43+U9 | 不操作（L43 基本策略） + 不操作（U9 基本策略） | 424800 | 0 | 424800 | - | 9.9155e-06 | 54980.4113 | 0 | 54980.4113
870 | double | L43+U10 | 不操作（L43 基本策略） + 不操作（U10 基本策略） | 134000 | 0 | 134000 | - | 9.9155e-06 | 54981.74 | 0 | 54981.74
870 | double | L43+U11 | 不操作（L43 基本策略） + 不操作（U11 基本策略） | 339000 | 0 | 339000 | - | 9.9155e-06 | 54985.1013 | 0 | 54985.1013
870 | double | L43+U12 | 不操作（L43 基本策略） + 不操作（U12 基本策略） | 708000 | 0 | 708000 | - | 9.9155e-06 | 54992.1215 | 0 | 54992.1215
870 | double | L43+U13 | 不操作（L43 基本策略） + 不操作（U13 基本策略） | 40200 | 0 | 40200 | - | 9.9155e-06 | 54992.5201 | 0 | 54992.5201
870 | double | L43+U14 | 不操作（L43 基本策略） + 不操作（U14 基本策略） | 1486800 | 0 | 1486800 | - | 9.9155e-06 | 55007.2625 | 0 | 55007.2625
870 | double | L43+U15 | 不操作（L43 基本策略） + 不操作（U15 基本策略） | 140700 | 0 | 140700 | - | 9.9155e-06 | 55008.6576 | 0 | 55008.6576
870 | double | L43+U16 | 不操作（L43 基本策略） + 不操作（U16 基本策略） | 271200 | 0 | 271200 | - | 9.9155e-06 | 55011.3466 | 0 | 55011.3466
870 | double | L43+U17 | 不操作（L43 基本策略） + 不操作（U17 基本策略） | 26800 | 0 | 26800 | - | 9.9155e-06 | 55011.6124 | 0 | 55011.6124
870 | double | L43+U18 | 不操作（L43 基本策略） + 不操作（U18 基本策略） | 354000 | 0 | 354000 | - | 9.9155e-06 | 55015.1225 | 0 | 55015.1225
870 | double | L43+U19 | 不操作（L43 基本策略） + 不操作（U19 基本策略） | 16080 | 0 | 16080 | - | 9.9155e-06 | 55015.2819 | 0 | 55015.2819
870 | double | L43+U20 | 不操作（L43 基本策略） + 不操作（U20 基本策略） | 40200 | 0 | 40200 | - | 9.9155e-06 | 55015.6805 | 0 | 55015.6805
870 | double | L43+U21 | 不操作（L43 基本策略） + 不操作（U21 基本策略） | 212400 | 0 | 212400 | - | 9.9155e-06 | 55017.7866 | 0 | 55017.7866
870 | double | L43+U22 | 不操作（L43 基本策略） + 不操作（U22 基本策略） | 40200 | 0 | 40200 | - | 9.9155e-06 | 55018.1852 | 0 | 55018.1852
870 | double | L43+U23 | 不操作（L43 基本策略） + 不操作（U23 基本策略） | 40200 | 0 | 40200 | - | 9.9155e-06 | 55018.5838 | 0 | 55018.5838
870 | double | L43+U24 | 不操作（L43 基本策略） + 不操作（U24 基本策略） | 26800 | 0 | 26800 | - | 9.9155e-06 | 55018.8495 | 0 | 55018.8495
870 | double | L43+U25 | 不操作（L43 基本策略） + 不操作（U25 基本策略） | 40200 | 0 | 40200 | - | 9.9155e-06 | 55019.2481 | 0 | 55019.2481
870 | double | L43+U26 | 不操作（L43 基本策略） + 不操作（U26 基本策略） | 26800 | 0 | 26800 | - | 9.9155e-06 | 55019.5138 | 0 | 55019.5138
870 | double | L43+U27 | 不操作（L43 基本策略） + 不操作（U27 基本策略） | 135600 | 0 | 135600 | - | 9.9155e-06 | 55020.8584 | 0 | 55020.8584
870 | double | L43+U28 | 不操作（L43 基本策略） + 不操作（U28 基本策略） | 67000 | 0 | 67000 | - | 9.9155e-06 | 55021.5227 | 0 | 55021.5227
870 | double | L43+U29 | 不操作（L43 基本策略） + 不操作（U29 基本策略） | 212400 | 0 | 212400 | - | 9.9155e-06 | 55023.6288 | 0 | 55023.6288
870 | double | L43+U30 | 不操作（L43 基本策略） + 不操作（U30 基本策略） | 67000 | 0 | 67000 | - | 9.9155e-06 | 55024.2931 | 0 | 55024.2931
870 | double | L43+U31 | 不操作（L43 基本策略） + 不操作（U31 基本策略） | 271200 | 0 | 271200 | - | 9.9155e-06 | 55026.9822 | 0 | 55026.9822
870 | double | L43+U32 | 不操作（L43 基本策略） + 不操作（U32 基本策略） | 708000 | 0 | 708000 | - | 9.9155e-06 | 55034.0023 | 0 | 55034.0023
870 | double | L43+U33 | 不操作（L43 基本策略） + 不操作（U33 基本策略） | 339000 | 0 | 339000 | - | 9.9155e-06 | 55037.3637 | 0 | 55037.3637
870 | double | L43+U34 | 不操作（L43 基本策略） + 不操作（U34 基本策略） | 203400 | 0 | 203400 | - | 9.9155e-06 | 55039.3805 | 0 | 55039.3805
870 | double | L43+U35 | 不操作（L43 基本策略） + 不操作（U35 基本策略） | 26800 | 0 | 26800 | - | 9.9155e-06 | 55039.6462 | 0 | 55039.6462
870 | double | L43+U36 | 不操作（L43 基本策略） + 不操作（U36 基本策略） | 354000 | 0 | 354000 | - | 9.9155e-06 | 55043.1563 | 0 | 55043.1563
870 | double | L43+U37 | 不操作（L43 基本策略） + 不操作（U37 基本策略） | 60300 | 0 | 60300 | - | 9.9155e-06 | 55043.7542 | 0 | 55043.7542
870 | double | L43+U38 | 不操作（L43 基本策略） + 不操作（U38 基本策略） | 474600 | 0 | 474600 | - | 9.9155e-06 | 55048.4601 | 0 | 55048.4601
870 | double | L43+U39 | 不操作（L43 基本策略） + 不操作（U39 基本策略） | 60300 | 0 | 60300 | - | 9.9155e-06 | 55049.058 | 0 | 55049.058
870 | double | L43+U40 | 不操作（L43 基本策略） + 不操作（U40 基本策略） | 424800 | 0 | 424800 | - | 9.9155e-06 | 55053.2701 | 0 | 55053.2701
870 | double | L43+U41 | 不操作（L43 基本策略） + 不操作（U41 基本策略） | 40200 | 0 | 40200 | - | 9.9155e-06 | 55053.6687 | 0 | 55053.6687
870 | double | L43+U42 | 不操作（L43 基本策略） + 不操作（U42 基本策略） | 226000 | 0 | 226000 | - | 9.9155e-06 | 55055.9096 | 0 | 55055.9096
870 | double | L43+U43 | 不操作（L43 基本策略） + 不操作（U43 基本策略） | 26800 | 0 | 26800 | - | 9.9155e-06 | 55056.1753 | 0 | 55056.1753
870 | double | L43+U44 | 不操作（L43 基本策略） + 不操作（U44 基本策略） | 40200 | 0 | 40200 | - | 9.9155e-06 | 55056.5739 | 0 | 55056.5739
870 | double | L43+U45 | 不操作（L43 基本策略） + 不操作（U45 基本策略） | 424800 | 0 | 424800 | - | 9.9155e-06 | 55060.786 | 0 | 55060.786
870 | double | L43+U46 | 不操作（L43 基本策略） + 不操作（U46 基本策略） | 100500 | 0 | 100500 | - | 9.9155e-06 | 55061.7826 | 0 | 55061.7826
870 | double | L43+U47 | 不操作（L43 基本策略） + 不操作（U47 基本策略） | 708000 | 0 | 708000 | - | 9.9155e-06 | 55068.8027 | 0 | 55068.8027
870 | double | L43+U48 | 不操作（L43 基本策略） + 不操作（U48 基本策略） | 281400 | 0 | 281400 | - | 9.9155e-06 | 55071.5929 | 0 | 55071.5929
870 | double | L43+U49 | 不操作（L43 基本策略） + 不操作（U49 基本策略） | 949200 | 0 | 949200 | - | 9.9155e-06 | 55081.0047 | 0 | 55081.0047
870 | double | L43+U50 | 不操作（L43 基本策略） + 不操作（U50 基本策略） | 40200 | 0 | 40200 | - | 9.9155e-06 | 55081.4033 | 0 | 55081.4033
870 | double | L43+U51 | 不操作（L43 基本策略） + 不操作（U51 基本策略） | 281400 | 0 | 281400 | - | 9.9155e-06 | 55084.1935 | 0 | 55084.1935
870 | double | L43+U52 | 不操作（L43 基本策略） + 不操作（U52 基本策略） | 134000 | 0 | 134000 | - | 9.9155e-06 | 55085.5222 | 0 | 55085.5222
870 | double | L43+U53 | 不操作（L43 基本策略） + 不操作（U53 基本策略） | 452000 | 0 | 452000 | - | 9.9155e-06 | 55090.004 | 0 | 55090.004
870 | double | L43+U54 | 不操作（L43 基本策略） + 不操作（U54 基本策略） | 100500 | 0 | 100500 | - | 9.9155e-06 | 55091.0005 | 0 | 55091.0005
870 | double | L43+U55 | 不操作（L43 基本策略） + 不操作（U55 基本策略） | 134000 | 0 | 134000 | - | 9.9155e-06 | 55092.3292 | 0 | 55092.3292
870 | double | L43+U56 | 不操作（L43 基本策略） + 不操作（U56 基本策略） | 90400 | 0 | 90400 | - | 9.9155e-06 | 55093.2255 | 0 | 55093.2255
870 | double | L43+U57 | 不操作（L43 基本策略） + 不操作（U57 基本策略） | 80400 | 0 | 80400 | - | 9.9155e-06 | 55094.0228 | 0 | 55094.0228
870 | double | L43+U58 | 不操作（L43 基本策略） + 不操作（U58 基本策略） | 212400 | 0 | 212400 | - | 9.9155e-06 | 55096.1288 | 0 | 55096.1288
870 | double | L43+U59 | 不操作（L43 基本策略） + 不操作（U59 基本策略） | 30150 | 0 | 30150 | - | 9.9155e-06 | 55096.4278 | 0 | 55096.4278
870 | double | L43+U60 | 不操作（L43 基本策略） + 不操作（U60 基本策略） | 40200 | 0 | 40200 | - | 9.9155e-06 | 55096.8264 | 0 | 55096.8264
870 | double | L33+S29 | 打开开关 S15 + 操作：开S62-3 | 0 | 0 | 0 | - | 7.5367e-07 | 55096.8264 | 0 | 55096.8264
870 | double | L33+S13-1 | 打开开关 S15 + 不操作（S13-1 基本策略） | 0 | 0 | 0 | - | 7.5367e-07 | 55096.8264 | 0 | 55096.8264
870 | double | L33+S29-2 | 打开开关 S15 + 不操作（S29-2 基本策略） | 0 | 0 | 0 | - | 7.5367e-07 | 55096.8264 | 0 | 55096.8264
870 | double | L33+S62-3 | 打开开关 S15 + 不操作（S62-3 基本策略） | 0 | 0 | 0 | - | 7.5367e-07 | 55096.8264 | 0 | 55096.8264
870 | double | L33+CB1 | 打开开关 S15 + 操作：开S13-1 | 0 | 0 | 0 | - | 7.5367e-07 | 55096.8264 | 0 | 55096.8264
870 | double | L33+CB2 | 打开开关 S15 + 操作：开S62-3 | 0 | 0 | 0 | - | 7.5367e-07 | 55096.8264 | 0 | 55096.8264
870 | double | L33+CB3 | 打开开关 S15 + 操作：开S62-3 | 0 | 0 | 0 | - | 7.5367e-07 | 55096.8264 | 0 | 55096.8264
870 | double | L33+DG1 | 打开开关 S15 + 打开开关 S6 | 0 | 0 | 0 | - | 1.8899e-06 | 55096.8264 | 0 | 55096.8264
870 | double | L33+DG2 | 打开开关 S15 + 打开开关 S9 | 0 | 0 | 0 | - | 1.8899e-06 | 55096.8264 | 0 | 55096.8264
870 | double | L33+DG3 | 打开开关 S15 + 打开开关 S13 | 0 | 0 | 0 | - | 1.8899e-06 | 55096.8264 | 0 | 55096.8264
870 | double | L33+DG4 | 不操作（L33 基本策略） + 打开开关 S15 | 26800 | 0 | 26800 | - | 1.8899e-06 | 55096.877 | 0 | 55096.877
870 | double | L33+DG5 | 打开开关 S15 + 打开开关 S17 | 0 | 0 | 0 | - | 1.8899e-06 | 55096.877 | 0 | 55096.877
870 | double | L33+DG6 | 打开开关 S15 + 打开开关 S21 | 0 | 0 | 0 | - | 1.8899e-06 | 55096.877 | 0 | 55096.877
870 | double | L33+DG7 | 打开开关 S15 + 打开开关 S24 | 0 | 0 | 0 | - | 1.8899e-06 | 55096.877 | 0 | 55096.877
870 | double | L33+DG8 | 打开开关 S15 + 打开开关 S25 | 0 | 0 | 0 | - | 1.8899e-06 | 55096.877 | 0 | 55096.877
870 | double | L34+U1 | 不操作（L34 基本策略） + 不操作（U1 基本策略） | 717800 | 0 | 717800 | - | 3.0249e-06 | 55099.0483 | 0 | 55099.0483
870 | double | L34+U2 | 不操作（L34 基本策略） + 不操作（U2 基本策略） | 731200 | 0 | 731200 | - | 3.0249e-06 | 55101.26 | 0 | 55101.26
870 | double | L34+U3 | 不操作（L34 基本策略） + 不操作（U3 基本策略） | 731200 | 0 | 731200 | - | 3.0249e-06 | 55103.4718 | 0 | 55103.4718
870 | double | L34+U4 | 不操作（L34 基本策略） + 不操作（U4 基本策略） | 731200 | 0 | 731200 | - | 3.0249e-06 | 55105.6836 | 0 | 55105.6836
870 | double | L34+U5 | 不操作（L34 基本策略） + 不操作（U5 基本策略） | 758000 | 0 | 758000 | - | 3.0249e-06 | 55107.9765 | 0 | 55107.9765
870 | double | L34+U6 | 不操作（L34 基本策略） + 不操作（U6 基本策略） | 731200 | 0 | 731200 | - | 3.0249e-06 | 55110.1883 | 0 | 55110.1883
870 | double | L34+U7 | 不操作（L34 基本策略） + 不操作（U7 基本策略） | 903400 | 0 | 903400 | - | 3.0249e-06 | 55112.9209 | 0 | 55112.9209
870 | double | L34+U8 | 不操作（L34 基本策略） + 不操作（U8 基本策略） | 731200 | 0 | 731200 | - | 3.0249e-06 | 55115.1327 | 0 | 55115.1327
870 | double | L34+U9 | 不操作（L34 基本策略） + 不操作（U9 基本策略） | 1115800 | 0 | 1115800 | - | 3.0249e-06 | 55118.5079 | 0 | 55118.5079
870 | double | L34+U10 | 不操作（L34 基本策略） + 不操作（U10 基本策略） | 825000 | 0 | 825000 | - | 3.0249e-06 | 55121.0034 | 0 | 55121.0034
870 | double | L34+U11 | 不操作（L34 基本策略） + 不操作（U11 基本策略） | 1030000 | 0 | 1030000 | - | 3.0249e-06 | 55124.119 | 0 | 55124.119
870 | double | L34+U12 | 不操作（L34 基本策略） + 不操作（U12 基本策略） | 1399000 | 0 | 1399000 | - | 3.0249e-06 | 55128.3508 | 0 | 55128.3508
870 | double | L34+U13 | 不操作（L34 基本策略） + 不操作（U13 基本策略） | 731200 | 0 | 731200 | - | 3.0249e-06 | 55130.5626 | 0 | 55130.5626
870 | double | L34+U14 | 不操作（L34 基本策略） + 不操作（U14 基本策略） | 2177800 | 0 | 2177800 | - | 3.0249e-06 | 55137.1501 | 0 | 55137.1501
870 | double | L34+U15 | 不操作（L34 基本策略） + 不操作（U15 基本策略） | 831700 | 0 | 831700 | - | 3.0249e-06 | 55139.6659 | 0 | 55139.6659
870 | double | L33+U61 | 打开开关 S15 + 不操作（U61 基本策略） | 318600 | 0 | 318600 | - | 1.8899e-06 | 55140.268 | 0 | 55140.268
870 | double | L33+U62 | 打开开关 S15 + 不操作（U62 基本策略） | 80400 | 0 | 80400 | - | 1.8899e-06 | 55140.42 | 0 | 55140.42
870 | double | L33+S1 | 打开开关 S15 + 操作：开S13-1 | 0 | 0 | 0 | - | 7.5367e-07 | 55140.42 | 0 | 55140.42
870 | double | L33+S2 | 打开开关 S15 + 操作：开S13-1 | 0 | 0 | 0 | - | 7.5367e-07 | 55140.42 | 0 | 55140.42
870 | double | L33+S3 | 打开开关 S15 + 操作：开S13-1 | 0 | 0 | 0 | - | 7.5367e-07 | 55140.42 | 0 | 55140.42
870 | double | L33+S4 | 打开开关 S15 + 操作：开S13-1 | 0 | 0 | 0 | - | 7.5367e-07 | 55140.42 | 0 | 55140.42
870 | double | L33+S5 | 打开开关 S15 + 操作：开S13-1 | 0 | 0 | 0 | - | 7.5367e-07 | 55140.42 | 0 | 55140.42
870 | double | L33+S6 | 打开开关 S15 + 不操作（S6 基本策略） | 0 | 0 | 0 | - | 7.5367e-07 | 55140.42 | 0 | 55140.42
870 | double | L33+S7 | 打开开关 S15 + 打开开关 S6 | 0 | 0 | 0 | - | 7.5367e-07 | 55140.42 | 0 | 55140.42
870 | double | L33+S8 | 打开开关 S15 + 操作：开S29-2 | 0 | 0 | 0 | - | 7.5367e-07 | 55140.42 | 0 | 55140.42
870 | double | L33+S9 | 打开开关 S15 + 不操作（S9 基本策略） | 0 | 0 | 0 | - | 7.5367e-07 | 55140.42 | 0 | 55140.42
870 | double | L33+S10 | 打开开关 S15 + 打开开关 S9 | 0 | 0 | 0 | - | 7.5367e-07 | 55140.42 | 0 | 55140.42
870 | double | L33+S11 | 打开开关 S15 + 操作：开S29-2 | 0 | 0 | 0 | - | 7.5367e-07 | 55140.42 | 0 | 55140.42
870 | double | L33+S12 | 打开开关 S15 + 操作：开S29-2 | 0 | 0 | 0 | - | 7.5367e-07 | 55140.42 | 0 | 55140.42
870 | double | L33+S13 | 打开开关 S15 + 不操作（S13 基本策略） | 0 | 0 | 0 | - | 7.5367e-07 | 55140.42 | 0 | 55140.42
870 | double | L33+S14 | 打开开关 S15 + 打开开关 S13 | 0 | 0 | 0 | - | 7.5367e-07 | 55140.42 | 0 | 55140.42
870 | double | L33+S15 | 不操作（L33 基本策略） + 不操作（S15 基本策略） | 542400 | 0 | 542400 | - | 7.5367e-07 | 55140.8288 | 0 | 55140.8288
870 | double | L33+S16 | 不操作（L33 基本策略） + 打开开关 S15 | 203400 | 0 | 203400 | - | 7.5367e-07 | 55140.9821 | 0 | 55140.9821
870 | double | L33+S17 | 打开开关 S15 + 不操作（S17 基本策略） | 0 | 0 | 0 | - | 7.5367e-07 | 55140.9821 | 0 | 55140.9821
870 | double | L33+S18 | 打开开关 S15 + 打开开关 S17 | 0 | 0 | 0 | - | 7.5367e-07 | 55140.9821 | 0 | 55140.9821
870 | double | L33+S19 | 打开开关 S15 + 不操作（S19 基本策略） | 691000 | 0 | 691000 | - | 7.5367e-07 | 55141.5029 | 0 | 55141.5029
870 | double | L33+S20 | 打开开关 S15 + 不操作（S20 基本策略） | 266200 | 0 | 266200 | - | 7.5367e-07 | 55141.7035 | 0 | 55141.7035
870 | double | L33+S21 | 打开开关 S15 + 不操作（S21 基本策略） | 0 | 0 | 0 | - | 7.5367e-07 | 55141.7035 | 0 | 55141.7035
870 | double | L33+S22 | 打开开关 S15 + 打开开关 S21 | 0 | 0 | 0 | - | 7.5367e-07 | 55141.7035 | 0 | 55141.7035
870 | double | L33+S23 | 打开开关 S15 + 不操作（S23 基本策略） | 989400 | 0 | 989400 | - | 7.5367e-07 | 55142.4492 | 0 | 55142.4492
870 | double | L33+S24 | 打开开关 S15 + 不操作（S24 基本策略） | 0 | 0 | 0 | - | 7.5367e-07 | 55142.4492 | 0 | 55142.4492
870 | double | L33+S25 | 打开开关 S15 + 不操作（S25 基本策略） | 0 | 0 | 0 | - | 7.5367e-07 | 55142.4492 | 0 | 55142.4492
870 | double | L33+S26 | 打开开关 S15 + 打开开关 S25 | 0 | 0 | 0 | - | 7.5367e-07 | 55142.4492 | 0 | 55142.4492
870 | double | L33+S27 | 打开开关 S15 + 操作：开S62-3 | 0 | 0 | 0 | - | 7.5367e-07 | 55142.4492 | 0 | 55142.4492
870 | double | L33+S28 | 打开开关 S15 + 不操作（S28 基本策略） | 242550 | 0 | 242550 | - | 7.5367e-07 | 55142.632 | 0 | 55142.632
870 | double | L44+U16 | 打开开关 S21 + 不操作（U16 基本策略） | 271200 | 0 | 271200 | - | 2.8987e-06 | 55143.4181 | 0 | 55143.4181
870 | double | L44+U17 | 打开开关 S21 + 不操作（U17 基本策略） | 26800 | 0 | 26800 | - | 2.8987e-06 | 55143.4958 | 0 | 55143.4958
870 | double | L44+U18 | 打开开关 S21 + 不操作（U18 基本策略） | 354000 | 0 | 354000 | - | 2.8987e-06 | 55144.5219 | 0 | 55144.5219
870 | double | L44+U19 | 打开开关 S21 + 不操作（U19 基本策略） | 16080 | 0 | 16080 | - | 2.8987e-06 | 55144.5685 | 0 | 55144.5685
870 | double | L44+U20 | 打开开关 S21 + 不操作（U20 基本策略） | 40200 | 0 | 40200 | - | 2.8987e-06 | 55144.6851 | 0 | 55144.6851
870 | double | L44+U21 | 打开开关 S21 + 不操作（U21 基本策略） | 212400 | 0 | 212400 | - | 2.8987e-06 | 55145.3008 | 0 | 55145.3008
870 | double | L44+U22 | 打开开关 S21 + 不操作（U22 基本策略） | 40200 | 0 | 40200 | - | 2.8987e-06 | 55145.4173 | 0 | 55145.4173
870 | double | L44+U23 | 打开开关 S21 + 不操作（U23 基本策略） | 40200 | 0 | 40200 | - | 2.8987e-06 | 55145.5338 | 0 | 55145.5338
870 | double | L44+U24 | 打开开关 S21 + 不操作（U24 基本策略） | 26800 | 0 | 26800 | - | 2.8987e-06 | 55145.6115 | 0 | 55145.6115
870 | double | L44+U25 | 打开开关 S21 + 不操作（U25 基本策略） | 40200 | 0 | 40200 | - | 2.8987e-06 | 55145.728 | 0 | 55145.728
870 | double | L44+U26 | 打开开关 S21 + 不操作（U26 基本策略） | 26800 | 0 | 26800 | - | 2.8987e-06 | 55145.8057 | 0 | 55145.8057
870 | double | L44+U27 | 打开开关 S21 + 不操作（U27 基本策略） | 135600 | 0 | 135600 | - | 2.8987e-06 | 55146.1988 | 0 | 55146.1988
870 | double | L44+U28 | 打开开关 S21 + 不操作（U28 基本策略） | 67000 | 0 | 67000 | - | 2.8987e-06 | 55146.393 | 0 | 55146.393
870 | double | L44+U29 | 打开开关 S21 + 不操作（U29 基本策略） | 212400 | 0 | 212400 | - | 2.8987e-06 | 55147.0087 | 0 | 55147.0087
870 | double | L44+U30 | 打开开关 S21 + 不操作（U30 基本策略） | 67000 | 0 | 67000 | - | 2.8987e-06 | 55147.2029 | 0 | 55147.2029
870 | double | L44+U31 | 打开开关 S21 + 不操作（U31 基本策略） | 271200 | 0 | 271200 | - | 2.8987e-06 | 55147.989 | 0 | 55147.989
870 | double | L44+U32 | 打开开关 S21 + 不操作（U32 基本策略） | 708000 | 0 | 708000 | - | 2.8987e-06 | 55150.0413 | 0 | 55150.0413
870 | double | L44+U33 | 打开开关 S21 + 不操作（U33 基本策略） | 339000 | 0 | 339000 | - | 2.8987e-06 | 55151.024 | 0 | 55151.024
870 | double | L44+U34 | 打开开关 S21 + 不操作（U34 基本策略） | 203400 | 0 | 203400 | - | 2.8987e-06 | 55151.6136 | 0 | 55151.6136
870 | double | L44+U35 | 打开开关 S21 + 不操作（U35 基本策略） | 26800 | 0 | 26800 | - | 2.8987e-06 | 55151.6913 | 0 | 55151.6913
870 | double | L44+U36 | 打开开关 S21 + 不操作（U36 基本策略） | 354000 | 0 | 354000 | - | 2.8987e-06 | 55152.7174 | 0 | 55152.7174
870 | double | L44+U37 | 打开开关 S21 + 不操作（U37 基本策略） | 60300 | 0 | 60300 | - | 2.8987e-06 | 55152.8922 | 0 | 55152.8922
870 | double | L44+U38 | 打开开关 S21 + 不操作（U38 基本策略） | 474600 | 0 | 474600 | - | 2.8987e-06 | 55154.2679 | 0 | 55154.2679
870 | double | L44+U39 | 打开开关 S21 + 不操作（U39 基本策略） | 60300 | 0 | 60300 | - | 2.8987e-06 | 55154.4427 | 0 | 55154.4427
870 | double | L44+U40 | 打开开关 S21 + 不操作（U40 基本策略） | 424800 | 0 | 424800 | - | 2.8987e-06 | 55155.6741 | 0 | 55155.6741
870 | double | L44+U41 | 打开开关 S21 + 不操作（U41 基本策略） | 40200 | 0 | 40200 | - | 2.8987e-06 | 55155.7906 | 0 | 55155.7906
870 | double | L44+U42 | 打开开关 S21 + 不操作（U42 基本策略） | 226000 | 0 | 226000 | - | 2.8987e-06 | 55156.4458 | 0 | 55156.4458
870 | double | L44+U43 | 打开开关 S21 + 不操作（U43 基本策略） | 26800 | 0 | 26800 | - | 2.8987e-06 | 55156.5234 | 0 | 55156.5234
870 | double | L44+U44 | 打开开关 S21 + 不操作（U44 基本策略） | 40200 | 0 | 40200 | - | 2.8987e-06 | 55156.64 | 0 | 55156.64
870 | double | L44+U45 | 打开开关 S21 + 不操作（U45 基本策略） | 424800 | 0 | 424800 | - | 2.8987e-06 | 55157.8713 | 0 | 55157.8713
870 | double | L24+U16 | 操作：开S29-2 + 不操作（U16 基本策略） | 271200 | 0 | 271200 | - | 5.866e-06 | 55159.4622 | 0 | 55159.4622
870 | double | L24+U17 | 操作：开S29-2 + 不操作（U17 基本策略） | 26800 | 0 | 26800 | - | 5.866e-06 | 55159.6194 | 0 | 55159.6194
870 | double | L24+U18 | 操作：开S29-2 + 不操作（U18 基本策略） | 354000 | 0 | 354000 | - | 5.866e-06 | 55161.696 | 0 | 55161.696
870 | double | L24+U19 | 操作：开S29-2 + 不操作（U19 基本策略） | 16080 | 0 | 16080 | - | 5.866e-06 | 55161.7903 | 0 | 55161.7903
870 | double | L24+U20 | 操作：开S29-2 + 不操作（U20 基本策略） | 40200 | 0 | 40200 | - | 5.866e-06 | 55162.0261 | 0 | 55162.0261
870 | double | L24+U21 | 操作：开S29-2 + 不操作（U21 基本策略） | 212400 | 0 | 212400 | - | 5.866e-06 | 55163.272 | 0 | 55163.272
870 | double | L24+U22 | 操作：开S29-2 + 不操作（U22 基本策略） | 40200 | 0 | 40200 | - | 5.866e-06 | 55163.5078 | 0 | 55163.5078
870 | double | L24+U23 | 操作：开S29-2 + 不操作（U23 基本策略） | 40200 | 0 | 40200 | - | 5.866e-06 | 55163.7437 | 0 | 55163.7437
870 | double | L24+U24 | 操作：开S29-2 + 不操作（U24 基本策略） | 26800 | 0 | 26800 | - | 5.866e-06 | 55163.9009 | 0 | 55163.9009
870 | double | L24+U25 | 操作：开S29-2 + 不操作（U25 基本策略） | 40200 | 0 | 40200 | - | 5.866e-06 | 55164.1367 | 0 | 55164.1367
870 | double | L24+U26 | 操作：开S29-2 + 不操作（U26 基本策略） | 26800 | 0 | 26800 | - | 5.866e-06 | 55164.2939 | 0 | 55164.2939
870 | double | L24+U27 | 操作：开S29-2 + 不操作（U27 基本策略） | 135600 | 0 | 135600 | - | 5.866e-06 | 55165.0893 | 0 | 55165.0893
870 | double | L24+U28 | 操作：开S29-2 + 不操作（U28 基本策略） | 67000 | 0 | 67000 | - | 5.866e-06 | 55165.4823 | 0 | 55165.4823
870 | double | L24+U29 | 操作：开S29-2 + 不操作（U29 基本策略） | 212400 | 0 | 212400 | - | 5.866e-06 | 55166.7283 | 0 | 55166.7283
870 | double | L24+U30 | 操作：开S29-2 + 不操作（U30 基本策略） | 67000 | 0 | 67000 | - | 5.866e-06 | 55167.1213 | 0 | 55167.1213
870 | double | L24+U31 | 操作：开S29-2 + 不操作（U31 基本策略） | 271200 | 0 | 271200 | - | 5.866e-06 | 55168.7121 | 0 | 55168.7121
870 | double | L24+U32 | 操作：开S29-2 + 不操作（U32 基本策略） | 708000 | 0 | 708000 | - | 5.866e-06 | 55172.8652 | 0 | 55172.8652
870 | double | L24+U33 | 不操作（L24 基本策略） + 打开开关 S15 | 339000 | 0 | 339000 | - | 5.866e-06 | 55174.8538 | 0 | 55174.8538
870 | double | L24+U34 | 不操作（L24 基本策略） + 打开开关 S15 | 203400 | 0 | 203400 | - | 5.866e-06 | 55176.0469 | 0 | 55176.0469
870 | double | L24+U35 | 不操作（L24 基本策略） + 打开开关 S15 | 26800 | 0 | 26800 | - | 5.866e-06 | 55176.2041 | 0 | 55176.2041
870 | double | L24+U36 | 操作：开S29-2 + 不操作（U36 基本策略） | 354000 | 0 | 354000 | - | 5.866e-06 | 55178.2807 | 0 | 55178.2807
870 | double | L24+U37 | 操作：开S29-2 + 不操作（U37 基本策略） | 60300 | 0 | 60300 | - | 5.866e-06 | 55178.6344 | 0 | 55178.6344
870 | double | L24+U38 | 操作：开S29-2 + 不操作（U38 基本策略） | 474600 | 0 | 474600 | - | 5.866e-06 | 55181.4184 | 0 | 55181.4184
870 | double | L24+U39 | 操作：开S29-2 + 不操作（U39 基本策略） | 60300 | 0 | 60300 | - | 5.866e-06 | 55181.7721 | 0 | 55181.7721
870 | double | L24+U40 | 操作：开S29-2 + 不操作（U40 基本策略） | 424800 | 0 | 424800 | - | 5.866e-06 | 55184.264 | 0 | 55184.264
870 | double | L24+U41 | 操作：开S29-2 + 不操作（U41 基本策略） | 40200 | 0 | 40200 | - | 5.866e-06 | 55184.4998 | 0 | 55184.4998
870 | double | L24+U42 | 操作：开S29-2 + 不操作（U42 基本策略） | 226000 | 0 | 226000 | - | 5.866e-06 | 55185.8255 | 0 | 55185.8255
870 | double | L24+U43 | 操作：开S29-2 + 不操作（U43 基本策略） | 26800 | 0 | 26800 | - | 5.866e-06 | 55185.9827 | 0 | 55185.9827
870 | double | L24+U44 | 操作：开S29-2 + 不操作（U44 基本策略） | 40200 | 0 | 40200 | - | 5.866e-06 | 55186.2185 | 0 | 55186.2185
870 | double | L24+U45 | 操作：开S29-2 + 不操作（U45 基本策略） | 424800 | 0 | 424800 | - | 5.866e-06 | 55188.7104 | 0 | 55188.7104
870 | double | L25+U1 | 操作：开S29-2 + 不操作（U1 基本策略） | 26800 | 0 | 26800 | - | 8.8165e-07 | 55188.734 | 0 | 55188.734
870 | double | L25+U2 | 操作：开S29-2 + 不操作（U2 基本策略） | 40200 | 0 | 40200 | - | 8.8165e-07 | 55188.7695 | 0 | 55188.7695
870 | double | L25+U3 | 操作：开S29-2 + 不操作（U3 基本策略） | 40200 | 0 | 40200 | - | 8.8165e-07 | 55188.8049 | 0 | 55188.8049
870 | double | L25+U4 | 操作：开S29-2 + 不操作（U4 基本策略） | 40200 | 0 | 40200 | - | 8.8165e-07 | 55188.8404 | 0 | 55188.8404
870 | double | L25+U5 | 操作：开S29-2 + 不操作（U5 基本策略） | 67000 | 0 | 67000 | - | 8.8165e-07 | 55188.8994 | 0 | 55188.8994
870 | double | L25+U6 | 操作：开S29-2 + 不操作（U6 基本策略） | 40200 | 0 | 40200 | - | 8.8165e-07 | 55188.9349 | 0 | 55188.9349
870 | double | L25+U7 | 操作：开S29-2 + 不操作（U7 基本策略） | 212400 | 0 | 212400 | - | 8.8165e-07 | 55189.1221 | 0 | 55189.1221
870 | double | L25+U8 | 操作：开S29-2 + 不操作（U8 基本策略） | 40200 | 0 | 40200 | - | 8.8165e-07 | 55189.1576 | 0 | 55189.1576
870 | double | L25+U9 | 操作：开S29-2 + 不操作（U9 基本策略） | 424800 | 0 | 424800 | - | 8.8165e-07 | 55189.5321 | 0 | 55189.5321
870 | double | L25+U10 | 操作：开S29-2 + 不操作（U10 基本策略） | 134000 | 0 | 134000 | - | 8.8165e-07 | 55189.6502 | 0 | 55189.6502
870 | double | L25+U11 | 操作：开S29-2 + 不操作（U11 基本策略） | 339000 | 0 | 339000 | - | 8.8165e-07 | 55189.9491 | 0 | 55189.9491
870 | double | L25+U12 | 操作：开S29-2 + 不操作（U12 基本策略） | 708000 | 0 | 708000 | - | 8.8165e-07 | 55190.5733 | 0 | 55190.5733
870 | double | L25+U13 | 操作：开S29-2 + 不操作（U13 基本策略） | 40200 | 0 | 40200 | - | 8.8165e-07 | 55190.6088 | 0 | 55190.6088
870 | double | L25+U14 | 操作：开S29-2 + 不操作（U14 基本策略） | 1486800 | 0 | 1486800 | - | 8.8165e-07 | 55191.9196 | 0 | 55191.9196
870 | double | L25+U15 | 操作：开S29-2 + 不操作（U15 基本策略） | 140700 | 0 | 140700 | - | 8.8165e-07 | 55192.0437 | 0 | 55192.0437
870 | double | L25+U16 | 操作：开S29-2 + 不操作（U16 基本策略） | 271200 | 0 | 271200 | - | 8.8165e-07 | 55192.2828 | 0 | 55192.2828
870 | double | L25+U17 | 操作：开S29-2 + 不操作（U17 基本策略） | 26800 | 0 | 26800 | - | 8.8165e-07 | 55192.3064 | 0 | 55192.3064
870 | double | L25+U18 | 操作：开S29-2 + 不操作（U18 基本策略） | 354000 | 0 | 354000 | - | 8.8165e-07 | 55192.6185 | 0 | 55192.6185
870 | double | L25+U19 | 操作：开S29-2 + 不操作（U19 基本策略） | 16080 | 0 | 16080 | - | 8.8165e-07 | 55192.6327 | 0 | 55192.6327
870 | double | L25+U20 | 操作：开S29-2 + 不操作（U20 基本策略） | 40200 | 0 | 40200 | - | 8.8165e-07 | 55192.6681 | 0 | 55192.6681
870 | double | L25+U21 | 操作：开S29-2 + 不操作（U21 基本策略） | 212400 | 0 | 212400 | - | 8.8165e-07 | 55192.8554 | 0 | 55192.8554
870 | double | L25+U22 | 操作：开S29-2 + 不操作（U22 基本策略） | 40200 | 0 | 40200 | - | 8.8165e-07 | 55192.8908 | 0 | 55192.8908
870 | double | L25+U23 | 操作：开S29-2 + 不操作（U23 基本策略） | 40200 | 0 | 40200 | - | 8.8165e-07 | 55192.9263 | 0 | 55192.9263
870 | double | L25+U24 | 操作：开S29-2 + 不操作（U24 基本策略） | 26800 | 0 | 26800 | - | 8.8165e-07 | 55192.9499 | 0 | 55192.9499
870 | double | L25+U25 | 操作：开S29-2 + 不操作（U25 基本策略） | 40200 | 0 | 40200 | - | 8.8165e-07 | 55192.9853 | 0 | 55192.9853
870 | double | L25+U26 | 操作：开S29-2 + 不操作（U26 基本策略） | 26800 | 0 | 26800 | - | 8.8165e-07 | 55193.009 | 0 | 55193.009
870 | double | L25+U27 | 操作：开S29-2 + 不操作（U27 基本策略） | 135600 | 0 | 135600 | - | 8.8165e-07 | 55193.1285 | 0 | 55193.1285
870 | double | L25+U28 | 操作：开S29-2 + 不操作（U28 基本策略） | 67000 | 0 | 67000 | - | 8.8165e-07 | 55193.1876 | 0 | 55193.1876
870 | double | L25+U29 | 操作：开S29-2 + 不操作（U29 基本策略） | 212400 | 0 | 212400 | - | 8.8165e-07 | 55193.3749 | 0 | 55193.3749
870 | double | L25+U30 | 操作：开S29-2 + 不操作（U30 基本策略） | 67000 | 0 | 67000 | - | 8.8165e-07 | 55193.4339 | 0 | 55193.4339
870 | double | L45+U1 | 打开开关 S21 + 不操作（U1 基本策略） | 26800 | 0 | 26800 | - | 1.5117e-06 | 55193.4744 | 0 | 55193.4744
870 | double | L45+U2 | 打开开关 S21 + 不操作（U2 基本策略） | 40200 | 0 | 40200 | - | 1.5117e-06 | 55193.5352 | 0 | 55193.5352
870 | double | L45+U3 | 打开开关 S21 + 不操作（U3 基本策略） | 40200 | 0 | 40200 | - | 1.5117e-06 | 55193.596 | 0 | 55193.596
870 | double | L45+U4 | 打开开关 S21 + 不操作（U4 基本策略） | 40200 | 0 | 40200 | - | 1.5117e-06 | 55193.6568 | 0 | 55193.6568
870 | double | L45+U5 | 打开开关 S21 + 不操作（U5 基本策略） | 67000 | 0 | 67000 | - | 1.5117e-06 | 55193.758 | 0 | 55193.758
870 | double | L45+U6 | 打开开关 S21 + 不操作（U6 基本策略） | 40200 | 0 | 40200 | - | 1.5117e-06 | 55193.8188 | 0 | 55193.8188
870 | double | L45+U7 | 打开开关 S21 + 不操作（U7 基本策略） | 212400 | 0 | 212400 | - | 1.5117e-06 | 55194.1399 | 0 | 55194.1399
870 | double | L45+U8 | 打开开关 S21 + 不操作（U8 基本策略） | 40200 | 0 | 40200 | - | 1.5117e-06 | 55194.2007 | 0 | 55194.2007
870 | double | L45+U9 | 打开开关 S21 + 不操作（U9 基本策略） | 424800 | 0 | 424800 | - | 1.5117e-06 | 55194.8428 | 0 | 55194.8428
870 | double | L45+U10 | 打开开关 S21 + 不操作（U10 基本策略） | 134000 | 0 | 134000 | - | 1.5117e-06 | 55195.0454 | 0 | 55195.0454
870 | double | L45+U11 | 打开开关 S21 + 不操作（U11 基本策略） | 339000 | 0 | 339000 | - | 1.5117e-06 | 55195.5579 | 0 | 55195.5579
870 | double | L45+U12 | 打开开关 S21 + 不操作（U12 基本策略） | 708000 | 0 | 708000 | - | 1.5117e-06 | 55196.6282 | 0 | 55196.6282
870 | double | L45+U13 | 打开开关 S21 + 不操作（U13 基本策略） | 40200 | 0 | 40200 | - | 1.5117e-06 | 55196.6889 | 0 | 55196.6889
870 | double | L45+U14 | 打开开关 S21 + 不操作（U14 基本策略） | 1486800 | 0 | 1486800 | - | 1.5117e-06 | 55198.9366 | 0 | 55198.9366
870 | double | L45+U15 | 打开开关 S21 + 不操作（U15 基本策略） | 140700 | 0 | 140700 | - | 1.5117e-06 | 55199.1493 | 0 | 55199.1493
870 | double | L45+U16 | 打开开关 S21 + 不操作（U16 基本策略） | 271200 | 0 | 271200 | - | 1.5117e-06 | 55199.5592 | 0 | 55199.5592
870 | double | L45+U17 | 打开开关 S21 + 不操作（U17 基本策略） | 26800 | 0 | 26800 | - | 1.5117e-06 | 55199.5997 | 0 | 55199.5997
870 | double | L45+U18 | 打开开关 S21 + 不操作（U18 基本策略） | 354000 | 0 | 354000 | - | 1.5117e-06 | 55200.1349 | 0 | 55200.1349
870 | double | L45+U19 | 打开开关 S21 + 不操作（U19 基本策略） | 16080 | 0 | 16080 | - | 1.5117e-06 | 55200.1592 | 0 | 55200.1592
870 | double | L45+U20 | 打开开关 S21 + 不操作（U20 基本策略） | 40200 | 0 | 40200 | - | 1.5117e-06 | 55200.22 | 0 | 55200.22
870 | double | L45+U21 | 打开开关 S21 + 不操作（U21 基本策略） | 212400 | 0 | 212400 | - | 1.5117e-06 | 55200.5411 | 0 | 55200.5411
870 | double | L45+U22 | 打开开关 S21 + 不操作（U22 基本策略） | 40200 | 0 | 40200 | - | 1.5117e-06 | 55200.6018 | 0 | 55200.6018
870 | double | L45+U23 | 打开开关 S21 + 不操作（U23 基本策略） | 40200 | 0 | 40200 | - | 1.5117e-06 | 55200.6626 | 0 | 55200.6626
870 | double | L45+U24 | 打开开关 S21 + 不操作（U24 基本策略） | 26800 | 0 | 26800 | - | 1.5117e-06 | 55200.7031 | 0 | 55200.7031
870 | double | L45+U25 | 打开开关 S21 + 不操作（U25 基本策略） | 40200 | 0 | 40200 | - | 1.5117e-06 | 55200.7639 | 0 | 55200.7639
870 | double | L45+U26 | 打开开关 S21 + 不操作（U26 基本策略） | 26800 | 0 | 26800 | - | 1.5117e-06 | 55200.8044 | 0 | 55200.8044
870 | double | L45+U27 | 打开开关 S21 + 不操作（U27 基本策略） | 135600 | 0 | 135600 | - | 1.5117e-06 | 55201.0094 | 0 | 55201.0094
870 | double | L45+U28 | 打开开关 S21 + 不操作（U28 基本策略） | 67000 | 0 | 67000 | - | 1.5117e-06 | 55201.1107 | 0 | 55201.1107
870 | double | L45+U29 | 打开开关 S21 + 不操作（U29 基本策略） | 212400 | 0 | 212400 | - | 1.5117e-06 | 55201.4318 | 0 | 55201.4318
870 | double | L45+U30 | 打开开关 S21 + 不操作（U30 基本策略） | 67000 | 0 | 67000 | - | 1.5117e-06 | 55201.533 | 0 | 55201.533
870 | double | L45+U31 | 打开开关 S21 + 不操作（U31 基本策略） | 271200 | 0 | 271200 | - | 1.5117e-06 | 55201.943 | 0 | 55201.943
870 | double | L45+U32 | 打开开关 S21 + 不操作（U32 基本策略） | 708000 | 0 | 708000 | - | 1.5117e-06 | 55203.0133 | 0 | 55203.0133
870 | double | L45+U33 | 打开开关 S21 + 不操作（U33 基本策略） | 339000 | 0 | 339000 | - | 1.5117e-06 | 55203.5258 | 0 | 55203.5258
870 | double | L45+U34 | 打开开关 S21 + 不操作（U34 基本策略） | 203400 | 0 | 203400 | - | 1.5117e-06 | 55203.8333 | 0 | 55203.8333
870 | double | L45+U35 | 打开开关 S21 + 不操作（U35 基本策略） | 26800 | 0 | 26800 | - | 1.5117e-06 | 55203.8738 | 0 | 55203.8738
870 | double | L45+U36 | 打开开关 S21 + 不操作（U36 基本策略） | 354000 | 0 | 354000 | - | 1.5117e-06 | 55204.4089 | 0 | 55204.4089
870 | double | L45+U37 | 打开开关 S21 + 不操作（U37 基本策略） | 60300 | 0 | 60300 | - | 1.5117e-06 | 55204.5001 | 0 | 55204.5001
870 | double | L45+U38 | 打开开关 S21 + 不操作（U38 基本策略） | 474600 | 0 | 474600 | - | 1.5117e-06 | 55205.2175 | 0 | 55205.2175
870 | double | L45+U39 | 打开开关 S21 + 不操作（U39 基本策略） | 60300 | 0 | 60300 | - | 1.5117e-06 | 55205.3087 | 0 | 55205.3087
870 | double | L45+U40 | 打开开关 S21 + 不操作（U40 基本策略） | 424800 | 0 | 424800 | - | 1.5117e-06 | 55205.9509 | 0 | 55205.9509
870 | double | L45+U41 | 打开开关 S21 + 不操作（U41 基本策略） | 40200 | 0 | 40200 | - | 1.5117e-06 | 55206.0116 | 0 | 55206.0116
870 | double | L45+U42 | 打开开关 S21 + 不操作（U42 基本策略） | 226000 | 0 | 226000 | - | 1.5117e-06 | 55206.3533 | 0 | 55206.3533
870 | double | L45+U43 | 打开开关 S21 + 不操作（U43 基本策略） | 26800 | 0 | 26800 | - | 1.5117e-06 | 55206.3938 | 0 | 55206.3938
870 | double | L45+U44 | 打开开关 S21 + 不操作（U44 基本策略） | 40200 | 0 | 40200 | - | 1.5117e-06 | 55206.4546 | 0 | 55206.4546
870 | double | L45+U45 | 打开开关 S21 + 不操作（U45 基本策略） | 424800 | 0 | 424800 | - | 1.5117e-06 | 55207.0967 | 0 | 55207.0967
870 | double | L45+U46 | 不操作（L45 基本策略） + 打开开关 S21 | 100500 | 0 | 100500 | - | 1.5117e-06 | 55207.2487 | 0 | 55207.2487
870 | double | L45+U47 | 不操作（L45 基本策略） + 打开开关 S21 | 708000 | 0 | 708000 | - | 1.5117e-06 | 55208.3189 | 0 | 55208.3189
870 | double | L45+U48 | 不操作（L45 基本策略） + 打开开关 S21 | 281400 | 0 | 281400 | - | 1.5117e-06 | 55208.7443 | 0 | 55208.7443
870 | double | L45+U49 | 打开开关 S21 + 不操作（U49 基本策略） | 949200 | 0 | 949200 | - | 1.5117e-06 | 55210.1793 | 0 | 55210.1793
870 | double | L45+U50 | 打开开关 S21 + 不操作（U50 基本策略） | 40200 | 0 | 40200 | - | 1.5117e-06 | 55210.24 | 0 | 55210.24
870 | double | L45+U51 | 打开开关 S21 + 不操作（U51 基本策略） | 281400 | 0 | 281400 | - | 1.5117e-06 | 55210.6654 | 0 | 55210.6654
870 | double | L45+U52 | 打开开关 S21 + 不操作（U52 基本策略） | 134000 | 0 | 134000 | - | 1.5117e-06 | 55210.868 | 0 | 55210.868
870 | double | L45+U53 | 打开开关 S21 + 不操作（U53 基本策略） | 452000 | 0 | 452000 | - | 1.5117e-06 | 55211.5513 | 0 | 55211.5513
870 | double | L45+U54 | 打开开关 S21 + 不操作（U54 基本策略） | 100500 | 0 | 100500 | - | 1.5117e-06 | 55211.7032 | 0 | 55211.7032
870 | double | L45+U55 | 打开开关 S21 + 不操作（U55 基本策略） | 134000 | 0 | 134000 | - | 1.5117e-06 | 55211.9058 | 0 | 55211.9058
870 | double | L45+U56 | 打开开关 S21 + 不操作（U56 基本策略） | 90400 | 0 | 90400 | - | 1.5117e-06 | 55212.0424 | 0 | 55212.0424
870 | double | L45+U57 | 打开开关 S21 + 不操作（U57 基本策略） | 80400 | 0 | 80400 | - | 1.5117e-06 | 55212.164 | 0 | 55212.164
870 | double | L45+U58 | 打开开关 S21 + 不操作（U58 基本策略） | 212400 | 0 | 212400 | - | 1.5117e-06 | 55212.4851 | 0 | 55212.4851
870 | double | L45+U59 | 打开开关 S21 + 不操作（U59 基本策略） | 30150 | 0 | 30150 | - | 1.5117e-06 | 55212.5306 | 0 | 55212.5306
870 | double | L45+U60 | 打开开关 S21 + 不操作（U60 基本策略） | 40200 | 0 | 40200 | - | 1.5117e-06 | 55212.5914 | 0 | 55212.5914
870 | double | L37+S29 | 不操作（L37 基本策略） + 操作：开S62-3 | 0 | 0 | 0 | - | 1.2555e-07 | 55212.5914 | 0 | 55212.5914
870 | double | L37+S13-1 | 不操作（L37 基本策略） + 不操作（S13-1 基本策略） | 0 | 0 | 0 | - | 1.2555e-07 | 55212.5914 | 0 | 55212.5914
870 | double | L37+S29-2 | 不操作（L37 基本策略） + 不操作（S29-2 基本策略） | 0 | 0 | 0 | - | 1.2555e-07 | 55212.5914 | 0 | 55212.5914
870 | double | L37+S62-3 | 不操作（L37 基本策略） + 不操作（S62-3 基本策略） | 0 | 0 | 0 | - | 1.2555e-07 | 55212.5914 | 0 | 55212.5914
870 | double | L37+CB1 | 不操作（L37 基本策略） + 操作：开S13-1 | 0 | 0 | 0 | - | 1.2555e-07 | 55212.5914 | 0 | 55212.5914
870 | double | L37+CB2 | 不操作（L37 基本策略） + 操作：开S62-3 | 0 | 0 | 0 | - | 1.2555e-07 | 55212.5914 | 0 | 55212.5914
870 | double | L37+CB3 | 不操作（L37 基本策略） + 操作：开S62-3 | 0 | 0 | 0 | - | 1.2555e-07 | 55212.5914 | 0 | 55212.5914
870 | double | L37+DG1 | 不操作（L37 基本策略） + 打开开关 S6 | 0 | 0 | 0 | - | 3.1482e-07 | 55212.5914 | 0 | 55212.5914
870 | double | L37+DG2 | 不操作（L37 基本策略） + 打开开关 S9 | 0 | 0 | 0 | - | 3.1482e-07 | 55212.5914 | 0 | 55212.5914
870 | double | L37+DG3 | 不操作（L37 基本策略） + 打开开关 S13 | 0 | 0 | 0 | - | 3.1482e-07 | 55212.5914 | 0 | 55212.5914
870 | double | L37+DG4 | 不操作（L37 基本策略） + 打开开关 S15 | 0 | 0 | 0 | - | 3.1482e-07 | 55212.5914 | 0 | 55212.5914
870 | double | L37+DG5 | 不操作（L37 基本策略） + 不操作（DG5 基本策略） | 949200 | 0 | 949200 | - | 3.1482e-07 | 55212.8902 | 0 | 55212.8902
870 | double | L37+DG6 | 不操作（L37 基本策略） + 打开开关 S21 | 0 | 0 | 0 | - | 3.1482e-07 | 55212.8902 | 0 | 55212.8902
870 | double | L37+DG7 | 不操作（L37 基本策略） + 打开开关 S24 | 0 | 0 | 0 | - | 3.1482e-07 | 55212.8902 | 0 | 55212.8902
870 | double | L37+DG8 | 不操作（L37 基本策略） + 打开开关 S25 | 0 | 0 | 0 | - | 3.1482e-07 | 55212.8902 | 0 | 55212.8902
870 | double | L38+U1 | 打开开关 S17 + 不操作（U1 基本策略） | 26800 | 0 | 26800 | - | 3.4665e-06 | 55212.9831 | 0 | 55212.9831
870 | double | L38+U2 | 打开开关 S17 + 不操作（U2 基本策略） | 40200 | 0 | 40200 | - | 3.4665e-06 | 55213.1225 | 0 | 55213.1225
870 | double | L38+U3 | 打开开关 S17 + 不操作（U3 基本策略） | 40200 | 0 | 40200 | - | 3.4665e-06 | 55213.2618 | 0 | 55213.2618
870 | double | L38+U4 | 打开开关 S17 + 不操作（U4 基本策略） | 40200 | 0 | 40200 | - | 3.4665e-06 | 55213.4012 | 0 | 55213.4012
870 | double | L38+U5 | 打开开关 S17 + 不操作（U5 基本策略） | 67000 | 0 | 67000 | - | 3.4665e-06 | 55213.6335 | 0 | 55213.6335
870 | double | L38+U6 | 打开开关 S17 + 不操作（U6 基本策略） | 40200 | 0 | 40200 | - | 3.4665e-06 | 55213.7728 | 0 | 55213.7728
870 | double | L38+U7 | 打开开关 S17 + 不操作（U7 基本策略） | 212400 | 0 | 212400 | - | 3.4665e-06 | 55214.5091 | 0 | 55214.5091
870 | double | L38+U8 | 打开开关 S17 + 不操作（U8 基本策略） | 40200 | 0 | 40200 | - | 3.4665e-06 | 55214.6484 | 0 | 55214.6484
870 | double | L38+U9 | 打开开关 S17 + 不操作（U9 基本策略） | 424800 | 0 | 424800 | - | 3.4665e-06 | 55216.121 | 0 | 55216.121
870 | double | L38+U10 | 打开开关 S17 + 不操作（U10 基本策略） | 134000 | 0 | 134000 | - | 3.4665e-06 | 55216.5855 | 0 | 55216.5855
870 | double | L38+U11 | 打开开关 S17 + 不操作（U11 基本策略） | 339000 | 0 | 339000 | - | 3.4665e-06 | 55217.7607 | 0 | 55217.7607
870 | double | L38+U12 | 打开开关 S17 + 不操作（U12 基本策略） | 708000 | 0 | 708000 | - | 3.4665e-06 | 55220.2149 | 0 | 55220.2149
870 | double | L38+U13 | 打开开关 S17 + 不操作（U13 基本策略） | 40200 | 0 | 40200 | - | 3.4665e-06 | 55220.3543 | 0 | 55220.3543
870 | double | L38+U14 | 打开开关 S17 + 不操作（U14 基本策略） | 1486800 | 0 | 1486800 | - | 3.4665e-06 | 55225.5082 | 0 | 55225.5082
870 | double | L38+U15 | 打开开关 S17 + 不操作（U15 基本策略） | 140700 | 0 | 140700 | - | 3.4665e-06 | 55225.996 | 0 | 55225.996
870 | double | L24+U46 | 操作：开S29-2 + 不操作（U46 基本策略） | 100500 | 0 | 100500 | - | 5.866e-06 | 55226.5855 | 0 | 55226.5855
870 | double | L24+U47 | 操作：开S29-2 + 不操作（U47 基本策略） | 708000 | 0 | 708000 | - | 5.866e-06 | 55230.7386 | 0 | 55230.7386
870 | double | L24+U48 | 操作：开S29-2 + 不操作（U48 基本策略） | 281400 | 0 | 281400 | - | 5.866e-06 | 55232.3893 | 0 | 55232.3893
870 | double | L24+U49 | 操作：开S29-2 + 不操作（U49 基本策略） | 949200 | 0 | 949200 | - | 5.866e-06 | 55237.9573 | 0 | 55237.9573
870 | double | L24+U50 | 操作：开S29-2 + 不操作（U50 基本策略） | 40200 | 0 | 40200 | - | 5.866e-06 | 55238.1931 | 0 | 55238.1931
870 | double | L24+U51 | 操作：开S29-2 + 不操作（U51 基本策略） | 281400 | 0 | 281400 | - | 5.866e-06 | 55239.8438 | 0 | 55239.8438
870 | double | L24+U52 | 操作：开S29-2 + 不操作（U52 基本策略） | 134000 | 0 | 134000 | - | 5.866e-06 | 55240.6298 | 0 | 55240.6298
870 | double | L24+U53 | 操作：开S29-2 + 不操作（U53 基本策略） | 452000 | 0 | 452000 | - | 5.866e-06 | 55243.2812 | 0 | 55243.2812
870 | double | L24+U54 | 操作：开S29-2 + 不操作（U54 基本策略） | 100500 | 0 | 100500 | - | 5.866e-06 | 55243.8708 | 0 | 55243.8708
870 | double | L24+U55 | 操作：开S29-2 + 不操作（U55 基本策略） | 134000 | 0 | 134000 | - | 5.866e-06 | 55244.6568 | 0 | 55244.6568
870 | double | L24+U56 | 操作：开S29-2 + 不操作（U56 基本策略） | 90400 | 0 | 90400 | - | 5.866e-06 | 55245.1871 | 0 | 55245.1871
870 | double | L24+U57 | 操作：开S29-2 + 不操作（U57 基本策略） | 80400 | 0 | 80400 | - | 5.866e-06 | 55245.6587 | 0 | 55245.6587
870 | double | L24+U58 | 操作：开S29-2 + 不操作（U58 基本策略） | 212400 | 0 | 212400 | - | 5.866e-06 | 55246.9046 | 0 | 55246.9046
870 | double | L24+U59 | 操作：开S29-2 + 不操作（U59 基本策略） | 30150 | 0 | 30150 | - | 5.866e-06 | 55247.0815 | 0 | 55247.0815
870 | double | L24+U60 | 操作：开S29-2 + 不操作（U60 基本策略） | 40200 | 0 | 40200 | - | 5.866e-06 | 55247.3173 | 0 | 55247.3173
870 | double | L24+U61 | 操作：开S29-2 + 不操作（U61 基本策略） | 318600 | 0 | 318600 | - | 5.866e-06 | 55249.1862 | 0 | 55249.1862
870 | double | L24+U62 | 操作：开S29-2 + 不操作（U62 基本策略） | 80400 | 0 | 80400 | - | 5.866e-06 | 55249.6578 | 0 | 55249.6578
870 | double | L24+S1 | 操作：开S13-1+开S29-2(源:L24) | 0 | 0 | 0 | - | 2.3393e-06 | 55249.6578 | 0 | 55249.6578
870 | double | L24+S2 | 操作：开S13-1+开S29-2(源:L24) | 0 | 0 | 0 | - | 2.3393e-06 | 55249.6578 | 0 | 55249.6578
870 | double | L24+S3 | 操作：开S13-1+开S29-2(源:L24) | 0 | 0 | 0 | - | 2.3393e-06 | 55249.6578 | 0 | 55249.6578
870 | double | L24+S4 | 操作：开S13-1+开S29-2(源:L24) | 0 | 0 | 0 | - | 2.3393e-06 | 55249.6578 | 0 | 55249.6578
870 | double | L24+S5 | 操作：开S13-1+开S29-2(源:L24) | 0 | 0 | 0 | - | 2.3393e-06 | 55249.6578 | 0 | 55249.6578
870 | double | L24+S6 | 操作：开S29-2 + 不操作（S6 基本策略） | 0 | 0 | 0 | - | 2.3393e-06 | 55249.6578 | 0 | 55249.6578
870 | double | L24+S7 | 操作：开S29-2 + 打开开关 S6 | 0 | 0 | 0 | - | 2.3393e-06 | 55249.6578 | 0 | 55249.6578
870 | double | L24+S8 | 操作：关S12(源:L24) | 838680 | 0 | 838680 | - | 2.3393e-06 | 55251.6198 | 0 | 55251.6198
870 | double | L24+S9 | 操作：开S29-2 + 不操作（S9 基本策略） | 0 | 0 | 0 | - | 2.3393e-06 | 55251.6198 | 0 | 55251.6198
870 | double | L24+S10 | 操作：开S29-2 + 打开开关 S9 | 0 | 0 | 0 | - | 2.3393e-06 | 55251.6198 | 0 | 55251.6198
870 | double | L24+S11 | 操作：开S29-2(源:L24) | 40200 | 0 | 40200 | - | 2.3393e-06 | 55251.7138 | 0 | 55251.7138
870 | double | L24+S12 | 操作：开S29-2(源:L24) | 26800 | 0 | 26800 | - | 2.3393e-06 | 55251.7765 | 0 | 55251.7765
870 | double | L24+S13 | 操作：开S29-2 + 不操作（S13 基本策略） | 0 | 0 | 0 | - | 2.3393e-06 | 55251.7765 | 0 | 55251.7765
870 | double | L46+U16 | 不操作（L46 基本策略） + 不操作（U16 基本策略） | 1260600 | 0 | 1260600 | - | 8.8388e-06 | 55262.9187 | 0 | 55262.9187
870 | double | L46+U17 | 不操作（L46 基本策略） + 不操作（U17 基本策略） | 1016200 | 0 | 1016200 | - | 8.8388e-06 | 55271.9008 | 0 | 55271.9008
870 | double | L46+U18 | 不操作（L46 基本策略） + 不操作（U18 基本策略） | 1343400 | 0 | 1343400 | - | 8.8388e-06 | 55283.7748 | 0 | 55283.7748
870 | double | L46+U19 | 不操作（L46 基本策略） + 不操作（U19 基本策略） | 1005480 | 0 | 1005480 | - | 8.8388e-06 | 55292.6621 | 0 | 55292.6621
870 | double | L46+U20 | 不操作（L46 基本策略） + 不操作（U20 基本策略） | 1029600 | 0 | 1029600 | - | 8.8388e-06 | 55301.7625 | 0 | 55301.7625
870 | double | L46+U21 | 不操作（L46 基本策略） + 不操作（U21 基本策略） | 1201800 | 0 | 1201800 | - | 8.8388e-06 | 55312.385 | 0 | 55312.385
870 | double | L46+U22 | 不操作（L46 基本策略） + 不操作（U22 基本策略） | 1029600 | 0 | 1029600 | - | 8.8388e-06 | 55321.4855 | 0 | 55321.4855
870 | double | L46+U23 | 不操作（L46 基本策略） + 不操作（U23 基本策略） | 1029600 | 0 | 1029600 | - | 8.8388e-06 | 55330.5859 | 0 | 55330.5859
870 | double | L46+U24 | 不操作（L46 基本策略） + 不操作（U24 基本策略） | 1016200 | 0 | 1016200 | - | 8.8388e-06 | 55339.5679 | 0 | 55339.5679
870 | double | L46+U25 | 不操作（L46 基本策略） + 不操作（U25 基本策略） | 1029600 | 0 | 1029600 | - | 8.8388e-06 | 55348.6684 | 0 | 55348.6684
870 | double | L46+U26 | 不操作（L46 基本策略） + 不操作（U26 基本策略） | 1016200 | 0 | 1016200 | - | 8.8388e-06 | 55357.6504 | 0 | 55357.6504
870 | double | L46+U27 | 不操作（L46 基本策略） + 不操作（U27 基本策略） | 1125000 | 0 | 1125000 | - | 8.8388e-06 | 55367.5941 | 0 | 55367.5941
870 | double | L46+U28 | 不操作（L46 基本策略） + 不操作（U28 基本策略） | 1056400 | 0 | 1056400 | - | 8.8388e-06 | 55376.9314 | 0 | 55376.9314
870 | double | L46+U29 | 不操作（L46 基本策略） + 不操作（U29 基本策略） | 1201800 | 0 | 1201800 | - | 8.8388e-06 | 55387.5539 | 0 | 55387.5539
870 | double | L46+U30 | 不操作（L46 基本策略） + 不操作（U30 基本策略） | 1056400 | 0 | 1056400 | - | 8.8388e-06 | 55396.8912 | 0 | 55396.8912
870 | double | L46+U31 | 不操作（L46 基本策略） + 不操作（U31 基本策略） | 1260600 | 0 | 1260600 | - | 8.8388e-06 | 55408.0334 | 0 | 55408.0334
870 | double | L46+U32 | 不操作（L46 基本策略） + 不操作（U32 基本策略） | 1697400 | 0 | 1697400 | - | 8.8388e-06 | 55423.0364 | 0 | 55423.0364
870 | double | L46+U33 | 不操作（L46 基本策略） + 不操作（U33 基本策略） | 1328400 | 0 | 1328400 | - | 8.8388e-06 | 55434.7779 | 0 | 55434.7779
870 | double | L46+U34 | 不操作（L46 基本策略） + 不操作（U34 基本策略） | 1192800 | 0 | 1192800 | - | 8.8388e-06 | 55445.3209 | 0 | 55445.3209
870 | double | L46+U35 | 不操作（L46 基本策略） + 不操作（U35 基本策略） | 1016200 | 0 | 1016200 | - | 8.8388e-06 | 55454.3029 | 0 | 55454.3029
870 | double | L46+U36 | 不操作（L46 基本策略） + 不操作（U36 基本策略） | 1343400 | 0 | 1343400 | - | 8.8388e-06 | 55466.1769 | 0 | 55466.1769
870 | double | L46+U37 | 不操作（L46 基本策略） + 不操作（U37 基本策略） | 1049700 | 0 | 1049700 | - | 8.8388e-06 | 55475.455 | 0 | 55475.455
870 | double | L46+U38 | 不操作（L46 基本策略） + 不操作（U38 基本策略） | 1464000 | 0 | 1464000 | - | 8.8388e-06 | 55488.3951 | 0 | 55488.3951
870 | double | L46+U39 | 不操作（L46 基本策略） + 不操作（U39 基本策略） | 1049700 | 0 | 1049700 | - | 8.8388e-06 | 55497.6732 | 0 | 55497.6732
870 | double | L46+U40 | 不操作（L46 基本策略） + 不操作（U40 基本策略） | 1414200 | 0 | 1414200 | - | 8.8388e-06 | 55510.173 | 0 | 55510.173
870 | double | L46+U41 | 不操作（L46 基本策略） + 不操作（U41 基本策略） | 1029600 | 0 | 1029600 | - | 8.8388e-06 | 55519.2735 | 0 | 55519.2735
870 | double | L46+U42 | 不操作（L46 基本策略） + 不操作（U42 基本策略） | 1215400 | 0 | 1215400 | - | 8.8388e-06 | 55530.0162 | 0 | 55530.0162
870 | double | L46+U43 | 不操作（L46 基本策略） + 不操作（U43 基本策略） | 1016200 | 0 | 1016200 | - | 8.8388e-06 | 55538.9982 | 0 | 55538.9982
870 | double | L46+U44 | 不操作（L46 基本策略） + 不操作（U44 基本策略） | 1029600 | 0 | 1029600 | - | 8.8388e-06 | 55548.0986 | 0 | 55548.0986
870 | double | L46+U45 | 不操作（L46 基本策略） + 不操作（U45 基本策略） | 1414200 | 0 | 1414200 | - | 8.8388e-06 | 55560.5985 | 0 | 55560.5985
870 | double | L39+S29 | 打开开关 S17 + 操作：开S62-3 | 0 | 0 | 0 | - | 1.0051e-06 | 55560.5985 | 0 | 55560.5985
870 | double | L39+S13-1 | 打开开关 S17 + 不操作（S13-1 基本策略） | 0 | 0 | 0 | - | 1.0051e-06 | 55560.5985 | 0 | 55560.5985
870 | double | L39+S29-2 | 打开开关 S17 + 不操作（S29-2 基本策略） | 0 | 0 | 0 | - | 1.0051e-06 | 55560.5985 | 0 | 55560.5985
870 | double | L39+S62-3 | 打开开关 S17 + 不操作（S62-3 基本策略） | 0 | 0 | 0 | - | 1.0051e-06 | 55560.5985 | 0 | 55560.5985
870 | double | L39+CB1 | 打开开关 S17 + 操作：开S13-1 | 0 | 0 | 0 | - | 1.0051e-06 | 55560.5985 | 0 | 55560.5985
870 | double | L39+CB2 | 打开开关 S17 + 操作：开S62-3 | 0 | 0 | 0 | - | 1.0051e-06 | 55560.5985 | 0 | 55560.5985
870 | double | L39+CB3 | 打开开关 S17 + 操作：开S62-3 | 0 | 0 | 0 | - | 1.0051e-06 | 55560.5985 | 0 | 55560.5985
870 | double | L39+DG1 | 打开开关 S17 + 打开开关 S6 | 0 | 0 | 0 | - | 2.5203e-06 | 55560.5985 | 0 | 55560.5985
870 | double | L39+DG2 | 打开开关 S17 + 打开开关 S9 | 0 | 0 | 0 | - | 2.5203e-06 | 55560.5985 | 0 | 55560.5985
870 | double | L39+DG3 | 打开开关 S17 + 打开开关 S13 | 0 | 0 | 0 | - | 2.5203e-06 | 55560.5985 | 0 | 55560.5985
870 | double | L39+DG4 | 打开开关 S17 + 打开开关 S15 | 0 | 0 | 0 | - | 2.5203e-06 | 55560.5985 | 0 | 55560.5985
870 | double | L39+DG5 | 不操作（L39 基本策略） + 打开开关 S17 | 534900 | 0 | 534900 | - | 2.5203e-06 | 55561.9466 | 0 | 55561.9466
870 | double | L39+DG6 | 打开开关 S17 + 打开开关 S21 | 0 | 0 | 0 | - | 2.5203e-06 | 55561.9466 | 0 | 55561.9466
870 | double | L39+DG7 | 打开开关 S17 + 打开开关 S24 | 0 | 0 | 0 | - | 2.5203e-06 | 55561.9466 | 0 | 55561.9466
870 | double | L39+DG8 | 打开开关 S17 + 打开开关 S25 | 0 | 0 | 0 | - | 2.5203e-06 | 55561.9466 | 0 | 55561.9466
870 | double | L40+U1 | 打开开关 S17 + 不操作（U1 基本策略） | 26800 | 0 | 26800 | - | 1.8899e-06 | 55561.9973 | 0 | 55561.9973
870 | double | L40+U2 | 打开开关 S17 + 不操作（U2 基本策略） | 40200 | 0 | 40200 | - | 1.8899e-06 | 55562.0732 | 0 | 55562.0732
870 | double | L40+U3 | 打开开关 S17 + 不操作（U3 基本策略） | 40200 | 0 | 40200 | - | 1.8899e-06 | 55562.1492 | 0 | 55562.1492
870 | double | L40+U4 | 打开开关 S17 + 不操作（U4 基本策略） | 40200 | 0 | 40200 | - | 1.8899e-06 | 55562.2252 | 0 | 55562.2252
870 | double | L40+U5 | 打开开关 S17 + 不操作（U5 基本策略） | 67000 | 0 | 67000 | - | 1.8899e-06 | 55562.3518 | 0 | 55562.3518
870 | double | L40+U6 | 打开开关 S17 + 不操作（U6 基本策略） | 40200 | 0 | 40200 | - | 1.8899e-06 | 55562.4278 | 0 | 55562.4278
870 | double | L40+U7 | 打开开关 S17 + 不操作（U7 基本策略） | 212400 | 0 | 212400 | - | 1.8899e-06 | 55562.8292 | 0 | 55562.8292
870 | double | L40+U8 | 打开开关 S17 + 不操作（U8 基本策略） | 40200 | 0 | 40200 | - | 1.8899e-06 | 55562.9052 | 0 | 55562.9052
870 | double | L40+U9 | 打开开关 S17 + 不操作（U9 基本策略） | 424800 | 0 | 424800 | - | 1.8899e-06 | 55563.708 | 0 | 55563.708
870 | double | L40+U10 | 打开开关 S17 + 不操作（U10 基本策略） | 134000 | 0 | 134000 | - | 1.8899e-06 | 55563.9612 | 0 | 55563.9612
870 | double | L40+U11 | 打开开关 S17 + 不操作（U11 基本策略） | 339000 | 0 | 339000 | - | 1.8899e-06 | 55564.6019 | 0 | 55564.6019
870 | double | L40+U12 | 打开开关 S17 + 不操作（U12 基本策略） | 708000 | 0 | 708000 | - | 1.8899e-06 | 55565.9399 | 0 | 55565.9399
870 | double | L40+U13 | 打开开关 S17 + 不操作（U13 基本策略） | 40200 | 0 | 40200 | - | 1.8899e-06 | 55566.0159 | 0 | 55566.0159
870 | double | L40+U14 | 打开开关 S17 + 不操作（U14 基本策略） | 1486800 | 0 | 1486800 | - | 1.8899e-06 | 55568.8257 | 0 | 55568.8257
870 | double | L40+U15 | 打开开关 S17 + 不操作（U15 基本策略） | 140700 | 0 | 140700 | - | 1.8899e-06 | 55569.0916 | 0 | 55569.0916
870 | double | L38+U46 | 打开开关 S17 + 不操作（U46 基本策略） | 100500 | 0 | 100500 | - | 3.4665e-06 | 55569.44 | 0 | 55569.44
870 | double | L38+U47 | 打开开关 S17 + 不操作（U47 基本策略） | 708000 | 0 | 708000 | - | 3.4665e-06 | 55571.8943 | 0 | 55571.8943
870 | double | L38+U48 | 打开开关 S17 + 不操作（U48 基本策略） | 281400 | 0 | 281400 | - | 3.4665e-06 | 55572.8698 | 0 | 55572.8698
870 | double | L38+U49 | 打开开关 S17 + 不操作（U49 基本策略） | 949200 | 0 | 949200 | - | 3.4665e-06 | 55576.1601 | 0 | 55576.1601
870 | double | L38+U50 | 打开开关 S17 + 不操作（U50 基本策略） | 40200 | 0 | 40200 | - | 3.4665e-06 | 55576.2995 | 0 | 55576.2995
870 | double | L38+U51 | 打开开关 S17 + 不操作（U51 基本策略） | 281400 | 0 | 281400 | - | 3.4665e-06 | 55577.275 | 0 | 55577.275
870 | double | L38+U52 | 打开开关 S17 + 不操作（U52 基本策略） | 134000 | 0 | 134000 | - | 3.4665e-06 | 55577.7395 | 0 | 55577.7395
870 | double | L38+U53 | 打开开关 S17 + 不操作（U53 基本策略） | 452000 | 0 | 452000 | - | 3.4665e-06 | 55579.3063 | 0 | 55579.3063
870 | double | L38+U54 | 打开开关 S17 + 不操作（U54 基本策略） | 100500 | 0 | 100500 | - | 3.4665e-06 | 55579.6547 | 0 | 55579.6547
870 | double | L38+U55 | 打开开关 S17 + 不操作（U55 基本策略） | 134000 | 0 | 134000 | - | 3.4665e-06 | 55580.1192 | 0 | 55580.1192
870 | double | L38+U56 | 打开开关 S17 + 不操作（U56 基本策略） | 90400 | 0 | 90400 | - | 3.4665e-06 | 55580.4326 | 0 | 55580.4326
870 | double | L38+U57 | 打开开关 S17 + 不操作（U57 基本策略） | 80400 | 0 | 80400 | - | 3.4665e-06 | 55580.7113 | 0 | 55580.7113
870 | double | L38+U58 | 打开开关 S17 + 不操作（U58 基本策略） | 212400 | 0 | 212400 | - | 3.4665e-06 | 55581.4476 | 0 | 55581.4476
870 | double | L38+U59 | 打开开关 S17 + 不操作（U59 基本策略） | 30150 | 0 | 30150 | - | 3.4665e-06 | 55581.5521 | 0 | 55581.5521
870 | double | L38+U60 | 打开开关 S17 + 不操作（U60 基本策略） | 40200 | 0 | 40200 | - | 3.4665e-06 | 55581.6914 | 0 | 55581.6914
870 | double | L38+U61 | 打开开关 S17 + 不操作（U61 基本策略） | 318600 | 0 | 318600 | - | 3.4665e-06 | 55582.7959 | 0 | 55582.7959
870 | double | L38+U62 | 打开开关 S17 + 不操作（U62 基本策略） | 80400 | 0 | 80400 | - | 3.4665e-06 | 55583.0746 | 0 | 55583.0746
870 | double | L38+S1 | 打开开关 S17 + 操作：开S13-1 | 0 | 0 | 0 | - | 1.3824e-06 | 55583.0746 | 0 | 55583.0746
870 | double | L38+S2 | 打开开关 S17 + 操作：开S13-1 | 0 | 0 | 0 | - | 1.3824e-06 | 55583.0746 | 0 | 55583.0746
870 | double | L38+S3 | 打开开关 S17 + 操作：开S13-1 | 0 | 0 | 0 | - | 1.3824e-06 | 55583.0746 | 0 | 55583.0746
870 | double | L38+S4 | 打开开关 S17 + 操作：开S13-1 | 0 | 0 | 0 | - | 1.3824e-06 | 55583.0746 | 0 | 55583.0746
870 | double | L38+S5 | 打开开关 S17 + 操作：开S13-1 | 0 | 0 | 0 | - | 1.3824e-06 | 55583.0746 | 0 | 55583.0746
870 | double | L38+S6 | 打开开关 S17 + 不操作（S6 基本策略） | 0 | 0 | 0 | - | 1.3824e-06 | 55583.0746 | 0 | 55583.0746
870 | double | L38+S7 | 打开开关 S17 + 打开开关 S6 | 0 | 0 | 0 | - | 1.3824e-06 | 55583.0746 | 0 | 55583.0746
870 | double | L38+S8 | 打开开关 S17 + 操作：开S29-2 | 0 | 0 | 0 | - | 1.3824e-06 | 55583.0746 | 0 | 55583.0746
870 | double | L38+S9 | 打开开关 S17 + 不操作（S9 基本策略） | 0 | 0 | 0 | - | 1.3824e-06 | 55583.0746 | 0 | 55583.0746
870 | double | L38+S10 | 打开开关 S17 + 打开开关 S9 | 0 | 0 | 0 | - | 1.3824e-06 | 55583.0746 | 0 | 55583.0746
870 | double | L38+S11 | 打开开关 S17 + 操作：开S29-2 | 0 | 0 | 0 | - | 1.3824e-06 | 55583.0746 | 0 | 55583.0746
870 | double | L38+S12 | 打开开关 S17 + 操作：开S29-2 | 0 | 0 | 0 | - | 1.3824e-06 | 55583.0746 | 0 | 55583.0746
870 | double | L38+S13 | 打开开关 S17 + 不操作（S13 基本策略） | 0 | 0 | 0 | - | 1.3824e-06 | 55583.0746 | 0 | 55583.0746
870 | double | L47+U1 | 不操作（L47 基本策略） + 不操作（U1 基本策略） | 67000 | 0 | 67000 | - | 1.7638e-06 | 55583.1927 | 0 | 55583.1927
870 | double | L47+U2 | 不操作（L47 基本策略） + 不操作（U2 基本策略） | 80400 | 0 | 80400 | - | 1.7638e-06 | 55583.3345 | 0 | 55583.3345
870 | double | L47+U3 | 不操作（L47 基本策略） + 不操作（U3 基本策略） | 80400 | 0 | 80400 | - | 1.7638e-06 | 55583.4764 | 0 | 55583.4764
870 | double | L47+U4 | 不操作（L47 基本策略） + 不操作（U4 基本策略） | 80400 | 0 | 80400 | - | 1.7638e-06 | 55583.6182 | 0 | 55583.6182
870 | double | L47+U5 | 不操作（L47 基本策略） + 不操作（U5 基本策略） | 107200 | 0 | 107200 | - | 1.7638e-06 | 55583.8072 | 0 | 55583.8072
870 | double | L47+U6 | 不操作（L47 基本策略） + 不操作（U6 基本策略） | 80400 | 0 | 80400 | - | 1.7638e-06 | 55583.9491 | 0 | 55583.9491
870 | double | L47+U7 | 不操作（L47 基本策略） + 不操作（U7 基本策略） | 252600 | 0 | 252600 | - | 1.7638e-06 | 55584.3946 | 0 | 55584.3946
870 | double | L47+U8 | 不操作（L47 基本策略） + 不操作（U8 基本策略） | 80400 | 0 | 80400 | - | 1.7638e-06 | 55584.5364 | 0 | 55584.5364
870 | double | L47+U9 | 不操作（L47 基本策略） + 不操作（U9 基本策略） | 465000 | 0 | 465000 | - | 1.7638e-06 | 55585.3566 | 0 | 55585.3566
870 | double | L47+U10 | 不操作（L47 基本策略） + 不操作（U10 基本策略） | 174200 | 0 | 174200 | - | 1.7638e-06 | 55585.6638 | 0 | 55585.6638
870 | double | L47+U11 | 不操作（L47 基本策略） + 不操作（U11 基本策略） | 379200 | 0 | 379200 | - | 1.7638e-06 | 55586.3327 | 0 | 55586.3327
870 | double | L47+U12 | 不操作（L47 基本策略） + 不操作（U12 基本策略） | 748200 | 0 | 748200 | - | 1.7638e-06 | 55587.6523 | 0 | 55587.6523
870 | double | L47+U13 | 不操作（L47 基本策略） + 不操作（U13 基本策略） | 80400 | 0 | 80400 | - | 1.7638e-06 | 55587.7941 | 0 | 55587.7941
870 | double | L47+U14 | 不操作（L47 基本策略） + 不操作（U14 基本策略） | 1527000 | 0 | 1527000 | - | 1.7638e-06 | 55590.4875 | 0 | 55590.4875
870 | double | L47+U15 | 不操作（L47 基本策略） + 不操作（U15 基本策略） | 180900 | 0 | 180900 | - | 1.7638e-06 | 55590.8065 | 0 | 55590.8065
870 | double | L47+U16 | 不操作（L47 基本策略） + 不操作（U16 基本策略） | 311400 | 0 | 311400 | - | 1.7638e-06 | 55591.3558 | 0 | 55591.3558
870 | double | L47+U17 | 不操作（L47 基本策略） + 不操作（U17 基本策略） | 67000 | 0 | 67000 | - | 1.7638e-06 | 55591.474 | 0 | 55591.474
870 | double | L47+U18 | 不操作（L47 基本策略） + 不操作（U18 基本策略） | 394200 | 0 | 394200 | - | 1.7638e-06 | 55592.1693 | 0 | 55592.1693
870 | double | L47+U19 | 不操作（L47 基本策略） + 不操作（U19 基本策略） | 56280 | 0 | 56280 | - | 1.7638e-06 | 55592.2685 | 0 | 55592.2685
870 | double | L47+U20 | 不操作（L47 基本策略） + 不操作（U20 基本策略） | 80400 | 0 | 80400 | - | 1.7638e-06 | 55592.4103 | 0 | 55592.4103
870 | double | L47+U21 | 不操作（L47 基本策略） + 不操作（U21 基本策略） | 252600 | 0 | 252600 | - | 1.7638e-06 | 55592.8559 | 0 | 55592.8559
870 | double | L47+U22 | 不操作（L47 基本策略） + 不操作（U22 基本策略） | 80400 | 0 | 80400 | - | 1.7638e-06 | 55592.9977 | 0 | 55592.9977
870 | double | L47+U23 | 不操作（L47 基本策略） + 不操作（U23 基本策略） | 80400 | 0 | 80400 | - | 1.7638e-06 | 55593.1395 | 0 | 55593.1395
870 | double | L47+U24 | 不操作（L47 基本策略） + 不操作（U24 基本策略） | 67000 | 0 | 67000 | - | 1.7638e-06 | 55593.2577 | 0 | 55593.2577
870 | double | L47+U25 | 不操作（L47 基本策略） + 不操作（U25 基本策略） | 80400 | 0 | 80400 | - | 1.7638e-06 | 55593.3995 | 0 | 55593.3995
870 | double | L47+U26 | 不操作（L47 基本策略） + 不操作（U26 基本策略） | 67000 | 0 | 67000 | - | 1.7638e-06 | 55593.5176 | 0 | 55593.5176
870 | double | L47+U27 | 不操作（L47 基本策略） + 不操作（U27 基本策略） | 175800 | 0 | 175800 | - | 1.7638e-06 | 55593.8277 | 0 | 55593.8277
870 | double | L47+U28 | 不操作（L47 基本策略） + 不操作（U28 基本策略） | 107200 | 0 | 107200 | - | 1.7638e-06 | 55594.0168 | 0 | 55594.0168
870 | double | L47+U29 | 不操作（L47 基本策略） + 不操作（U29 基本策略） | 252600 | 0 | 252600 | - | 1.7638e-06 | 55594.4623 | 0 | 55594.4623
870 | double | L47+U30 | 不操作（L47 基本策略） + 不操作（U30 基本策略） | 107200 | 0 | 107200 | - | 1.7638e-06 | 55594.6514 | 0 | 55594.6514
870 | double | L47+U31 | 不操作（L47 基本策略） + 不操作（U31 基本策略） | 311400 | 0 | 311400 | - | 1.7638e-06 | 55595.2007 | 0 | 55595.2007
870 | double | L47+U32 | 不操作（L47 基本策略） + 不操作（U32 基本策略） | 748200 | 0 | 748200 | - | 1.7638e-06 | 55596.5203 | 0 | 55596.5203
870 | double | L47+U33 | 不操作（L47 基本策略） + 不操作（U33 基本策略） | 379200 | 0 | 379200 | - | 1.7638e-06 | 55597.1892 | 0 | 55597.1892
870 | double | L47+U34 | 不操作（L47 基本策略） + 不操作（U34 基本策略） | 243600 | 0 | 243600 | - | 1.7638e-06 | 55597.6188 | 0 | 55597.6188
870 | double | L47+U35 | 不操作（L47 基本策略） + 不操作（U35 基本策略） | 67000 | 0 | 67000 | - | 1.7638e-06 | 55597.737 | 0 | 55597.737
870 | double | L47+U36 | 不操作（L47 基本策略） + 不操作（U36 基本策略） | 394200 | 0 | 394200 | - | 1.7638e-06 | 55598.4323 | 0 | 55598.4323
870 | double | L47+U37 | 不操作（L47 基本策略） + 不操作（U37 基本策略） | 100500 | 0 | 100500 | - | 1.7638e-06 | 55598.6096 | 0 | 55598.6096
870 | double | L47+U38 | 不操作（L47 基本策略） + 不操作（U38 基本策略） | 514800 | 0 | 514800 | - | 1.7638e-06 | 55599.5176 | 0 | 55599.5176
870 | double | L47+U39 | 不操作（L47 基本策略） + 不操作（U39 基本策略） | 100500 | 0 | 100500 | - | 1.7638e-06 | 55599.6948 | 0 | 55599.6948
870 | double | L47+U40 | 不操作（L47 基本策略） + 不操作（U40 基本策略） | 465000 | 0 | 465000 | - | 1.7638e-06 | 55600.515 | 0 | 55600.515
870 | double | L47+U41 | 不操作（L47 基本策略） + 不操作（U41 基本策略） | 80400 | 0 | 80400 | - | 1.7638e-06 | 55600.6568 | 0 | 55600.6568
870 | double | L47+U42 | 不操作（L47 基本策略） + 不操作（U42 基本策略） | 266200 | 0 | 266200 | - | 1.7638e-06 | 55601.1263 | 0 | 55601.1263
870 | double | L47+U43 | 不操作（L47 基本策略） + 不操作（U43 基本策略） | 67000 | 0 | 67000 | - | 1.7638e-06 | 55601.2445 | 0 | 55601.2445
870 | double | L47+U44 | 不操作（L47 基本策略） + 不操作（U44 基本策略） | 80400 | 0 | 80400 | - | 1.7638e-06 | 55601.3863 | 0 | 55601.3863
870 | double | L47+U45 | 不操作（L47 基本策略） + 不操作（U45 基本策略） | 465000 | 0 | 465000 | - | 1.7638e-06 | 55602.2065 | 0 | 55602.2065
870 | double | L47+U46 | 不操作（L47 基本策略） + 不操作（U46 基本策略） | 140700 | 0 | 140700 | - | 1.7638e-06 | 55602.4547 | 0 | 55602.4547
870 | double | L47+U47 | 不操作（L47 基本策略） + 不操作（U47 基本策略） | 748200 | 0 | 748200 | - | 1.7638e-06 | 55603.7743 | 0 | 55603.7743
870 | double | L47+U48 | 不操作（L47 基本策略） + 不操作（U48 基本策略） | 321600 | 0 | 321600 | - | 1.7638e-06 | 55604.3416 | 0 | 55604.3416
870 | double | L47+U49 | 不操作（L47 基本策略） + 不操作（U49 基本策略） | 989400 | 0 | 989400 | - | 1.7638e-06 | 55606.0867 | 0 | 55606.0867
870 | double | L47+U50 | 不操作（L47 基本策略） + 不操作（U50 基本策略） | 80400 | 0 | 80400 | - | 1.7638e-06 | 55606.2285 | 0 | 55606.2285
870 | double | L47+U51 | 不操作（L47 基本策略） + 打开开关 S24 | 281400 | 0 | 281400 | - | 1.7638e-06 | 55606.7248 | 0 | 55606.7248
870 | double | L47+U52 | 不操作（L47 基本策略） + 打开开关 S24 | 134000 | 0 | 134000 | - | 1.7638e-06 | 55606.9612 | 0 | 55606.9612
870 | double | L47+U53 | 不操作（L47 基本策略） + 不操作（U53 基本策略） | 492200 | 0 | 492200 | - | 1.7638e-06 | 55607.8293 | 0 | 55607.8293
870 | double | L47+U54 | 不操作（L47 基本策略） + 不操作（U54 基本策略） | 140700 | 0 | 140700 | - | 1.7638e-06 | 55608.0775 | 0 | 55608.0775
870 | double | L47+U55 | 不操作（L47 基本策略） + 不操作（U55 基本策略） | 174200 | 0 | 174200 | - | 1.7638e-06 | 55608.3847 | 0 | 55608.3847
870 | double | L47+U56 | 不操作（L47 基本策略） + 不操作（U56 基本策略） | 130600 | 0 | 130600 | - | 1.7638e-06 | 55608.6151 | 0 | 55608.6151
870 | double | L47+U57 | 不操作（L47 基本策略） + 不操作（U57 基本策略） | 120600 | 0 | 120600 | - | 1.7638e-06 | 55608.8278 | 0 | 55608.8278
870 | double | L47+U58 | 不操作（L47 基本策略） + 不操作（U58 基本策略） | 252600 | 0 | 252600 | - | 1.7638e-06 | 55609.2733 | 0 | 55609.2733
870 | double | L47+U59 | 不操作（L47 基本策略） + 不操作（U59 基本策略） | 70350 | 0 | 70350 | - | 1.7638e-06 | 55609.3974 | 0 | 55609.3974
870 | double | L47+U60 | 不操作（L47 基本策略） + 不操作（U60 基本策略） | 80400 | 0 | 80400 | - | 1.7638e-06 | 55609.5392 | 0 | 55609.5392
870 | double | L38+S14 | 打开开关 S17 + 打开开关 S13 | 0 | 0 | 0 | - | 1.3824e-06 | 55609.5392 | 0 | 55609.5392
870 | double | L38+S15 | 打开开关 S17 + 不操作（S15 基本策略） | 0 | 0 | 0 | - | 1.3824e-06 | 55609.5392 | 0 | 55609.5392
870 | double | L38+S16 | 打开开关 S17 + 打开开关 S15 | 0 | 0 | 0 | - | 1.3824e-06 | 55609.5392 | 0 | 55609.5392
870 | double | L38+S17 | 不操作（L38 基本策略） + 不操作（S17 基本策略） | 354000 | 0 | 354000 | - | 1.3824e-06 | 55610.0286 | 0 | 55610.0286
870 | double | L38+S18 | 不操作（L38 基本策略） + 打开开关 S17 | 60300 | 0 | 60300 | - | 1.3824e-06 | 55610.112 | 0 | 55610.112
870 | double | L38+S19 | 打开开关 S17 + 不操作（S19 基本策略） | 691000 | 0 | 691000 | - | 1.3824e-06 | 55611.0672 | 0 | 55611.0672
870 | double | L38+S20 | 打开开关 S17 + 不操作（S20 基本策略） | 266200 | 0 | 266200 | - | 1.3824e-06 | 55611.4352 | 0 | 55611.4352
870 | double | L38+S21 | 打开开关 S17 + 不操作（S21 基本策略） | 0 | 0 | 0 | - | 1.3824e-06 | 55611.4352 | 0 | 55611.4352
870 | double | L38+S22 | 打开开关 S17 + 打开开关 S21 | 0 | 0 | 0 | - | 1.3824e-06 | 55611.4352 | 0 | 55611.4352
870 | double | L38+S23 | 打开开关 S17 + 不操作（S23 基本策略） | 989400 | 0 | 989400 | - | 1.3824e-06 | 55612.803 | 0 | 55612.803
870 | double | L38+S24 | 打开开关 S17 + 不操作（S24 基本策略） | 0 | 0 | 0 | - | 1.3824e-06 | 55612.803 | 0 | 55612.803
870 | double | L38+S25 | 打开开关 S17 + 不操作（S25 基本策略） | 0 | 0 | 0 | - | 1.3824e-06 | 55612.803 | 0 | 55612.803
870 | double | L38+S26 | 打开开关 S17 + 打开开关 S25 | 0 | 0 | 0 | - | 1.3824e-06 | 55612.803 | 0 | 55612.803
870 | double | L38+S27 | 打开开关 S17 + 操作：开S62-3 | 0 | 0 | 0 | - | 1.3824e-06 | 55612.803 | 0 | 55612.803
870 | double | L38+S28 | 打开开关 S17 + 不操作（S28 基本策略） | 242550 | 0 | 242550 | - | 1.3824e-06 | 55613.1383 | 0 | 55613.1383
870 | double | L38+S29 | 打开开关 S17 + 操作：开S62-3 | 0 | 0 | 0 | - | 1.3824e-06 | 55613.1383 | 0 | 55613.1383
870 | double | L38+S13-1 | 打开开关 S17 + 不操作（S13-1 基本策略） | 0 | 0 | 0 | - | 1.3824e-06 | 55613.1383 | 0 | 55613.1383
870 | double | L38+S29-2 | 打开开关 S17 + 不操作（S29-2 基本策略） | 0 | 0 | 0 | - | 1.3824e-06 | 55613.1383 | 0 | 55613.1383
870 | double | L38+S62-3 | 打开开关 S17 + 不操作（S62-3 基本策略） | 0 | 0 | 0 | - | 1.3824e-06 | 55613.1383 | 0 | 55613.1383
870 | double | L38+CB1 | 打开开关 S17 + 操作：开S13-1 | 0 | 0 | 0 | - | 1.3824e-06 | 55613.1383 | 0 | 55613.1383
870 | double | L38+CB2 | 打开开关 S17 + 操作：开S62-3 | 0 | 0 | 0 | - | 1.3824e-06 | 55613.1383 | 0 | 55613.1383
870 | double | L38+CB3 | 打开开关 S17 + 操作：开S62-3 | 0 | 0 | 0 | - | 1.3824e-06 | 55613.1383 | 0 | 55613.1383
870 | double | L38+DG1 | 打开开关 S17 + 打开开关 S6 | 0 | 0 | 0 | - | 3.4665e-06 | 55613.1383 | 0 | 55613.1383
870 | double | L38+DG2 | 打开开关 S17 + 打开开关 S9 | 0 | 0 | 0 | - | 3.4665e-06 | 55613.1383 | 0 | 55613.1383
870 | double | L38+DG3 | 打开开关 S17 + 打开开关 S13 | 0 | 0 | 0 | - | 3.4665e-06 | 55613.1383 | 0 | 55613.1383
870 | double | L38+DG4 | 打开开关 S17 + 打开开关 S15 | 0 | 0 | 0 | - | 3.4665e-06 | 55613.1383 | 0 | 55613.1383
870 | double | L38+DG5 | 不操作（L38 基本策略） + 打开开关 S17 | 595200 | 0 | 595200 | - | 3.4665e-06 | 55615.2016 | 0 | 55615.2016
870 | double | L38+DG6 | 打开开关 S17 + 打开开关 S21 | 0 | 0 | 0 | - | 3.4665e-06 | 55615.2016 | 0 | 55615.2016
870 | double | L38+DG7 | 打开开关 S17 + 打开开关 S24 | 0 | 0 | 0 | - | 3.4665e-06 | 55615.2016 | 0 | 55615.2016
870 | double | L38+DG8 | 打开开关 S17 + 打开开关 S25 | 0 | 0 | 0 | - | 3.4665e-06 | 55615.2016 | 0 | 55615.2016
870 | double | L24+S14 | 操作：开S29-2 + 打开开关 S13 | 0 | 0 | 0 | - | 2.3393e-06 | 55615.2016 | 0 | 55615.2016
870 | double | L24+S15 | 操作：开S29-2 + 不操作（S15 基本策略） | 0 | 0 | 0 | - | 2.3393e-06 | 55615.2016 | 0 | 55615.2016
870 | double | L24+S16 | 操作：开S29-2 + 打开开关 S15 | 0 | 0 | 0 | - | 2.3393e-06 | 55615.2016 | 0 | 55615.2016
870 | double | L24+S17 | 操作：开S29-2 + 不操作（S17 基本策略） | 0 | 0 | 0 | - | 2.3393e-06 | 55615.2016 | 0 | 55615.2016
870 | double | L24+S18 | 操作：开S29-2 + 打开开关 S17 | 0 | 0 | 0 | - | 2.3393e-06 | 55615.2016 | 0 | 55615.2016
870 | double | L24+S19 | 操作：开S29-2 + 不操作（S19 基本策略） | 691000 | 0 | 691000 | - | 2.3393e-06 | 55616.818 | 0 | 55616.818
870 | double | L24+S20 | 操作：开S29-2 + 不操作（S20 基本策略） | 266200 | 0 | 266200 | - | 2.3393e-06 | 55617.4408 | 0 | 55617.4408
870 | double | L24+S21 | 操作：开S29-2 + 不操作（S21 基本策略） | 0 | 0 | 0 | - | 2.3393e-06 | 55617.4408 | 0 | 55617.4408
870 | double | L24+S22 | 操作：开S29-2 + 打开开关 S21 | 0 | 0 | 0 | - | 2.3393e-06 | 55617.4408 | 0 | 55617.4408
870 | double | L24+S23 | 操作：开S29-2 + 不操作（S23 基本策略） | 989400 | 0 | 989400 | - | 2.3393e-06 | 55619.7553 | 0 | 55619.7553
870 | double | L24+S24 | 操作：开S29-2 + 不操作（S24 基本策略） | 0 | 0 | 0 | - | 2.3393e-06 | 55619.7553 | 0 | 55619.7553
870 | double | L24+S25 | 操作：开S29-2 + 不操作（S25 基本策略） | 0 | 0 | 0 | - | 2.3393e-06 | 55619.7553 | 0 | 55619.7553
870 | double | L24+S26 | 操作：开S29-2 + 打开开关 S25 | 0 | 0 | 0 | - | 2.3393e-06 | 55619.7553 | 0 | 55619.7553
870 | double | L24+S27 | 操作：开S62-3+开S29-2(源:L24) | 0 | 0 | 0 | - | 2.3393e-06 | 55619.7553 | 0 | 55619.7553
870 | double | L24+S28 | 操作：开S29-2 + 不操作（S28 基本策略） | 242550 | 0 | 242550 | - | 2.3393e-06 | 55620.3227 | 0 | 55620.3227
870 | double | L24+S29 | 操作：开S62-3+开S29-2(源:L24) | 0 | 0 | 0 | - | 2.3393e-06 | 55620.3227 | 0 | 55620.3227
870 | double | L24+S13-1 | 操作：开S29-2(源:L24) | 0 | 0 | 0 | - | 2.3393e-06 | 55620.3227 | 0 | 55620.3227
870 | double | L24+S29-2 | 不操作（L24 基本策略）(源:L24) | 441800 | 0 | 441800 | - | 2.3393e-06 | 55621.3562 | 0 | 55621.3562
870 | double | L24+S62-3 | 操作：开S29-2(源:L24) | 0 | 0 | 0 | - | 2.3393e-06 | 55621.3562 | 0 | 55621.3562
870 | double | L24+CB1 | 操作：开S13-1+开S29-2(源:L24) | 0 | 0 | 0 | - | 2.3393e-06 | 55621.3562 | 0 | 55621.3562
870 | double | L24+CB2 | 操作：开S62-3+开S29-2(源:L24) | 0 | 0 | 0 | - | 2.3393e-06 | 55621.3562 | 0 | 55621.3562
870 | double | L24+CB3 | 操作：开S62-3+开S29-2(源:L24) | 0 | 0 | 0 | - | 2.3393e-06 | 55621.3562 | 0 | 55621.3562
870 | double | L24+DG1 | 操作：开S29-2 + 打开开关 S6 | 0 | 0 | 0 | - | 5.866e-06 | 55621.3562 | 0 | 55621.3562
870 | double | L24+DG2 | 操作：开S29-2 + 打开开关 S9 | 0 | 0 | 0 | - | 5.866e-06 | 55621.3562 | 0 | 55621.3562
870 | double | L24+DG3 | 操作：开S29-2 + 打开开关 S13 | 0 | 0 | 0 | - | 5.866e-06 | 55621.3562 | 0 | 55621.3562
870 | double | L24+DG4 | 操作：开S29-2 + 打开开关 S15 | 0 | 0 | 0 | - | 5.866e-06 | 55621.3562 | 0 | 55621.3562
870 | double | L24+DG5 | 操作：开S29-2 + 打开开关 S17 | 0 | 0 | 0 | - | 5.866e-06 | 55621.3562 | 0 | 55621.3562
870 | double | L24+DG6 | 操作：开S29-2 + 打开开关 S21 | 0 | 0 | 0 | - | 5.866e-06 | 55621.3562 | 0 | 55621.3562
870 | double | L24+DG7 | 操作：开S29-2 + 打开开关 S24 | 0 | 0 | 0 | - | 5.866e-06 | 55621.3562 | 0 | 55621.3562
870 | double | L24+DG8 | 操作：开S29-2 + 打开开关 S25 | 0 | 0 | 0 | - | 5.866e-06 | 55621.3562 | 0 | 55621.3562
870 | double | L48+U16 | 不操作（L48 基本策略） + 不操作（U16 基本策略） | 271200 | 0 | 271200 | - | 1.0076e-06 | 55621.6295 | 0 | 55621.6295
870 | double | L48+U17 | 不操作（L48 基本策略） + 不操作（U17 基本策略） | 26800 | 0 | 26800 | - | 1.0076e-06 | 55621.6565 | 0 | 55621.6565
870 | double | L48+U18 | 不操作（L48 基本策略） + 不操作（U18 基本策略） | 354000 | 0 | 354000 | - | 1.0076e-06 | 55622.0132 | 0 | 55622.0132
870 | double | L48+U19 | 不操作（L48 基本策略） + 不操作（U19 基本策略） | 16080 | 0 | 16080 | - | 1.0076e-06 | 55622.0294 | 0 | 55622.0294
870 | double | L48+U20 | 不操作（L48 基本策略） + 不操作（U20 基本策略） | 40200 | 0 | 40200 | - | 1.0076e-06 | 55622.0699 | 0 | 55622.0699
870 | double | L48+U21 | 不操作（L48 基本策略） + 不操作（U21 基本策略） | 212400 | 0 | 212400 | - | 1.0076e-06 | 55622.2839 | 0 | 55622.2839
870 | double | L48+U22 | 不操作（L48 基本策略） + 不操作（U22 基本策略） | 40200 | 0 | 40200 | - | 1.0076e-06 | 55622.3245 | 0 | 55622.3245
870 | double | L48+U23 | 不操作（L48 基本策略） + 不操作（U23 基本策略） | 40200 | 0 | 40200 | - | 1.0076e-06 | 55622.365 | 0 | 55622.365
870 | double | L48+U24 | 不操作（L48 基本策略） + 不操作（U24 基本策略） | 26800 | 0 | 26800 | - | 1.0076e-06 | 55622.392 | 0 | 55622.392
870 | double | L48+U25 | 不操作（L48 基本策略） + 不操作（U25 基本策略） | 40200 | 0 | 40200 | - | 1.0076e-06 | 55622.4325 | 0 | 55622.4325
870 | double | L48+U26 | 不操作（L48 基本策略） + 不操作（U26 基本策略） | 26800 | 0 | 26800 | - | 1.0076e-06 | 55622.4595 | 0 | 55622.4595
870 | double | L48+U27 | 不操作（L48 基本策略） + 不操作（U27 基本策略） | 135600 | 0 | 135600 | - | 1.0076e-06 | 55622.5961 | 0 | 55622.5961
870 | double | L48+U28 | 不操作（L48 基本策略） + 不操作（U28 基本策略） | 67000 | 0 | 67000 | - | 1.0076e-06 | 55622.6636 | 0 | 55622.6636
870 | double | L48+U29 | 不操作（L48 基本策略） + 不操作（U29 基本策略） | 212400 | 0 | 212400 | - | 1.0076e-06 | 55622.8776 | 0 | 55622.8776
870 | double | L48+U30 | 不操作（L48 基本策略） + 不操作（U30 基本策略） | 67000 | 0 | 67000 | - | 1.0076e-06 | 55622.9452 | 0 | 55622.9452
870 | double | L48+U31 | 不操作（L48 基本策略） + 不操作（U31 基本策略） | 271200 | 0 | 271200 | - | 1.0076e-06 | 55623.2184 | 0 | 55623.2184
870 | double | L48+U32 | 不操作（L48 基本策略） + 不操作（U32 基本策略） | 708000 | 0 | 708000 | - | 1.0076e-06 | 55623.9318 | 0 | 55623.9318
870 | double | L48+U33 | 不操作（L48 基本策略） + 不操作（U33 基本策略） | 339000 | 0 | 339000 | - | 1.0076e-06 | 55624.2734 | 0 | 55624.2734
870 | double | L48+U34 | 不操作（L48 基本策略） + 不操作（U34 基本策略） | 203400 | 0 | 203400 | - | 1.0076e-06 | 55624.4784 | 0 | 55624.4784
870 | double | L48+U35 | 不操作（L48 基本策略） + 不操作（U35 基本策略） | 26800 | 0 | 26800 | - | 1.0076e-06 | 55624.5054 | 0 | 55624.5054
870 | double | L48+U36 | 不操作（L48 基本策略） + 不操作（U36 基本策略） | 354000 | 0 | 354000 | - | 1.0076e-06 | 55624.8621 | 0 | 55624.8621
870 | double | L48+U37 | 不操作（L48 基本策略） + 不操作（U37 基本策略） | 60300 | 0 | 60300 | - | 1.0076e-06 | 55624.9229 | 0 | 55624.9229
870 | double | L48+U38 | 不操作（L48 基本策略） + 不操作（U38 基本策略） | 474600 | 0 | 474600 | - | 1.0076e-06 | 55625.4011 | 0 | 55625.4011
870 | double | L48+U39 | 不操作（L48 基本策略） + 不操作（U39 基本策略） | 60300 | 0 | 60300 | - | 1.0076e-06 | 55625.4619 | 0 | 55625.4619
870 | double | L48+U40 | 不操作（L48 基本策略） + 不操作（U40 基本策略） | 424800 | 0 | 424800 | - | 1.0076e-06 | 55625.8899 | 0 | 55625.8899
870 | double | L48+U41 | 不操作（L48 基本策略） + 不操作（U41 基本策略） | 40200 | 0 | 40200 | - | 1.0076e-06 | 55625.9304 | 0 | 55625.9304
870 | double | L48+U42 | 不操作（L48 基本策略） + 不操作（U42 基本策略） | 226000 | 0 | 226000 | - | 1.0076e-06 | 55626.1581 | 0 | 55626.1581
870 | double | L48+U43 | 不操作（L48 基本策略） + 不操作（U43 基本策略） | 26800 | 0 | 26800 | - | 1.0076e-06 | 55626.1851 | 0 | 55626.1851
870 | double | L48+U44 | 不操作（L48 基本策略） + 不操作（U44 基本策略） | 40200 | 0 | 40200 | - | 1.0076e-06 | 55626.2257 | 0 | 55626.2257
870 | double | L48+U45 | 不操作（L48 基本策略） + 不操作（U45 基本策略） | 424800 | 0 | 424800 | - | 1.0076e-06 | 55626.6537 | 0 | 55626.6537
870 | double | L37+U61 | 不操作（L37 基本策略） + 不操作（U61 基本策略） | 318600 | 0 | 318600 | - | 3.1482e-07 | 55626.754 | 0 | 55626.754
870 | double | L37+U62 | 不操作（L37 基本策略） + 不操作（U62 基本策略） | 80400 | 0 | 80400 | - | 3.1482e-07 | 55626.7793 | 0 | 55626.7793
870 | double | L37+S1 | 不操作（L37 基本策略） + 操作：开S13-1 | 0 | 0 | 0 | - | 1.2555e-07 | 55626.7793 | 0 | 55626.7793
870 | double | L37+S2 | 不操作（L37 基本策略） + 操作：开S13-1 | 0 | 0 | 0 | - | 1.2555e-07 | 55626.7793 | 0 | 55626.7793
870 | double | L37+S3 | 不操作（L37 基本策略） + 操作：开S13-1 | 0 | 0 | 0 | - | 1.2555e-07 | 55626.7793 | 0 | 55626.7793
870 | double | L37+S4 | 不操作（L37 基本策略） + 操作：开S13-1 | 0 | 0 | 0 | - | 1.2555e-07 | 55626.7793 | 0 | 55626.7793
870 | double | L37+S5 | 不操作（L37 基本策略） + 操作：开S13-1 | 0 | 0 | 0 | - | 1.2555e-07 | 55626.7793 | 0 | 55626.7793
870 | double | L37+S6 | 不操作（L37 基本策略） + 不操作（S6 基本策略） | 0 | 0 | 0 | - | 1.2555e-07 | 55626.7793 | 0 | 55626.7793
870 | double | L37+S7 | 不操作（L37 基本策略） + 打开开关 S6 | 0 | 0 | 0 | - | 1.2555e-07 | 55626.7793 | 0 | 55626.7793
870 | double | L37+S8 | 不操作（L37 基本策略） + 操作：开S29-2 | 0 | 0 | 0 | - | 1.2555e-07 | 55626.7793 | 0 | 55626.7793
870 | double | L37+S9 | 不操作（L37 基本策略） + 不操作（S9 基本策略） | 0 | 0 | 0 | - | 1.2555e-07 | 55626.7793 | 0 | 55626.7793
870 | double | L37+S10 | 不操作（L37 基本策略） + 打开开关 S9 | 0 | 0 | 0 | - | 1.2555e-07 | 55626.7793 | 0 | 55626.7793
870 | double | L37+S11 | 不操作（L37 基本策略） + 操作：开S29-2 | 0 | 0 | 0 | - | 1.2555e-07 | 55626.7793 | 0 | 55626.7793
870 | double | L37+S12 | 不操作（L37 基本策略） + 操作：开S29-2 | 0 | 0 | 0 | - | 1.2555e-07 | 55626.7793 | 0 | 55626.7793
870 | double | L37+S13 | 不操作（L37 基本策略） + 不操作（S13 基本策略） | 0 | 0 | 0 | - | 1.2555e-07 | 55626.7793 | 0 | 55626.7793
870 | double | L37+S14 | 不操作（L37 基本策略） + 打开开关 S13 | 0 | 0 | 0 | - | 1.2555e-07 | 55626.7793 | 0 | 55626.7793
870 | double | L37+S15 | 不操作（L37 基本策略） + 不操作（S15 基本策略） | 0 | 0 | 0 | - | 1.2555e-07 | 55626.7793 | 0 | 55626.7793
870 | double | L37+S16 | 不操作（L37 基本策略） + 打开开关 S15 | 0 | 0 | 0 | - | 1.2555e-07 | 55626.7793 | 0 | 55626.7793
870 | double | L37+S17 | 不操作（L37 基本策略） + 不操作（S17 基本策略） | 0 | 0 | 0 | - | 1.2555e-07 | 55626.7793 | 0 | 55626.7793
870 | double | L37+S18 | 不操作（L37 基本策略） + 不操作（S18 基本策略） | 414300 | 0 | 414300 | - | 1.2555e-07 | 55626.8313 | 0 | 55626.8313
870 | double | L37+S19 | 不操作（L37 基本策略） + 不操作（S19 基本策略） | 691000 | 0 | 691000 | - | 1.2555e-07 | 55626.9181 | 0 | 55626.9181
870 | double | L37+S20 | 不操作（L37 基本策略） + 不操作（S20 基本策略） | 266200 | 0 | 266200 | - | 1.2555e-07 | 55626.9515 | 0 | 55626.9515
870 | double | L37+S21 | 不操作（L37 基本策略） + 不操作（S21 基本策略） | 0 | 0 | 0 | - | 1.2555e-07 | 55626.9515 | 0 | 55626.9515
870 | double | L37+S22 | 不操作（L37 基本策略） + 打开开关 S21 | 0 | 0 | 0 | - | 1.2555e-07 | 55626.9515 | 0 | 55626.9515
870 | double | L37+S23 | 不操作（L37 基本策略） + 不操作（S23 基本策略） | 989400 | 0 | 989400 | - | 1.2555e-07 | 55627.0757 | 0 | 55627.0757
870 | double | L37+S24 | 不操作（L37 基本策略） + 不操作（S24 基本策略） | 0 | 0 | 0 | - | 1.2555e-07 | 55627.0757 | 0 | 55627.0757
870 | double | L37+S25 | 不操作（L37 基本策略） + 不操作（S25 基本策略） | 0 | 0 | 0 | - | 1.2555e-07 | 55627.0757 | 0 | 55627.0757
870 | double | L37+S26 | 不操作（L37 基本策略） + 打开开关 S25 | 0 | 0 | 0 | - | 1.2555e-07 | 55627.0757 | 0 | 55627.0757
870 | double | L37+S27 | 不操作（L37 基本策略） + 操作：开S62-3 | 0 | 0 | 0 | - | 1.2555e-07 | 55627.0757 | 0 | 55627.0757
870 | double | L37+S28 | 不操作（L37 基本策略） + 不操作（S28 基本策略） | 242550 | 0 | 242550 | - | 1.2555e-07 | 55627.1062 | 0 | 55627.1062
870 | double | L40+U46 | 打开开关 S17 + 不操作（U46 基本策略） | 100500 | 0 | 100500 | - | 1.8899e-06 | 55627.2961 | 0 | 55627.2961
870 | double | L40+U47 | 打开开关 S17 + 不操作（U47 基本策略） | 708000 | 0 | 708000 | - | 1.8899e-06 | 55628.6341 | 0 | 55628.6341
870 | double | L40+U48 | 打开开关 S17 + 不操作（U48 基本策略） | 281400 | 0 | 281400 | - | 1.8899e-06 | 55629.1659 | 0 | 55629.1659
870 | double | L40+U49 | 打开开关 S17 + 不操作（U49 基本策略） | 949200 | 0 | 949200 | - | 1.8899e-06 | 55630.9598 | 0 | 55630.9598
870 | double | L40+U50 | 打开开关 S17 + 不操作（U50 基本策略） | 40200 | 0 | 40200 | - | 1.8899e-06 | 55631.0358 | 0 | 55631.0358
870 | double | L40+U51 | 打开开关 S17 + 不操作（U51 基本策略） | 281400 | 0 | 281400 | - | 1.8899e-06 | 55631.5676 | 0 | 55631.5676
870 | double | L40+U52 | 打开开关 S17 + 不操作（U52 基本策略） | 134000 | 0 | 134000 | - | 1.8899e-06 | 55631.8208 | 0 | 55631.8208
870 | double | L40+U53 | 打开开关 S17 + 不操作（U53 基本策略） | 452000 | 0 | 452000 | - | 1.8899e-06 | 55632.675 | 0 | 55632.675
870 | double | L40+U54 | 打开开关 S17 + 不操作（U54 基本策略） | 100500 | 0 | 100500 | - | 1.8899e-06 | 55632.865 | 0 | 55632.865
870 | double | L40+U55 | 打开开关 S17 + 不操作（U55 基本策略） | 134000 | 0 | 134000 | - | 1.8899e-06 | 55633.1182 | 0 | 55633.1182
870 | double | L40+U56 | 打开开关 S17 + 不操作（U56 基本策略） | 90400 | 0 | 90400 | - | 1.8899e-06 | 55633.289 | 0 | 55633.289
870 | double | L40+U57 | 打开开关 S17 + 不操作（U57 基本策略） | 80400 | 0 | 80400 | - | 1.8899e-06 | 55633.441 | 0 | 55633.441
870 | double | L40+U58 | 打开开关 S17 + 不操作（U58 基本策略） | 212400 | 0 | 212400 | - | 1.8899e-06 | 55633.8424 | 0 | 55633.8424
870 | double | L40+U59 | 打开开关 S17 + 不操作（U59 基本策略） | 30150 | 0 | 30150 | - | 1.8899e-06 | 55633.8994 | 0 | 55633.8994
870 | double | L40+U60 | 打开开关 S17 + 不操作（U60 基本策略） | 40200 | 0 | 40200 | - | 1.8899e-06 | 55633.9754 | 0 | 55633.9754
870 | double | L40+U61 | 打开开关 S17 + 不操作（U61 基本策略） | 318600 | 0 | 318600 | - | 1.8899e-06 | 55634.5775 | 0 | 55634.5775
870 | double | L40+U62 | 打开开关 S17 + 不操作（U62 基本策略） | 80400 | 0 | 80400 | - | 1.8899e-06 | 55634.7294 | 0 | 55634.7294
870 | double | L40+S1 | 打开开关 S17 + 操作：开S13-1 | 0 | 0 | 0 | - | 7.5367e-07 | 55634.7294 | 0 | 55634.7294
870 | double | L40+S2 | 打开开关 S17 + 操作：开S13-1 | 0 | 0 | 0 | - | 7.5367e-07 | 55634.7294 | 0 | 55634.7294
870 | double | L40+S3 | 打开开关 S17 + 操作：开S13-1 | 0 | 0 | 0 | - | 7.5367e-07 | 55634.7294 | 0 | 55634.7294
870 | double | L40+S4 | 打开开关 S17 + 操作：开S13-1 | 0 | 0 | 0 | - | 7.5367e-07 | 55634.7294 | 0 | 55634.7294
870 | double | L40+S5 | 打开开关 S17 + 操作：开S13-1 | 0 | 0 | 0 | - | 7.5367e-07 | 55634.7294 | 0 | 55634.7294
870 | double | L40+S6 | 打开开关 S17 + 不操作（S6 基本策略） | 0 | 0 | 0 | - | 7.5367e-07 | 55634.7294 | 0 | 55634.7294
870 | double | L40+S7 | 打开开关 S17 + 打开开关 S6 | 0 | 0 | 0 | - | 7.5367e-07 | 55634.7294 | 0 | 55634.7294
870 | double | L40+S8 | 打开开关 S17 + 操作：开S29-2 | 0 | 0 | 0 | - | 7.5367e-07 | 55634.7294 | 0 | 55634.7294
870 | double | L40+S9 | 打开开关 S17 + 不操作（S9 基本策略） | 0 | 0 | 0 | - | 7.5367e-07 | 55634.7294 | 0 | 55634.7294
870 | double | L40+S10 | 打开开关 S17 + 打开开关 S9 | 0 | 0 | 0 | - | 7.5367e-07 | 55634.7294 | 0 | 55634.7294
870 | double | L40+S11 | 打开开关 S17 + 操作：开S29-2 | 0 | 0 | 0 | - | 7.5367e-07 | 55634.7294 | 0 | 55634.7294
870 | double | L40+S12 | 打开开关 S17 + 操作：开S29-2 | 0 | 0 | 0 | - | 7.5367e-07 | 55634.7294 | 0 | 55634.7294
870 | double | L40+S13 | 打开开关 S17 + 不操作（S13 基本策略） | 0 | 0 | 0 | - | 7.5367e-07 | 55634.7294 | 0 | 55634.7294
870 | double | L49+U1 | 打开开关 S24 + 不操作（U1 基本策略） | 26800 | 0 | 26800 | - | 1.0076e-06 | 55634.7564 | 0 | 55634.7564
870 | double | L49+U2 | 打开开关 S24 + 不操作（U2 基本策略） | 40200 | 0 | 40200 | - | 1.0076e-06 | 55634.7969 | 0 | 55634.7969
870 | double | L49+U3 | 打开开关 S24 + 不操作（U3 基本策略） | 40200 | 0 | 40200 | - | 1.0076e-06 | 55634.8374 | 0 | 55634.8374
870 | double | L49+U4 | 打开开关 S24 + 不操作（U4 基本策略） | 40200 | 0 | 40200 | - | 1.0076e-06 | 55634.8779 | 0 | 55634.8779
870 | double | L49+U5 | 打开开关 S24 + 不操作（U5 基本策略） | 67000 | 0 | 67000 | - | 1.0076e-06 | 55634.9454 | 0 | 55634.9454
870 | double | L49+U6 | 打开开关 S24 + 不操作（U6 基本策略） | 40200 | 0 | 40200 | - | 1.0076e-06 | 55634.986 | 0 | 55634.986
870 | double | L49+U7 | 打开开关 S24 + 不操作（U7 基本策略） | 212400 | 0 | 212400 | - | 1.0076e-06 | 55635.2 | 0 | 55635.2
870 | double | L49+U8 | 打开开关 S24 + 不操作（U8 基本策略） | 40200 | 0 | 40200 | - | 1.0076e-06 | 55635.2405 | 0 | 55635.2405
870 | double | L49+U9 | 打开开关 S24 + 不操作（U9 基本策略） | 424800 | 0 | 424800 | - | 1.0076e-06 | 55635.6685 | 0 | 55635.6685
870 | double | L49+U10 | 打开开关 S24 + 不操作（U10 基本策略） | 134000 | 0 | 134000 | - | 1.0076e-06 | 55635.8036 | 0 | 55635.8036
870 | double | L49+U11 | 打开开关 S24 + 不操作（U11 基本策略） | 339000 | 0 | 339000 | - | 1.0076e-06 | 55636.1451 | 0 | 55636.1451
870 | double | L49+U12 | 打开开关 S24 + 不操作（U12 基本策略） | 708000 | 0 | 708000 | - | 1.0076e-06 | 55636.8586 | 0 | 55636.8586
870 | double | L49+U13 | 打开开关 S24 + 不操作（U13 基本策略） | 40200 | 0 | 40200 | - | 1.0076e-06 | 55636.8991 | 0 | 55636.8991
870 | double | L49+U14 | 打开开关 S24 + 不操作（U14 基本策略） | 1486800 | 0 | 1486800 | - | 1.0076e-06 | 55638.3972 | 0 | 55638.3972
870 | double | L49+U15 | 打开开关 S24 + 不操作（U15 基本策略） | 140700 | 0 | 140700 | - | 1.0076e-06 | 55638.539 | 0 | 55638.539
870 | double | L49+U16 | 打开开关 S24 + 不操作（U16 基本策略） | 271200 | 0 | 271200 | - | 1.0076e-06 | 55638.8123 | 0 | 55638.8123
870 | double | L49+U17 | 打开开关 S24 + 不操作（U17 基本策略） | 26800 | 0 | 26800 | - | 1.0076e-06 | 55638.8393 | 0 | 55638.8393
870 | double | L49+U18 | 打开开关 S24 + 不操作（U18 基本策略） | 354000 | 0 | 354000 | - | 1.0076e-06 | 55639.196 | 0 | 55639.196
870 | double | L49+U19 | 打开开关 S24 + 不操作（U19 基本策略） | 16080 | 0 | 16080 | - | 1.0076e-06 | 55639.2122 | 0 | 55639.2122
870 | double | L49+U20 | 打开开关 S24 + 不操作（U20 基本策略） | 40200 | 0 | 40200 | - | 1.0076e-06 | 55639.2527 | 0 | 55639.2527
870 | double | L49+U21 | 打开开关 S24 + 不操作（U21 基本策略） | 212400 | 0 | 212400 | - | 1.0076e-06 | 55639.4667 | 0 | 55639.4667
870 | double | L49+U22 | 打开开关 S24 + 不操作（U22 基本策略） | 40200 | 0 | 40200 | - | 1.0076e-06 | 55639.5072 | 0 | 55639.5072
870 | double | L49+U23 | 打开开关 S24 + 不操作（U23 基本策略） | 40200 | 0 | 40200 | - | 1.0076e-06 | 55639.5477 | 0 | 55639.5477
870 | double | L49+U24 | 打开开关 S24 + 不操作（U24 基本策略） | 26800 | 0 | 26800 | - | 1.0076e-06 | 55639.5747 | 0 | 55639.5747
870 | double | L49+U25 | 打开开关 S24 + 不操作（U25 基本策略） | 40200 | 0 | 40200 | - | 1.0076e-06 | 55639.6153 | 0 | 55639.6153
870 | double | L49+U26 | 打开开关 S24 + 不操作（U26 基本策略） | 26800 | 0 | 26800 | - | 1.0076e-06 | 55639.6423 | 0 | 55639.6423
870 | double | L49+U27 | 打开开关 S24 + 不操作（U27 基本策略） | 135600 | 0 | 135600 | - | 1.0076e-06 | 55639.7789 | 0 | 55639.7789
870 | double | L49+U28 | 打开开关 S24 + 不操作（U28 基本策略） | 67000 | 0 | 67000 | - | 1.0076e-06 | 55639.8464 | 0 | 55639.8464
870 | double | L49+U29 | 打开开关 S24 + 不操作（U29 基本策略） | 212400 | 0 | 212400 | - | 1.0076e-06 | 55640.0604 | 0 | 55640.0604
870 | double | L49+U30 | 打开开关 S24 + 不操作（U30 基本策略） | 67000 | 0 | 67000 | - | 1.0076e-06 | 55640.1279 | 0 | 55640.1279
870 | double | L40+S14 | 打开开关 S17 + 打开开关 S13 | 0 | 0 | 0 | - | 7.5367e-07 | 55640.1279 | 0 | 55640.1279
870 | double | L40+S15 | 打开开关 S17 + 不操作（S15 基本策略） | 0 | 0 | 0 | - | 7.5367e-07 | 55640.1279 | 0 | 55640.1279
870 | double | L40+S16 | 打开开关 S17 + 打开开关 S15 | 0 | 0 | 0 | - | 7.5367e-07 | 55640.1279 | 0 | 55640.1279
870 | double | L40+S17 | 不操作（L40 基本策略） + 不操作（S17 基本策略） | 888900 | 0 | 888900 | - | 7.5367e-07 | 55640.7979 | 0 | 55640.7979
870 | double | L40+S18 | 不操作（L40 基本策略） + 打开开关 S17 | 474600 | 0 | 474600 | - | 7.5367e-07 | 55641.1556 | 0 | 55641.1556
870 | double | L40+S19 | 打开开关 S17 + 不操作（S19 基本策略） | 691000 | 0 | 691000 | - | 7.5367e-07 | 55641.6764 | 0 | 55641.6764
870 | double | L40+S20 | 打开开关 S17 + 不操作（S20 基本策略） | 266200 | 0 | 266200 | - | 7.5367e-07 | 55641.877 | 0 | 55641.877
870 | double | L40+S21 | 打开开关 S17 + 不操作（S21 基本策略） | 0 | 0 | 0 | - | 7.5367e-07 | 55641.877 | 0 | 55641.877
870 | double | L40+S22 | 打开开关 S17 + 打开开关 S21 | 0 | 0 | 0 | - | 7.5367e-07 | 55641.877 | 0 | 55641.877
870 | double | L40+S23 | 打开开关 S17 + 不操作（S23 基本策略） | 989400 | 0 | 989400 | - | 7.5367e-07 | 55642.6227 | 0 | 55642.6227
870 | double | L40+S24 | 打开开关 S17 + 不操作（S24 基本策略） | 0 | 0 | 0 | - | 7.5367e-07 | 55642.6227 | 0 | 55642.6227
870 | double | L40+S25 | 打开开关 S17 + 不操作（S25 基本策略） | 0 | 0 | 0 | - | 7.5367e-07 | 55642.6227 | 0 | 55642.6227
870 | double | L40+S26 | 打开开关 S17 + 打开开关 S25 | 0 | 0 | 0 | - | 7.5367e-07 | 55642.6227 | 0 | 55642.6227
870 | double | L40+S27 | 打开开关 S17 + 操作：开S62-3 | 0 | 0 | 0 | - | 7.5367e-07 | 55642.6227 | 0 | 55642.6227
870 | double | L40+S28 | 打开开关 S17 + 不操作（S28 基本策略） | 242550 | 0 | 242550 | - | 7.5367e-07 | 55642.8055 | 0 | 55642.8055
870 | double | L40+S29 | 打开开关 S17 + 操作：开S62-3 | 0 | 0 | 0 | - | 7.5367e-07 | 55642.8055 | 0 | 55642.8055
870 | double | L40+S13-1 | 打开开关 S17 + 不操作（S13-1 基本策略） | 0 | 0 | 0 | - | 7.5367e-07 | 55642.8055 | 0 | 55642.8055
870 | double | L40+S29-2 | 打开开关 S17 + 不操作（S29-2 基本策略） | 0 | 0 | 0 | - | 7.5367e-07 | 55642.8055 | 0 | 55642.8055
870 | double | L40+S62-3 | 打开开关 S17 + 不操作（S62-3 基本策略） | 0 | 0 | 0 | - | 7.5367e-07 | 55642.8055 | 0 | 55642.8055
870 | double | L40+CB1 | 打开开关 S17 + 操作：开S13-1 | 0 | 0 | 0 | - | 7.5367e-07 | 55642.8055 | 0 | 55642.8055
870 | double | L40+CB2 | 打开开关 S17 + 操作：开S62-3 | 0 | 0 | 0 | - | 7.5367e-07 | 55642.8055 | 0 | 55642.8055
870 | double | L40+CB3 | 打开开关 S17 + 操作：开S62-3 | 0 | 0 | 0 | - | 7.5367e-07 | 55642.8055 | 0 | 55642.8055
870 | double | L40+DG1 | 打开开关 S17 + 打开开关 S6 | 0 | 0 | 0 | - | 1.8899e-06 | 55642.8055 | 0 | 55642.8055
870 | double | L40+DG2 | 打开开关 S17 + 打开开关 S9 | 0 | 0 | 0 | - | 1.8899e-06 | 55642.8055 | 0 | 55642.8055
870 | double | L40+DG3 | 打开开关 S17 + 打开开关 S13 | 0 | 0 | 0 | - | 1.8899e-06 | 55642.8055 | 0 | 55642.8055
870 | double | L40+DG4 | 打开开关 S17 + 打开开关 S15 | 0 | 0 | 0 | - | 1.8899e-06 | 55642.8055 | 0 | 55642.8055
870 | double | L40+DG5 | 不操作（L40 基本策略） + 打开开关 S17 | 60300 | 0 | 60300 | - | 1.8899e-06 | 55642.9194 | 0 | 55642.9194
870 | double | L40+DG6 | 打开开关 S17 + 打开开关 S21 | 0 | 0 | 0 | - | 1.8899e-06 | 55642.9194 | 0 | 55642.9194
870 | double | L40+DG7 | 打开开关 S17 + 打开开关 S24 | 0 | 0 | 0 | - | 1.8899e-06 | 55642.9194 | 0 | 55642.9194
870 | double | L40+DG8 | 打开开关 S17 + 打开开关 S25 | 0 | 0 | 0 | - | 1.8899e-06 | 55642.9194 | 0 | 55642.9194
870 | double | L49+U31 | 打开开关 S24 + 不操作（U31 基本策略） | 271200 | 0 | 271200 | - | 1.0076e-06 | 55643.1927 | 0 | 55643.1927
870 | double | L49+U32 | 打开开关 S24 + 不操作（U32 基本策略） | 708000 | 0 | 708000 | - | 1.0076e-06 | 55643.9061 | 0 | 55643.9061
870 | double | L49+U33 | 打开开关 S24 + 不操作（U33 基本策略） | 339000 | 0 | 339000 | - | 1.0076e-06 | 55644.2477 | 0 | 55644.2477
870 | double | L49+U34 | 打开开关 S24 + 不操作（U34 基本策略） | 203400 | 0 | 203400 | - | 1.0076e-06 | 55644.4527 | 0 | 55644.4527
870 | double | L49+U35 | 打开开关 S24 + 不操作（U35 基本策略） | 26800 | 0 | 26800 | - | 1.0076e-06 | 55644.4797 | 0 | 55644.4797
870 | double | L49+U36 | 打开开关 S24 + 不操作（U36 基本策略） | 354000 | 0 | 354000 | - | 1.0076e-06 | 55644.8364 | 0 | 55644.8364
870 | double | L49+U37 | 打开开关 S24 + 不操作（U37 基本策略） | 60300 | 0 | 60300 | - | 1.0076e-06 | 55644.8971 | 0 | 55644.8971
870 | double | L49+U38 | 打开开关 S24 + 不操作（U38 基本策略） | 474600 | 0 | 474600 | - | 1.0076e-06 | 55645.3754 | 0 | 55645.3754
870 | double | L49+U39 | 打开开关 S24 + 不操作（U39 基本策略） | 60300 | 0 | 60300 | - | 1.0076e-06 | 55645.4361 | 0 | 55645.4361
870 | double | L49+U40 | 打开开关 S24 + 不操作（U40 基本策略） | 424800 | 0 | 424800 | - | 1.0076e-06 | 55645.8642 | 0 | 55645.8642
870 | double | L49+U41 | 打开开关 S24 + 不操作（U41 基本策略） | 40200 | 0 | 40200 | - | 1.0076e-06 | 55645.9047 | 0 | 55645.9047
870 | double | L49+U42 | 打开开关 S24 + 不操作（U42 基本策略） | 226000 | 0 | 226000 | - | 1.0076e-06 | 55646.1324 | 0 | 55646.1324
870 | double | L49+U43 | 打开开关 S24 + 不操作（U43 基本策略） | 26800 | 0 | 26800 | - | 1.0076e-06 | 55646.1594 | 0 | 55646.1594
870 | double | L49+U44 | 打开开关 S24 + 不操作（U44 基本策略） | 40200 | 0 | 40200 | - | 1.0076e-06 | 55646.1999 | 0 | 55646.1999
870 | double | L49+U45 | 打开开关 S24 + 不操作（U45 基本策略） | 424800 | 0 | 424800 | - | 1.0076e-06 | 55646.628 | 0 | 55646.628
870 | double | L49+U46 | 打开开关 S24 + 不操作（U46 基本策略） | 100500 | 0 | 100500 | - | 1.0076e-06 | 55646.7292 | 0 | 55646.7292
870 | double | L49+U47 | 打开开关 S24 + 不操作（U47 基本策略） | 708000 | 0 | 708000 | - | 1.0076e-06 | 55647.4427 | 0 | 55647.4427
870 | double | L49+U48 | 打开开关 S24 + 不操作（U48 基本策略） | 281400 | 0 | 281400 | - | 1.0076e-06 | 55647.7262 | 0 | 55647.7262
870 | double | L49+U49 | 打开开关 S24 + 不操作（U49 基本策略） | 949200 | 0 | 949200 | - | 1.0076e-06 | 55648.6827 | 0 | 55648.6827
870 | double | L49+U50 | 打开开关 S24 + 不操作（U50 基本策略） | 40200 | 0 | 40200 | - | 1.0076e-06 | 55648.7232 | 0 | 55648.7232
870 | double | L49+U51 | 不操作（L49 基本策略） + 打开开关 S24 | 281400 | 0 | 281400 | - | 1.0076e-06 | 55649.0067 | 0 | 55649.0067
870 | double | L49+U52 | 不操作（L49 基本策略） + 打开开关 S24 | 134000 | 0 | 134000 | - | 1.0076e-06 | 55649.1417 | 0 | 55649.1417
870 | double | L49+U53 | 打开开关 S24 + 不操作（U53 基本策略） | 452000 | 0 | 452000 | - | 1.0076e-06 | 55649.5972 | 0 | 55649.5972
870 | double | L49+U54 | 打开开关 S24 + 不操作（U54 基本策略） | 100500 | 0 | 100500 | - | 1.0076e-06 | 55649.6985 | 0 | 55649.6985
870 | double | L49+U55 | 打开开关 S24 + 不操作（U55 基本策略） | 134000 | 0 | 134000 | - | 1.0076e-06 | 55649.8335 | 0 | 55649.8335
870 | double | L49+U56 | 打开开关 S24 + 不操作（U56 基本策略） | 90400 | 0 | 90400 | - | 1.0076e-06 | 55649.9246 | 0 | 55649.9246
870 | double | L49+U57 | 打开开关 S24 + 不操作（U57 基本策略） | 80400 | 0 | 80400 | - | 1.0076e-06 | 55650.0056 | 0 | 55650.0056
870 | double | L49+U58 | 打开开关 S24 + 不操作（U58 基本策略） | 212400 | 0 | 212400 | - | 1.0076e-06 | 55650.2196 | 0 | 55650.2196
870 | double | L49+U59 | 打开开关 S24 + 不操作（U59 基本策略） | 30150 | 0 | 30150 | - | 1.0076e-06 | 55650.25 | 0 | 55650.25
870 | double | L49+U60 | 打开开关 S24 + 不操作（U60 基本策略） | 40200 | 0 | 40200 | - | 1.0076e-06 | 55650.2905 | 0 | 55650.2905
870 | double | L25+U61 | 操作：开S29-2 + 不操作（U61 基本策略） | 318600 | 0 | 318600 | - | 8.8165e-07 | 55650.5714 | 0 | 55650.5714
870 | double | L25+U62 | 操作：开S29-2 + 不操作（U62 基本策略） | 80400 | 0 | 80400 | - | 8.8165e-07 | 55650.6423 | 0 | 55650.6423
870 | double | L25+S1 | 操作：开S13-1+开S29-2(源:L25) | 0 | 0 | 0 | - | 3.516e-07 | 55650.6423 | 0 | 55650.6423
870 | double | L25+S2 | 操作：开S13-1+开S29-2(源:L25) | 0 | 0 | 0 | - | 3.516e-07 | 55650.6423 | 0 | 55650.6423
870 | double | L25+S3 | 操作：开S13-1+开S29-2(源:L25) | 0 | 0 | 0 | - | 3.516e-07 | 55650.6423 | 0 | 55650.6423
870 | double | L25+S4 | 操作：开S13-1+开S29-2(源:L25) | 0 | 0 | 0 | - | 3.516e-07 | 55650.6423 | 0 | 55650.6423
870 | double | L25+S5 | 操作：开S13-1+开S29-2(源:L25) | 0 | 0 | 0 | - | 3.516e-07 | 55650.6423 | 0 | 55650.6423
870 | double | L25+S6 | 操作：开S29-2 + 不操作（S6 基本策略） | 0 | 0 | 0 | - | 3.516e-07 | 55650.6423 | 0 | 55650.6423
870 | double | L25+S7 | 操作：开S29-2 + 打开开关 S6 | 0 | 0 | 0 | - | 3.516e-07 | 55650.6423 | 0 | 55650.6423
870 | double | L25+S8 | 不操作（L25 基本策略）(源:L25) | 811880 | 0 | 811880 | - | 3.516e-07 | 55650.9278 | 0 | 55650.9278
870 | double | L25+S9 | 操作：开S29-2 + 不操作（S9 基本策略） | 0 | 0 | 0 | - | 3.516e-07 | 55650.9278 | 0 | 55650.9278
870 | double | L25+S10 | 操作：开S29-2 + 打开开关 S9 | 0 | 0 | 0 | - | 3.516e-07 | 55650.9278 | 0 | 55650.9278
870 | double | L25+S11 | 操作：开S29-2(源:L25) | 67000 | 0 | 67000 | - | 3.516e-07 | 55650.9513 | 0 | 55650.9513
870 | double | L25+S12 | 操作：开S29-2(源:L25) | 0 | 0 | 0 | - | 3.516e-07 | 55650.9513 | 0 | 55650.9513
870 | double | L25+S13 | 操作：开S29-2 + 不操作（S13 基本策略） | 0 | 0 | 0 | - | 3.516e-07 | 55650.9513 | 0 | 55650.9513
870 | double | L25+S14 | 操作：开S29-2 + 打开开关 S13 | 0 | 0 | 0 | - | 3.516e-07 | 55650.9513 | 0 | 55650.9513
870 | double | L25+S15 | 操作：开S29-2 + 不操作（S15 基本策略） | 0 | 0 | 0 | - | 3.516e-07 | 55650.9513 | 0 | 55650.9513
870 | double | L25+S16 | 操作：开S29-2 + 打开开关 S15 | 0 | 0 | 0 | - | 3.516e-07 | 55650.9513 | 0 | 55650.9513
870 | double | L25+S17 | 操作：开S29-2 + 不操作（S17 基本策略） | 0 | 0 | 0 | - | 3.516e-07 | 55650.9513 | 0 | 55650.9513
870 | double | L25+S18 | 操作：开S29-2 + 打开开关 S17 | 0 | 0 | 0 | - | 3.516e-07 | 55650.9513 | 0 | 55650.9513
870 | double | L25+S19 | 操作：开S29-2 + 不操作（S19 基本策略） | 691000 | 0 | 691000 | - | 3.516e-07 | 55651.1943 | 0 | 55651.1943
870 | double | L25+S20 | 操作：开S29-2 + 不操作（S20 基本策略） | 266200 | 0 | 266200 | - | 3.516e-07 | 55651.2879 | 0 | 55651.2879
870 | double | L25+S21 | 操作：开S29-2 + 不操作（S21 基本策略） | 0 | 0 | 0 | - | 3.516e-07 | 55651.2879 | 0 | 55651.2879
870 | double | L25+S22 | 操作：开S29-2 + 打开开关 S21 | 0 | 0 | 0 | - | 3.516e-07 | 55651.2879 | 0 | 55651.2879
870 | double | L25+S23 | 操作：开S29-2 + 不操作（S23 基本策略） | 989400 | 0 | 989400 | - | 3.516e-07 | 55651.6357 | 0 | 55651.6357
870 | double | L25+S24 | 操作：开S29-2 + 不操作（S24 基本策略） | 0 | 0 | 0 | - | 3.516e-07 | 55651.6357 | 0 | 55651.6357
870 | double | L25+S25 | 操作：开S29-2 + 不操作（S25 基本策略） | 0 | 0 | 0 | - | 3.516e-07 | 55651.6357 | 0 | 55651.6357
870 | double | L25+S26 | 操作：开S29-2 + 打开开关 S25 | 0 | 0 | 0 | - | 3.516e-07 | 55651.6357 | 0 | 55651.6357
870 | double | L25+S27 | 操作：开S62-3+开S29-2(源:L25) | 0 | 0 | 0 | - | 3.516e-07 | 55651.6357 | 0 | 55651.6357
870 | double | L25+S28 | 操作：开S29-2 + 不操作（S28 基本策略） | 242550 | 0 | 242550 | - | 3.516e-07 | 55651.721 | 0 | 55651.721
870 | double | L27+U1 | 操作：开S29-2 + 不操作（U1 基本策略） | 26800 | 0 | 26800 | - | 1.8268e-06 | 55651.77 | 0 | 55651.77
870 | double | L27+U2 | 操作：开S29-2 + 不操作（U2 基本策略） | 40200 | 0 | 40200 | - | 1.8268e-06 | 55651.8434 | 0 | 55651.8434
870 | double | L27+U3 | 操作：开S29-2 + 不操作（U3 基本策略） | 40200 | 0 | 40200 | - | 1.8268e-06 | 55651.9169 | 0 | 55651.9169
870 | double | L27+U4 | 操作：开S29-2 + 不操作（U4 基本策略） | 40200 | 0 | 40200 | - | 1.8268e-06 | 55651.9903 | 0 | 55651.9903
870 | double | L27+U5 | 操作：开S29-2 + 不操作（U5 基本策略） | 67000 | 0 | 67000 | - | 1.8268e-06 | 55652.1127 | 0 | 55652.1127
870 | double | L27+U6 | 操作：开S29-2 + 不操作（U6 基本策略） | 40200 | 0 | 40200 | - | 1.8268e-06 | 55652.1861 | 0 | 55652.1861
870 | double | L27+U7 | 操作：开S29-2 + 不操作（U7 基本策略） | 212400 | 0 | 212400 | - | 1.8268e-06 | 55652.5741 | 0 | 55652.5741
870 | double | L27+U8 | 操作：开S29-2 + 不操作（U8 基本策略） | 40200 | 0 | 40200 | - | 1.8268e-06 | 55652.6476 | 0 | 55652.6476
870 | double | L27+U9 | 操作：开S29-2 + 不操作（U9 基本策略） | 424800 | 0 | 424800 | - | 1.8268e-06 | 55653.4236 | 0 | 55653.4236
870 | double | L27+U10 | 操作：开S29-2 + 不操作（U10 基本策略） | 134000 | 0 | 134000 | - | 1.8268e-06 | 55653.6684 | 0 | 55653.6684
870 | double | L27+U11 | 操作：开S29-2 + 不操作（U11 基本策略） | 339000 | 0 | 339000 | - | 1.8268e-06 | 55654.2877 | 0 | 55654.2877
870 | double | L27+U12 | 操作：开S29-2 + 不操作（U12 基本策略） | 708000 | 0 | 708000 | - | 1.8268e-06 | 55655.5811 | 0 | 55655.5811
870 | double | L27+U13 | 操作：开S29-2 + 不操作（U13 基本策略） | 40200 | 0 | 40200 | - | 1.8268e-06 | 55655.6546 | 0 | 55655.6546
870 | double | L27+U14 | 操作：开S29-2 + 不操作（U14 基本策略） | 1486800 | 0 | 1486800 | - | 1.8268e-06 | 55658.3707 | 0 | 55658.3707
870 | double | L27+U15 | 操作：开S29-2 + 不操作（U15 基本策略） | 140700 | 0 | 140700 | - | 1.8268e-06 | 55658.6277 | 0 | 55658.6277
870 | double | L27+U16 | 操作：开S29-2 + 不操作（U16 基本策略） | 271200 | 0 | 271200 | - | 1.8268e-06 | 55659.1232 | 0 | 55659.1232
870 | double | L27+U17 | 操作：开S29-2 + 不操作（U17 基本策略） | 26800 | 0 | 26800 | - | 1.8268e-06 | 55659.1721 | 0 | 55659.1721
870 | double | L27+U18 | 操作：开S29-2 + 不操作（U18 基本策略） | 354000 | 0 | 354000 | - | 1.8268e-06 | 55659.8188 | 0 | 55659.8188
870 | double | L27+U19 | 操作：开S29-2 + 不操作（U19 基本策略） | 16080 | 0 | 16080 | - | 1.8268e-06 | 55659.8482 | 0 | 55659.8482
870 | double | L27+U20 | 操作：开S29-2 + 不操作（U20 基本策略） | 40200 | 0 | 40200 | - | 1.8268e-06 | 55659.9216 | 0 | 55659.9216
870 | double | L27+U21 | 操作：开S29-2 + 不操作（U21 基本策略） | 212400 | 0 | 212400 | - | 1.8268e-06 | 55660.3096 | 0 | 55660.3096
870 | double | L27+U22 | 操作：开S29-2 + 不操作（U22 基本策略） | 40200 | 0 | 40200 | - | 1.8268e-06 | 55660.3831 | 0 | 55660.3831
870 | double | L27+U23 | 操作：开S29-2 + 不操作（U23 基本策略） | 40200 | 0 | 40200 | - | 1.8268e-06 | 55660.4565 | 0 | 55660.4565
870 | double | L27+U24 | 操作：开S29-2 + 不操作（U24 基本策略） | 26800 | 0 | 26800 | - | 1.8268e-06 | 55660.5055 | 0 | 55660.5055
870 | double | L27+U25 | 操作：开S29-2 + 不操作（U25 基本策略） | 40200 | 0 | 40200 | - | 1.8268e-06 | 55660.5789 | 0 | 55660.5789
870 | double | L27+U26 | 操作：开S29-2 + 不操作（U26 基本策略） | 26800 | 0 | 26800 | - | 1.8268e-06 | 55660.6279 | 0 | 55660.6279
870 | double | L27+U27 | 操作：开S29-2 + 不操作（U27 基本策略） | 135600 | 0 | 135600 | - | 1.8268e-06 | 55660.8756 | 0 | 55660.8756
870 | double | L27+U28 | 操作：开S29-2 + 不操作（U28 基本策略） | 67000 | 0 | 67000 | - | 1.8268e-06 | 55660.998 | 0 | 55660.998
870 | double | L27+U29 | 操作：开S29-2 + 不操作（U29 基本策略） | 212400 | 0 | 212400 | - | 1.8268e-06 | 55661.386 | 0 | 55661.386
870 | double | L27+U30 | 操作：开S29-2 + 不操作（U30 基本策略） | 67000 | 0 | 67000 | - | 1.8268e-06 | 55661.5084 | 0 | 55661.5084
870 | double | L50+U16 | 不操作（L50 基本策略） + 不操作（U16 基本策略） | 271200 | 0 | 271200 | - | 5.6764e-06 | 55663.0479 | 0 | 55663.0479
870 | double | L50+U17 | 不操作（L50 基本策略） + 不操作（U17 基本策略） | 26800 | 0 | 26800 | - | 5.6764e-06 | 55663.2 | 0 | 55663.2
870 | double | L50+U18 | 不操作（L50 基本策略） + 不操作（U18 基本策略） | 354000 | 0 | 354000 | - | 5.6764e-06 | 55665.2094 | 0 | 55665.2094
870 | double | L50+U19 | 不操作（L50 基本策略） + 不操作（U19 基本策略） | 16080 | 0 | 16080 | - | 5.6764e-06 | 55665.3007 | 0 | 55665.3007
870 | double | L50+U20 | 不操作（L50 基本策略） + 不操作（U20 基本策略） | 40200 | 0 | 40200 | - | 5.6764e-06 | 55665.5289 | 0 | 55665.5289
870 | double | L50+U21 | 不操作（L50 基本策略） + 不操作（U21 基本策略） | 212400 | 0 | 212400 | - | 5.6764e-06 | 55666.7346 | 0 | 55666.7346
870 | double | L50+U22 | 不操作（L50 基本策略） + 不操作（U22 基本策略） | 40200 | 0 | 40200 | - | 5.6764e-06 | 55666.9628 | 0 | 55666.9628
870 | double | L50+U23 | 不操作（L50 基本策略） + 不操作（U23 基本策略） | 40200 | 0 | 40200 | - | 5.6764e-06 | 55667.1909 | 0 | 55667.1909
870 | double | L50+U24 | 不操作（L50 基本策略） + 不操作（U24 基本策略） | 26800 | 0 | 26800 | - | 5.6764e-06 | 55667.3431 | 0 | 55667.3431
870 | double | L50+U25 | 不操作（L50 基本策略） + 不操作（U25 基本策略） | 40200 | 0 | 40200 | - | 5.6764e-06 | 55667.5713 | 0 | 55667.5713
870 | double | L50+U26 | 不操作（L50 基本策略） + 不操作（U26 基本策略） | 26800 | 0 | 26800 | - | 5.6764e-06 | 55667.7234 | 0 | 55667.7234
870 | double | L50+U27 | 不操作（L50 基本策略） + 不操作（U27 基本策略） | 135600 | 0 | 135600 | - | 5.6764e-06 | 55668.4931 | 0 | 55668.4931
870 | double | L50+U28 | 不操作（L50 基本策略） + 不操作（U28 基本策略） | 67000 | 0 | 67000 | - | 5.6764e-06 | 55668.8734 | 0 | 55668.8734
870 | double | L50+U29 | 不操作（L50 基本策略） + 不操作（U29 基本策略） | 212400 | 0 | 212400 | - | 5.6764e-06 | 55670.0791 | 0 | 55670.0791
870 | double | L50+U30 | 不操作（L50 基本策略） + 不操作（U30 基本策略） | 67000 | 0 | 67000 | - | 5.6764e-06 | 55670.4594 | 0 | 55670.4594
870 | double | L50+U31 | 不操作（L50 基本策略） + 不操作（U31 基本策略） | 271200 | 0 | 271200 | - | 5.6764e-06 | 55671.9989 | 0 | 55671.9989
870 | double | L50+U32 | 不操作（L50 基本策略） + 不操作（U32 基本策略） | 708000 | 0 | 708000 | - | 5.6764e-06 | 55676.0178 | 0 | 55676.0178
870 | double | L50+U33 | 不操作（L50 基本策略） + 不操作（U33 基本策略） | 339000 | 0 | 339000 | - | 5.6764e-06 | 55677.9421 | 0 | 55677.9421
870 | double | L50+U34 | 不操作（L50 基本策略） + 不操作（U34 基本策略） | 203400 | 0 | 203400 | - | 5.6764e-06 | 55679.0966 | 0 | 55679.0966
870 | double | L50+U35 | 不操作（L50 基本策略） + 不操作（U35 基本策略） | 26800 | 0 | 26800 | - | 5.6764e-06 | 55679.2488 | 0 | 55679.2488
870 | double | L50+U36 | 不操作（L50 基本策略） + 不操作（U36 基本策略） | 354000 | 0 | 354000 | - | 5.6764e-06 | 55681.2582 | 0 | 55681.2582
870 | double | L50+U37 | 不操作（L50 基本策略） + 不操作（U37 基本策略） | 60300 | 0 | 60300 | - | 5.6764e-06 | 55681.6005 | 0 | 55681.6005
870 | double | L50+U38 | 不操作（L50 基本策略） + 不操作（U38 基本策略） | 474600 | 0 | 474600 | - | 5.6764e-06 | 55684.2945 | 0 | 55684.2945
870 | double | L50+U39 | 不操作（L50 基本策略） + 不操作（U39 基本策略） | 60300 | 0 | 60300 | - | 5.6764e-06 | 55684.6368 | 0 | 55684.6368
870 | double | L50+U40 | 不操作（L50 基本策略） + 不操作（U40 基本策略） | 424800 | 0 | 424800 | - | 5.6764e-06 | 55687.0482 | 0 | 55687.0482
870 | double | L50+U41 | 不操作（L50 基本策略） + 不操作（U41 基本策略） | 40200 | 0 | 40200 | - | 5.6764e-06 | 55687.2763 | 0 | 55687.2763
870 | double | L50+U42 | 不操作（L50 基本策略） + 不操作（U42 基本策略） | 226000 | 0 | 226000 | - | 5.6764e-06 | 55688.5592 | 0 | 55688.5592
870 | double | L50+U43 | 不操作（L50 基本策略） + 不操作（U43 基本策略） | 26800 | 0 | 26800 | - | 5.6764e-06 | 55688.7113 | 0 | 55688.7113
870 | double | L50+U44 | 不操作（L50 基本策略） + 不操作（U44 基本策略） | 40200 | 0 | 40200 | - | 5.6764e-06 | 55688.9395 | 0 | 55688.9395
870 | double | L50+U45 | 不操作（L50 基本策略） + 不操作（U45 基本策略） | 424800 | 0 | 424800 | - | 5.6764e-06 | 55691.3509 | 0 | 55691.3509
870 | double | L39+U61 | 打开开关 S17 + 不操作（U61 基本策略） | 318600 | 0 | 318600 | - | 2.5203e-06 | 55692.1538 | 0 | 55692.1538
870 | double | L39+U62 | 打开开关 S17 + 不操作（U62 基本策略） | 80400 | 0 | 80400 | - | 2.5203e-06 | 55692.3565 | 0 | 55692.3565
870 | double | L39+S1 | 打开开关 S17 + 操作：开S13-1 | 0 | 0 | 0 | - | 1.0051e-06 | 55692.3565 | 0 | 55692.3565
870 | double | L39+S2 | 打开开关 S17 + 操作：开S13-1 | 0 | 0 | 0 | - | 1.0051e-06 | 55692.3565 | 0 | 55692.3565
870 | double | L39+S3 | 打开开关 S17 + 操作：开S13-1 | 0 | 0 | 0 | - | 1.0051e-06 | 55692.3565 | 0 | 55692.3565
870 | double | L39+S4 | 打开开关 S17 + 操作：开S13-1 | 0 | 0 | 0 | - | 1.0051e-06 | 55692.3565 | 0 | 55692.3565
870 | double | L39+S5 | 打开开关 S17 + 操作：开S13-1 | 0 | 0 | 0 | - | 1.0051e-06 | 55692.3565 | 0 | 55692.3565
870 | double | L39+S6 | 打开开关 S17 + 不操作（S6 基本策略） | 0 | 0 | 0 | - | 1.0051e-06 | 55692.3565 | 0 | 55692.3565
870 | double | L39+S7 | 打开开关 S17 + 打开开关 S6 | 0 | 0 | 0 | - | 1.0051e-06 | 55692.3565 | 0 | 55692.3565
870 | double | L39+S8 | 打开开关 S17 + 操作：开S29-2 | 0 | 0 | 0 | - | 1.0051e-06 | 55692.3565 | 0 | 55692.3565
870 | double | L39+S9 | 打开开关 S17 + 不操作（S9 基本策略） | 0 | 0 | 0 | - | 1.0051e-06 | 55692.3565 | 0 | 55692.3565
870 | double | L39+S10 | 打开开关 S17 + 打开开关 S9 | 0 | 0 | 0 | - | 1.0051e-06 | 55692.3565 | 0 | 55692.3565
870 | double | L39+S11 | 打开开关 S17 + 操作：开S29-2 | 0 | 0 | 0 | - | 1.0051e-06 | 55692.3565 | 0 | 55692.3565
870 | double | L39+S12 | 打开开关 S17 + 操作：开S29-2 | 0 | 0 | 0 | - | 1.0051e-06 | 55692.3565 | 0 | 55692.3565
870 | double | L39+S13 | 打开开关 S17 + 不操作（S13 基本策略） | 0 | 0 | 0 | - | 1.0051e-06 | 55692.3565 | 0 | 55692.3565
870 | double | L39+S14 | 打开开关 S17 + 打开开关 S13 | 0 | 0 | 0 | - | 1.0051e-06 | 55692.3565 | 0 | 55692.3565
870 | double | L39+S15 | 打开开关 S17 + 不操作（S15 基本策略） | 0 | 0 | 0 | - | 1.0051e-06 | 55692.3565 | 0 | 55692.3565
870 | double | L39+S16 | 打开开关 S17 + 打开开关 S15 | 0 | 0 | 0 | - | 1.0051e-06 | 55692.3565 | 0 | 55692.3565
870 | double | L39+S17 | 不操作（L39 基本策略） + 不操作（S17 基本策略） | 414300 | 0 | 414300 | - | 1.0051e-06 | 55692.7729 | 0 | 55692.7729
870 | double | L39+S18 | 不操作（L39 基本策略） + 打开开关 S17 | 0 | 0 | 0 | - | 1.0051e-06 | 55692.7729 | 0 | 55692.7729
870 | double | L39+S19 | 打开开关 S17 + 不操作（S19 基本策略） | 691000 | 0 | 691000 | - | 1.0051e-06 | 55693.4674 | 0 | 55693.4674
870 | double | L39+S20 | 打开开关 S17 + 不操作（S20 基本策略） | 266200 | 0 | 266200 | - | 1.0051e-06 | 55693.735 | 0 | 55693.735
870 | double | L39+S21 | 打开开关 S17 + 不操作（S21 基本策略） | 0 | 0 | 0 | - | 1.0051e-06 | 55693.735 | 0 | 55693.735
870 | double | L39+S22 | 打开开关 S17 + 打开开关 S21 | 0 | 0 | 0 | - | 1.0051e-06 | 55693.735 | 0 | 55693.735
870 | double | L39+S23 | 打开开关 S17 + 不操作（S23 基本策略） | 989400 | 0 | 989400 | - | 1.0051e-06 | 55694.7294 | 0 | 55694.7294
870 | double | L39+S24 | 打开开关 S17 + 不操作（S24 基本策略） | 0 | 0 | 0 | - | 1.0051e-06 | 55694.7294 | 0 | 55694.7294
870 | double | L39+S25 | 打开开关 S17 + 不操作（S25 基本策略） | 0 | 0 | 0 | - | 1.0051e-06 | 55694.7294 | 0 | 55694.7294
870 | double | L39+S26 | 打开开关 S17 + 打开开关 S25 | 0 | 0 | 0 | - | 1.0051e-06 | 55694.7294 | 0 | 55694.7294
870 | double | L39+S27 | 打开开关 S17 + 操作：开S62-3 | 0 | 0 | 0 | - | 1.0051e-06 | 55694.7294 | 0 | 55694.7294
870 | double | L39+S28 | 打开开关 S17 + 不操作（S28 基本策略） | 242550 | 0 | 242550 | - | 1.0051e-06 | 55694.9732 | 0 | 55694.9732
870 | double | L51+U1 | 打开开关 S25 + 不操作（U1 基本策略） | 26800 | 0 | 26800 | - | 2.0159e-06 | 55695.0272 | 0 | 55695.0272
870 | double | L51+U2 | 打开开关 S25 + 不操作（U2 基本策略） | 40200 | 0 | 40200 | - | 2.0159e-06 | 55695.1083 | 0 | 55695.1083
870 | double | L51+U3 | 打开开关 S25 + 不操作（U3 基本策略） | 40200 | 0 | 40200 | - | 2.0159e-06 | 55695.1893 | 0 | 55695.1893
870 | double | L51+U4 | 打开开关 S25 + 不操作（U4 基本策略） | 40200 | 0 | 40200 | - | 2.0159e-06 | 55695.2703 | 0 | 55695.2703
870 | double | L51+U5 | 打开开关 S25 + 不操作（U5 基本策略） | 67000 | 0 | 67000 | - | 2.0159e-06 | 55695.4054 | 0 | 55695.4054
870 | double | L51+U6 | 打开开关 S25 + 不操作（U6 基本策略） | 40200 | 0 | 40200 | - | 2.0159e-06 | 55695.4865 | 0 | 55695.4865
870 | double | L51+U7 | 打开开关 S25 + 不操作（U7 基本策略） | 212400 | 0 | 212400 | - | 2.0159e-06 | 55695.9146 | 0 | 55695.9146
870 | double | L51+U8 | 打开开关 S25 + 不操作（U8 基本策略） | 40200 | 0 | 40200 | - | 2.0159e-06 | 55695.9957 | 0 | 55695.9957
870 | double | L51+U9 | 打开开关 S25 + 不操作（U9 基本策略） | 424800 | 0 | 424800 | - | 2.0159e-06 | 55696.852 | 0 | 55696.852
870 | double | L51+U10 | 打开开关 S25 + 不操作（U10 基本策略） | 134000 | 0 | 134000 | - | 2.0159e-06 | 55697.1222 | 0 | 55697.1222
870 | double | L51+U11 | 打开开关 S25 + 不操作（U11 基本策略） | 339000 | 0 | 339000 | - | 2.0159e-06 | 55697.8056 | 0 | 55697.8056
870 | double | L51+U12 | 打开开关 S25 + 不操作（U12 基本策略） | 708000 | 0 | 708000 | - | 2.0159e-06 | 55699.2329 | 0 | 55699.2329
870 | double | L51+U13 | 打开开关 S25 + 不操作（U13 基本策略） | 40200 | 0 | 40200 | - | 2.0159e-06 | 55699.3139 | 0 | 55699.3139
870 | double | L51+U14 | 打开开关 S25 + 不操作（U14 基本策略） | 1486800 | 0 | 1486800 | - | 2.0159e-06 | 55702.3112 | 0 | 55702.3112
870 | double | L51+U15 | 打开开关 S25 + 不操作（U15 基本策略） | 140700 | 0 | 140700 | - | 2.0159e-06 | 55702.5948 | 0 | 55702.5948
870 | double | L51+U16 | 打开开关 S25 + 不操作（U16 基本策略） | 271200 | 0 | 271200 | - | 2.0159e-06 | 55703.1416 | 0 | 55703.1416
870 | double | L51+U17 | 打开开关 S25 + 不操作（U17 基本策略） | 26800 | 0 | 26800 | - | 2.0159e-06 | 55703.1956 | 0 | 55703.1956
870 | double | L51+U18 | 打开开关 S25 + 不操作（U18 基本策略） | 354000 | 0 | 354000 | - | 2.0159e-06 | 55703.9092 | 0 | 55703.9092
870 | double | L51+U19 | 打开开关 S25 + 不操作（U19 基本策略） | 16080 | 0 | 16080 | - | 2.0159e-06 | 55703.9416 | 0 | 55703.9416
870 | double | L51+U20 | 打开开关 S25 + 不操作（U20 基本策略） | 40200 | 0 | 40200 | - | 2.0159e-06 | 55704.0227 | 0 | 55704.0227
870 | double | L51+U21 | 打开开关 S25 + 不操作（U21 基本策略） | 212400 | 0 | 212400 | - | 2.0159e-06 | 55704.4509 | 0 | 55704.4509
870 | double | L51+U22 | 打开开关 S25 + 不操作（U22 基本策略） | 40200 | 0 | 40200 | - | 2.0159e-06 | 55704.5319 | 0 | 55704.5319
870 | double | L51+U23 | 打开开关 S25 + 不操作（U23 基本策略） | 40200 | 0 | 40200 | - | 2.0159e-06 | 55704.613 | 0 | 55704.613
870 | double | L51+U24 | 打开开关 S25 + 不操作（U24 基本策略） | 26800 | 0 | 26800 | - | 2.0159e-06 | 55704.667 | 0 | 55704.667
870 | double | L51+U25 | 打开开关 S25 + 不操作（U25 基本策略） | 40200 | 0 | 40200 | - | 2.0159e-06 | 55704.748 | 0 | 55704.748
870 | double | L51+U26 | 打开开关 S25 + 不操作（U26 基本策略） | 26800 | 0 | 26800 | - | 2.0159e-06 | 55704.8021 | 0 | 55704.8021
870 | double | L51+U27 | 打开开关 S25 + 不操作（U27 基本策略） | 135600 | 0 | 135600 | - | 2.0159e-06 | 55705.0754 | 0 | 55705.0754
870 | double | L51+U28 | 打开开关 S25 + 不操作（U28 基本策略） | 67000 | 0 | 67000 | - | 2.0159e-06 | 55705.2105 | 0 | 55705.2105
870 | double | L51+U29 | 打开开关 S25 + 不操作（U29 基本策略） | 212400 | 0 | 212400 | - | 2.0159e-06 | 55705.6387 | 0 | 55705.6387
870 | double | L51+U30 | 打开开关 S25 + 不操作（U30 基本策略） | 67000 | 0 | 67000 | - | 2.0159e-06 | 55705.7737 | 0 | 55705.7737
870 | double | L51+U31 | 打开开关 S25 + 不操作（U31 基本策略） | 271200 | 0 | 271200 | - | 2.0159e-06 | 55706.3205 | 0 | 55706.3205
870 | double | L51+U32 | 打开开关 S25 + 不操作（U32 基本策略） | 708000 | 0 | 708000 | - | 2.0159e-06 | 55707.7477 | 0 | 55707.7477
870 | double | L51+U33 | 打开开关 S25 + 不操作（U33 基本策略） | 339000 | 0 | 339000 | - | 2.0159e-06 | 55708.4311 | 0 | 55708.4311
870 | double | L51+U34 | 打开开关 S25 + 不操作（U34 基本策略） | 203400 | 0 | 203400 | - | 2.0159e-06 | 55708.8412 | 0 | 55708.8412
870 | double | L51+U35 | 打开开关 S25 + 不操作（U35 基本策略） | 26800 | 0 | 26800 | - | 2.0159e-06 | 55708.8952 | 0 | 55708.8952
870 | double | L51+U36 | 打开开关 S25 + 不操作（U36 基本策略） | 354000 | 0 | 354000 | - | 2.0159e-06 | 55709.6088 | 0 | 55709.6088
870 | double | L51+U37 | 打开开关 S25 + 不操作（U37 基本策略） | 60300 | 0 | 60300 | - | 2.0159e-06 | 55709.7304 | 0 | 55709.7304
870 | double | L51+U38 | 打开开关 S25 + 不操作（U38 基本策略） | 474600 | 0 | 474600 | - | 2.0159e-06 | 55710.6872 | 0 | 55710.6872
870 | double | L51+U39 | 打开开关 S25 + 不操作（U39 基本策略） | 60300 | 0 | 60300 | - | 2.0159e-06 | 55710.8087 | 0 | 55710.8087
870 | double | L51+U40 | 打开开关 S25 + 不操作（U40 基本策略） | 424800 | 0 | 424800 | - | 2.0159e-06 | 55711.6651 | 0 | 55711.6651
870 | double | L51+U41 | 打开开关 S25 + 不操作（U41 基本策略） | 40200 | 0 | 40200 | - | 2.0159e-06 | 55711.7461 | 0 | 55711.7461
870 | double | L51+U42 | 打开开关 S25 + 不操作（U42 基本策略） | 226000 | 0 | 226000 | - | 2.0159e-06 | 55712.2017 | 0 | 55712.2017
870 | double | L51+U43 | 打开开关 S25 + 不操作（U43 基本策略） | 26800 | 0 | 26800 | - | 2.0159e-06 | 55712.2558 | 0 | 55712.2558
870 | double | L51+U44 | 打开开关 S25 + 不操作（U44 基本策略） | 40200 | 0 | 40200 | - | 2.0159e-06 | 55712.3368 | 0 | 55712.3368
870 | double | L51+U45 | 打开开关 S25 + 不操作（U45 基本策略） | 424800 | 0 | 424800 | - | 2.0159e-06 | 55713.1932 | 0 | 55713.1932
870 | double | L51+U46 | 打开开关 S25 + 不操作（U46 基本策略） | 100500 | 0 | 100500 | - | 2.0159e-06 | 55713.3958 | 0 | 55713.3958
870 | double | L51+U47 | 打开开关 S25 + 不操作（U47 基本策略） | 708000 | 0 | 708000 | - | 2.0159e-06 | 55714.8231 | 0 | 55714.8231
870 | double | L51+U48 | 打开开关 S25 + 不操作（U48 基本策略） | 281400 | 0 | 281400 | - | 2.0159e-06 | 55715.3903 | 0 | 55715.3903
870 | double | L51+U49 | 打开开关 S25 + 不操作（U49 基本策略） | 949200 | 0 | 949200 | - | 2.0159e-06 | 55717.3039 | 0 | 55717.3039
870 | double | L51+U50 | 打开开关 S25 + 不操作（U50 基本策略） | 40200 | 0 | 40200 | - | 2.0159e-06 | 55717.3849 | 0 | 55717.3849
870 | double | L51+U51 | 打开开关 S25 + 不操作（U51 基本策略） | 281400 | 0 | 281400 | - | 2.0159e-06 | 55717.9522 | 0 | 55717.9522
870 | double | L51+U52 | 打开开关 S25 + 不操作（U52 基本策略） | 134000 | 0 | 134000 | - | 2.0159e-06 | 55718.2223 | 0 | 55718.2223
870 | double | L51+U53 | 不操作（L51 基本策略） + 打开开关 S25 | 452000 | 0 | 452000 | - | 2.0159e-06 | 55719.1335 | 0 | 55719.1335
870 | double | L51+U54 | 不操作（L51 基本策略） + 打开开关 S25 | 100500 | 0 | 100500 | - | 2.0159e-06 | 55719.3361 | 0 | 55719.3361
870 | double | L51+U55 | 不操作（L51 基本策略） + 打开开关 S25 | 134000 | 0 | 134000 | - | 2.0159e-06 | 55719.6063 | 0 | 55719.6063
870 | double | L51+U56 | 打开开关 S25 + 不操作（U56 基本策略） | 90400 | 0 | 90400 | - | 2.0159e-06 | 55719.7885 | 0 | 55719.7885
870 | double | L51+U57 | 打开开关 S25 + 不操作（U57 基本策略） | 80400 | 0 | 80400 | - | 2.0159e-06 | 55719.9506 | 0 | 55719.9506
870 | double | L51+U58 | 打开开关 S25 + 不操作（U58 基本策略） | 212400 | 0 | 212400 | - | 2.0159e-06 | 55720.3788 | 0 | 55720.3788
870 | double | L51+U59 | 打开开关 S25 + 不操作（U59 基本策略） | 30150 | 0 | 30150 | - | 2.0159e-06 | 55720.4396 | 0 | 55720.4396
870 | double | L51+U60 | 打开开关 S25 + 不操作（U60 基本策略） | 40200 | 0 | 40200 | - | 2.0159e-06 | 55720.5206 | 0 | 55720.5206
870 | double | L25+S29 | 操作：开S62-3+开S29-2(源:L25) | 0 | 0 | 0 | - | 3.516e-07 | 55720.5206 | 0 | 55720.5206
870 | double | L25+S13-1 | 操作：开S29-2(源:L25) | 0 | 0 | 0 | - | 3.516e-07 | 55720.5206 | 0 | 55720.5206
870 | double | L25+S29-2 | 不操作（L25 基本策略）(源:L25) | 415000 | 0 | 415000 | - | 3.516e-07 | 55720.6665 | 0 | 55720.6665
870 | double | L25+S62-3 | 操作：开S29-2(源:L25) | 0 | 0 | 0 | - | 3.516e-07 | 55720.6665 | 0 | 55720.6665
870 | double | L25+CB1 | 操作：开S13-1+开S29-2(源:L25) | 0 | 0 | 0 | - | 3.516e-07 | 55720.6665 | 0 | 55720.6665
870 | double | L25+CB2 | 操作：开S62-3+开S29-2(源:L25) | 0 | 0 | 0 | - | 3.516e-07 | 55720.6665 | 0 | 55720.6665
870 | double | L25+CB3 | 操作：开S62-3+开S29-2(源:L25) | 0 | 0 | 0 | - | 3.516e-07 | 55720.6665 | 0 | 55720.6665
870 | double | L25+DG1 | 操作：开S29-2 + 打开开关 S6 | 0 | 0 | 0 | - | 8.8165e-07 | 55720.6665 | 0 | 55720.6665
870 | double | L25+DG2 | 操作：开S29-2 + 打开开关 S9 | 0 | 0 | 0 | - | 8.8165e-07 | 55720.6665 | 0 | 55720.6665
870 | double | L25+DG3 | 操作：开S29-2 + 打开开关 S13 | 0 | 0 | 0 | - | 8.8165e-07 | 55720.6665 | 0 | 55720.6665
870 | double | L25+DG4 | 操作：开S29-2 + 打开开关 S15 | 0 | 0 | 0 | - | 8.8165e-07 | 55720.6665 | 0 | 55720.6665
870 | double | L25+DG5 | 操作：开S29-2 + 打开开关 S17 | 0 | 0 | 0 | - | 8.8165e-07 | 55720.6665 | 0 | 55720.6665
870 | double | L25+DG6 | 操作：开S29-2 + 打开开关 S21 | 0 | 0 | 0 | - | 8.8165e-07 | 55720.6665 | 0 | 55720.6665
870 | double | L25+DG7 | 操作：开S29-2 + 打开开关 S24 | 0 | 0 | 0 | - | 8.8165e-07 | 55720.6665 | 0 | 55720.6665
870 | double | L25+DG8 | 操作：开S29-2 + 打开开关 S25 | 0 | 0 | 0 | - | 8.8165e-07 | 55720.6665 | 0 | 55720.6665
870 | double | L26+U1 | 操作：开S29-2 + 不操作（U1 基本策略） | 26800 | 0 | 26800 | - | 1.3857e-06 | 55720.7036 | 0 | 55720.7036
870 | double | L26+U2 | 操作：开S29-2 + 不操作（U2 基本策略） | 40200 | 0 | 40200 | - | 1.3857e-06 | 55720.7594 | 0 | 55720.7594
870 | double | L26+U3 | 操作：开S29-2 + 不操作（U3 基本策略） | 40200 | 0 | 40200 | - | 1.3857e-06 | 55720.8151 | 0 | 55720.8151
870 | double | L26+U4 | 操作：开S29-2 + 不操作（U4 基本策略） | 40200 | 0 | 40200 | - | 1.3857e-06 | 55720.8708 | 0 | 55720.8708
870 | double | L26+U5 | 操作：开S29-2 + 不操作（U5 基本策略） | 67000 | 0 | 67000 | - | 1.3857e-06 | 55720.9636 | 0 | 55720.9636
870 | double | L26+U6 | 操作：开S29-2 + 不操作（U6 基本策略） | 40200 | 0 | 40200 | - | 1.3857e-06 | 55721.0193 | 0 | 55721.0193
870 | double | L26+U7 | 操作：开S29-2 + 不操作（U7 基本策略） | 212400 | 0 | 212400 | - | 1.3857e-06 | 55721.3136 | 0 | 55721.3136
870 | double | L26+U8 | 操作：开S29-2 + 不操作（U8 基本策略） | 40200 | 0 | 40200 | - | 1.3857e-06 | 55721.3693 | 0 | 55721.3693
870 | double | L26+U9 | 操作：开S29-2 + 不操作（U9 基本策略） | 424800 | 0 | 424800 | - | 1.3857e-06 | 55721.958 | 0 | 55721.958
870 | double | L26+U10 | 操作：开S29-2 + 不操作（U10 基本策略） | 134000 | 0 | 134000 | - | 1.3857e-06 | 55722.1436 | 0 | 55722.1436
870 | double | L26+U11 | 操作：开S29-2 + 不操作（U11 基本策略） | 339000 | 0 | 339000 | - | 1.3857e-06 | 55722.6134 | 0 | 55722.6134
870 | double | L26+U12 | 操作：开S29-2 + 不操作（U12 基本策略） | 708000 | 0 | 708000 | - | 1.3857e-06 | 55723.5944 | 0 | 55723.5944
870 | double | L26+U13 | 操作：开S29-2 + 不操作（U13 基本策略） | 40200 | 0 | 40200 | - | 1.3857e-06 | 55723.6502 | 0 | 55723.6502
870 | double | L26+U14 | 操作：开S29-2 + 不操作（U14 基本策略） | 1486800 | 0 | 1486800 | - | 1.3857e-06 | 55725.7104 | 0 | 55725.7104
870 | double | L26+U15 | 操作：开S29-2 + 不操作（U15 基本策略） | 140700 | 0 | 140700 | - | 1.3857e-06 | 55725.9053 | 0 | 55725.9053
870 | double | L25+U31 | 操作：开S29-2 + 不操作（U31 基本策略） | 271200 | 0 | 271200 | - | 8.8165e-07 | 55726.1444 | 0 | 55726.1444
870 | double | L25+U32 | 操作：开S29-2 + 不操作（U32 基本策略） | 708000 | 0 | 708000 | - | 8.8165e-07 | 55726.7687 | 0 | 55726.7687
870 | double | L25+U33 | 操作：开S29-2 + 不操作（U33 基本策略） | 339000 | 0 | 339000 | - | 8.8165e-07 | 55727.0675 | 0 | 55727.0675
870 | double | L25+U34 | 操作：开S29-2 + 不操作（U34 基本策略） | 203400 | 0 | 203400 | - | 8.8165e-07 | 55727.2469 | 0 | 55727.2469
870 | double | L25+U35 | 操作：开S29-2 + 不操作（U35 基本策略） | 26800 | 0 | 26800 | - | 8.8165e-07 | 55727.2705 | 0 | 55727.2705
870 | double | L25+U36 | 操作：开S29-2 + 不操作（U36 基本策略） | 354000 | 0 | 354000 | - | 8.8165e-07 | 55727.5826 | 0 | 55727.5826
870 | double | L25+U37 | 操作：开S29-2 + 不操作（U37 基本策略） | 60300 | 0 | 60300 | - | 8.8165e-07 | 55727.6358 | 0 | 55727.6358
870 | double | L25+U38 | 操作：开S29-2 + 不操作（U38 基本策略） | 474600 | 0 | 474600 | - | 8.8165e-07 | 55728.0542 | 0 | 55728.0542
870 | double | L25+U39 | 操作：开S29-2 + 不操作（U39 基本策略） | 60300 | 0 | 60300 | - | 8.8165e-07 | 55728.1074 | 0 | 55728.1074
870 | double | L25+U40 | 操作：开S29-2 + 不操作（U40 基本策略） | 424800 | 0 | 424800 | - | 8.8165e-07 | 55728.4819 | 0 | 55728.4819
870 | double | L25+U41 | 操作：开S29-2 + 不操作（U41 基本策略） | 40200 | 0 | 40200 | - | 8.8165e-07 | 55728.5173 | 0 | 55728.5173
870 | double | L25+U42 | 操作：开S29-2 + 不操作（U42 基本策略） | 226000 | 0 | 226000 | - | 8.8165e-07 | 55728.7166 | 0 | 55728.7166
870 | double | L25+U43 | 操作：开S29-2 + 不操作（U43 基本策略） | 26800 | 0 | 26800 | - | 8.8165e-07 | 55728.7402 | 0 | 55728.7402
870 | double | L25+U44 | 操作：开S29-2 + 不操作（U44 基本策略） | 40200 | 0 | 40200 | - | 8.8165e-07 | 55728.7757 | 0 | 55728.7757
870 | double | L25+U45 | 操作：开S29-2 + 不操作（U45 基本策略） | 424800 | 0 | 424800 | - | 8.8165e-07 | 55729.1502 | 0 | 55729.1502
870 | double | L25+U46 | 操作：开S29-2 + 不操作（U46 基本策略） | 100500 | 0 | 100500 | - | 8.8165e-07 | 55729.2388 | 0 | 55729.2388
870 | double | L25+U47 | 操作：开S29-2 + 不操作（U47 基本策略） | 708000 | 0 | 708000 | - | 8.8165e-07 | 55729.863 | 0 | 55729.863
870 | double | L25+U48 | 操作：开S29-2 + 不操作（U48 基本策略） | 281400 | 0 | 281400 | - | 8.8165e-07 | 55730.1111 | 0 | 55730.1111
870 | double | L25+U49 | 操作：开S29-2 + 不操作（U49 基本策略） | 949200 | 0 | 949200 | - | 8.8165e-07 | 55730.948 | 0 | 55730.948
870 | double | L25+U50 | 操作：开S29-2 + 不操作（U50 基本策略） | 40200 | 0 | 40200 | - | 8.8165e-07 | 55730.9834 | 0 | 55730.9834
870 | double | L25+U51 | 操作：开S29-2 + 不操作（U51 基本策略） | 281400 | 0 | 281400 | - | 8.8165e-07 | 55731.2315 | 0 | 55731.2315
870 | double | L25+U52 | 操作：开S29-2 + 不操作（U52 基本策略） | 134000 | 0 | 134000 | - | 8.8165e-07 | 55731.3496 | 0 | 55731.3496
870 | double | L25+U53 | 操作：开S29-2 + 不操作（U53 基本策略） | 452000 | 0 | 452000 | - | 8.8165e-07 | 55731.7482 | 0 | 55731.7482
870 | double | L25+U54 | 操作：开S29-2 + 不操作（U54 基本策略） | 100500 | 0 | 100500 | - | 8.8165e-07 | 55731.8368 | 0 | 55731.8368
870 | double | L25+U55 | 操作：开S29-2 + 不操作（U55 基本策略） | 134000 | 0 | 134000 | - | 8.8165e-07 | 55731.9549 | 0 | 55731.9549
870 | double | L25+U56 | 操作：开S29-2 + 不操作（U56 基本策略） | 90400 | 0 | 90400 | - | 8.8165e-07 | 55732.0346 | 0 | 55732.0346
870 | double | L25+U57 | 操作：开S29-2 + 不操作（U57 基本策略） | 80400 | 0 | 80400 | - | 8.8165e-07 | 55732.1055 | 0 | 55732.1055
870 | double | L25+U58 | 操作：开S29-2 + 不操作（U58 基本策略） | 212400 | 0 | 212400 | - | 8.8165e-07 | 55732.2928 | 0 | 55732.2928
870 | double | L25+U59 | 操作：开S29-2 + 不操作（U59 基本策略） | 30150 | 0 | 30150 | - | 8.8165e-07 | 55732.3193 | 0 | 55732.3193
870 | double | L25+U60 | 操作：开S29-2 + 不操作（U60 基本策略） | 40200 | 0 | 40200 | - | 8.8165e-07 | 55732.3548 | 0 | 55732.3548
870 | double | L52+U16 | 打开开关 S25 + 不操作（U16 基本策略） | 271200 | 0 | 271200 | - | 1.0706e-06 | 55732.6451 | 0 | 55732.6451
870 | double | L52+U17 | 打开开关 S25 + 不操作（U17 基本策略） | 26800 | 0 | 26800 | - | 1.0706e-06 | 55732.6738 | 0 | 55732.6738
870 | double | L52+U18 | 打开开关 S25 + 不操作（U18 基本策略） | 354000 | 0 | 354000 | - | 1.0706e-06 | 55733.0528 | 0 | 55733.0528
870 | double | L52+U19 | 打开开关 S25 + 不操作（U19 基本策略） | 16080 | 0 | 16080 | - | 1.0706e-06 | 55733.0701 | 0 | 55733.0701
870 | double | L52+U20 | 打开开关 S25 + 不操作（U20 基本策略） | 40200 | 0 | 40200 | - | 1.0706e-06 | 55733.1131 | 0 | 55733.1131
870 | double | L52+U21 | 打开开关 S25 + 不操作（U21 基本策略） | 212400 | 0 | 212400 | - | 1.0706e-06 | 55733.3405 | 0 | 55733.3405
870 | double | L52+U22 | 打开开关 S25 + 不操作（U22 基本策略） | 40200 | 0 | 40200 | - | 1.0706e-06 | 55733.3835 | 0 | 55733.3835
870 | double | L52+U23 | 打开开关 S25 + 不操作（U23 基本策略） | 40200 | 0 | 40200 | - | 1.0706e-06 | 55733.4266 | 0 | 55733.4266
870 | double | L52+U24 | 打开开关 S25 + 不操作（U24 基本策略） | 26800 | 0 | 26800 | - | 1.0706e-06 | 55733.4553 | 0 | 55733.4553
870 | double | L52+U25 | 打开开关 S25 + 不操作（U25 基本策略） | 40200 | 0 | 40200 | - | 1.0706e-06 | 55733.4983 | 0 | 55733.4983
870 | double | L52+U26 | 打开开关 S25 + 不操作（U26 基本策略） | 26800 | 0 | 26800 | - | 1.0706e-06 | 55733.527 | 0 | 55733.527
870 | double | L52+U27 | 打开开关 S25 + 不操作（U27 基本策略） | 135600 | 0 | 135600 | - | 1.0706e-06 | 55733.6722 | 0 | 55733.6722
870 | double | L52+U28 | 打开开关 S25 + 不操作（U28 基本策略） | 67000 | 0 | 67000 | - | 1.0706e-06 | 55733.7439 | 0 | 55733.7439
870 | double | L52+U29 | 打开开关 S25 + 不操作（U29 基本策略） | 212400 | 0 | 212400 | - | 1.0706e-06 | 55733.9713 | 0 | 55733.9713
870 | double | L52+U30 | 打开开关 S25 + 不操作（U30 基本策略） | 67000 | 0 | 67000 | - | 1.0706e-06 | 55734.0431 | 0 | 55734.0431
870 | double | L52+U31 | 打开开关 S25 + 不操作（U31 基本策略） | 271200 | 0 | 271200 | - | 1.0706e-06 | 55734.3334 | 0 | 55734.3334
870 | double | L52+U32 | 打开开关 S25 + 不操作（U32 基本策略） | 708000 | 0 | 708000 | - | 1.0706e-06 | 55735.0914 | 0 | 55735.0914
870 | double | L52+U33 | 打开开关 S25 + 不操作（U33 基本策略） | 339000 | 0 | 339000 | - | 1.0706e-06 | 55735.4544 | 0 | 55735.4544
870 | double | L52+U34 | 打开开关 S25 + 不操作（U34 基本策略） | 203400 | 0 | 203400 | - | 1.0706e-06 | 55735.6721 | 0 | 55735.6721
870 | double | L52+U35 | 打开开关 S25 + 不操作（U35 基本策略） | 26800 | 0 | 26800 | - | 1.0706e-06 | 55735.7008 | 0 | 55735.7008
870 | double | L52+U36 | 打开开关 S25 + 不操作（U36 基本策略） | 354000 | 0 | 354000 | - | 1.0706e-06 | 55736.0798 | 0 | 55736.0798
870 | double | L52+U37 | 打开开关 S25 + 不操作（U37 基本策略） | 60300 | 0 | 60300 | - | 1.0706e-06 | 55736.1444 | 0 | 55736.1444
870 | double | L52+U38 | 打开开关 S25 + 不操作（U38 基本策略） | 474600 | 0 | 474600 | - | 1.0706e-06 | 55736.6525 | 0 | 55736.6525
870 | double | L52+U39 | 打开开关 S25 + 不操作（U39 基本策略） | 60300 | 0 | 60300 | - | 1.0706e-06 | 55736.7171 | 0 | 55736.7171
870 | double | L52+U40 | 打开开关 S25 + 不操作（U40 基本策略） | 424800 | 0 | 424800 | - | 1.0706e-06 | 55737.1719 | 0 | 55737.1719
870 | double | L52+U41 | 打开开关 S25 + 不操作（U41 基本策略） | 40200 | 0 | 40200 | - | 1.0706e-06 | 55737.2149 | 0 | 55737.2149
870 | double | L52+U42 | 打开开关 S25 + 不操作（U42 基本策略） | 226000 | 0 | 226000 | - | 1.0706e-06 | 55737.4569 | 0 | 55737.4569
870 | double | L52+U43 | 打开开关 S25 + 不操作（U43 基本策略） | 26800 | 0 | 26800 | - | 1.0706e-06 | 55737.4856 | 0 | 55737.4856
870 | double | L52+U44 | 打开开关 S25 + 不操作（U44 基本策略） | 40200 | 0 | 40200 | - | 1.0706e-06 | 55737.5286 | 0 | 55737.5286
870 | double | L52+U45 | 打开开关 S25 + 不操作（U45 基本策略） | 424800 | 0 | 424800 | - | 1.0706e-06 | 55737.9834 | 0 | 55737.9834
870 | double | L26+U16 | 操作：开S29-2 + 不操作（U16 基本策略） | 271200 | 0 | 271200 | - | 1.3857e-06 | 55738.3592 | 0 | 55738.3592
870 | double | L26+U17 | 操作：开S29-2 + 不操作（U17 基本策略） | 26800 | 0 | 26800 | - | 1.3857e-06 | 55738.3964 | 0 | 55738.3964
870 | double | L26+U18 | 操作：开S29-2 + 不操作（U18 基本策略） | 354000 | 0 | 354000 | - | 1.3857e-06 | 55738.8869 | 0 | 55738.8869
870 | double | L26+U19 | 操作：开S29-2 + 不操作（U19 基本策略） | 16080 | 0 | 16080 | - | 1.3857e-06 | 55738.9092 | 0 | 55738.9092
870 | double | L26+U20 | 操作：开S29-2 + 不操作（U20 基本策略） | 40200 | 0 | 40200 | - | 1.3857e-06 | 55738.9649 | 0 | 55738.9649
870 | double | L26+U21 | 操作：开S29-2 + 不操作（U21 基本策略） | 212400 | 0 | 212400 | - | 1.3857e-06 | 55739.2592 | 0 | 55739.2592
870 | double | L26+U22 | 操作：开S29-2 + 不操作（U22 基本策略） | 40200 | 0 | 40200 | - | 1.3857e-06 | 55739.3149 | 0 | 55739.3149
870 | double | L26+U23 | 操作：开S29-2 + 不操作（U23 基本策略） | 40200 | 0 | 40200 | - | 1.3857e-06 | 55739.3706 | 0 | 55739.3706
870 | double | L26+U24 | 操作：开S29-2 + 不操作（U24 基本策略） | 26800 | 0 | 26800 | - | 1.3857e-06 | 55739.4078 | 0 | 55739.4078
870 | double | L26+U25 | 操作：开S29-2 + 不操作（U25 基本策略） | 40200 | 0 | 40200 | - | 1.3857e-06 | 55739.4635 | 0 | 55739.4635
870 | double | L26+U26 | 操作：开S29-2 + 不操作（U26 基本策略） | 26800 | 0 | 26800 | - | 1.3857e-06 | 55739.5006 | 0 | 55739.5006
870 | double | L26+U27 | 操作：开S29-2 + 不操作（U27 基本策略） | 135600 | 0 | 135600 | - | 1.3857e-06 | 55739.6885 | 0 | 55739.6885
870 | double | L26+U28 | 操作：开S29-2 + 不操作（U28 基本策略） | 67000 | 0 | 67000 | - | 1.3857e-06 | 55739.7813 | 0 | 55739.7813
870 | double | L26+U29 | 操作：开S29-2 + 不操作（U29 基本策略） | 212400 | 0 | 212400 | - | 1.3857e-06 | 55740.0757 | 0 | 55740.0757
870 | double | L26+U30 | 操作：开S29-2 + 不操作（U30 基本策略） | 67000 | 0 | 67000 | - | 1.3857e-06 | 55740.1685 | 0 | 55740.1685
870 | double | L26+U31 | 操作：开S29-2 + 不操作（U31 基本策略） | 271200 | 0 | 271200 | - | 1.3857e-06 | 55740.5443 | 0 | 55740.5443
870 | double | L26+U32 | 操作：开S29-2 + 不操作（U32 基本策略） | 708000 | 0 | 708000 | - | 1.3857e-06 | 55741.5254 | 0 | 55741.5254
870 | double | L26+U33 | 操作：开S29-2 + 不操作（U33 基本策略） | 339000 | 0 | 339000 | - | 1.3857e-06 | 55741.9951 | 0 | 55741.9951
870 | double | L26+U34 | 操作：开S29-2 + 不操作（U34 基本策略） | 203400 | 0 | 203400 | - | 1.3857e-06 | 55742.2769 | 0 | 55742.2769
870 | double | L26+U35 | 操作：开S29-2 + 不操作（U35 基本策略） | 26800 | 0 | 26800 | - | 1.3857e-06 | 55742.3141 | 0 | 55742.3141
870 | double | L26+U36 | 操作：开S29-2 + 不操作（U36 基本策略） | 354000 | 0 | 354000 | - | 1.3857e-06 | 55742.8046 | 0 | 55742.8046
870 | double | L26+U37 | 操作：开S29-2 + 不操作（U37 基本策略） | 60300 | 0 | 60300 | - | 1.3857e-06 | 55742.8882 | 0 | 55742.8882
870 | double | L26+U38 | 操作：开S29-2 + 不操作（U38 基本策略） | 474600 | 0 | 474600 | - | 1.3857e-06 | 55743.5458 | 0 | 55743.5458
870 | double | L26+U39 | 操作：开S29-2 + 不操作（U39 基本策略） | 60300 | 0 | 60300 | - | 1.3857e-06 | 55743.6294 | 0 | 55743.6294
870 | double | L26+U40 | 操作：开S29-2 + 不操作（U40 基本策略） | 424800 | 0 | 424800 | - | 1.3857e-06 | 55744.218 | 0 | 55744.218
870 | double | L26+U41 | 操作：开S29-2 + 不操作（U41 基本策略） | 40200 | 0 | 40200 | - | 1.3857e-06 | 55744.2737 | 0 | 55744.2737
870 | double | L26+U42 | 操作：开S29-2 + 不操作（U42 基本策略） | 226000 | 0 | 226000 | - | 1.3857e-06 | 55744.5869 | 0 | 55744.5869
870 | double | L26+U43 | 操作：开S29-2 + 不操作（U43 基本策略） | 26800 | 0 | 26800 | - | 1.3857e-06 | 55744.624 | 0 | 55744.624
870 | double | L26+U44 | 操作：开S29-2 + 不操作（U44 基本策略） | 40200 | 0 | 40200 | - | 1.3857e-06 | 55744.6797 | 0 | 55744.6797
870 | double | L26+U45 | 操作：开S29-2 + 不操作（U45 基本策略） | 424800 | 0 | 424800 | - | 1.3857e-06 | 55745.2683 | 0 | 55745.2683
870 | double | L46+U46 | 不操作（L46 基本策略） + 不操作（U46 基本策略） | 1089900 | 0 | 1089900 | - | 8.8388e-06 | 55754.9018 | 0 | 55754.9018
870 | double | L46+U47 | 不操作（L46 基本策略） + 不操作（U47 基本策略） | 1697400 | 0 | 1697400 | - | 8.8388e-06 | 55769.9048 | 0 | 55769.9048
870 | double | L46+U48 | 不操作（L46 基本策略） + 不操作（U48 基本策略） | 1270800 | 0 | 1270800 | - | 8.8388e-06 | 55781.1372 | 0 | 55781.1372
870 | double | L46+U49 | 不操作（L46 基本策略） + 不操作（U49 基本策略） | 1938600 | 0 | 1938600 | - | 8.8388e-06 | 55798.2721 | 0 | 55798.2721
870 | double | L46+U50 | 不操作（L46 基本策略） + 不操作（U50 基本策略） | 1029600 | 0 | 1029600 | - | 8.8388e-06 | 55807.3725 | 0 | 55807.3725
870 | double | L46+U51 | 不操作（L46 基本策略） + 不操作（U51 基本策略） | 1270800 | 0 | 1270800 | - | 8.8388e-06 | 55818.6049 | 0 | 55818.6049
870 | double | L46+U52 | 不操作（L46 基本策略） + 不操作（U52 基本策略） | 1123400 | 0 | 1123400 | - | 8.8388e-06 | 55828.5344 | 0 | 55828.5344
870 | double | L46+U53 | 不操作（L46 基本策略） + 不操作（U53 基本策略） | 1441400 | 0 | 1441400 | - | 8.8388e-06 | 55841.2747 | 0 | 55841.2747
870 | double | L46+U54 | 不操作（L46 基本策略） + 不操作（U54 基本策略） | 1089900 | 0 | 1089900 | - | 8.8388e-06 | 55850.9081 | 0 | 55850.9081
870 | double | L46+U55 | 不操作（L46 基本策略） + 不操作（U55 基本策略） | 1123400 | 0 | 1123400 | - | 8.8388e-06 | 55860.8377 | 0 | 55860.8377
870 | double | L46+U56 | 不操作（L46 基本策略） + 不操作（U56 基本策略） | 1079800 | 0 | 1079800 | - | 8.8388e-06 | 55870.3818 | 0 | 55870.3818
870 | double | L46+U57 | 不操作（L46 基本策略） + 不操作（U57 基本策略） | 1069800 | 0 | 1069800 | - | 8.8388e-06 | 55879.8376 | 0 | 55879.8376
870 | double | L46+U58 | 不操作（L46 基本策略） + 不操作（U58 基本策略） | 1201800 | 0 | 1201800 | - | 8.8388e-06 | 55890.4601 | 0 | 55890.4601
870 | double | L46+U59 | 不操作（L46 基本策略） + 不操作（U59 基本策略） | 1019550 | 0 | 1019550 | - | 8.8388e-06 | 55899.4717 | 0 | 55899.4717
870 | double | L46+U60 | 不操作（L46 基本策略） + 不操作（U60 基本策略） | 1029600 | 0 | 1029600 | - | 8.8388e-06 | 55908.5722 | 0 | 55908.5722
870 | double | L46+U61 | 不操作（L46 基本策略） + 不操作（U61 基本策略） | 1308000 | 0 | 1308000 | - | 8.8388e-06 | 55920.1333 | 0 | 55920.1333
870 | double | L46+U62 | 不操作（L46 基本策略） + 不操作（U62 基本策略） | 1069800 | 0 | 1069800 | - | 8.8388e-06 | 55929.5891 | 0 | 55929.5891
870 | double | L46+S1 | 不操作（L46 基本策略） + 操作：开S13-1 | 989400 | 0 | 989400 | - | 3.5249e-06 | 55933.0766 | 0 | 55933.0766
870 | double | L46+S2 | 不操作（L46 基本策略） + 操作：开S13-1 | 989400 | 0 | 989400 | - | 3.5249e-06 | 55936.5642 | 0 | 55936.5642
870 | double | L46+S3 | 不操作（L46 基本策略） + 操作：开S13-1 | 989400 | 0 | 989400 | - | 3.5249e-06 | 55940.0517 | 0 | 55940.0517
870 | double | L46+S4 | 不操作（L46 基本策略） + 操作：开S13-1 | 989400 | 0 | 989400 | - | 3.5249e-06 | 55943.5392 | 0 | 55943.5392
870 | double | L46+S5 | 不操作（L46 基本策略） + 操作：开S13-1 | 989400 | 0 | 989400 | - | 3.5249e-06 | 55947.0268 | 0 | 55947.0268
870 | double | L46+S6 | 不操作（L46 基本策略） + 不操作（S6 基本策略） | 989400 | 0 | 989400 | - | 3.5249e-06 | 55950.5143 | 0 | 55950.5143
870 | double | L46+S7 | 不操作（L46 基本策略） + 打开开关 S6 | 989400 | 0 | 989400 | - | 3.5249e-06 | 55954.0019 | 0 | 55954.0019
870 | double | L46+S8 | 不操作（L46 基本策略） + 操作：开S29-2 | 989400 | 0 | 989400 | - | 3.5249e-06 | 55957.4894 | 0 | 55957.4894
870 | double | L46+S9 | 不操作（L46 基本策略） + 不操作（S9 基本策略） | 989400 | 0 | 989400 | - | 3.5249e-06 | 55960.9769 | 0 | 55960.9769
870 | double | L46+S10 | 不操作（L46 基本策略） + 打开开关 S9 | 989400 | 0 | 989400 | - | 3.5249e-06 | 55964.4645 | 0 | 55964.4645
870 | double | L46+S11 | 不操作（L46 基本策略） + 操作：开S29-2 | 989400 | 0 | 989400 | - | 3.5249e-06 | 55967.952 | 0 | 55967.952
870 | double | L46+S12 | 不操作（L46 基本策略） + 操作：开S29-2 | 989400 | 0 | 989400 | - | 3.5249e-06 | 55971.4395 | 0 | 55971.4395
870 | double | L46+S13 | 不操作（L46 基本策略） + 不操作（S13 基本策略） | 989400 | 0 | 989400 | - | 3.5249e-06 | 55974.9271 | 0 | 55974.9271
870 | double | L26+U46 | 操作：开S29-2 + 不操作（U46 基本策略） | 100500 | 0 | 100500 | - | 1.3857e-06 | 55975.0663 | 0 | 55975.0663
870 | double | L26+U47 | 操作：开S29-2 + 不操作（U47 基本策略） | 708000 | 0 | 708000 | - | 1.3857e-06 | 55976.0474 | 0 | 55976.0474
870 | double | L26+U48 | 操作：开S29-2 + 不操作（U48 基本策略） | 281400 | 0 | 281400 | - | 1.3857e-06 | 55976.4373 | 0 | 55976.4373
870 | double | L26+U49 | 操作：开S29-2 + 不操作（U49 基本策略） | 949200 | 0 | 949200 | - | 1.3857e-06 | 55977.7526 | 0 | 55977.7526
870 | double | L26+U50 | 操作：开S29-2 + 不操作（U50 基本策略） | 40200 | 0 | 40200 | - | 1.3857e-06 | 55977.8083 | 0 | 55977.8083
870 | double | L26+U51 | 操作：开S29-2 + 不操作（U51 基本策略） | 281400 | 0 | 281400 | - | 1.3857e-06 | 55978.1982 | 0 | 55978.1982
870 | double | L26+U52 | 操作：开S29-2 + 不操作（U52 基本策略） | 134000 | 0 | 134000 | - | 1.3857e-06 | 55978.3839 | 0 | 55978.3839
870 | double | L26+U53 | 操作：开S29-2 + 不操作（U53 基本策略） | 452000 | 0 | 452000 | - | 1.3857e-06 | 55979.0102 | 0 | 55979.0102
870 | double | L26+U54 | 操作：开S29-2 + 不操作（U54 基本策略） | 100500 | 0 | 100500 | - | 1.3857e-06 | 55979.1495 | 0 | 55979.1495
870 | double | L26+U55 | 操作：开S29-2 + 不操作（U55 基本策略） | 134000 | 0 | 134000 | - | 1.3857e-06 | 55979.3352 | 0 | 55979.3352
870 | double | L26+U56 | 操作：开S29-2 + 不操作（U56 基本策略） | 90400 | 0 | 90400 | - | 1.3857e-06 | 55979.4605 | 0 | 55979.4605
870 | double | L26+U57 | 操作：开S29-2 + 不操作（U57 基本策略） | 80400 | 0 | 80400 | - | 1.3857e-06 | 55979.5719 | 0 | 55979.5719
870 | double | L26+U58 | 操作：开S29-2 + 不操作（U58 基本策略） | 212400 | 0 | 212400 | - | 1.3857e-06 | 55979.8662 | 0 | 55979.8662
870 | double | L26+U59 | 操作：开S29-2 + 不操作（U59 基本策略） | 30150 | 0 | 30150 | - | 1.3857e-06 | 55979.908 | 0 | 55979.908
870 | double | L26+U60 | 操作：开S29-2 + 不操作（U60 基本策略） | 40200 | 0 | 40200 | - | 1.3857e-06 | 55979.9637 | 0 | 55979.9637
870 | double | L26+U61 | 操作：开S29-2 + 不操作（U61 基本策略） | 318600 | 0 | 318600 | - | 1.3857e-06 | 55980.4051 | 0 | 55980.4051
870 | double | L26+U62 | 操作：开S29-2 + 不操作（U62 基本策略） | 80400 | 0 | 80400 | - | 1.3857e-06 | 55980.5165 | 0 | 55980.5165
870 | double | L26+S1 | 操作：开S13-1+开S29-2(源:L26) | 0 | 0 | 0 | - | 5.5261e-07 | 55980.5165 | 0 | 55980.5165
870 | double | L26+S2 | 操作：开S13-1+开S29-2(源:L26) | 0 | 0 | 0 | - | 5.5261e-07 | 55980.5165 | 0 | 55980.5165
870 | double | L26+S3 | 操作：开S13-1+开S29-2(源:L26) | 0 | 0 | 0 | - | 5.5261e-07 | 55980.5165 | 0 | 55980.5165
870 | double | L26+S4 | 操作：开S13-1+开S29-2(源:L26) | 0 | 0 | 0 | - | 5.5261e-07 | 55980.5165 | 0 | 55980.5165
870 | double | L26+S5 | 操作：开S13-1+开S29-2(源:L26) | 0 | 0 | 0 | - | 5.5261e-07 | 55980.5165 | 0 | 55980.5165
870 | double | L26+S6 | 操作：开S29-2 + 不操作（S6 基本策略） | 0 | 0 | 0 | - | 5.5261e-07 | 55980.5165 | 0 | 55980.5165
870 | double | L26+S7 | 操作：开S29-2 + 打开开关 S6 | 0 | 0 | 0 | - | 5.5261e-07 | 55980.5165 | 0 | 55980.5165
870 | double | L26+S8 | 不操作（L26 基本策略）(源:L26) | 676280 | 0 | 676280 | - | 5.5261e-07 | 55980.8903 | 0 | 55980.8903
870 | double | L26+S9 | 操作：开S29-2 + 不操作（S9 基本策略） | 0 | 0 | 0 | - | 5.5261e-07 | 55980.8903 | 0 | 55980.8903
870 | double | L26+S10 | 操作：开S29-2 + 打开开关 S9 | 0 | 0 | 0 | - | 5.5261e-07 | 55980.8903 | 0 | 55980.8903
870 | double | L26+S11 | 操作：开S29-2(源:L26) | 202600 | 0 | 202600 | - | 5.5261e-07 | 55981.0022 | 0 | 55981.0022
870 | double | L26+S12 | 操作：开S29-2(源:L26) | 135600 | 0 | 135600 | - | 5.5261e-07 | 55981.0772 | 0 | 55981.0772
870 | double | L26+S13 | 操作：开S29-2 + 不操作（S13 基本策略） | 0 | 0 | 0 | - | 5.5261e-07 | 55981.0772 | 0 | 55981.0772
870 | double | L43+S29 | 不操作（L43 基本策略） + 操作：开S62-3 | 0 | 0 | 0 | - | 3.9543e-06 | 55981.0772 | 0 | 55981.0772
870 | double | L43+S13-1 | 不操作（L43 基本策略） + 不操作（S13-1 基本策略） | 0 | 0 | 0 | - | 3.9543e-06 | 55981.0772 | 0 | 55981.0772
870 | double | L43+S29-2 | 不操作（L43 基本策略） + 不操作（S29-2 基本策略） | 0 | 0 | 0 | - | 3.9543e-06 | 55981.0772 | 0 | 55981.0772
870 | double | L43+S62-3 | 不操作（L43 基本策略） + 不操作（S62-3 基本策略） | 0 | 0 | 0 | - | 3.9543e-06 | 55981.0772 | 0 | 55981.0772
870 | double | L43+CB1 | 不操作（L43 基本策略） + 操作：开S13-1 | 0 | 0 | 0 | - | 3.9543e-06 | 55981.0772 | 0 | 55981.0772
870 | double | L43+CB2 | 不操作（L43 基本策略） + 操作：开S62-3 | 0 | 0 | 0 | - | 3.9543e-06 | 55981.0772 | 0 | 55981.0772
870 | double | L43+CB3 | 不操作（L43 基本策略） + 操作：开S62-3 | 0 | 0 | 0 | - | 3.9543e-06 | 55981.0772 | 0 | 55981.0772
870 | double | L43+DG1 | 不操作（L43 基本策略） + 打开开关 S6 | 0 | 0 | 0 | - | 9.9155e-06 | 55981.0772 | 0 | 55981.0772
870 | double | L43+DG2 | 不操作（L43 基本策略） + 打开开关 S9 | 0 | 0 | 0 | - | 9.9155e-06 | 55981.0772 | 0 | 55981.0772
870 | double | L43+DG3 | 不操作（L43 基本策略） + 打开开关 S13 | 0 | 0 | 0 | - | 9.9155e-06 | 55981.0772 | 0 | 55981.0772
870 | double | L43+DG4 | 不操作（L43 基本策略） + 打开开关 S15 | 0 | 0 | 0 | - | 9.9155e-06 | 55981.0772 | 0 | 55981.0772
870 | double | L43+DG5 | 不操作（L43 基本策略） + 打开开关 S17 | 0 | 0 | 0 | - | 9.9155e-06 | 55981.0772 | 0 | 55981.0772
870 | double | L43+DG6 | 不操作（L43 基本策略） + 不操作（DG6 基本策略） | 1089900 | 0 | 1089900 | - | 9.9155e-06 | 55991.884 | 0 | 55991.884
870 | double | L43+DG7 | 不操作（L43 基本策略） + 打开开关 S24 | 0 | 0 | 0 | - | 9.9155e-06 | 55991.884 | 0 | 55991.884
870 | double | L43+DG8 | 不操作（L43 基本策略） + 打开开关 S25 | 0 | 0 | 0 | - | 9.9155e-06 | 55991.884 | 0 | 55991.884
870 | double | L44+U1 | 打开开关 S21 + 不操作（U1 基本策略） | 26800 | 0 | 26800 | - | 2.8987e-06 | 55991.9617 | 0 | 55991.9617
870 | double | L44+U2 | 打开开关 S21 + 不操作（U2 基本策略） | 40200 | 0 | 40200 | - | 2.8987e-06 | 55992.0783 | 0 | 55992.0783
870 | double | L44+U3 | 打开开关 S21 + 不操作（U3 基本策略） | 40200 | 0 | 40200 | - | 2.8987e-06 | 55992.1948 | 0 | 55992.1948
870 | double | L44+U4 | 打开开关 S21 + 不操作（U4 基本策略） | 40200 | 0 | 40200 | - | 2.8987e-06 | 55992.3113 | 0 | 55992.3113
870 | double | L44+U5 | 打开开关 S21 + 不操作（U5 基本策略） | 67000 | 0 | 67000 | - | 2.8987e-06 | 55992.5055 | 0 | 55992.5055
870 | double | L44+U6 | 打开开关 S21 + 不操作（U6 基本策略） | 40200 | 0 | 40200 | - | 2.8987e-06 | 55992.6221 | 0 | 55992.6221
870 | double | L44+U7 | 打开开关 S21 + 不操作（U7 基本策略） | 212400 | 0 | 212400 | - | 2.8987e-06 | 55993.2377 | 0 | 55993.2377
870 | double | L44+U8 | 打开开关 S21 + 不操作（U8 基本策略） | 40200 | 0 | 40200 | - | 2.8987e-06 | 55993.3543 | 0 | 55993.3543
870 | double | L44+U9 | 打开开关 S21 + 不操作（U9 基本策略） | 424800 | 0 | 424800 | - | 2.8987e-06 | 55994.5856 | 0 | 55994.5856
870 | double | L44+U10 | 打开开关 S21 + 不操作（U10 基本策略） | 134000 | 0 | 134000 | - | 2.8987e-06 | 55994.9741 | 0 | 55994.9741
870 | double | L44+U11 | 打开开关 S21 + 不操作（U11 基本策略） | 339000 | 0 | 339000 | - | 2.8987e-06 | 55995.9567 | 0 | 55995.9567
870 | double | L44+U12 | 打开开关 S21 + 不操作（U12 基本策略） | 708000 | 0 | 708000 | - | 2.8987e-06 | 55998.009 | 0 | 55998.009
870 | double | L44+U13 | 打开开关 S21 + 不操作（U13 基本策略） | 40200 | 0 | 40200 | - | 2.8987e-06 | 55998.1256 | 0 | 55998.1256
870 | double | L44+U14 | 打开开关 S21 + 不操作（U14 基本策略） | 1486800 | 0 | 1486800 | - | 2.8987e-06 | 56002.4354 | 0 | 56002.4354
870 | double | L44+U15 | 打开开关 S21 + 不操作（U15 基本策略） | 140700 | 0 | 140700 | - | 2.8987e-06 | 56002.8432 | 0 | 56002.8432
870 | double | L47+S29 | 不操作（L47 基本策略） + 操作：开S62-3 | 40200 | 0 | 40200 | - | 7.034e-07 | 56002.8715 | 0 | 56002.8715
870 | double | L47+S13-1 | 不操作（L47 基本策略） + 不操作（S13-1 基本策略） | 40200 | 0 | 40200 | - | 7.034e-07 | 56002.8998 | 0 | 56002.8998
870 | double | L47+S29-2 | 不操作（L47 基本策略） + 不操作（S29-2 基本策略） | 40200 | 0 | 40200 | - | 7.034e-07 | 56002.9281 | 0 | 56002.9281
870 | double | L47+S62-3 | 不操作（L47 基本策略） + 不操作（S62-3 基本策略） | 40200 | 0 | 40200 | - | 7.034e-07 | 56002.9563 | 0 | 56002.9563
870 | double | L47+CB1 | 不操作（L47 基本策略） + 操作：开S13-1 | 40200 | 0 | 40200 | - | 7.034e-07 | 56002.9846 | 0 | 56002.9846
870 | double | L47+CB2 | 不操作（L47 基本策略） + 操作：开S62-3 | 40200 | 0 | 40200 | - | 7.034e-07 | 56003.0129 | 0 | 56003.0129
870 | double | L47+CB3 | 不操作（L47 基本策略） + 操作：开S62-3 | 40200 | 0 | 40200 | - | 7.034e-07 | 56003.0412 | 0 | 56003.0412
870 | double | L47+DG1 | 不操作（L47 基本策略） + 打开开关 S6 | 40200 | 0 | 40200 | - | 1.7638e-06 | 56003.1121 | 0 | 56003.1121
870 | double | L47+DG2 | 不操作（L47 基本策略） + 打开开关 S9 | 40200 | 0 | 40200 | - | 1.7638e-06 | 56003.183 | 0 | 56003.183
870 | double | L47+DG3 | 不操作（L47 基本策略） + 打开开关 S13 | 40200 | 0 | 40200 | - | 1.7638e-06 | 56003.2539 | 0 | 56003.2539
870 | double | L47+DG4 | 不操作（L47 基本策略） + 打开开关 S15 | 40200 | 0 | 40200 | - | 1.7638e-06 | 56003.3248 | 0 | 56003.3248
870 | double | L47+DG5 | 不操作（L47 基本策略） + 打开开关 S17 | 40200 | 0 | 40200 | - | 1.7638e-06 | 56003.3957 | 0 | 56003.3957
870 | double | L47+DG6 | 不操作（L47 基本策略） + 打开开关 S21 | 40200 | 0 | 40200 | - | 1.7638e-06 | 56003.4666 | 0 | 56003.4666
870 | double | L47+DG7 | 不操作（L47 基本策略） + 不操作（DG7 基本策略） | 455600 | 0 | 455600 | - | 1.7638e-06 | 56004.2702 | 0 | 56004.2702
870 | double | L47+DG8 | 不操作（L47 基本策略） + 打开开关 S25 | 40200 | 0 | 40200 | - | 1.7638e-06 | 56004.3411 | 0 | 56004.3411
870 | double | L48+U1 | 不操作（L48 基本策略） + 不操作（U1 基本策略） | 26800 | 0 | 26800 | - | 1.0076e-06 | 56004.3681 | 0 | 56004.3681
870 | double | L48+U2 | 不操作（L48 基本策略） + 不操作（U2 基本策略） | 40200 | 0 | 40200 | - | 1.0076e-06 | 56004.4086 | 0 | 56004.4086
870 | double | L48+U3 | 不操作（L48 基本策略） + 不操作（U3 基本策略） | 40200 | 0 | 40200 | - | 1.0076e-06 | 56004.4491 | 0 | 56004.4491
870 | double | L48+U4 | 不操作（L48 基本策略） + 不操作（U4 基本策略） | 40200 | 0 | 40200 | - | 1.0076e-06 | 56004.4896 | 0 | 56004.4896
870 | double | L48+U5 | 不操作（L48 基本策略） + 不操作（U5 基本策略） | 67000 | 0 | 67000 | - | 1.0076e-06 | 56004.5571 | 0 | 56004.5571
870 | double | L48+U6 | 不操作（L48 基本策略） + 不操作（U6 基本策略） | 40200 | 0 | 40200 | - | 1.0076e-06 | 56004.5976 | 0 | 56004.5976
870 | double | L48+U7 | 不操作（L48 基本策略） + 不操作（U7 基本策略） | 212400 | 0 | 212400 | - | 1.0076e-06 | 56004.8117 | 0 | 56004.8117
870 | double | L48+U8 | 不操作（L48 基本策略） + 不操作（U8 基本策略） | 40200 | 0 | 40200 | - | 1.0076e-06 | 56004.8522 | 0 | 56004.8522
870 | double | L48+U9 | 不操作（L48 基本策略） + 不操作（U9 基本策略） | 424800 | 0 | 424800 | - | 1.0076e-06 | 56005.2802 | 0 | 56005.2802
870 | double | L48+U10 | 不操作（L48 基本策略） + 不操作（U10 基本策略） | 134000 | 0 | 134000 | - | 1.0076e-06 | 56005.4152 | 0 | 56005.4152
870 | double | L48+U11 | 不操作（L48 基本策略） + 不操作（U11 基本策略） | 339000 | 0 | 339000 | - | 1.0076e-06 | 56005.7568 | 0 | 56005.7568
870 | double | L48+U12 | 不操作（L48 基本策略） + 不操作（U12 基本策略） | 708000 | 0 | 708000 | - | 1.0076e-06 | 56006.4702 | 0 | 56006.4702
870 | double | L48+U13 | 不操作（L48 基本策略） + 不操作（U13 基本策略） | 40200 | 0 | 40200 | - | 1.0076e-06 | 56006.5107 | 0 | 56006.5107
870 | double | L48+U14 | 不操作（L48 基本策略） + 不操作（U14 基本策略） | 1486800 | 0 | 1486800 | - | 1.0076e-06 | 56008.0089 | 0 | 56008.0089
870 | double | L48+U15 | 不操作（L48 基本策略） + 不操作（U15 基本策略） | 140700 | 0 | 140700 | - | 1.0076e-06 | 56008.1507 | 0 | 56008.1507
870 | double | L46+S14 | 不操作（L46 基本策略） + 打开开关 S13 | 989400 | 0 | 989400 | - | 3.5249e-06 | 56011.6382 | 0 | 56011.6382
870 | double | L46+S15 | 不操作（L46 基本策略） + 不操作（S15 基本策略） | 989400 | 0 | 989400 | - | 3.5249e-06 | 56015.1258 | 0 | 56015.1258
870 | double | L46+S16 | 不操作（L46 基本策略） + 打开开关 S15 | 989400 | 0 | 989400 | - | 3.5249e-06 | 56018.6133 | 0 | 56018.6133
870 | double | L46+S17 | 不操作（L46 基本策略） + 不操作（S17 基本策略） | 989400 | 0 | 989400 | - | 3.5249e-06 | 56022.1008 | 0 | 56022.1008
870 | double | L46+S18 | 不操作（L46 基本策略） + 打开开关 S17 | 989400 | 0 | 989400 | - | 3.5249e-06 | 56025.5884 | 0 | 56025.5884
870 | double | L46+S19 | 不操作（L46 基本策略） + 不操作（S19 基本策略） | 1680400 | 0 | 1680400 | - | 3.5249e-06 | 56031.5116 | 0 | 56031.5116
870 | double | L46+S20 | 不操作（L46 基本策略） + 不操作（S20 基本策略） | 1255600 | 0 | 1255600 | - | 3.5249e-06 | 56035.9375 | 0 | 56035.9375
870 | double | L46+S21 | 不操作（L46 基本策略） + 不操作（S21 基本策略） | 989400 | 0 | 989400 | - | 3.5249e-06 | 56039.425 | 0 | 56039.425
870 | double | L46+S22 | 不操作（L46 基本策略） + 打开开关 S21 | 989400 | 0 | 989400 | - | 3.5249e-06 | 56042.9125 | 0 | 56042.9125
870 | double | L46+S23 | 不操作（L46 基本策略） + 不操作（S23 基本策略） | 989400 | 0 | 989400 | - | 3.5249e-06 | 56046.4001 | 0 | 56046.4001
870 | double | L46+S24 | 不操作（L46 基本策略） + 不操作（S24 基本策略） | 989400 | 0 | 989400 | - | 3.5249e-06 | 56049.8876 | 0 | 56049.8876
870 | double | L46+S25 | 不操作（L46 基本策略） + 不操作（S25 基本策略） | 989400 | 0 | 989400 | - | 3.5249e-06 | 56053.3752 | 0 | 56053.3752
870 | double | L46+S26 | 不操作（L46 基本策略） + 打开开关 S25 | 989400 | 0 | 989400 | - | 3.5249e-06 | 56056.8627 | 0 | 56056.8627
870 | double | L46+S27 | 不操作（L46 基本策略） + 操作：开S62-3 | 989400 | 0 | 989400 | - | 3.5249e-06 | 56060.3502 | 0 | 56060.3502
870 | double | L46+S28 | 不操作（L46 基本策略） + 不操作（S28 基本策略） | 1231950 | 0 | 1231950 | - | 3.5249e-06 | 56064.6927 | 0 | 56064.6927
870 | double | L46+S29 | 不操作（L46 基本策略） + 操作：开S62-3 | 989400 | 0 | 989400 | - | 3.5249e-06 | 56068.1803 | 0 | 56068.1803
870 | double | L46+S13-1 | 不操作（L46 基本策略） + 不操作（S13-1 基本策略） | 989400 | 0 | 989400 | - | 3.5249e-06 | 56071.6678 | 0 | 56071.6678
870 | double | L46+S29-2 | 不操作（L46 基本策略） + 不操作（S29-2 基本策略） | 989400 | 0 | 989400 | - | 3.5249e-06 | 56075.1553 | 0 | 56075.1553
870 | double | L46+S62-3 | 不操作（L46 基本策略） + 不操作（S62-3 基本策略） | 989400 | 0 | 989400 | - | 3.5249e-06 | 56078.6429 | 0 | 56078.6429
870 | double | L46+CB1 | 不操作（L46 基本策略） + 操作：开S13-1 | 989400 | 0 | 989400 | - | 3.5249e-06 | 56082.1304 | 0 | 56082.1304
870 | double | L46+CB2 | 不操作（L46 基本策略） + 操作：开S62-3 | 989400 | 0 | 989400 | - | 3.5249e-06 | 56085.6179 | 0 | 56085.6179
870 | double | L46+CB3 | 不操作（L46 基本策略） + 操作：开S62-3 | 989400 | 0 | 989400 | - | 3.5249e-06 | 56089.1055 | 0 | 56089.1055
870 | double | L46+DG1 | 不操作（L46 基本策略） + 打开开关 S6 | 989400 | 0 | 989400 | - | 8.8388e-06 | 56097.8506 | 0 | 56097.8506
870 | double | L46+DG2 | 不操作（L46 基本策略） + 打开开关 S9 | 989400 | 0 | 989400 | - | 8.8388e-06 | 56106.5957 | 0 | 56106.5957
870 | double | L46+DG3 | 不操作（L46 基本策略） + 打开开关 S13 | 989400 | 0 | 989400 | - | 8.8388e-06 | 56115.3409 | 0 | 56115.3409
870 | double | L46+DG4 | 不操作（L46 基本策略） + 打开开关 S15 | 989400 | 0 | 989400 | - | 8.8388e-06 | 56124.086 | 0 | 56124.086
870 | double | L46+DG5 | 不操作（L46 基本策略） + 打开开关 S17 | 989400 | 0 | 989400 | - | 8.8388e-06 | 56132.8311 | 0 | 56132.8311
870 | double | L46+DG6 | 不操作（L46 基本策略） + 打开开关 S21 | 989400 | 0 | 989400 | - | 8.8388e-06 | 56141.5762 | 0 | 56141.5762
870 | double | L46+DG7 | 不操作（L46 基本策略） + 不操作（DG7 基本策略） | 1404800 | 0 | 1404800 | - | 8.8388e-06 | 56153.993 | 0 | 56153.993
870 | double | L46+DG8 | 不操作（L46 基本策略） + 打开开关 S25 | 989400 | 0 | 989400 | - | 8.8388e-06 | 56162.7381 | 0 | 56162.7381
870 | double | L27+U61 | 操作：开S29-2 + 不操作（U61 基本策略） | 318600 | 0 | 318600 | - | 1.8268e-06 | 56163.3202 | 0 | 56163.3202
870 | double | L27+U62 | 操作：开S29-2 + 不操作（U62 基本策略） | 80400 | 0 | 80400 | - | 1.8268e-06 | 56163.4671 | 0 | 56163.4671
870 | double | L27+S1 | 操作：开S13-1+开S29-2(源:L27) | 0 | 0 | 0 | - | 7.2854e-07 | 56163.4671 | 0 | 56163.4671
870 | double | L27+S2 | 操作：开S13-1+开S29-2(源:L27) | 0 | 0 | 0 | - | 7.2854e-07 | 56163.4671 | 0 | 56163.4671
870 | double | L27+S3 | 操作：开S13-1+开S29-2(源:L27) | 0 | 0 | 0 | - | 7.2854e-07 | 56163.4671 | 0 | 56163.4671
870 | double | L27+S4 | 操作：开S13-1+开S29-2(源:L27) | 0 | 0 | 0 | - | 7.2854e-07 | 56163.4671 | 0 | 56163.4671
870 | double | L27+S5 | 操作：开S13-1+开S29-2(源:L27) | 0 | 0 | 0 | - | 7.2854e-07 | 56163.4671 | 0 | 56163.4671
870 | double | L27+S6 | 操作：开S29-2 + 不操作（S6 基本策略） | 0 | 0 | 0 | - | 7.2854e-07 | 56163.4671 | 0 | 56163.4671
870 | double | L27+S7 | 操作：开S29-2 + 打开开关 S6 | 0 | 0 | 0 | - | 7.2854e-07 | 56163.4671 | 0 | 56163.4671
870 | double | L27+S8 | 不操作（L27 基本策略）(源:L27) | 609280 | 0 | 609280 | - | 7.2854e-07 | 56163.9109 | 0 | 56163.9109
870 | double | L27+S9 | 操作：开S29-2 + 不操作（S9 基本策略） | 0 | 0 | 0 | - | 7.2854e-07 | 56163.9109 | 0 | 56163.9109
870 | double | L27+S10 | 操作：开S29-2 + 打开开关 S9 | 0 | 0 | 0 | - | 7.2854e-07 | 56163.9109 | 0 | 56163.9109
870 | double | L27+S11 | 操作：开S29-2(源:L27) | 269600 | 0 | 269600 | - | 7.2854e-07 | 56164.1073 | 0 | 56164.1073
870 | double | L27+S12 | 操作：开S29-2(源:L27) | 202600 | 0 | 202600 | - | 7.2854e-07 | 56164.2549 | 0 | 56164.2549
870 | double | L27+S13 | 操作：开S29-2 + 不操作（S13 基本策略） | 0 | 0 | 0 | - | 7.2854e-07 | 56164.2549 | 0 | 56164.2549
870 | double | L27+S14 | 操作：开S29-2 + 打开开关 S13 | 0 | 0 | 0 | - | 7.2854e-07 | 56164.2549 | 0 | 56164.2549
870 | double | L27+S15 | 操作：开S29-2 + 不操作（S15 基本策略） | 0 | 0 | 0 | - | 7.2854e-07 | 56164.2549 | 0 | 56164.2549
870 | double | L27+S16 | 操作：开S29-2 + 打开开关 S15 | 0 | 0 | 0 | - | 7.2854e-07 | 56164.2549 | 0 | 56164.2549
870 | double | L27+S17 | 操作：开S29-2 + 不操作（S17 基本策略） | 0 | 0 | 0 | - | 7.2854e-07 | 56164.2549 | 0 | 56164.2549
870 | double | L27+S18 | 操作：开S29-2 + 打开开关 S17 | 0 | 0 | 0 | - | 7.2854e-07 | 56164.2549 | 0 | 56164.2549
870 | double | L27+S19 | 操作：开S29-2 + 不操作（S19 基本策略） | 691000 | 0 | 691000 | - | 7.2854e-07 | 56164.7584 | 0 | 56164.7584
870 | double | L27+S20 | 操作：开S29-2 + 不操作（S20 基本策略） | 266200 | 0 | 266200 | - | 7.2854e-07 | 56164.9523 | 0 | 56164.9523
870 | double | L27+S21 | 操作：开S29-2 + 不操作（S21 基本策略） | 0 | 0 | 0 | - | 7.2854e-07 | 56164.9523 | 0 | 56164.9523
870 | double | L27+S22 | 操作：开S29-2 + 打开开关 S21 | 0 | 0 | 0 | - | 7.2854e-07 | 56164.9523 | 0 | 56164.9523
870 | double | L27+S23 | 操作：开S29-2 + 不操作（S23 基本策略） | 989400 | 0 | 989400 | - | 7.2854e-07 | 56165.6731 | 0 | 56165.6731
870 | double | L27+S24 | 操作：开S29-2 + 不操作（S24 基本策略） | 0 | 0 | 0 | - | 7.2854e-07 | 56165.6731 | 0 | 56165.6731
870 | double | L27+S25 | 操作：开S29-2 + 不操作（S25 基本策略） | 0 | 0 | 0 | - | 7.2854e-07 | 56165.6731 | 0 | 56165.6731
870 | double | L27+S26 | 操作：开S29-2 + 打开开关 S25 | 0 | 0 | 0 | - | 7.2854e-07 | 56165.6731 | 0 | 56165.6731
870 | double | L27+S27 | 操作：开S62-3+开S29-2(源:L27) | 0 | 0 | 0 | - | 7.2854e-07 | 56165.6731 | 0 | 56165.6731
870 | double | L27+S28 | 操作：开S29-2 + 不操作（S28 基本策略） | 242550 | 0 | 242550 | - | 7.2854e-07 | 56165.8498 | 0 | 56165.8498
870 | double | L43+U61 | 不操作（L43 基本策略） + 不操作（U61 基本策略） | 318600 | 0 | 318600 | - | 9.9155e-06 | 56169.0089 | 0 | 56169.0089
870 | double | L43+U62 | 不操作（L43 基本策略） + 不操作（U62 基本策略） | 80400 | 0 | 80400 | - | 9.9155e-06 | 56169.8061 | 0 | 56169.8061
870 | double | L43+S1 | 不操作（L43 基本策略） + 操作：开S13-1 | 0 | 0 | 0 | - | 3.9543e-06 | 56169.8061 | 0 | 56169.8061
870 | double | L43+S2 | 不操作（L43 基本策略） + 操作：开S13-1 | 0 | 0 | 0 | - | 3.9543e-06 | 56169.8061 | 0 | 56169.8061
870 | double | L43+S3 | 不操作（L43 基本策略） + 操作：开S13-1 | 0 | 0 | 0 | - | 3.9543e-06 | 56169.8061 | 0 | 56169.8061
870 | double | L43+S4 | 不操作（L43 基本策略） + 操作：开S13-1 | 0 | 0 | 0 | - | 3.9543e-06 | 56169.8061 | 0 | 56169.8061
870 | double | L43+S5 | 不操作（L43 基本策略） + 操作：开S13-1 | 0 | 0 | 0 | - | 3.9543e-06 | 56169.8061 | 0 | 56169.8061
870 | double | L43+S6 | 不操作（L43 基本策略） + 不操作（S6 基本策略） | 0 | 0 | 0 | - | 3.9543e-06 | 56169.8061 | 0 | 56169.8061
870 | double | L43+S7 | 不操作（L43 基本策略） + 打开开关 S6 | 0 | 0 | 0 | - | 3.9543e-06 | 56169.8061 | 0 | 56169.8061
870 | double | L43+S8 | 不操作（L43 基本策略） + 操作：开S29-2 | 0 | 0 | 0 | - | 3.9543e-06 | 56169.8061 | 0 | 56169.8061
870 | double | L43+S9 | 不操作（L43 基本策略） + 不操作（S9 基本策略） | 0 | 0 | 0 | - | 3.9543e-06 | 56169.8061 | 0 | 56169.8061
870 | double | L43+S10 | 不操作（L43 基本策略） + 打开开关 S9 | 0 | 0 | 0 | - | 3.9543e-06 | 56169.8061 | 0 | 56169.8061
870 | double | L43+S11 | 不操作（L43 基本策略） + 操作：开S29-2 | 0 | 0 | 0 | - | 3.9543e-06 | 56169.8061 | 0 | 56169.8061
870 | double | L43+S12 | 不操作（L43 基本策略） + 操作：开S29-2 | 0 | 0 | 0 | - | 3.9543e-06 | 56169.8061 | 0 | 56169.8061
870 | double | L43+S13 | 不操作（L43 基本策略） + 不操作（S13 基本策略） | 0 | 0 | 0 | - | 3.9543e-06 | 56169.8061 | 0 | 56169.8061
870 | double | L43+S14 | 不操作（L43 基本策略） + 打开开关 S13 | 0 | 0 | 0 | - | 3.9543e-06 | 56169.8061 | 0 | 56169.8061
870 | double | L43+S15 | 不操作（L43 基本策略） + 不操作（S15 基本策略） | 0 | 0 | 0 | - | 3.9543e-06 | 56169.8061 | 0 | 56169.8061
870 | double | L43+S16 | 不操作（L43 基本策略） + 打开开关 S15 | 0 | 0 | 0 | - | 3.9543e-06 | 56169.8061 | 0 | 56169.8061
870 | double | L43+S17 | 不操作（L43 基本策略） + 不操作（S17 基本策略） | 0 | 0 | 0 | - | 3.9543e-06 | 56169.8061 | 0 | 56169.8061
870 | double | L43+S18 | 不操作（L43 基本策略） + 打开开关 S17 | 0 | 0 | 0 | - | 3.9543e-06 | 56169.8061 | 0 | 56169.8061
870 | double | L43+S19 | 不操作（L43 基本策略） + 不操作（S19 基本策略） | 691000 | 0 | 691000 | - | 3.9543e-06 | 56172.5385 | 0 | 56172.5385
870 | double | L43+S20 | 不操作（L43 基本策略） + 不操作（S20 基本策略） | 266200 | 0 | 266200 | - | 3.9543e-06 | 56173.5911 | 0 | 56173.5911
870 | double | L43+S21 | 不操作（L43 基本策略） + 不操作（S21 基本策略） | 0 | 0 | 0 | - | 3.9543e-06 | 56173.5911 | 0 | 56173.5911
870 | double | L43+S22 | 不操作（L43 基本策略） + 不操作（S22 基本策略） | 808500 | 0 | 808500 | - | 3.9543e-06 | 56176.7882 | 0 | 56176.7882
870 | double | L43+S23 | 不操作（L43 基本策略） + 不操作（S23 基本策略） | 989400 | 0 | 989400 | - | 3.9543e-06 | 56180.7005 | 0 | 56180.7005
870 | double | L43+S24 | 不操作（L43 基本策略） + 不操作（S24 基本策略） | 0 | 0 | 0 | - | 3.9543e-06 | 56180.7005 | 0 | 56180.7005
870 | double | L43+S25 | 不操作（L43 基本策略） + 不操作（S25 基本策略） | 0 | 0 | 0 | - | 3.9543e-06 | 56180.7005 | 0 | 56180.7005
870 | double | L43+S26 | 不操作（L43 基本策略） + 打开开关 S25 | 0 | 0 | 0 | - | 3.9543e-06 | 56180.7005 | 0 | 56180.7005
870 | double | L43+S27 | 不操作（L43 基本策略） + 操作：开S62-3 | 0 | 0 | 0 | - | 3.9543e-06 | 56180.7005 | 0 | 56180.7005
870 | double | L43+S28 | 不操作（L43 基本策略） + 不操作（S28 基本策略） | 242550 | 0 | 242550 | - | 3.9543e-06 | 56181.6596 | 0 | 56181.6596
870 | double | L47+U61 | 不操作（L47 基本策略） + 不操作（U61 基本策略） | 358800 | 0 | 358800 | - | 1.7638e-06 | 56182.2925 | 0 | 56182.2925
870 | double | L47+U62 | 不操作（L47 基本策略） + 不操作（U62 基本策略） | 120600 | 0 | 120600 | - | 1.7638e-06 | 56182.5052 | 0 | 56182.5052
870 | double | L47+S1 | 不操作（L47 基本策略） + 操作：开S13-1 | 40200 | 0 | 40200 | - | 7.034e-07 | 56182.5335 | 0 | 56182.5335
870 | double | L47+S2 | 不操作（L47 基本策略） + 操作：开S13-1 | 40200 | 0 | 40200 | - | 7.034e-07 | 56182.5617 | 0 | 56182.5617
870 | double | L47+S3 | 不操作（L47 基本策略） + 操作：开S13-1 | 40200 | 0 | 40200 | - | 7.034e-07 | 56182.59 | 0 | 56182.59
870 | double | L47+S4 | 不操作（L47 基本策略） + 操作：开S13-1 | 40200 | 0 | 40200 | - | 7.034e-07 | 56182.6183 | 0 | 56182.6183
870 | double | L47+S5 | 不操作（L47 基本策略） + 操作：开S13-1 | 40200 | 0 | 40200 | - | 7.034e-07 | 56182.6466 | 0 | 56182.6466
870 | double | L47+S6 | 不操作（L47 基本策略） + 不操作（S6 基本策略） | 40200 | 0 | 40200 | - | 7.034e-07 | 56182.6748 | 0 | 56182.6748
870 | double | L47+S7 | 不操作（L47 基本策略） + 打开开关 S6 | 40200 | 0 | 40200 | - | 7.034e-07 | 56182.7031 | 0 | 56182.7031
870 | double | L47+S8 | 不操作（L47 基本策略） + 操作：开S29-2 | 40200 | 0 | 40200 | - | 7.034e-07 | 56182.7314 | 0 | 56182.7314
870 | double | L47+S9 | 不操作（L47 基本策略） + 不操作（S9 基本策略） | 40200 | 0 | 40200 | - | 7.034e-07 | 56182.7597 | 0 | 56182.7597
870 | double | L47+S10 | 不操作（L47 基本策略） + 打开开关 S9 | 40200 | 0 | 40200 | - | 7.034e-07 | 56182.788 | 0 | 56182.788
870 | double | L47+S11 | 不操作（L47 基本策略） + 操作：开S29-2 | 40200 | 0 | 40200 | - | 7.034e-07 | 56182.8162 | 0 | 56182.8162
870 | double | L47+S12 | 不操作（L47 基本策略） + 操作：开S29-2 | 40200 | 0 | 40200 | - | 7.034e-07 | 56182.8445 | 0 | 56182.8445
870 | double | L47+S13 | 不操作（L47 基本策略） + 不操作（S13 基本策略） | 40200 | 0 | 40200 | - | 7.034e-07 | 56182.8728 | 0 | 56182.8728
870 | double | L47+S14 | 不操作（L47 基本策略） + 打开开关 S13 | 40200 | 0 | 40200 | - | 7.034e-07 | 56182.9011 | 0 | 56182.9011
870 | double | L47+S15 | 不操作（L47 基本策略） + 不操作（S15 基本策略） | 40200 | 0 | 40200 | - | 7.034e-07 | 56182.9293 | 0 | 56182.9293
870 | double | L47+S16 | 不操作（L47 基本策略） + 打开开关 S15 | 40200 | 0 | 40200 | - | 7.034e-07 | 56182.9576 | 0 | 56182.9576
870 | double | L47+S17 | 不操作（L47 基本策略） + 不操作（S17 基本策略） | 40200 | 0 | 40200 | - | 7.034e-07 | 56182.9859 | 0 | 56182.9859
870 | double | L47+S18 | 不操作（L47 基本策略） + 打开开关 S17 | 40200 | 0 | 40200 | - | 7.034e-07 | 56183.0142 | 0 | 56183.0142
870 | double | L47+S19 | 不操作（L47 基本策略） + 不操作（S19 基本策略） | 731200 | 0 | 731200 | - | 7.034e-07 | 56183.5285 | 0 | 56183.5285
870 | double | L47+S20 | 不操作（L47 基本策略） + 不操作（S20 基本策略） | 306400 | 0 | 306400 | - | 7.034e-07 | 56183.744 | 0 | 56183.744
870 | double | L47+S21 | 不操作（L47 基本策略） + 不操作（S21 基本策略） | 40200 | 0 | 40200 | - | 7.034e-07 | 56183.7723 | 0 | 56183.7723
870 | double | L47+S22 | 不操作（L47 基本策略） + 打开开关 S21 | 40200 | 0 | 40200 | - | 7.034e-07 | 56183.8006 | 0 | 56183.8006
870 | double | L47+S23 | 不操作（L47 基本策略） + 不操作（S23 基本策略） | 989400 | 0 | 989400 | - | 7.034e-07 | 56184.4965 | 0 | 56184.4965
870 | double | L47+S24 | 不操作（L47 基本策略） + 不操作（S24 基本策略） | 40200 | 0 | 40200 | - | 7.034e-07 | 56184.5248 | 0 | 56184.5248
870 | double | L47+S25 | 不操作（L47 基本策略） + 不操作（S25 基本策略） | 40200 | 0 | 40200 | - | 7.034e-07 | 56184.5531 | 0 | 56184.5531
870 | double | L47+S26 | 不操作（L47 基本策略） + 打开开关 S25 | 40200 | 0 | 40200 | - | 7.034e-07 | 56184.5813 | 0 | 56184.5813
870 | double | L47+S27 | 不操作（L47 基本策略） + 操作：开S62-3 | 40200 | 0 | 40200 | - | 7.034e-07 | 56184.6096 | 0 | 56184.6096
870 | double | L47+S28 | 不操作（L47 基本策略） + 不操作（S28 基本策略） | 282750 | 0 | 282750 | - | 7.034e-07 | 56184.8085 | 0 | 56184.8085
870 | double | L44+U46 | 不操作（L44 基本策略） + 打开开关 S21 | 100500 | 0 | 100500 | - | 2.8987e-06 | 56185.0998 | 0 | 56185.0998
870 | double | L44+U47 | 不操作（L44 基本策略） + 打开开关 S21 | 708000 | 0 | 708000 | - | 2.8987e-06 | 56187.1521 | 0 | 56187.1521
870 | double | L44+U48 | 不操作（L44 基本策略） + 打开开关 S21 | 281400 | 0 | 281400 | - | 2.8987e-06 | 56187.9678 | 0 | 56187.9678
870 | double | L44+U49 | 打开开关 S21 + 不操作（U49 基本策略） | 949200 | 0 | 949200 | - | 2.8987e-06 | 56190.7193 | 0 | 56190.7193
870 | double | L44+U50 | 打开开关 S21 + 不操作（U50 基本策略） | 40200 | 0 | 40200 | - | 2.8987e-06 | 56190.8358 | 0 | 56190.8358
870 | double | L44+U51 | 打开开关 S21 + 不操作（U51 基本策略） | 281400 | 0 | 281400 | - | 2.8987e-06 | 56191.6515 | 0 | 56191.6515
870 | double | L44+U52 | 打开开关 S21 + 不操作（U52 基本策略） | 134000 | 0 | 134000 | - | 2.8987e-06 | 56192.0399 | 0 | 56192.0399
870 | double | L44+U53 | 打开开关 S21 + 不操作（U53 基本策略） | 452000 | 0 | 452000 | - | 2.8987e-06 | 56193.3502 | 0 | 56193.3502
870 | double | L44+U54 | 打开开关 S21 + 不操作（U54 基本策略） | 100500 | 0 | 100500 | - | 2.8987e-06 | 56193.6415 | 0 | 56193.6415
870 | double | L44+U55 | 打开开关 S21 + 不操作（U55 基本策略） | 134000 | 0 | 134000 | - | 2.8987e-06 | 56194.0299 | 0 | 56194.0299
870 | double | L44+U56 | 打开开关 S21 + 不操作（U56 基本策略） | 90400 | 0 | 90400 | - | 2.8987e-06 | 56194.292 | 0 | 56194.292
870 | double | L44+U57 | 打开开关 S21 + 不操作（U57 基本策略） | 80400 | 0 | 80400 | - | 2.8987e-06 | 56194.525 | 0 | 56194.525
870 | double | L44+U58 | 打开开关 S21 + 不操作（U58 基本策略） | 212400 | 0 | 212400 | - | 2.8987e-06 | 56195.1407 | 0 | 56195.1407
870 | double | L44+U59 | 打开开关 S21 + 不操作（U59 基本策略） | 30150 | 0 | 30150 | - | 2.8987e-06 | 56195.2281 | 0 | 56195.2281
870 | double | L44+U60 | 打开开关 S21 + 不操作（U60 基本策略） | 40200 | 0 | 40200 | - | 2.8987e-06 | 56195.3446 | 0 | 56195.3446
870 | double | L44+U61 | 打开开关 S21 + 不操作（U61 基本策略） | 318600 | 0 | 318600 | - | 2.8987e-06 | 56196.2682 | 0 | 56196.2682
870 | double | L44+U62 | 打开开关 S21 + 不操作（U62 基本策略） | 80400 | 0 | 80400 | - | 2.8987e-06 | 56196.5012 | 0 | 56196.5012
870 | double | L44+S1 | 打开开关 S21 + 操作：开S13-1 | 0 | 0 | 0 | - | 1.156e-06 | 56196.5012 | 0 | 56196.5012
870 | double | L44+S2 | 打开开关 S21 + 操作：开S13-1 | 0 | 0 | 0 | - | 1.156e-06 | 56196.5012 | 0 | 56196.5012
870 | double | L44+S3 | 打开开关 S21 + 操作：开S13-1 | 0 | 0 | 0 | - | 1.156e-06 | 56196.5012 | 0 | 56196.5012
870 | double | L44+S4 | 打开开关 S21 + 操作：开S13-1 | 0 | 0 | 0 | - | 1.156e-06 | 56196.5012 | 0 | 56196.5012
870 | double | L44+S5 | 打开开关 S21 + 操作：开S13-1 | 0 | 0 | 0 | - | 1.156e-06 | 56196.5012 | 0 | 56196.5012
870 | double | L44+S6 | 打开开关 S21 + 不操作（S6 基本策略） | 0 | 0 | 0 | - | 1.156e-06 | 56196.5012 | 0 | 56196.5012
870 | double | L44+S7 | 打开开关 S21 + 打开开关 S6 | 0 | 0 | 0 | - | 1.156e-06 | 56196.5012 | 0 | 56196.5012
870 | double | L44+S8 | 打开开关 S21 + 操作：开S29-2 | 0 | 0 | 0 | - | 1.156e-06 | 56196.5012 | 0 | 56196.5012
870 | double | L44+S9 | 打开开关 S21 + 不操作（S9 基本策略） | 0 | 0 | 0 | - | 1.156e-06 | 56196.5012 | 0 | 56196.5012
870 | double | L44+S10 | 打开开关 S21 + 打开开关 S9 | 0 | 0 | 0 | - | 1.156e-06 | 56196.5012 | 0 | 56196.5012
870 | double | L44+S11 | 打开开关 S21 + 操作：开S29-2 | 0 | 0 | 0 | - | 1.156e-06 | 56196.5012 | 0 | 56196.5012
870 | double | L44+S12 | 打开开关 S21 + 操作：开S29-2 | 0 | 0 | 0 | - | 1.156e-06 | 56196.5012 | 0 | 56196.5012
870 | double | L44+S13 | 打开开关 S21 + 不操作（S13 基本策略） | 0 | 0 | 0 | - | 1.156e-06 | 56196.5012 | 0 | 56196.5012
870 | double | L55+U1 | 不操作（L55 基本策略） + 不操作（U1 基本策略） | 269350 | 0 | 269350 | - | 1.932e-05 | 56201.705 | 0 | 56201.705
870 | double | L55+U2 | 不操作（L55 基本策略） + 不操作（U2 基本策略） | 282750 | 0 | 282750 | - | 1.932e-05 | 56207.1677 | 0 | 56207.1677
870 | double | L55+U3 | 不操作（L55 基本策略） + 不操作（U3 基本策略） | 282750 | 0 | 282750 | - | 1.932e-05 | 56212.6305 | 0 | 56212.6305
870 | double | L55+U4 | 不操作（L55 基本策略） + 不操作（U4 基本策略） | 282750 | 0 | 282750 | - | 1.932e-05 | 56218.0932 | 0 | 56218.0932
870 | double | L55+U5 | 不操作（L55 基本策略） + 不操作（U5 基本策略） | 309550 | 0 | 309550 | - | 1.932e-05 | 56224.0737 | 0 | 56224.0737
870 | double | L55+U6 | 不操作（L55 基本策略） + 不操作（U6 基本策略） | 282750 | 0 | 282750 | - | 1.932e-05 | 56229.5364 | 0 | 56229.5364
870 | double | L55+U7 | 不操作（L55 基本策略） + 不操作（U7 基本策略） | 454950 | 0 | 454950 | - | 1.932e-05 | 56238.326 | 0 | 56238.326
870 | double | L55+U8 | 不操作（L55 基本策略） + 不操作（U8 基本策略） | 282750 | 0 | 282750 | - | 1.932e-05 | 56243.7887 | 0 | 56243.7887
870 | double | L55+U9 | 不操作（L55 基本策略） + 不操作（U9 基本策略） | 667350 | 0 | 667350 | - | 1.932e-05 | 56256.6818 | 0 | 56256.6818
870 | double | L55+U10 | 不操作（L55 基本策略） + 不操作（U10 基本策略） | 376550 | 0 | 376550 | - | 1.932e-05 | 56263.9568 | 0 | 56263.9568
870 | double | L55+U11 | 不操作（L55 基本策略） + 不操作（U11 基本策略） | 581550 | 0 | 581550 | - | 1.932e-05 | 56275.1923 | 0 | 56275.1923
870 | double | L55+U12 | 不操作（L55 基本策略） + 不操作（U12 基本策略） | 950550 | 0 | 950550 | - | 1.932e-05 | 56293.5568 | 0 | 56293.5568
870 | double | L55+U13 | 不操作（L55 基本策略） + 不操作（U13 基本策略） | 282750 | 0 | 282750 | - | 1.932e-05 | 56299.0195 | 0 | 56299.0195
870 | double | L55+U14 | 不操作（L55 基本策略） + 不操作（U14 基本策略） | 1729350 | 0 | 1729350 | - | 1.932e-05 | 56332.4305 | 0 | 56332.4305
870 | double | L55+U15 | 不操作（L55 基本策略） + 不操作（U15 基本策略） | 383250 | 0 | 383250 | - | 1.932e-05 | 56339.8348 | 0 | 56339.8348
870 | double | L55+U16 | 不操作（L55 基本策略） + 不操作（U16 基本策略） | 513750 | 0 | 513750 | - | 1.932e-05 | 56349.7605 | 0 | 56349.7605
870 | double | L55+U17 | 不操作（L55 基本策略） + 不操作（U17 基本策略） | 269350 | 0 | 269350 | - | 1.932e-05 | 56354.9643 | 0 | 56354.9643
870 | double | L55+U18 | 不操作（L55 基本策略） + 不操作（U18 基本策略） | 596550 | 0 | 596550 | - | 1.932e-05 | 56366.4896 | 0 | 56366.4896
870 | double | L55+U19 | 不操作（L55 基本策略） + 不操作（U19 基本策略） | 258630 | 0 | 258630 | - | 1.932e-05 | 56371.4863 | 0 | 56371.4863
870 | double | L55+U20 | 不操作（L55 基本策略） + 不操作（U20 基本策略） | 282750 | 0 | 282750 | - | 1.932e-05 | 56376.949 | 0 | 56376.949
870 | double | L55+U21 | 不操作（L55 基本策略） + 不操作（U21 基本策略） | 454950 | 0 | 454950 | - | 1.932e-05 | 56385.7386 | 0 | 56385.7386
870 | double | L55+U22 | 不操作（L55 基本策略） + 不操作（U22 基本策略） | 282750 | 0 | 282750 | - | 1.932e-05 | 56391.2013 | 0 | 56391.2013
870 | double | L55+U23 | 不操作（L55 基本策略） + 不操作（U23 基本策略） | 282750 | 0 | 282750 | - | 1.932e-05 | 56396.664 | 0 | 56396.664
870 | double | L55+U24 | 不操作（L55 基本策略） + 不操作（U24 基本策略） | 269350 | 0 | 269350 | - | 1.932e-05 | 56401.8679 | 0 | 56401.8679
870 | double | L55+U25 | 不操作（L55 基本策略） + 不操作（U25 基本策略） | 282750 | 0 | 282750 | - | 1.932e-05 | 56407.3306 | 0 | 56407.3306
870 | double | L55+U26 | 不操作（L55 基本策略） + 不操作（U26 基本策略） | 269350 | 0 | 269350 | - | 1.932e-05 | 56412.5344 | 0 | 56412.5344
870 | double | L55+U27 | 不操作（L55 基本策略） + 不操作（U27 基本策略） | 378150 | 0 | 378150 | - | 1.932e-05 | 56419.8402 | 0 | 56419.8402
870 | double | L55+U28 | 不操作（L55 基本策略） + 不操作（U28 基本策略） | 309550 | 0 | 309550 | - | 1.932e-05 | 56425.8207 | 0 | 56425.8207
870 | double | L55+U29 | 不操作（L55 基本策略） + 不操作（U29 基本策略） | 454950 | 0 | 454950 | - | 1.932e-05 | 56434.6103 | 0 | 56434.6103
870 | double | L55+U30 | 不操作（L55 基本策略） + 不操作（U30 基本策略） | 309550 | 0 | 309550 | - | 1.932e-05 | 56440.5908 | 0 | 56440.5908
870 | double | L55+U31 | 不操作（L55 基本策略） + 不操作（U31 基本策略） | 513750 | 0 | 513750 | - | 1.932e-05 | 56450.5164 | 0 | 56450.5164
870 | double | L55+U32 | 不操作（L55 基本策略） + 不操作（U32 基本策略） | 950550 | 0 | 950550 | - | 1.932e-05 | 56468.881 | 0 | 56468.881
870 | double | L55+U33 | 不操作（L55 基本策略） + 不操作（U33 基本策略） | 581550 | 0 | 581550 | - | 1.932e-05 | 56480.1165 | 0 | 56480.1165
870 | double | L55+U34 | 不操作（L55 基本策略） + 不操作（U34 基本策略） | 445950 | 0 | 445950 | - | 1.932e-05 | 56488.7322 | 0 | 56488.7322
870 | double | L55+U35 | 不操作（L55 基本策略） + 不操作（U35 基本策略） | 269350 | 0 | 269350 | - | 1.932e-05 | 56493.936 | 0 | 56493.936
870 | double | L55+U36 | 不操作（L55 基本策略） + 不操作（U36 基本策略） | 596550 | 0 | 596550 | - | 1.932e-05 | 56505.4613 | 0 | 56505.4613
870 | double | L55+U37 | 不操作（L55 基本策略） + 不操作（U37 基本策略） | 302850 | 0 | 302850 | - | 1.932e-05 | 56511.3124 | 0 | 56511.3124
870 | double | L55+U38 | 不操作（L55 基本策略） + 不操作（U38 基本策略） | 717150 | 0 | 717150 | - | 1.932e-05 | 56525.1677 | 0 | 56525.1677
870 | double | L55+U39 | 不操作（L55 基本策略） + 不操作（U39 基本策略） | 302850 | 0 | 302850 | - | 1.932e-05 | 56531.0187 | 0 | 56531.0187
870 | double | L55+U40 | 不操作（L55 基本策略） + 不操作（U40 基本策略） | 667350 | 0 | 667350 | - | 1.932e-05 | 56543.9119 | 0 | 56543.9119
870 | double | L55+U41 | 不操作（L55 基本策略） + 不操作（U41 基本策略） | 282750 | 0 | 282750 | - | 1.932e-05 | 56549.3746 | 0 | 56549.3746
870 | double | L55+U42 | 不操作（L55 基本策略） + 不操作（U42 基本策略） | 468550 | 0 | 468550 | - | 1.932e-05 | 56558.4269 | 0 | 56558.4269
870 | double | L55+U43 | 不操作（L55 基本策略） + 不操作（U43 基本策略） | 269350 | 0 | 269350 | - | 1.932e-05 | 56563.6308 | 0 | 56563.6308
870 | double | L55+U44 | 不操作（L55 基本策略） + 不操作（U44 基本策略） | 282750 | 0 | 282750 | - | 1.932e-05 | 56569.0935 | 0 | 56569.0935
870 | double | L55+U45 | 不操作（L55 基本策略） + 不操作（U45 基本策略） | 667350 | 0 | 667350 | - | 1.932e-05 | 56581.9866 | 0 | 56581.9866
870 | double | L55+U46 | 不操作（L55 基本策略） + 不操作（U46 基本策略） | 343050 | 0 | 343050 | - | 1.932e-05 | 56588.6143 | 0 | 56588.6143
870 | double | L55+U47 | 不操作（L55 基本策略） + 不操作（U47 基本策略） | 950550 | 0 | 950550 | - | 1.932e-05 | 56606.9789 | 0 | 56606.9789
870 | double | L55+U48 | 不操作（L55 基本策略） + 不操作（U48 基本策略） | 523950 | 0 | 523950 | - | 1.932e-05 | 56617.1016 | 0 | 56617.1016
870 | double | L55+U49 | 不操作（L55 基本策略） + 不操作（U49 基本策略） | 1191750 | 0 | 1191750 | - | 1.932e-05 | 56640.1261 | 0 | 56640.1261
870 | double | L55+U50 | 不操作（L55 基本策略） + 不操作（U50 基本策略） | 282750 | 0 | 282750 | - | 1.932e-05 | 56645.5888 | 0 | 56645.5888
870 | double | L55+U51 | 不操作（L55 基本策略） + 不操作（U51 基本策略） | 523950 | 0 | 523950 | - | 1.932e-05 | 56655.7115 | 0 | 56655.7115
870 | double | L55+U52 | 不操作（L55 基本策略） + 不操作（U52 基本策略） | 376550 | 0 | 376550 | - | 1.932e-05 | 56662.9864 | 0 | 56662.9864
870 | double | L55+U53 | 不操作（L55 基本策略） + 不操作（U53 基本策略） | 694550 | 0 | 694550 | - | 1.932e-05 | 56676.4051 | 0 | 56676.4051
870 | double | L55+U54 | 不操作（L55 基本策略） + 不操作（U54 基本策略） | 343050 | 0 | 343050 | - | 1.932e-05 | 56683.0328 | 0 | 56683.0328
870 | double | L55+U55 | 不操作（L55 基本策略） + 不操作（U55 基本策略） | 376550 | 0 | 376550 | - | 1.932e-05 | 56690.3077 | 0 | 56690.3077
870 | double | L55+U56 | 不操作（L55 基本策略） + 不操作（U56 基本策略） | 332950 | 0 | 332950 | - | 1.932e-05 | 56696.7403 | 0 | 56696.7403
870 | double | L55+U57 | 不操作（L55 基本策略） + 不操作（U57 基本策略） | 322950 | 0 | 322950 | - | 1.932e-05 | 56702.9797 | 0 | 56702.9797
870 | double | L55+U58 | 不操作（L55 基本策略） + 不操作（U58 基本策略） | 454950 | 0 | 454950 | - | 1.932e-05 | 56711.7693 | 0 | 56711.7693
870 | double | L55+U59 | 不操作（L55 基本策略） + 不操作（U59 基本策略） | 272700 | 0 | 272700 | - | 1.932e-05 | 56717.0378 | 0 | 56717.0378
870 | double | L55+U60 | 不操作（L55 基本策略） + 不操作（U60 基本策略） | 282750 | 0 | 282750 | - | 1.932e-05 | 56722.5005 | 0 | 56722.5005
870 | double | L45+S29 | 打开开关 S21 + 操作：开S62-3 | 0 | 0 | 0 | - | 6.0287e-07 | 56722.5005 | 0 | 56722.5005
870 | double | L45+S13-1 | 打开开关 S21 + 不操作（S13-1 基本策略） | 0 | 0 | 0 | - | 6.0287e-07 | 56722.5005 | 0 | 56722.5005
870 | double | L45+S29-2 | 打开开关 S21 + 不操作（S29-2 基本策略） | 0 | 0 | 0 | - | 6.0287e-07 | 56722.5005 | 0 | 56722.5005
870 | double | L45+S62-3 | 打开开关 S21 + 不操作（S62-3 基本策略） | 0 | 0 | 0 | - | 6.0287e-07 | 56722.5005 | 0 | 56722.5005
870 | double | L45+CB1 | 打开开关 S21 + 操作：开S13-1 | 0 | 0 | 0 | - | 6.0287e-07 | 56722.5005 | 0 | 56722.5005
870 | double | L45+CB2 | 打开开关 S21 + 操作：开S62-3 | 0 | 0 | 0 | - | 6.0287e-07 | 56722.5005 | 0 | 56722.5005
870 | double | L45+CB3 | 打开开关 S21 + 操作：开S62-3 | 0 | 0 | 0 | - | 6.0287e-07 | 56722.5005 | 0 | 56722.5005
870 | double | L45+DG1 | 打开开关 S21 + 打开开关 S6 | 0 | 0 | 0 | - | 1.5117e-06 | 56722.5005 | 0 | 56722.5005
870 | double | L45+DG2 | 打开开关 S21 + 打开开关 S9 | 0 | 0 | 0 | - | 1.5117e-06 | 56722.5005 | 0 | 56722.5005
870 | double | L45+DG3 | 打开开关 S21 + 打开开关 S13 | 0 | 0 | 0 | - | 1.5117e-06 | 56722.5005 | 0 | 56722.5005
870 | double | L45+DG4 | 打开开关 S21 + 打开开关 S15 | 0 | 0 | 0 | - | 1.5117e-06 | 56722.5005 | 0 | 56722.5005
870 | double | L45+DG5 | 打开开关 S21 + 打开开关 S17 | 0 | 0 | 0 | - | 1.5117e-06 | 56722.5005 | 0 | 56722.5005
870 | double | L45+DG6 | 不操作（L45 基本策略） + 打开开关 S21 | 281400 | 0 | 281400 | - | 1.5117e-06 | 56722.9259 | 0 | 56722.9259
870 | double | L45+DG7 | 打开开关 S21 + 打开开关 S24 | 0 | 0 | 0 | - | 1.5117e-06 | 56722.9259 | 0 | 56722.9259
870 | double | L45+DG8 | 打开开关 S21 + 打开开关 S25 | 0 | 0 | 0 | - | 1.5117e-06 | 56722.9259 | 0 | 56722.9259
870 | double | L46+U1 | 不操作（L46 基本策略） + 不操作（U1 基本策略） | 1016200 | 0 | 1016200 | - | 8.8388e-06 | 56731.9079 | 0 | 56731.9079
870 | double | L46+U2 | 不操作（L46 基本策略） + 不操作（U2 基本策略） | 1029600 | 0 | 1029600 | - | 8.8388e-06 | 56741.0084 | 0 | 56741.0084
870 | double | L46+U3 | 不操作（L46 基本策略） + 不操作（U3 基本策略） | 1029600 | 0 | 1029600 | - | 8.8388e-06 | 56750.1088 | 0 | 56750.1088
870 | double | L46+U4 | 不操作（L46 基本策略） + 不操作（U4 基本策略） | 1029600 | 0 | 1029600 | - | 8.8388e-06 | 56759.2093 | 0 | 56759.2093
870 | double | L46+U5 | 不操作（L46 基本策略） + 不操作（U5 基本策略） | 1056400 | 0 | 1056400 | - | 8.8388e-06 | 56768.5466 | 0 | 56768.5466
870 | double | L46+U6 | 不操作（L46 基本策略） + 不操作（U6 基本策略） | 1029600 | 0 | 1029600 | - | 8.8388e-06 | 56777.647 | 0 | 56777.647
870 | double | L46+U7 | 不操作（L46 基本策略） + 不操作（U7 基本策略） | 1201800 | 0 | 1201800 | - | 8.8388e-06 | 56788.2695 | 0 | 56788.2695
870 | double | L46+U8 | 不操作（L46 基本策略） + 不操作（U8 基本策略） | 1029600 | 0 | 1029600 | - | 8.8388e-06 | 56797.37 | 0 | 56797.37
870 | double | L46+U9 | 不操作（L46 基本策略） + 不操作（U9 基本策略） | 1414200 | 0 | 1414200 | - | 8.8388e-06 | 56809.8698 | 0 | 56809.8698
870 | double | L46+U10 | 不操作（L46 基本策略） + 不操作（U10 基本策略） | 1123400 | 0 | 1123400 | - | 8.8388e-06 | 56819.7994 | 0 | 56819.7994
870 | double | L46+U11 | 不操作（L46 基本策略） + 不操作（U11 基本策略） | 1328400 | 0 | 1328400 | - | 8.8388e-06 | 56831.5409 | 0 | 56831.5409
870 | double | L46+U12 | 不操作（L46 基本策略） + 不操作（U12 基本策略） | 1697400 | 0 | 1697400 | - | 8.8388e-06 | 56846.5439 | 0 | 56846.5439
870 | double | L46+U13 | 不操作（L46 基本策略） + 不操作（U13 基本策略） | 1029600 | 0 | 1029600 | - | 8.8388e-06 | 56855.6443 | 0 | 56855.6443
870 | double | L46+U14 | 不操作（L46 基本策略） + 不操作（U14 基本策略） | 2476200 | 0 | 2476200 | - | 8.8388e-06 | 56877.531 | 0 | 56877.531
870 | double | L46+U15 | 不操作（L46 基本策略） + 不操作（U15 基本策略） | 1130100 | 0 | 1130100 | - | 8.8388e-06 | 56887.5197 | 0 | 56887.5197
870 | double | L56+U16 | 不操作（L56 基本策略） + 不操作（U16 基本策略） | 301350 | 0 | 301350 | - | 9.1554e-06 | 56890.2787 | 0 | 56890.2787
870 | double | L56+U17 | 不操作（L56 基本策略） + 不操作（U17 基本策略） | 56950 | 0 | 56950 | - | 9.1554e-06 | 56890.8001 | 0 | 56890.8001
870 | double | L56+U18 | 不操作（L56 基本策略） + 不操作（U18 基本策略） | 384150 | 0 | 384150 | - | 9.1554e-06 | 56894.3172 | 0 | 56894.3172
870 | double | L56+U19 | 不操作（L56 基本策略） + 不操作（U19 基本策略） | 46230 | 0 | 46230 | - | 9.1554e-06 | 56894.7404 | 0 | 56894.7404
870 | double | L56+U20 | 不操作（L56 基本策略） + 不操作（U20 基本策略） | 70350 | 0 | 70350 | - | 9.1554e-06 | 56895.3845 | 0 | 56895.3845
870 | double | L56+U21 | 不操作（L56 基本策略） + 不操作（U21 基本策略） | 242550 | 0 | 242550 | - | 9.1554e-06 | 56897.6052 | 0 | 56897.6052
870 | double | L56+U22 | 不操作（L56 基本策略） + 不操作（U22 基本策略） | 70350 | 0 | 70350 | - | 9.1554e-06 | 56898.2492 | 0 | 56898.2492
870 | double | L56+U23 | 不操作（L56 基本策略） + 不操作（U23 基本策略） | 70350 | 0 | 70350 | - | 9.1554e-06 | 56898.8933 | 0 | 56898.8933
870 | double | L56+U24 | 不操作（L56 基本策略） + 不操作（U24 基本策略） | 56950 | 0 | 56950 | - | 9.1554e-06 | 56899.4147 | 0 | 56899.4147
870 | double | L56+U25 | 不操作（L56 基本策略） + 不操作（U25 基本策略） | 70350 | 0 | 70350 | - | 9.1554e-06 | 56900.0588 | 0 | 56900.0588
870 | double | L56+U26 | 不操作（L56 基本策略） + 不操作（U26 基本策略） | 56950 | 0 | 56950 | - | 9.1554e-06 | 56900.5802 | 0 | 56900.5802
870 | double | L56+U27 | 不操作（L56 基本策略） + 不操作（U27 基本策略） | 165750 | 0 | 165750 | - | 9.1554e-06 | 56902.0977 | 0 | 56902.0977
870 | double | L56+U28 | 不操作（L56 基本策略） + 不操作（U28 基本策略） | 97150 | 0 | 97150 | - | 9.1554e-06 | 56902.9872 | 0 | 56902.9872
870 | double | L56+U29 | 不操作（L56 基本策略） + 不操作（U29 基本策略） | 242550 | 0 | 242550 | - | 9.1554e-06 | 56905.2078 | 0 | 56905.2078
870 | double | L56+U30 | 不操作（L56 基本策略） + 不操作（U30 基本策略） | 97150 | 0 | 97150 | - | 9.1554e-06 | 56906.0973 | 0 | 56906.0973
870 | double | L56+U31 | 不操作（L56 基本策略） + 不操作（U31 基本策略） | 301350 | 0 | 301350 | - | 9.1554e-06 | 56908.8562 | 0 | 56908.8562
870 | double | L56+U32 | 不操作（L56 基本策略） + 不操作（U32 基本策略） | 738150 | 0 | 738150 | - | 9.1554e-06 | 56915.6143 | 0 | 56915.6143
870 | double | L56+U33 | 不操作（L56 基本策略） + 不操作（U33 基本策略） | 369150 | 0 | 369150 | - | 9.1554e-06 | 56918.994 | 0 | 56918.994
870 | double | L56+U34 | 不操作（L56 基本策略） + 不操作（U34 基本策略） | 233550 | 0 | 233550 | - | 9.1554e-06 | 56921.1323 | 0 | 56921.1323
870 | double | L56+U35 | 不操作（L56 基本策略） + 不操作（U35 基本策略） | 56950 | 0 | 56950 | - | 9.1554e-06 | 56921.6537 | 0 | 56921.6537
870 | double | L56+U36 | 不操作（L56 基本策略） + 不操作（U36 基本策略） | 384150 | 0 | 384150 | - | 9.1554e-06 | 56925.1707 | 0 | 56925.1707
870 | double | L56+U37 | 不操作（L56 基本策略） + 不操作（U37 基本策略） | 90450 | 0 | 90450 | - | 9.1554e-06 | 56925.9988 | 0 | 56925.9988
870 | double | L56+U38 | 不操作（L56 基本策略） + 不操作（U38 基本策略） | 504750 | 0 | 504750 | - | 9.1554e-06 | 56930.62 | 0 | 56930.62
870 | double | L56+U39 | 不操作（L56 基本策略） + 不操作（U39 基本策略） | 90450 | 0 | 90450 | - | 9.1554e-06 | 56931.4481 | 0 | 56931.4481
870 | double | L56+U40 | 不操作（L56 基本策略） + 不操作（U40 基本策略） | 454950 | 0 | 454950 | - | 9.1554e-06 | 56935.6134 | 0 | 56935.6134
870 | double | L56+U41 | 不操作（L56 基本策略） + 不操作（U41 基本策略） | 70350 | 0 | 70350 | - | 9.1554e-06 | 56936.2575 | 0 | 56936.2575
870 | double | L56+U42 | 不操作（L56 基本策略） + 不操作（U42 基本策略） | 256150 | 0 | 256150 | - | 9.1554e-06 | 56938.6026 | 0 | 56938.6026
870 | double | L56+U43 | 不操作（L56 基本策略） + 不操作（U43 基本策略） | 56950 | 0 | 56950 | - | 9.1554e-06 | 56939.124 | 0 | 56939.124
870 | double | L56+U44 | 不操作（L56 基本策略） + 不操作（U44 基本策略） | 70350 | 0 | 70350 | - | 9.1554e-06 | 56939.7681 | 0 | 56939.7681
870 | double | L56+U45 | 不操作（L56 基本策略） + 不操作（U45 基本策略） | 454950 | 0 | 454950 | - | 9.1554e-06 | 56943.9334 | 0 | 56943.9334
870 | double | L26+S14 | 操作：开S29-2 + 打开开关 S13 | 0 | 0 | 0 | - | 5.5261e-07 | 56943.9334 | 0 | 56943.9334
870 | double | L26+S15 | 操作：开S29-2 + 不操作（S15 基本策略） | 0 | 0 | 0 | - | 5.5261e-07 | 56943.9334 | 0 | 56943.9334
870 | double | L26+S16 | 操作：开S29-2 + 打开开关 S15 | 0 | 0 | 0 | - | 5.5261e-07 | 56943.9334 | 0 | 56943.9334
870 | double | L26+S17 | 操作：开S29-2 + 不操作（S17 基本策略） | 0 | 0 | 0 | - | 5.5261e-07 | 56943.9334 | 0 | 56943.9334
870 | double | L26+S18 | 操作：开S29-2 + 打开开关 S17 | 0 | 0 | 0 | - | 5.5261e-07 | 56943.9334 | 0 | 56943.9334
870 | double | L26+S19 | 操作：开S29-2 + 不操作（S19 基本策略） | 691000 | 0 | 691000 | - | 5.5261e-07 | 56944.3152 | 0 | 56944.3152
870 | double | L26+S20 | 操作：开S29-2 + 不操作（S20 基本策略） | 266200 | 0 | 266200 | - | 5.5261e-07 | 56944.4623 | 0 | 56944.4623
870 | double | L26+S21 | 操作：开S29-2 + 不操作（S21 基本策略） | 0 | 0 | 0 | - | 5.5261e-07 | 56944.4623 | 0 | 56944.4623
870 | double | L26+S22 | 操作：开S29-2 + 打开开关 S21 | 0 | 0 | 0 | - | 5.5261e-07 | 56944.4623 | 0 | 56944.4623
870 | double | L26+S23 | 操作：开S29-2 + 不操作（S23 基本策略） | 989400 | 0 | 989400 | - | 5.5261e-07 | 56945.0091 | 0 | 56945.0091
870 | double | L26+S24 | 操作：开S29-2 + 不操作（S24 基本策略） | 0 | 0 | 0 | - | 5.5261e-07 | 56945.0091 | 0 | 56945.0091
870 | double | L26+S25 | 操作：开S29-2 + 不操作（S25 基本策略） | 0 | 0 | 0 | - | 5.5261e-07 | 56945.0091 | 0 | 56945.0091
870 | double | L26+S26 | 操作：开S29-2 + 打开开关 S25 | 0 | 0 | 0 | - | 5.5261e-07 | 56945.0091 | 0 | 56945.0091
870 | double | L26+S27 | 操作：开S62-3+开S29-2(源:L26) | 0 | 0 | 0 | - | 5.5261e-07 | 56945.0091 | 0 | 56945.0091
870 | double | L26+S28 | 操作：开S29-2 + 不操作（S28 基本策略） | 242550 | 0 | 242550 | - | 5.5261e-07 | 56945.1431 | 0 | 56945.1431
870 | double | L26+S29 | 操作：开S62-3+开S29-2(源:L26) | 0 | 0 | 0 | - | 5.5261e-07 | 56945.1431 | 0 | 56945.1431
870 | double | L26+S13-1 | 操作：开S29-2(源:L26) | 0 | 0 | 0 | - | 5.5261e-07 | 56945.1431 | 0 | 56945.1431
870 | double | L26+S29-2 | 不操作（L26 基本策略）(源:L26) | 279400 | 0 | 279400 | - | 5.5261e-07 | 56945.2975 | 0 | 56945.2975
870 | double | L26+S62-3 | 操作：开S29-2(源:L26) | 0 | 0 | 0 | - | 5.5261e-07 | 56945.2975 | 0 | 56945.2975
870 | double | L26+CB1 | 操作：开S13-1+开S29-2(源:L26) | 0 | 0 | 0 | - | 5.5261e-07 | 56945.2975 | 0 | 56945.2975
870 | double | L26+CB2 | 操作：开S62-3+开S29-2(源:L26) | 0 | 0 | 0 | - | 5.5261e-07 | 56945.2975 | 0 | 56945.2975
870 | double | L26+CB3 | 操作：开S62-3+开S29-2(源:L26) | 0 | 0 | 0 | - | 5.5261e-07 | 56945.2975 | 0 | 56945.2975
870 | double | L26+DG1 | 操作：开S29-2 + 打开开关 S6 | 0 | 0 | 0 | - | 1.3857e-06 | 56945.2975 | 0 | 56945.2975
870 | double | L26+DG2 | 操作：开S29-2 + 打开开关 S9 | 0 | 0 | 0 | - | 1.3857e-06 | 56945.2975 | 0 | 56945.2975
870 | double | L26+DG3 | 操作：开S29-2 + 打开开关 S13 | 0 | 0 | 0 | - | 1.3857e-06 | 56945.2975 | 0 | 56945.2975
870 | double | L26+DG4 | 操作：开S29-2 + 打开开关 S15 | 0 | 0 | 0 | - | 1.3857e-06 | 56945.2975 | 0 | 56945.2975
870 | double | L26+DG5 | 操作：开S29-2 + 打开开关 S17 | 0 | 0 | 0 | - | 1.3857e-06 | 56945.2975 | 0 | 56945.2975
870 | double | L26+DG6 | 操作：开S29-2 + 打开开关 S21 | 0 | 0 | 0 | - | 1.3857e-06 | 56945.2975 | 0 | 56945.2975
870 | double | L26+DG7 | 操作：开S29-2 + 打开开关 S24 | 0 | 0 | 0 | - | 1.3857e-06 | 56945.2975 | 0 | 56945.2975
870 | double | L26+DG8 | 操作：开S29-2 + 打开开关 S25 | 0 | 0 | 0 | - | 1.3857e-06 | 56945.2975 | 0 | 56945.2975
870 | double | L27+U31 | 操作：开S29-2 + 不操作（U31 基本策略） | 271200 | 0 | 271200 | - | 1.8268e-06 | 56945.7929 | 0 | 56945.7929
870 | double | L27+U32 | 操作：开S29-2 + 不操作（U32 基本策略） | 708000 | 0 | 708000 | - | 1.8268e-06 | 56947.0863 | 0 | 56947.0863
870 | double | L27+U33 | 操作：开S29-2 + 不操作（U33 基本策略） | 339000 | 0 | 339000 | - | 1.8268e-06 | 56947.7056 | 0 | 56947.7056
870 | double | L27+U34 | 操作：开S29-2 + 不操作（U34 基本策略） | 203400 | 0 | 203400 | - | 1.8268e-06 | 56948.0772 | 0 | 56948.0772
870 | double | L27+U35 | 操作：开S29-2 + 不操作（U35 基本策略） | 26800 | 0 | 26800 | - | 1.8268e-06 | 56948.1262 | 0 | 56948.1262
870 | double | L27+U36 | 操作：开S29-2 + 不操作（U36 基本策略） | 354000 | 0 | 354000 | - | 1.8268e-06 | 56948.7729 | 0 | 56948.7729
870 | double | L27+U37 | 操作：开S29-2 + 不操作（U37 基本策略） | 60300 | 0 | 60300 | - | 1.8268e-06 | 56948.883 | 0 | 56948.883
870 | double | L27+U38 | 操作：开S29-2 + 不操作（U38 基本策略） | 474600 | 0 | 474600 | - | 1.8268e-06 | 56949.75 | 0 | 56949.75
870 | double | L27+U39 | 操作：开S29-2 + 不操作（U39 基本策略） | 60300 | 0 | 60300 | - | 1.8268e-06 | 56949.8602 | 0 | 56949.8602
870 | double | L27+U40 | 操作：开S29-2 + 不操作（U40 基本策略） | 424800 | 0 | 424800 | - | 1.8268e-06 | 56950.6362 | 0 | 56950.6362
870 | double | L27+U41 | 操作：开S29-2 + 不操作（U41 基本策略） | 40200 | 0 | 40200 | - | 1.8268e-06 | 56950.7097 | 0 | 56950.7097
870 | double | L27+U42 | 操作：开S29-2 + 不操作（U42 基本策略） | 226000 | 0 | 226000 | - | 1.8268e-06 | 56951.1225 | 0 | 56951.1225
870 | double | L27+U43 | 操作：开S29-2 + 不操作（U43 基本策略） | 26800 | 0 | 26800 | - | 1.8268e-06 | 56951.1715 | 0 | 56951.1715
870 | double | L27+U44 | 操作：开S29-2 + 不操作（U44 基本策略） | 40200 | 0 | 40200 | - | 1.8268e-06 | 56951.2449 | 0 | 56951.2449
870 | double | L27+U45 | 操作：开S29-2 + 不操作（U45 基本策略） | 424800 | 0 | 424800 | - | 1.8268e-06 | 56952.021 | 0 | 56952.021
870 | double | L27+U46 | 操作：开S29-2 + 不操作（U46 基本策略） | 100500 | 0 | 100500 | - | 1.8268e-06 | 56952.2046 | 0 | 56952.2046
870 | double | L27+U47 | 操作：开S29-2 + 不操作（U47 基本策略） | 708000 | 0 | 708000 | - | 1.8268e-06 | 56953.498 | 0 | 56953.498
870 | double | L27+U48 | 操作：开S29-2 + 不操作（U48 基本策略） | 281400 | 0 | 281400 | - | 1.8268e-06 | 56954.012 | 0 | 56954.012
870 | double | L27+U49 | 操作：开S29-2 + 不操作（U49 基本策略） | 949200 | 0 | 949200 | - | 1.8268e-06 | 56955.7461 | 0 | 56955.7461
870 | double | L27+U50 | 操作：开S29-2 + 不操作（U50 基本策略） | 40200 | 0 | 40200 | - | 1.8268e-06 | 56955.8195 | 0 | 56955.8195
870 | double | L27+U51 | 操作：开S29-2 + 不操作（U51 基本策略） | 281400 | 0 | 281400 | - | 1.8268e-06 | 56956.3336 | 0 | 56956.3336
870 | double | L27+U52 | 操作：开S29-2 + 不操作（U52 基本策略） | 134000 | 0 | 134000 | - | 1.8268e-06 | 56956.5784 | 0 | 56956.5784
870 | double | L27+U53 | 操作：开S29-2 + 不操作（U53 基本策略） | 452000 | 0 | 452000 | - | 1.8268e-06 | 56957.4041 | 0 | 56957.4041
870 | double | L27+U54 | 操作：开S29-2 + 不操作（U54 基本策略） | 100500 | 0 | 100500 | - | 1.8268e-06 | 56957.5877 | 0 | 56957.5877
870 | double | L27+U55 | 操作：开S29-2 + 不操作（U55 基本策略） | 134000 | 0 | 134000 | - | 1.8268e-06 | 56957.8325 | 0 | 56957.8325
870 | double | L27+U56 | 操作：开S29-2 + 不操作（U56 基本策略） | 90400 | 0 | 90400 | - | 1.8268e-06 | 56957.9976 | 0 | 56957.9976
870 | double | L27+U57 | 操作：开S29-2 + 不操作（U57 基本策略） | 80400 | 0 | 80400 | - | 1.8268e-06 | 56958.1445 | 0 | 56958.1445
870 | double | L27+U58 | 操作：开S29-2 + 不操作（U58 基本策略） | 212400 | 0 | 212400 | - | 1.8268e-06 | 56958.5325 | 0 | 56958.5325
870 | double | L27+U59 | 操作：开S29-2 + 不操作（U59 基本策略） | 30150 | 0 | 30150 | - | 1.8268e-06 | 56958.5876 | 0 | 56958.5876
870 | double | L27+U60 | 操作：开S29-2 + 不操作（U60 基本策略） | 40200 | 0 | 40200 | - | 1.8268e-06 | 56958.661 | 0 | 56958.661
870 | double | L44+S14 | 打开开关 S21 + 打开开关 S13 | 0 | 0 | 0 | - | 1.156e-06 | 56958.661 | 0 | 56958.661
870 | double | L44+S15 | 打开开关 S21 + 不操作（S15 基本策略） | 0 | 0 | 0 | - | 1.156e-06 | 56958.661 | 0 | 56958.661
870 | double | L44+S16 | 打开开关 S21 + 打开开关 S15 | 0 | 0 | 0 | - | 1.156e-06 | 56958.661 | 0 | 56958.661
870 | double | L44+S17 | 打开开关 S21 + 不操作（S17 基本策略） | 0 | 0 | 0 | - | 1.156e-06 | 56958.661 | 0 | 56958.661
870 | double | L44+S18 | 打开开关 S21 + 打开开关 S17 | 0 | 0 | 0 | - | 1.156e-06 | 56958.661 | 0 | 56958.661
870 | double | L44+S19 | 打开开关 S21 + 不操作（S19 基本策略） | 691000 | 0 | 691000 | - | 1.156e-06 | 56959.4598 | 0 | 56959.4598
870 | double | L44+S20 | 打开开关 S21 + 不操作（S20 基本策略） | 266200 | 0 | 266200 | - | 1.156e-06 | 56959.7676 | 0 | 56959.7676
870 | double | L44+S21 | 不操作（L44 基本策略） + 不操作（S21 基本策略） | 100500 | 0 | 100500 | - | 1.156e-06 | 56959.8837 | 0 | 56959.8837
870 | double | L44+S22 | 不操作（L44 基本策略） + 打开开关 S21 | 708000 | 0 | 708000 | - | 1.156e-06 | 56960.7022 | 0 | 56960.7022
870 | double | L44+S23 | 打开开关 S21 + 不操作（S23 基本策略） | 989400 | 0 | 989400 | - | 1.156e-06 | 56961.8459 | 0 | 56961.8459
870 | double | L44+S24 | 打开开关 S21 + 不操作（S24 基本策略） | 0 | 0 | 0 | - | 1.156e-06 | 56961.8459 | 0 | 56961.8459
870 | double | L44+S25 | 打开开关 S21 + 不操作（S25 基本策略） | 0 | 0 | 0 | - | 1.156e-06 | 56961.8459 | 0 | 56961.8459
870 | double | L44+S26 | 打开开关 S21 + 打开开关 S25 | 0 | 0 | 0 | - | 1.156e-06 | 56961.8459 | 0 | 56961.8459
870 | double | L44+S27 | 打开开关 S21 + 操作：开S62-3 | 0 | 0 | 0 | - | 1.156e-06 | 56961.8459 | 0 | 56961.8459
870 | double | L44+S28 | 打开开关 S21 + 不操作（S28 基本策略） | 242550 | 0 | 242550 | - | 1.156e-06 | 56962.1263 | 0 | 56962.1263
870 | double | L44+S29 | 打开开关 S21 + 操作：开S62-3 | 0 | 0 | 0 | - | 1.156e-06 | 56962.1263 | 0 | 56962.1263
870 | double | L44+S13-1 | 打开开关 S21 + 不操作（S13-1 基本策略） | 0 | 0 | 0 | - | 1.156e-06 | 56962.1263 | 0 | 56962.1263
870 | double | L44+S29-2 | 打开开关 S21 + 不操作（S29-2 基本策略） | 0 | 0 | 0 | - | 1.156e-06 | 56962.1263 | 0 | 56962.1263
870 | double | L44+S62-3 | 打开开关 S21 + 不操作（S62-3 基本策略） | 0 | 0 | 0 | - | 1.156e-06 | 56962.1263 | 0 | 56962.1263
870 | double | L44+CB1 | 打开开关 S21 + 操作：开S13-1 | 0 | 0 | 0 | - | 1.156e-06 | 56962.1263 | 0 | 56962.1263
870 | double | L44+CB2 | 打开开关 S21 + 操作：开S62-3 | 0 | 0 | 0 | - | 1.156e-06 | 56962.1263 | 0 | 56962.1263
870 | double | L44+CB3 | 打开开关 S21 + 操作：开S62-3 | 0 | 0 | 0 | - | 1.156e-06 | 56962.1263 | 0 | 56962.1263
870 | double | L44+DG1 | 打开开关 S21 + 打开开关 S6 | 0 | 0 | 0 | - | 2.8987e-06 | 56962.1263 | 0 | 56962.1263
870 | double | L44+DG2 | 打开开关 S21 + 打开开关 S9 | 0 | 0 | 0 | - | 2.8987e-06 | 56962.1263 | 0 | 56962.1263
870 | double | L44+DG3 | 打开开关 S21 + 打开开关 S13 | 0 | 0 | 0 | - | 2.8987e-06 | 56962.1263 | 0 | 56962.1263
870 | double | L44+DG4 | 打开开关 S21 + 打开开关 S15 | 0 | 0 | 0 | - | 2.8987e-06 | 56962.1263 | 0 | 56962.1263
870 | double | L44+DG5 | 打开开关 S21 + 打开开关 S17 | 0 | 0 | 0 | - | 2.8987e-06 | 56962.1263 | 0 | 56962.1263
870 | double | L44+DG6 | 不操作（L44 基本策略） + 打开开关 S21 | 989400 | 0 | 989400 | - | 2.8987e-06 | 56964.9943 | 0 | 56964.9943
870 | double | L44+DG7 | 打开开关 S21 + 打开开关 S24 | 0 | 0 | 0 | - | 2.8987e-06 | 56964.9943 | 0 | 56964.9943
870 | double | L44+DG8 | 打开开关 S21 + 打开开关 S25 | 0 | 0 | 0 | - | 2.8987e-06 | 56964.9943 | 0 | 56964.9943
870 | double | L45+U61 | 打开开关 S21 + 不操作（U61 基本策略） | 318600 | 0 | 318600 | - | 1.5117e-06 | 56965.476 | 0 | 56965.476
870 | double | L45+U62 | 打开开关 S21 + 不操作（U62 基本策略） | 80400 | 0 | 80400 | - | 1.5117e-06 | 56965.5975 | 0 | 56965.5975
870 | double | L45+S1 | 打开开关 S21 + 操作：开S13-1 | 0 | 0 | 0 | - | 6.0287e-07 | 56965.5975 | 0 | 56965.5975
870 | double | L45+S2 | 打开开关 S21 + 操作：开S13-1 | 0 | 0 | 0 | - | 6.0287e-07 | 56965.5975 | 0 | 56965.5975
870 | double | L45+S3 | 打开开关 S21 + 操作：开S13-1 | 0 | 0 | 0 | - | 6.0287e-07 | 56965.5975 | 0 | 56965.5975
870 | double | L45+S4 | 打开开关 S21 + 操作：开S13-1 | 0 | 0 | 0 | - | 6.0287e-07 | 56965.5975 | 0 | 56965.5975
870 | double | L45+S5 | 打开开关 S21 + 操作：开S13-1 | 0 | 0 | 0 | - | 6.0287e-07 | 56965.5975 | 0 | 56965.5975
870 | double | L45+S6 | 打开开关 S21 + 不操作（S6 基本策略） | 0 | 0 | 0 | - | 6.0287e-07 | 56965.5975 | 0 | 56965.5975
870 | double | L45+S7 | 打开开关 S21 + 打开开关 S6 | 0 | 0 | 0 | - | 6.0287e-07 | 56965.5975 | 0 | 56965.5975
870 | double | L45+S8 | 打开开关 S21 + 操作：开S29-2 | 0 | 0 | 0 | - | 6.0287e-07 | 56965.5975 | 0 | 56965.5975
870 | double | L45+S9 | 打开开关 S21 + 不操作（S9 基本策略） | 0 | 0 | 0 | - | 6.0287e-07 | 56965.5975 | 0 | 56965.5975
870 | double | L45+S10 | 打开开关 S21 + 打开开关 S9 | 0 | 0 | 0 | - | 6.0287e-07 | 56965.5975 | 0 | 56965.5975
870 | double | L45+S11 | 打开开关 S21 + 操作：开S29-2 | 0 | 0 | 0 | - | 6.0287e-07 | 56965.5975 | 0 | 56965.5975
870 | double | L45+S12 | 打开开关 S21 + 操作：开S29-2 | 0 | 0 | 0 | - | 6.0287e-07 | 56965.5975 | 0 | 56965.5975
870 | double | L45+S13 | 打开开关 S21 + 不操作（S13 基本策略） | 0 | 0 | 0 | - | 6.0287e-07 | 56965.5975 | 0 | 56965.5975
870 | double | L45+S14 | 打开开关 S21 + 打开开关 S13 | 0 | 0 | 0 | - | 6.0287e-07 | 56965.5975 | 0 | 56965.5975
870 | double | L45+S15 | 打开开关 S21 + 不操作（S15 基本策略） | 0 | 0 | 0 | - | 6.0287e-07 | 56965.5975 | 0 | 56965.5975
870 | double | L45+S16 | 打开开关 S21 + 打开开关 S15 | 0 | 0 | 0 | - | 6.0287e-07 | 56965.5975 | 0 | 56965.5975
870 | double | L45+S17 | 打开开关 S21 + 不操作（S17 基本策略） | 0 | 0 | 0 | - | 6.0287e-07 | 56965.5975 | 0 | 56965.5975
870 | double | L45+S18 | 打开开关 S21 + 打开开关 S17 | 0 | 0 | 0 | - | 6.0287e-07 | 56965.5975 | 0 | 56965.5975
870 | double | L45+S19 | 打开开关 S21 + 不操作（S19 基本策略） | 691000 | 0 | 691000 | - | 6.0287e-07 | 56966.0141 | 0 | 56966.0141
870 | double | L45+S20 | 打开开关 S21 + 不操作（S20 基本策略） | 266200 | 0 | 266200 | - | 6.0287e-07 | 56966.1746 | 0 | 56966.1746
870 | double | L45+S21 | 不操作（L45 基本策略） + 不操作（S21 基本策略） | 808500 | 0 | 808500 | - | 6.0287e-07 | 56966.662 | 0 | 56966.662
870 | double | L45+S22 | 不操作（L45 基本策略） + 打开开关 S21 | 0 | 0 | 0 | - | 6.0287e-07 | 56966.662 | 0 | 56966.662
870 | double | L45+S23 | 打开开关 S21 + 不操作（S23 基本策略） | 989400 | 0 | 989400 | - | 6.0287e-07 | 56967.2585 | 0 | 56967.2585
870 | double | L45+S24 | 打开开关 S21 + 不操作（S24 基本策略） | 0 | 0 | 0 | - | 6.0287e-07 | 56967.2585 | 0 | 56967.2585
870 | double | L45+S25 | 打开开关 S21 + 不操作（S25 基本策略） | 0 | 0 | 0 | - | 6.0287e-07 | 56967.2585 | 0 | 56967.2585
870 | double | L45+S26 | 打开开关 S21 + 打开开关 S25 | 0 | 0 | 0 | - | 6.0287e-07 | 56967.2585 | 0 | 56967.2585
870 | double | L45+S27 | 打开开关 S21 + 操作：开S62-3 | 0 | 0 | 0 | - | 6.0287e-07 | 56967.2585 | 0 | 56967.2585
870 | double | L45+S28 | 打开开关 S21 + 不操作（S28 基本策略） | 242550 | 0 | 242550 | - | 6.0287e-07 | 56967.4047 | 0 | 56967.4047
870 | double | L49+S29 | 打开开关 S24 + 操作：开S62-3 | 0 | 0 | 0 | - | 4.0185e-07 | 56967.4047 | 0 | 56967.4047
870 | double | L49+S13-1 | 打开开关 S24 + 不操作（S13-1 基本策略） | 0 | 0 | 0 | - | 4.0185e-07 | 56967.4047 | 0 | 56967.4047
870 | double | L49+S29-2 | 打开开关 S24 + 不操作（S29-2 基本策略） | 0 | 0 | 0 | - | 4.0185e-07 | 56967.4047 | 0 | 56967.4047
870 | double | L49+S62-3 | 打开开关 S24 + 不操作（S62-3 基本策略） | 0 | 0 | 0 | - | 4.0185e-07 | 56967.4047 | 0 | 56967.4047
870 | double | L49+CB1 | 打开开关 S24 + 操作：开S13-1 | 0 | 0 | 0 | - | 4.0185e-07 | 56967.4047 | 0 | 56967.4047
870 | double | L49+CB2 | 打开开关 S24 + 操作：开S62-3 | 0 | 0 | 0 | - | 4.0185e-07 | 56967.4047 | 0 | 56967.4047
870 | double | L49+CB3 | 打开开关 S24 + 操作：开S62-3 | 0 | 0 | 0 | - | 4.0185e-07 | 56967.4047 | 0 | 56967.4047
870 | double | L49+DG1 | 打开开关 S24 + 打开开关 S6 | 0 | 0 | 0 | - | 1.0076e-06 | 56967.4047 | 0 | 56967.4047
870 | double | L49+DG2 | 打开开关 S24 + 打开开关 S9 | 0 | 0 | 0 | - | 1.0076e-06 | 56967.4047 | 0 | 56967.4047
870 | double | L49+DG3 | 打开开关 S24 + 打开开关 S13 | 0 | 0 | 0 | - | 1.0076e-06 | 56967.4047 | 0 | 56967.4047
870 | double | L49+DG4 | 打开开关 S24 + 打开开关 S15 | 0 | 0 | 0 | - | 1.0076e-06 | 56967.4047 | 0 | 56967.4047
870 | double | L49+DG5 | 打开开关 S24 + 打开开关 S17 | 0 | 0 | 0 | - | 1.0076e-06 | 56967.4047 | 0 | 56967.4047
870 | double | L49+DG6 | 打开开关 S24 + 打开开关 S21 | 0 | 0 | 0 | - | 1.0076e-06 | 56967.4047 | 0 | 56967.4047
870 | double | L49+DG7 | 不操作（L49 基本策略） + 打开开关 S24 | 134000 | 0 | 134000 | - | 1.0076e-06 | 56967.5397 | 0 | 56967.5397
870 | double | L49+DG8 | 打开开关 S24 + 打开开关 S25 | 0 | 0 | 0 | - | 1.0076e-06 | 56967.5397 | 0 | 56967.5397
870 | double | L50+U1 | 不操作（L50 基本策略） + 不操作（U1 基本策略） | 26800 | 0 | 26800 | - | 5.6764e-06 | 56967.6918 | 0 | 56967.6918
870 | double | L50+U2 | 不操作（L50 基本策略） + 不操作（U2 基本策略） | 40200 | 0 | 40200 | - | 5.6764e-06 | 56967.92 | 0 | 56967.92
870 | double | L50+U3 | 不操作（L50 基本策略） + 不操作（U3 基本策略） | 40200 | 0 | 40200 | - | 5.6764e-06 | 56968.1482 | 0 | 56968.1482
870 | double | L50+U4 | 不操作（L50 基本策略） + 不操作（U4 基本策略） | 40200 | 0 | 40200 | - | 5.6764e-06 | 56968.3764 | 0 | 56968.3764
870 | double | L50+U5 | 不操作（L50 基本策略） + 不操作（U5 基本策略） | 67000 | 0 | 67000 | - | 5.6764e-06 | 56968.7567 | 0 | 56968.7567
870 | double | L50+U6 | 不操作（L50 基本策略） + 不操作（U6 基本策略） | 40200 | 0 | 40200 | - | 5.6764e-06 | 56968.9849 | 0 | 56968.9849
870 | double | L50+U7 | 不操作（L50 基本策略） + 不操作（U7 基本策略） | 212400 | 0 | 212400 | - | 5.6764e-06 | 56970.1906 | 0 | 56970.1906
870 | double | L50+U8 | 不操作（L50 基本策略） + 不操作（U8 基本策略） | 40200 | 0 | 40200 | - | 5.6764e-06 | 56970.4188 | 0 | 56970.4188
870 | double | L50+U9 | 不操作（L50 基本策略） + 不操作（U9 基本策略） | 424800 | 0 | 424800 | - | 5.6764e-06 | 56972.8301 | 0 | 56972.8301
870 | double | L50+U10 | 不操作（L50 基本策略） + 不操作（U10 基本策略） | 134000 | 0 | 134000 | - | 5.6764e-06 | 56973.5907 | 0 | 56973.5907
870 | double | L50+U11 | 不操作（L50 基本策略） + 不操作（U11 基本策略） | 339000 | 0 | 339000 | - | 5.6764e-06 | 56975.5151 | 0 | 56975.5151
870 | double | L50+U12 | 不操作（L50 基本策略） + 不操作（U12 基本策略） | 708000 | 0 | 708000 | - | 5.6764e-06 | 56979.5339 | 0 | 56979.5339
870 | double | L50+U13 | 不操作（L50 基本策略） + 不操作（U13 基本策略） | 40200 | 0 | 40200 | - | 5.6764e-06 | 56979.7621 | 0 | 56979.7621
870 | double | L50+U14 | 不操作（L50 基本策略） + 不操作（U14 基本策略） | 1486800 | 0 | 1486800 | - | 5.6764e-06 | 56988.2018 | 0 | 56988.2018
870 | double | L50+U15 | 不操作（L50 基本策略） + 不操作（U15 基本策略） | 140700 | 0 | 140700 | - | 5.6764e-06 | 56989.0005 | 0 | 56989.0005
870 | double | L48+U46 | 不操作（L48 基本策略） + 不操作（U46 基本策略） | 100500 | 0 | 100500 | - | 1.0076e-06 | 56989.1018 | 0 | 56989.1018
870 | double | L48+U47 | 不操作（L48 基本策略） + 不操作（U47 基本策略） | 708000 | 0 | 708000 | - | 1.0076e-06 | 56989.8152 | 0 | 56989.8152
870 | double | L48+U48 | 不操作（L48 基本策略） + 不操作（U48 基本策略） | 281400 | 0 | 281400 | - | 1.0076e-06 | 56990.0987 | 0 | 56990.0987
870 | double | L48+U49 | 不操作（L48 基本策略） + 不操作（U49 基本策略） | 949200 | 0 | 949200 | - | 1.0076e-06 | 56991.0552 | 0 | 56991.0552
870 | double | L48+U50 | 不操作（L48 基本策略） + 不操作（U50 基本策略） | 40200 | 0 | 40200 | - | 1.0076e-06 | 56991.0957 | 0 | 56991.0957
870 | double | L48+U51 | 不操作（L48 基本策略） + 不操作（U51 基本策略） | 281400 | 0 | 281400 | - | 1.0076e-06 | 56991.3792 | 0 | 56991.3792
870 | double | L48+U52 | 不操作（L48 基本策略） + 不操作（U52 基本策略） | 134000 | 0 | 134000 | - | 1.0076e-06 | 56991.5143 | 0 | 56991.5143
870 | double | L48+U53 | 不操作（L48 基本策略） + 不操作（U53 基本策略） | 452000 | 0 | 452000 | - | 1.0076e-06 | 56991.9697 | 0 | 56991.9697
870 | double | L48+U54 | 不操作（L48 基本策略） + 不操作（U54 基本策略） | 100500 | 0 | 100500 | - | 1.0076e-06 | 56992.071 | 0 | 56992.071
870 | double | L48+U55 | 不操作（L48 基本策略） + 不操作（U55 基本策略） | 134000 | 0 | 134000 | - | 1.0076e-06 | 56992.206 | 0 | 56992.206
870 | double | L48+U56 | 不操作（L48 基本策略） + 不操作（U56 基本策略） | 90400 | 0 | 90400 | - | 1.0076e-06 | 56992.2971 | 0 | 56992.2971
870 | double | L48+U57 | 不操作（L48 基本策略） + 不操作（U57 基本策略） | 80400 | 0 | 80400 | - | 1.0076e-06 | 56992.3781 | 0 | 56992.3781
870 | double | L48+U58 | 不操作（L48 基本策略） + 不操作（U58 基本策略） | 212400 | 0 | 212400 | - | 1.0076e-06 | 56992.5921 | 0 | 56992.5921
870 | double | L48+U59 | 不操作（L48 基本策略） + 不操作（U59 基本策略） | 30150 | 0 | 30150 | - | 1.0076e-06 | 56992.6225 | 0 | 56992.6225
870 | double | L48+U60 | 不操作（L48 基本策略） + 不操作（U60 基本策略） | 40200 | 0 | 40200 | - | 1.0076e-06 | 56992.663 | 0 | 56992.663
870 | double | L48+U61 | 不操作（L48 基本策略） + 不操作（U61 基本策略） | 318600 | 0 | 318600 | - | 1.0076e-06 | 56992.9841 | 0 | 56992.9841
870 | double | L48+U62 | 不操作（L48 基本策略） + 不操作（U62 基本策略） | 80400 | 0 | 80400 | - | 1.0076e-06 | 56993.0651 | 0 | 56993.0651
870 | double | L48+S1 | 不操作（L48 基本策略） + 操作：开S13-1 | 0 | 0 | 0 | - | 4.0185e-07 | 56993.0651 | 0 | 56993.0651
870 | double | L48+S2 | 不操作（L48 基本策略） + 操作：开S13-1 | 0 | 0 | 0 | - | 4.0185e-07 | 56993.0651 | 0 | 56993.0651
870 | double | L48+S3 | 不操作（L48 基本策略） + 操作：开S13-1 | 0 | 0 | 0 | - | 4.0185e-07 | 56993.0651 | 0 | 56993.0651
870 | double | L48+S4 | 不操作（L48 基本策略） + 操作：开S13-1 | 0 | 0 | 0 | - | 4.0185e-07 | 56993.0651 | 0 | 56993.0651
870 | double | L48+S5 | 不操作（L48 基本策略） + 操作：开S13-1 | 0 | 0 | 0 | - | 4.0185e-07 | 56993.0651 | 0 | 56993.0651
870 | double | L48+S6 | 不操作（L48 基本策略） + 不操作（S6 基本策略） | 0 | 0 | 0 | - | 4.0185e-07 | 56993.0651 | 0 | 56993.0651
870 | double | L48+S7 | 不操作（L48 基本策略） + 打开开关 S6 | 0 | 0 | 0 | - | 4.0185e-07 | 56993.0651 | 0 | 56993.0651
870 | double | L48+S8 | 不操作（L48 基本策略） + 操作：开S29-2 | 0 | 0 | 0 | - | 4.0185e-07 | 56993.0651 | 0 | 56993.0651
870 | double | L48+S9 | 不操作（L48 基本策略） + 不操作（S9 基本策略） | 0 | 0 | 0 | - | 4.0185e-07 | 56993.0651 | 0 | 56993.0651
870 | double | L48+S10 | 不操作（L48 基本策略） + 打开开关 S9 | 0 | 0 | 0 | - | 4.0185e-07 | 56993.0651 | 0 | 56993.0651
870 | double | L48+S11 | 不操作（L48 基本策略） + 操作：开S29-2 | 0 | 0 | 0 | - | 4.0185e-07 | 56993.0651 | 0 | 56993.0651
870 | double | L48+S12 | 不操作（L48 基本策略） + 操作：开S29-2 | 0 | 0 | 0 | - | 4.0185e-07 | 56993.0651 | 0 | 56993.0651
870 | double | L48+S13 | 不操作（L48 基本策略） + 不操作（S13 基本策略） | 0 | 0 | 0 | - | 4.0185e-07 | 56993.0651 | 0 | 56993.0651
870 | double | L48+S14 | 不操作（L48 基本策略） + 打开开关 S13 | 0 | 0 | 0 | - | 4.0185e-07 | 56993.0651 | 0 | 56993.0651
870 | double | L48+S15 | 不操作（L48 基本策略） + 不操作（S15 基本策略） | 0 | 0 | 0 | - | 4.0185e-07 | 56993.0651 | 0 | 56993.0651
870 | double | L48+S16 | 不操作（L48 基本策略） + 打开开关 S15 | 0 | 0 | 0 | - | 4.0185e-07 | 56993.0651 | 0 | 56993.0651
870 | double | L48+S17 | 不操作（L48 基本策略） + 不操作（S17 基本策略） | 0 | 0 | 0 | - | 4.0185e-07 | 56993.0651 | 0 | 56993.0651
870 | double | L48+S18 | 不操作（L48 基本策略） + 打开开关 S17 | 0 | 0 | 0 | - | 4.0185e-07 | 56993.0651 | 0 | 56993.0651
870 | double | L48+S19 | 不操作（L48 基本策略） + 不操作（S19 基本策略） | 691000 | 0 | 691000 | - | 4.0185e-07 | 56993.3428 | 0 | 56993.3428
870 | double | L48+S20 | 不操作（L48 基本策略） + 不操作（S20 基本策略） | 266200 | 0 | 266200 | - | 4.0185e-07 | 56993.4497 | 0 | 56993.4497
870 | double | L48+S21 | 不操作（L48 基本策略） + 不操作（S21 基本策略） | 0 | 0 | 0 | - | 4.0185e-07 | 56993.4497 | 0 | 56993.4497
870 | double | L48+S22 | 不操作（L48 基本策略） + 打开开关 S21 | 0 | 0 | 0 | - | 4.0185e-07 | 56993.4497 | 0 | 56993.4497
870 | double | L48+S23 | 不操作（L48 基本策略） + 不操作（S23 基本策略） | 989400 | 0 | 989400 | - | 4.0185e-07 | 56993.8473 | 0 | 56993.8473
870 | double | L48+S24 | 不操作（L48 基本策略） + 不操作（S24 基本策略） | 0 | 0 | 0 | - | 4.0185e-07 | 56993.8473 | 0 | 56993.8473
870 | double | L48+S25 | 不操作（L48 基本策略） + 不操作（S25 基本策略） | 0 | 0 | 0 | - | 4.0185e-07 | 56993.8473 | 0 | 56993.8473
870 | double | L48+S26 | 不操作（L48 基本策略） + 打开开关 S25 | 0 | 0 | 0 | - | 4.0185e-07 | 56993.8473 | 0 | 56993.8473
870 | double | L48+S27 | 不操作（L48 基本策略） + 操作：开S62-3 | 0 | 0 | 0 | - | 4.0185e-07 | 56993.8473 | 0 | 56993.8473
870 | double | L48+S28 | 不操作（L48 基本策略） + 不操作（S28 基本策略） | 242550 | 0 | 242550 | - | 4.0185e-07 | 56993.9448 | 0 | 56993.9448
870 | double | L48+S29 | 不操作（L48 基本策略） + 操作：开S62-3 | 0 | 0 | 0 | - | 4.0185e-07 | 56993.9448 | 0 | 56993.9448
870 | double | L48+S13-1 | 不操作（L48 基本策略） + 不操作（S13-1 基本策略） | 0 | 0 | 0 | - | 4.0185e-07 | 56993.9448 | 0 | 56993.9448
870 | double | L48+S29-2 | 不操作（L48 基本策略） + 不操作（S29-2 基本策略） | 0 | 0 | 0 | - | 4.0185e-07 | 56993.9448 | 0 | 56993.9448
870 | double | L48+S62-3 | 不操作（L48 基本策略） + 不操作（S62-3 基本策略） | 0 | 0 | 0 | - | 4.0185e-07 | 56993.9448 | 0 | 56993.9448
870 | double | L48+CB1 | 不操作（L48 基本策略） + 操作：开S13-1 | 0 | 0 | 0 | - | 4.0185e-07 | 56993.9448 | 0 | 56993.9448
870 | double | L48+CB2 | 不操作（L48 基本策略） + 操作：开S62-3 | 0 | 0 | 0 | - | 4.0185e-07 | 56993.9448 | 0 | 56993.9448
870 | double | L48+CB3 | 不操作（L48 基本策略） + 操作：开S62-3 | 0 | 0 | 0 | - | 4.0185e-07 | 56993.9448 | 0 | 56993.9448
870 | double | L48+DG1 | 不操作（L48 基本策略） + 打开开关 S6 | 0 | 0 | 0 | - | 1.0076e-06 | 56993.9448 | 0 | 56993.9448
870 | double | L48+DG2 | 不操作（L48 基本策略） + 打开开关 S9 | 0 | 0 | 0 | - | 1.0076e-06 | 56993.9448 | 0 | 56993.9448
870 | double | L48+DG3 | 不操作（L48 基本策略） + 打开开关 S13 | 0 | 0 | 0 | - | 1.0076e-06 | 56993.9448 | 0 | 56993.9448
870 | double | L48+DG4 | 不操作（L48 基本策略） + 打开开关 S15 | 0 | 0 | 0 | - | 1.0076e-06 | 56993.9448 | 0 | 56993.9448
870 | double | L48+DG5 | 不操作（L48 基本策略） + 打开开关 S17 | 0 | 0 | 0 | - | 1.0076e-06 | 56993.9448 | 0 | 56993.9448
870 | double | L48+DG6 | 不操作（L48 基本策略） + 打开开关 S21 | 0 | 0 | 0 | - | 1.0076e-06 | 56993.9448 | 0 | 56993.9448
870 | double | L48+DG7 | 不操作（L48 基本策略） + 不操作（DG7 基本策略） | 415400 | 0 | 415400 | - | 1.0076e-06 | 56994.3634 | 0 | 56994.3634
870 | double | L48+DG8 | 不操作（L48 基本策略） + 打开开关 S25 | 0 | 0 | 0 | - | 1.0076e-06 | 56994.3634 | 0 | 56994.3634
870 | double | L51+S29 | 打开开关 S25 + 操作：开S62-3 | 0 | 0 | 0 | - | 8.0395e-07 | 56994.3634 | 0 | 56994.3634
870 | double | L51+S13-1 | 打开开关 S25 + 不操作（S13-1 基本策略） | 0 | 0 | 0 | - | 8.0395e-07 | 56994.3634 | 0 | 56994.3634
870 | double | L51+S29-2 | 打开开关 S25 + 不操作（S29-2 基本策略） | 0 | 0 | 0 | - | 8.0395e-07 | 56994.3634 | 0 | 56994.3634
870 | double | L51+S62-3 | 打开开关 S25 + 不操作（S62-3 基本策略） | 0 | 0 | 0 | - | 8.0395e-07 | 56994.3634 | 0 | 56994.3634
870 | double | L51+CB1 | 打开开关 S25 + 操作：开S13-1 | 0 | 0 | 0 | - | 8.0395e-07 | 56994.3634 | 0 | 56994.3634
870 | double | L51+CB2 | 打开开关 S25 + 操作：开S62-3 | 0 | 0 | 0 | - | 8.0395e-07 | 56994.3634 | 0 | 56994.3634
870 | double | L51+CB3 | 打开开关 S25 + 操作：开S62-3 | 0 | 0 | 0 | - | 8.0395e-07 | 56994.3634 | 0 | 56994.3634
870 | double | L51+DG1 | 打开开关 S25 + 打开开关 S6 | 0 | 0 | 0 | - | 2.0159e-06 | 56994.3634 | 0 | 56994.3634
870 | double | L51+DG2 | 打开开关 S25 + 打开开关 S9 | 0 | 0 | 0 | - | 2.0159e-06 | 56994.3634 | 0 | 56994.3634
870 | double | L51+DG3 | 打开开关 S25 + 打开开关 S13 | 0 | 0 | 0 | - | 2.0159e-06 | 56994.3634 | 0 | 56994.3634
870 | double | L51+DG4 | 打开开关 S25 + 打开开关 S15 | 0 | 0 | 0 | - | 2.0159e-06 | 56994.3634 | 0 | 56994.3634
870 | double | L51+DG5 | 打开开关 S25 + 打开开关 S17 | 0 | 0 | 0 | - | 2.0159e-06 | 56994.3634 | 0 | 56994.3634
870 | double | L51+DG6 | 打开开关 S25 + 打开开关 S21 | 0 | 0 | 0 | - | 2.0159e-06 | 56994.3634 | 0 | 56994.3634
870 | double | L51+DG7 | 打开开关 S25 + 打开开关 S24 | 0 | 0 | 0 | - | 2.0159e-06 | 56994.3634 | 0 | 56994.3634
870 | double | L51+DG8 | 不操作（L51 基本策略） + 打开开关 S25 | 234500 | 0 | 234500 | - | 2.0159e-06 | 56994.8361 | 0 | 56994.8361
870 | double | L52+U1 | 打开开关 S25 + 不操作（U1 基本策略） | 26800 | 0 | 26800 | - | 1.0706e-06 | 56994.8648 | 0 | 56994.8648
870 | double | L52+U2 | 打开开关 S25 + 不操作（U2 基本策略） | 40200 | 0 | 40200 | - | 1.0706e-06 | 56994.9078 | 0 | 56994.9078
870 | double | L52+U3 | 打开开关 S25 + 不操作（U3 基本策略） | 40200 | 0 | 40200 | - | 1.0706e-06 | 56994.9509 | 0 | 56994.9509
870 | double | L52+U4 | 打开开关 S25 + 不操作（U4 基本策略） | 40200 | 0 | 40200 | - | 1.0706e-06 | 56994.9939 | 0 | 56994.9939
870 | double | L52+U5 | 打开开关 S25 + 不操作（U5 基本策略） | 67000 | 0 | 67000 | - | 1.0706e-06 | 56995.0656 | 0 | 56995.0656
870 | double | L52+U6 | 打开开关 S25 + 不操作（U6 基本策略） | 40200 | 0 | 40200 | - | 1.0706e-06 | 56995.1087 | 0 | 56995.1087
870 | double | L52+U7 | 打开开关 S25 + 不操作（U7 基本策略） | 212400 | 0 | 212400 | - | 1.0706e-06 | 56995.3361 | 0 | 56995.3361
870 | double | L52+U8 | 打开开关 S25 + 不操作（U8 基本策略） | 40200 | 0 | 40200 | - | 1.0706e-06 | 56995.3791 | 0 | 56995.3791
870 | double | L52+U9 | 打开开关 S25 + 不操作（U9 基本策略） | 424800 | 0 | 424800 | - | 1.0706e-06 | 56995.8339 | 0 | 56995.8339
870 | double | L52+U10 | 打开开关 S25 + 不操作（U10 基本策略） | 134000 | 0 | 134000 | - | 1.0706e-06 | 56995.9774 | 0 | 56995.9774
870 | double | L52+U11 | 打开开关 S25 + 不操作（U11 基本策略） | 339000 | 0 | 339000 | - | 1.0706e-06 | 56996.3403 | 0 | 56996.3403
870 | double | L52+U12 | 打开开关 S25 + 不操作（U12 基本策略） | 708000 | 0 | 708000 | - | 1.0706e-06 | 56997.0984 | 0 | 56997.0984
870 | double | L52+U13 | 打开开关 S25 + 不操作（U13 基本策略） | 40200 | 0 | 40200 | - | 1.0706e-06 | 56997.1414 | 0 | 56997.1414
870 | double | L52+U14 | 打开开关 S25 + 不操作（U14 基本策略） | 1486800 | 0 | 1486800 | - | 1.0706e-06 | 56998.7332 | 0 | 56998.7332
870 | double | L52+U15 | 打开开关 S25 + 不操作（U15 基本策略） | 140700 | 0 | 140700 | - | 1.0706e-06 | 56998.8839 | 0 | 56998.8839
870 | double | L50+U46 | 不操作（L50 基本策略） + 不操作（U46 基本策略） | 100500 | 0 | 100500 | - | 5.6764e-06 | 56999.4544 | 0 | 56999.4544
870 | double | L50+U47 | 不操作（L50 基本策略） + 不操作（U47 基本策略） | 708000 | 0 | 708000 | - | 5.6764e-06 | 57003.4732 | 0 | 57003.4732
870 | double | L50+U48 | 不操作（L50 基本策略） + 不操作（U48 基本策略） | 281400 | 0 | 281400 | - | 5.6764e-06 | 57005.0706 | 0 | 57005.0706
870 | double | L50+U49 | 不操作（L50 基本策略） + 不操作（U49 基本策略） | 949200 | 0 | 949200 | - | 5.6764e-06 | 57010.4586 | 0 | 57010.4586
870 | double | L50+U50 | 不操作（L50 基本策略） + 不操作（U50 基本策略） | 40200 | 0 | 40200 | - | 5.6764e-06 | 57010.6868 | 0 | 57010.6868
870 | double | L50+U51 | 不操作（L50 基本策略） + 不操作（U51 基本策略） | 281400 | 0 | 281400 | - | 5.6764e-06 | 57012.2842 | 0 | 57012.2842
870 | double | L50+U52 | 不操作（L50 基本策略） + 不操作（U52 基本策略） | 134000 | 0 | 134000 | - | 5.6764e-06 | 57013.0448 | 0 | 57013.0448
870 | double | L50+U53 | 不操作（L50 基本策略） + 不操作（U53 基本策略） | 452000 | 0 | 452000 | - | 5.6764e-06 | 57015.6105 | 0 | 57015.6105
870 | double | L50+U54 | 不操作（L50 基本策略） + 不操作（U54 基本策略） | 100500 | 0 | 100500 | - | 5.6764e-06 | 57016.181 | 0 | 57016.181
870 | double | L50+U55 | 不操作（L50 基本策略） + 不操作（U55 基本策略） | 134000 | 0 | 134000 | - | 5.6764e-06 | 57016.9417 | 0 | 57016.9417
870 | double | L50+U56 | 不操作（L50 基本策略） + 不操作（U56 基本策略） | 90400 | 0 | 90400 | - | 5.6764e-06 | 57017.4548 | 0 | 57017.4548
870 | double | L50+U57 | 不操作（L50 基本策略） + 不操作（U57 基本策略） | 80400 | 0 | 80400 | - | 5.6764e-06 | 57017.9112 | 0 | 57017.9112
870 | double | L50+U58 | 不操作（L50 基本策略） + 不操作（U58 基本策略） | 212400 | 0 | 212400 | - | 5.6764e-06 | 57019.1169 | 0 | 57019.1169
870 | double | L50+U59 | 不操作（L50 基本策略） + 不操作（U59 基本策略） | 30150 | 0 | 30150 | - | 5.6764e-06 | 57019.288 | 0 | 57019.288
870 | double | L50+U60 | 不操作（L50 基本策略） + 不操作（U60 基本策略） | 40200 | 0 | 40200 | - | 5.6764e-06 | 57019.5162 | 0 | 57019.5162
870 | double | L50+U61 | 不操作（L50 基本策略） + 不操作（U61 基本策略） | 318600 | 0 | 318600 | - | 5.6764e-06 | 57021.3247 | 0 | 57021.3247
870 | double | L50+U62 | 不操作（L50 基本策略） + 不操作（U62 基本策略） | 80400 | 0 | 80400 | - | 5.6764e-06 | 57021.7811 | 0 | 57021.7811
870 | double | L50+S1 | 不操作（L50 基本策略） + 操作：开S13-1 | 0 | 0 | 0 | - | 2.2637e-06 | 57021.7811 | 0 | 57021.7811
870 | double | L50+S2 | 不操作（L50 基本策略） + 操作：开S13-1 | 0 | 0 | 0 | - | 2.2637e-06 | 57021.7811 | 0 | 57021.7811
870 | double | L50+S3 | 不操作（L50 基本策略） + 操作：开S13-1 | 0 | 0 | 0 | - | 2.2637e-06 | 57021.7811 | 0 | 57021.7811
870 | double | L50+S4 | 不操作（L50 基本策略） + 操作：开S13-1 | 0 | 0 | 0 | - | 2.2637e-06 | 57021.7811 | 0 | 57021.7811
870 | double | L50+S5 | 不操作（L50 基本策略） + 操作：开S13-1 | 0 | 0 | 0 | - | 2.2637e-06 | 57021.7811 | 0 | 57021.7811
870 | double | L50+S6 | 不操作（L50 基本策略） + 不操作（S6 基本策略） | 0 | 0 | 0 | - | 2.2637e-06 | 57021.7811 | 0 | 57021.7811
870 | double | L50+S7 | 不操作（L50 基本策略） + 打开开关 S6 | 0 | 0 | 0 | - | 2.2637e-06 | 57021.7811 | 0 | 57021.7811
870 | double | L50+S8 | 不操作（L50 基本策略） + 操作：开S29-2 | 0 | 0 | 0 | - | 2.2637e-06 | 57021.7811 | 0 | 57021.7811
870 | double | L50+S9 | 不操作（L50 基本策略） + 不操作（S9 基本策略） | 0 | 0 | 0 | - | 2.2637e-06 | 57021.7811 | 0 | 57021.7811
870 | double | L50+S10 | 不操作（L50 基本策略） + 打开开关 S9 | 0 | 0 | 0 | - | 2.2637e-06 | 57021.7811 | 0 | 57021.7811
870 | double | L50+S11 | 不操作（L50 基本策略） + 操作：开S29-2 | 0 | 0 | 0 | - | 2.2637e-06 | 57021.7811 | 0 | 57021.7811
870 | double | L50+S12 | 不操作（L50 基本策略） + 操作：开S29-2 | 0 | 0 | 0 | - | 2.2637e-06 | 57021.7811 | 0 | 57021.7811
870 | double | L50+S13 | 不操作（L50 基本策略） + 不操作（S13 基本策略） | 0 | 0 | 0 | - | 2.2637e-06 | 57021.7811 | 0 | 57021.7811
870 | double | L55+S29 | 不操作（L55 基本策略） + 操作：开S62-3 | 242550 | 0 | 242550 | - | 7.7047e-06 | 57023.6499 | 0 | 57023.6499
870 | double | L55+S13-1 | 不操作（L55 基本策略） + 不操作（S13-1 基本策略） | 242550 | 0 | 242550 | - | 7.7047e-06 | 57025.5186 | 0 | 57025.5186
870 | double | L55+S29-2 | 不操作（L55 基本策略） + 不操作（S29-2 基本策略） | 242550 | 0 | 242550 | - | 7.7047e-06 | 57027.3874 | 0 | 57027.3874
870 | double | L55+S62-3 | 不操作（L55 基本策略） + 不操作（S62-3 基本策略） | 242550 | 0 | 242550 | - | 7.7047e-06 | 57029.2562 | 0 | 57029.2562
870 | double | L55+CB1 | 不操作（L55 基本策略） + 操作：开S13-1 | 242550 | 0 | 242550 | - | 7.7047e-06 | 57031.125 | 0 | 57031.125
870 | double | L55+CB2 | 不操作（L55 基本策略） + 操作：开S62-3 | 242550 | 0 | 242550 | - | 7.7047e-06 | 57032.9938 | 0 | 57032.9938
870 | double | L55+CB3 | 不操作（L55 基本策略） + 操作：开S62-3 | 242550 | 0 | 242550 | - | 7.7047e-06 | 57034.8626 | 0 | 57034.8626
870 | double | L55+DG1 | 不操作（L55 基本策略） + 打开开关 S6 | 242550 | 0 | 242550 | - | 1.932e-05 | 57039.5486 | 0 | 57039.5486
870 | double | L55+DG2 | 不操作（L55 基本策略） + 打开开关 S9 | 242550 | 0 | 242550 | - | 1.932e-05 | 57044.2347 | 0 | 57044.2347
870 | double | L55+DG3 | 不操作（L55 基本策略） + 打开开关 S13 | 242550 | 0 | 242550 | - | 1.932e-05 | 57048.9207 | 0 | 57048.9207
870 | double | L55+DG4 | 不操作（L55 基本策略） + 打开开关 S15 | 242550 | 0 | 242550 | - | 1.932e-05 | 57053.6068 | 0 | 57053.6068
870 | double | L55+DG5 | 不操作（L55 基本策略） + 打开开关 S17 | 242550 | 0 | 242550 | - | 1.932e-05 | 57058.2928 | 0 | 57058.2928
870 | double | L55+DG6 | 不操作（L55 基本策略） + 打开开关 S21 | 242550 | 0 | 242550 | - | 1.932e-05 | 57062.9789 | 0 | 57062.9789
870 | double | L55+DG7 | 不操作（L55 基本策略） + 打开开关 S24 | 242550 | 0 | 242550 | - | 1.932e-05 | 57067.6649 | 0 | 57067.6649
870 | double | L55+DG8 | 不操作（L55 基本策略） + 打开开关 S25 | 242550 | 0 | 242550 | - | 1.932e-05 | 57072.351 | 0 | 57072.351
870 | double | L56+U1 | 不操作（L56 基本策略） + 不操作（U1 基本策略） | 56950 | 0 | 56950 | - | 9.1554e-06 | 57072.8724 | 0 | 57072.8724
870 | double | L56+U2 | 不操作（L56 基本策略） + 不操作（U2 基本策略） | 70350 | 0 | 70350 | - | 9.1554e-06 | 57073.5165 | 0 | 57073.5165
870 | double | L56+U3 | 不操作（L56 基本策略） + 不操作（U3 基本策略） | 70350 | 0 | 70350 | - | 9.1554e-06 | 57074.1605 | 0 | 57074.1605
870 | double | L56+U4 | 不操作（L56 基本策略） + 不操作（U4 基本策略） | 70350 | 0 | 70350 | - | 9.1554e-06 | 57074.8046 | 0 | 57074.8046
870 | double | L56+U5 | 不操作（L56 基本策略） + 不操作（U5 基本策略） | 97150 | 0 | 97150 | - | 9.1554e-06 | 57075.6941 | 0 | 57075.6941
870 | double | L56+U6 | 不操作（L56 基本策略） + 不操作（U6 基本策略） | 70350 | 0 | 70350 | - | 9.1554e-06 | 57076.3382 | 0 | 57076.3382
870 | double | L56+U7 | 不操作（L56 基本策略） + 不操作（U7 基本策略） | 242550 | 0 | 242550 | - | 9.1554e-06 | 57078.5588 | 0 | 57078.5588
870 | double | L56+U8 | 不操作（L56 基本策略） + 不操作（U8 基本策略） | 70350 | 0 | 70350 | - | 9.1554e-06 | 57079.2029 | 0 | 57079.2029
870 | double | L56+U9 | 不操作（L56 基本策略） + 不操作（U9 基本策略） | 454950 | 0 | 454950 | - | 9.1554e-06 | 57083.3681 | 0 | 57083.3681
870 | double | L56+U10 | 不操作（L56 基本策略） + 不操作（U10 基本策略） | 164150 | 0 | 164150 | - | 9.1554e-06 | 57084.871 | 0 | 57084.871
870 | double | L56+U11 | 不操作（L56 基本策略） + 不操作（U11 基本策略） | 369150 | 0 | 369150 | - | 9.1554e-06 | 57088.2507 | 0 | 57088.2507
870 | double | L56+U12 | 不操作（L56 基本策略） + 不操作（U12 基本策略） | 738150 | 0 | 738150 | - | 9.1554e-06 | 57095.0088 | 0 | 57095.0088
870 | double | L56+U13 | 不操作（L56 基本策略） + 不操作（U13 基本策略） | 70350 | 0 | 70350 | - | 9.1554e-06 | 57095.6529 | 0 | 57095.6529
870 | double | L56+U14 | 不操作（L56 基本策略） + 不操作（U14 基本策略） | 1516950 | 0 | 1516950 | - | 9.1554e-06 | 57109.5412 | 0 | 57109.5412
870 | double | L56+U15 | 不操作（L56 基本策略） + 不操作（U15 基本策略） | 170850 | 0 | 170850 | - | 9.1554e-06 | 57111.1054 | 0 | 57111.1054
870 | double | L50+S14 | 不操作（L50 基本策略） + 打开开关 S13 | 0 | 0 | 0 | - | 2.2637e-06 | 57111.1054 | 0 | 57111.1054
870 | double | L50+S15 | 不操作（L50 基本策略） + 不操作（S15 基本策略） | 0 | 0 | 0 | - | 2.2637e-06 | 57111.1054 | 0 | 57111.1054
870 | double | L50+S16 | 不操作（L50 基本策略） + 打开开关 S15 | 0 | 0 | 0 | - | 2.2637e-06 | 57111.1054 | 0 | 57111.1054
870 | double | L50+S17 | 不操作（L50 基本策略） + 不操作（S17 基本策略） | 0 | 0 | 0 | - | 2.2637e-06 | 57111.1054 | 0 | 57111.1054
870 | double | L50+S18 | 不操作（L50 基本策略） + 打开开关 S17 | 0 | 0 | 0 | - | 2.2637e-06 | 57111.1054 | 0 | 57111.1054
870 | double | L50+S19 | 不操作（L50 基本策略） + 不操作（S19 基本策略） | 691000 | 0 | 691000 | - | 2.2637e-06 | 57112.6696 | 0 | 57112.6696
870 | double | L50+S20 | 不操作（L50 基本策略） + 不操作（S20 基本策略） | 266200 | 0 | 266200 | - | 2.2637e-06 | 57113.2722 | 0 | 57113.2722
870 | double | L50+S21 | 不操作（L50 基本策略） + 不操作（S21 基本策略） | 0 | 0 | 0 | - | 2.2637e-06 | 57113.2722 | 0 | 57113.2722
870 | double | L50+S22 | 不操作（L50 基本策略） + 打开开关 S21 | 0 | 0 | 0 | - | 2.2637e-06 | 57113.2722 | 0 | 57113.2722
870 | double | L50+S23 | 不操作（L50 基本策略） + 不操作（S23 基本策略） | 989400 | 0 | 989400 | - | 2.2637e-06 | 57115.512 | 0 | 57115.512
870 | double | L50+S24 | 不操作（L50 基本策略） + 不操作（S24 基本策略） | 0 | 0 | 0 | - | 2.2637e-06 | 57115.512 | 0 | 57115.512
870 | double | L50+S25 | 不操作（L50 基本策略） + 不操作（S25 基本策略） | 0 | 0 | 0 | - | 2.2637e-06 | 57115.512 | 0 | 57115.512
870 | double | L50+S26 | 不操作（L50 基本策略） + 不操作（S26 基本策略） | 452000 | 0 | 452000 | - | 2.2637e-06 | 57116.5352 | 0 | 57116.5352
870 | double | L50+S27 | 不操作（L50 基本策略） + 操作：开S62-3 | 0 | 0 | 0 | - | 2.2637e-06 | 57116.5352 | 0 | 57116.5352
870 | double | L50+S28 | 不操作（L50 基本策略） + 不操作（S28 基本策略） | 242550 | 0 | 242550 | - | 2.2637e-06 | 57117.0842 | 0 | 57117.0842
870 | double | L50+S29 | 不操作（L50 基本策略） + 操作：开S62-3 | 0 | 0 | 0 | - | 2.2637e-06 | 57117.0842 | 0 | 57117.0842
870 | double | L50+S13-1 | 不操作（L50 基本策略） + 不操作（S13-1 基本策略） | 0 | 0 | 0 | - | 2.2637e-06 | 57117.0842 | 0 | 57117.0842
870 | double | L50+S29-2 | 不操作（L50 基本策略） + 不操作（S29-2 基本策略） | 0 | 0 | 0 | - | 2.2637e-06 | 57117.0842 | 0 | 57117.0842
870 | double | L50+S62-3 | 不操作（L50 基本策略） + 不操作（S62-3 基本策略） | 0 | 0 | 0 | - | 2.2637e-06 | 57117.0842 | 0 | 57117.0842
870 | double | L50+CB1 | 不操作（L50 基本策略） + 操作：开S13-1 | 0 | 0 | 0 | - | 2.2637e-06 | 57117.0842 | 0 | 57117.0842
870 | double | L50+CB2 | 不操作（L50 基本策略） + 操作：开S62-3 | 0 | 0 | 0 | - | 2.2637e-06 | 57117.0842 | 0 | 57117.0842
870 | double | L50+CB3 | 不操作（L50 基本策略） + 操作：开S62-3 | 0 | 0 | 0 | - | 2.2637e-06 | 57117.0842 | 0 | 57117.0842
870 | double | L50+DG1 | 不操作（L50 基本策略） + 打开开关 S6 | 0 | 0 | 0 | - | 5.6764e-06 | 57117.0842 | 0 | 57117.0842
870 | double | L50+DG2 | 不操作（L50 基本策略） + 打开开关 S9 | 0 | 0 | 0 | - | 5.6764e-06 | 57117.0842 | 0 | 57117.0842
870 | double | L50+DG3 | 不操作（L50 基本策略） + 打开开关 S13 | 0 | 0 | 0 | - | 5.6764e-06 | 57117.0842 | 0 | 57117.0842
870 | double | L50+DG4 | 不操作（L50 基本策略） + 打开开关 S15 | 0 | 0 | 0 | - | 5.6764e-06 | 57117.0842 | 0 | 57117.0842
870 | double | L50+DG5 | 不操作（L50 基本策略） + 打开开关 S17 | 0 | 0 | 0 | - | 5.6764e-06 | 57117.0842 | 0 | 57117.0842
870 | double | L50+DG6 | 不操作（L50 基本策略） + 打开开关 S21 | 0 | 0 | 0 | - | 5.6764e-06 | 57117.0842 | 0 | 57117.0842
870 | double | L50+DG7 | 不操作（L50 基本策略） + 打开开关 S24 | 0 | 0 | 0 | - | 5.6764e-06 | 57117.0842 | 0 | 57117.0842
870 | double | L50+DG8 | 不操作（L50 基本策略） + 不操作（DG8 基本策略） | 686500 | 0 | 686500 | - | 5.6764e-06 | 57120.9811 | 0 | 57120.9811
870 | double | L49+U61 | 打开开关 S24 + 不操作（U61 基本策略） | 318600 | 0 | 318600 | - | 1.0076e-06 | 57121.3021 | 0 | 57121.3021
870 | double | L49+U62 | 打开开关 S24 + 不操作（U62 基本策略） | 80400 | 0 | 80400 | - | 1.0076e-06 | 57121.3831 | 0 | 57121.3831
870 | double | L49+S1 | 打开开关 S24 + 操作：开S13-1 | 0 | 0 | 0 | - | 4.0185e-07 | 57121.3831 | 0 | 57121.3831
870 | double | L49+S2 | 打开开关 S24 + 操作：开S13-1 | 0 | 0 | 0 | - | 4.0185e-07 | 57121.3831 | 0 | 57121.3831
870 | double | L49+S3 | 打开开关 S24 + 操作：开S13-1 | 0 | 0 | 0 | - | 4.0185e-07 | 57121.3831 | 0 | 57121.3831
870 | double | L49+S4 | 打开开关 S24 + 操作：开S13-1 | 0 | 0 | 0 | - | 4.0185e-07 | 57121.3831 | 0 | 57121.3831
870 | double | L49+S5 | 打开开关 S24 + 操作：开S13-1 | 0 | 0 | 0 | - | 4.0185e-07 | 57121.3831 | 0 | 57121.3831
870 | double | L49+S6 | 打开开关 S24 + 不操作（S6 基本策略） | 0 | 0 | 0 | - | 4.0185e-07 | 57121.3831 | 0 | 57121.3831
870 | double | L49+S7 | 打开开关 S24 + 打开开关 S6 | 0 | 0 | 0 | - | 4.0185e-07 | 57121.3831 | 0 | 57121.3831
870 | double | L49+S8 | 打开开关 S24 + 操作：开S29-2 | 0 | 0 | 0 | - | 4.0185e-07 | 57121.3831 | 0 | 57121.3831
870 | double | L49+S9 | 打开开关 S24 + 不操作（S9 基本策略） | 0 | 0 | 0 | - | 4.0185e-07 | 57121.3831 | 0 | 57121.3831
870 | double | L49+S10 | 打开开关 S24 + 打开开关 S9 | 0 | 0 | 0 | - | 4.0185e-07 | 57121.3831 | 0 | 57121.3831
870 | double | L49+S11 | 打开开关 S24 + 操作：开S29-2 | 0 | 0 | 0 | - | 4.0185e-07 | 57121.3831 | 0 | 57121.3831
870 | double | L49+S12 | 打开开关 S24 + 操作：开S29-2 | 0 | 0 | 0 | - | 4.0185e-07 | 57121.3831 | 0 | 57121.3831
870 | double | L49+S13 | 打开开关 S24 + 不操作（S13 基本策略） | 0 | 0 | 0 | - | 4.0185e-07 | 57121.3831 | 0 | 57121.3831
870 | double | L49+S14 | 打开开关 S24 + 打开开关 S13 | 0 | 0 | 0 | - | 4.0185e-07 | 57121.3831 | 0 | 57121.3831
870 | double | L49+S15 | 打开开关 S24 + 不操作（S15 基本策略） | 0 | 0 | 0 | - | 4.0185e-07 | 57121.3831 | 0 | 57121.3831
870 | double | L49+S16 | 打开开关 S24 + 打开开关 S15 | 0 | 0 | 0 | - | 4.0185e-07 | 57121.3831 | 0 | 57121.3831
870 | double | L49+S17 | 打开开关 S24 + 不操作（S17 基本策略） | 0 | 0 | 0 | - | 4.0185e-07 | 57121.3831 | 0 | 57121.3831
870 | double | L49+S18 | 打开开关 S24 + 打开开关 S17 | 0 | 0 | 0 | - | 4.0185e-07 | 57121.3831 | 0 | 57121.3831
870 | double | L49+S19 | 打开开关 S24 + 不操作（S19 基本策略） | 691000 | 0 | 691000 | - | 4.0185e-07 | 57121.6608 | 0 | 57121.6608
870 | double | L49+S20 | 打开开关 S24 + 不操作（S20 基本策略） | 266200 | 0 | 266200 | - | 4.0185e-07 | 57121.7678 | 0 | 57121.7678
870 | double | L49+S21 | 打开开关 S24 + 不操作（S21 基本策略） | 0 | 0 | 0 | - | 4.0185e-07 | 57121.7678 | 0 | 57121.7678
870 | double | L49+S22 | 打开开关 S24 + 打开开关 S21 | 0 | 0 | 0 | - | 4.0185e-07 | 57121.7678 | 0 | 57121.7678
870 | double | L49+S23 | 不操作（L49 基本策略） + 不操作（S23 基本策略） | 1270800 | 0 | 1270800 | - | 4.0185e-07 | 57122.2784 | 0 | 57122.2784
870 | double | L49+S24 | 不操作（L49 基本策略） + 不操作（S24 基本策略） | 281400 | 0 | 281400 | - | 4.0185e-07 | 57122.3915 | 0 | 57122.3915
870 | double | L49+S25 | 打开开关 S24 + 不操作（S25 基本策略） | 0 | 0 | 0 | - | 4.0185e-07 | 57122.3915 | 0 | 57122.3915
870 | double | L49+S26 | 打开开关 S24 + 打开开关 S25 | 0 | 0 | 0 | - | 4.0185e-07 | 57122.3915 | 0 | 57122.3915
870 | double | L49+S27 | 打开开关 S24 + 操作：开S62-3 | 0 | 0 | 0 | - | 4.0185e-07 | 57122.3915 | 0 | 57122.3915
870 | double | L49+S28 | 打开开关 S24 + 不操作（S28 基本策略） | 242550 | 0 | 242550 | - | 4.0185e-07 | 57122.489 | 0 | 57122.489
870 | double | L56+U46 | 不操作（L56 基本策略） + 不操作（U46 基本策略） | 130650 | 0 | 130650 | - | 9.1554e-06 | 57123.6851 | 0 | 57123.6851
870 | double | L56+U47 | 不操作（L56 基本策略） + 不操作（U47 基本策略） | 738150 | 0 | 738150 | - | 9.1554e-06 | 57130.4432 | 0 | 57130.4432
870 | double | L56+U48 | 不操作（L56 基本策略） + 不操作（U48 基本策略） | 311550 | 0 | 311550 | - | 9.1554e-06 | 57133.2956 | 0 | 57133.2956
870 | double | L56+U49 | 不操作（L56 基本策略） + 不操作（U49 基本策略） | 979350 | 0 | 979350 | - | 9.1554e-06 | 57142.2619 | 0 | 57142.2619
870 | double | L56+U50 | 不操作（L56 基本策略） + 不操作（U50 基本策略） | 70350 | 0 | 70350 | - | 9.1554e-06 | 57142.906 | 0 | 57142.906
870 | double | L56+U51 | 不操作（L56 基本策略） + 不操作（U51 基本策略） | 311550 | 0 | 311550 | - | 9.1554e-06 | 57145.7584 | 0 | 57145.7584
870 | double | L56+U52 | 不操作（L56 基本策略） + 不操作（U52 基本策略） | 164150 | 0 | 164150 | - | 9.1554e-06 | 57147.2612 | 0 | 57147.2612
870 | double | L56+U53 | 不操作（L56 基本策略） + 不操作（U53 基本策略） | 482150 | 0 | 482150 | - | 9.1554e-06 | 57151.6755 | 0 | 57151.6755
870 | double | L56+U54 | 不操作（L56 基本策略） + 不操作（U54 基本策略） | 130650 | 0 | 130650 | - | 9.1554e-06 | 57152.8717 | 0 | 57152.8717
870 | double | L56+U55 | 不操作（L56 基本策略） + 不操作（U55 基本策略） | 164150 | 0 | 164150 | - | 9.1554e-06 | 57154.3745 | 0 | 57154.3745
870 | double | L56+U56 | 不操作（L56 基本策略） + 不操作（U56 基本策略） | 120550 | 0 | 120550 | - | 9.1554e-06 | 57155.4782 | 0 | 57155.4782
870 | double | L56+U57 | 不操作（L56 基本策略） + 不操作（U57 基本策略） | 110550 | 0 | 110550 | - | 9.1554e-06 | 57156.4904 | 0 | 57156.4904
870 | double | L56+U58 | 不操作（L56 基本策略） + 不操作（U58 基本策略） | 242550 | 0 | 242550 | - | 9.1554e-06 | 57158.711 | 0 | 57158.711
870 | double | L56+U59 | 不操作（L56 基本策略） + 不操作（U59 基本策略） | 60300 | 0 | 60300 | - | 9.1554e-06 | 57159.2631 | 0 | 57159.2631
870 | double | L56+U60 | 不操作（L56 基本策略） + 不操作（U60 基本策略） | 70350 | 0 | 70350 | - | 9.1554e-06 | 57159.9072 | 0 | 57159.9072
870 | double | L56+U61 | 不操作（L56 基本策略） + 不操作（U61 基本策略） | 348750 | 0 | 348750 | - | 9.1554e-06 | 57163.1001 | 0 | 57163.1001
870 | double | L56+U62 | 不操作（L56 基本策略） + 不操作（U62 基本策略） | 110550 | 0 | 110550 | - | 9.1554e-06 | 57164.1122 | 0 | 57164.1122
870 | double | L56+S1 | 不操作（L56 基本策略） + 操作：开S13-1 | 30150 | 0 | 30150 | - | 3.6512e-06 | 57164.2223 | 0 | 57164.2223
870 | double | L56+S2 | 不操作（L56 基本策略） + 操作：开S13-1 | 30150 | 0 | 30150 | - | 3.6512e-06 | 57164.3324 | 0 | 57164.3324
870 | double | L56+S3 | 不操作（L56 基本策略） + 操作：开S13-1 | 30150 | 0 | 30150 | - | 3.6512e-06 | 57164.4425 | 0 | 57164.4425
870 | double | L56+S4 | 不操作（L56 基本策略） + 操作：开S13-1 | 30150 | 0 | 30150 | - | 3.6512e-06 | 57164.5526 | 0 | 57164.5526
870 | double | L56+S5 | 不操作（L56 基本策略） + 操作：开S13-1 | 30150 | 0 | 30150 | - | 3.6512e-06 | 57164.6626 | 0 | 57164.6626
870 | double | L56+S6 | 不操作（L56 基本策略） + 不操作（S6 基本策略） | 30150 | 0 | 30150 | - | 3.6512e-06 | 57164.7727 | 0 | 57164.7727
870 | double | L56+S7 | 不操作（L56 基本策略） + 打开开关 S6 | 30150 | 0 | 30150 | - | 3.6512e-06 | 57164.8828 | 0 | 57164.8828
870 | double | L56+S8 | 不操作（L56 基本策略） + 操作：开S29-2 | 30150 | 0 | 30150 | - | 3.6512e-06 | 57164.9929 | 0 | 57164.9929
870 | double | L56+S9 | 不操作（L56 基本策略） + 不操作（S9 基本策略） | 30150 | 0 | 30150 | - | 3.6512e-06 | 57165.103 | 0 | 57165.103
870 | double | L56+S10 | 不操作（L56 基本策略） + 打开开关 S9 | 30150 | 0 | 30150 | - | 3.6512e-06 | 57165.2131 | 0 | 57165.2131
870 | double | L56+S11 | 不操作（L56 基本策略） + 操作：开S29-2 | 30150 | 0 | 30150 | - | 3.6512e-06 | 57165.3231 | 0 | 57165.3231
870 | double | L56+S12 | 不操作（L56 基本策略） + 操作：开S29-2 | 30150 | 0 | 30150 | - | 3.6512e-06 | 57165.4332 | 0 | 57165.4332
870 | double | L56+S13 | 不操作（L56 基本策略） + 不操作（S13 基本策略） | 30150 | 0 | 30150 | - | 3.6512e-06 | 57165.5433 | 0 | 57165.5433
870 | double | L52+U46 | 打开开关 S25 + 不操作（U46 基本策略） | 100500 | 0 | 100500 | - | 1.0706e-06 | 57165.6509 | 0 | 57165.6509
870 | double | L52+U47 | 打开开关 S25 + 不操作（U47 基本策略） | 708000 | 0 | 708000 | - | 1.0706e-06 | 57166.4089 | 0 | 57166.4089
870 | double | L52+U48 | 打开开关 S25 + 不操作（U48 基本策略） | 281400 | 0 | 281400 | - | 1.0706e-06 | 57166.7102 | 0 | 57166.7102
870 | double | L52+U49 | 打开开关 S25 + 不操作（U49 基本策略） | 949200 | 0 | 949200 | - | 1.0706e-06 | 57167.7265 | 0 | 57167.7265
870 | double | L52+U50 | 打开开关 S25 + 不操作（U50 基本策略） | 40200 | 0 | 40200 | - | 1.0706e-06 | 57167.7695 | 0 | 57167.7695
870 | double | L52+U51 | 打开开关 S25 + 不操作（U51 基本策略） | 281400 | 0 | 281400 | - | 1.0706e-06 | 57168.0708 | 0 | 57168.0708
870 | double | L52+U52 | 打开开关 S25 + 不操作（U52 基本策略） | 134000 | 0 | 134000 | - | 1.0706e-06 | 57168.2142 | 0 | 57168.2142
870 | double | L52+U53 | 不操作（L52 基本策略） + 打开开关 S25 | 452000 | 0 | 452000 | - | 1.0706e-06 | 57168.6982 | 0 | 57168.6982
870 | double | L52+U54 | 不操作（L52 基本策略） + 打开开关 S25 | 100500 | 0 | 100500 | - | 1.0706e-06 | 57168.8058 | 0 | 57168.8058
870 | double | L52+U55 | 不操作（L52 基本策略） + 打开开关 S25 | 134000 | 0 | 134000 | - | 1.0706e-06 | 57168.9492 | 0 | 57168.9492
870 | double | L52+U56 | 打开开关 S25 + 不操作（U56 基本策略） | 90400 | 0 | 90400 | - | 1.0706e-06 | 57169.046 | 0 | 57169.046
870 | double | L52+U57 | 打开开关 S25 + 不操作（U57 基本策略） | 80400 | 0 | 80400 | - | 1.0706e-06 | 57169.1321 | 0 | 57169.1321
870 | double | L52+U58 | 打开开关 S25 + 不操作（U58 基本策略） | 212400 | 0 | 212400 | - | 1.0706e-06 | 57169.3595 | 0 | 57169.3595
870 | double | L52+U59 | 打开开关 S25 + 不操作（U59 基本策略） | 30150 | 0 | 30150 | - | 1.0706e-06 | 57169.3918 | 0 | 57169.3918
870 | double | L52+U60 | 打开开关 S25 + 不操作（U60 基本策略） | 40200 | 0 | 40200 | - | 1.0706e-06 | 57169.4348 | 0 | 57169.4348
870 | double | L52+U61 | 打开开关 S25 + 不操作（U61 基本策略） | 318600 | 0 | 318600 | - | 1.0706e-06 | 57169.7759 | 0 | 57169.7759
870 | double | L52+U62 | 打开开关 S25 + 不操作（U62 基本策略） | 80400 | 0 | 80400 | - | 1.0706e-06 | 57169.862 | 0 | 57169.862
870 | double | L52+S1 | 打开开关 S25 + 操作：开S13-1 | 0 | 0 | 0 | - | 4.2697e-07 | 57169.862 | 0 | 57169.862
870 | double | L52+S2 | 打开开关 S25 + 操作：开S13-1 | 0 | 0 | 0 | - | 4.2697e-07 | 57169.862 | 0 | 57169.862
870 | double | L52+S3 | 打开开关 S25 + 操作：开S13-1 | 0 | 0 | 0 | - | 4.2697e-07 | 57169.862 | 0 | 57169.862
870 | double | L52+S4 | 打开开关 S25 + 操作：开S13-1 | 0 | 0 | 0 | - | 4.2697e-07 | 57169.862 | 0 | 57169.862
870 | double | L52+S5 | 打开开关 S25 + 操作：开S13-1 | 0 | 0 | 0 | - | 4.2697e-07 | 57169.862 | 0 | 57169.862
870 | double | L52+S6 | 打开开关 S25 + 不操作（S6 基本策略） | 0 | 0 | 0 | - | 4.2697e-07 | 57169.862 | 0 | 57169.862
870 | double | L52+S7 | 打开开关 S25 + 打开开关 S6 | 0 | 0 | 0 | - | 4.2697e-07 | 57169.862 | 0 | 57169.862
870 | double | L52+S8 | 打开开关 S25 + 操作：开S29-2 | 0 | 0 | 0 | - | 4.2697e-07 | 57169.862 | 0 | 57169.862
870 | double | L52+S9 | 打开开关 S25 + 不操作（S9 基本策略） | 0 | 0 | 0 | - | 4.2697e-07 | 57169.862 | 0 | 57169.862
870 | double | L52+S10 | 打开开关 S25 + 打开开关 S9 | 0 | 0 | 0 | - | 4.2697e-07 | 57169.862 | 0 | 57169.862
870 | double | L52+S11 | 打开开关 S25 + 操作：开S29-2 | 0 | 0 | 0 | - | 4.2697e-07 | 57169.862 | 0 | 57169.862
870 | double | L52+S12 | 打开开关 S25 + 操作：开S29-2 | 0 | 0 | 0 | - | 4.2697e-07 | 57169.862 | 0 | 57169.862
870 | double | L52+S13 | 打开开关 S25 + 不操作（S13 基本策略） | 0 | 0 | 0 | - | 4.2697e-07 | 57169.862 | 0 | 57169.862
870 | double | L55+U61 | 不操作（L55 基本策略） + 不操作（U61 基本策略） | 561150 | 0 | 561150 | - | 1.932e-05 | 57180.7034 | 0 | 57180.7034
870 | double | L55+U62 | 不操作（L55 基本策略） + 不操作（U62 基本策略） | 322950 | 0 | 322950 | - | 1.932e-05 | 57186.9428 | 0 | 57186.9428
870 | double | L55+S1 | 不操作（L55 基本策略） + 操作：开S13-1 | 242550 | 0 | 242550 | - | 7.7047e-06 | 57188.8116 | 0 | 57188.8116
870 | double | L55+S2 | 不操作（L55 基本策略） + 操作：开S13-1 | 242550 | 0 | 242550 | - | 7.7047e-06 | 57190.6803 | 0 | 57190.6803
870 | double | L55+S3 | 不操作（L55 基本策略） + 操作：开S13-1 | 242550 | 0 | 242550 | - | 7.7047e-06 | 57192.5491 | 0 | 57192.5491
870 | double | L55+S4 | 不操作（L55 基本策略） + 操作：开S13-1 | 242550 | 0 | 242550 | - | 7.7047e-06 | 57194.4179 | 0 | 57194.4179
870 | double | L55+S5 | 不操作（L55 基本策略） + 操作：开S13-1 | 242550 | 0 | 242550 | - | 7.7047e-06 | 57196.2867 | 0 | 57196.2867
870 | double | L55+S6 | 不操作（L55 基本策略） + 不操作（S6 基本策略） | 242550 | 0 | 242550 | - | 7.7047e-06 | 57198.1555 | 0 | 57198.1555
870 | double | L55+S7 | 不操作（L55 基本策略） + 打开开关 S6 | 242550 | 0 | 242550 | - | 7.7047e-06 | 57200.0243 | 0 | 57200.0243
870 | double | L55+S8 | 不操作（L55 基本策略） + 操作：开S29-2 | 242550 | 0 | 242550 | - | 7.7047e-06 | 57201.893 | 0 | 57201.893
870 | double | L55+S9 | 不操作（L55 基本策略） + 不操作（S9 基本策略） | 242550 | 0 | 242550 | - | 7.7047e-06 | 57203.7618 | 0 | 57203.7618
870 | double | L55+S10 | 不操作（L55 基本策略） + 打开开关 S9 | 242550 | 0 | 242550 | - | 7.7047e-06 | 57205.6306 | 0 | 57205.6306
870 | double | L55+S11 | 不操作（L55 基本策略） + 操作：开S29-2 | 242550 | 0 | 242550 | - | 7.7047e-06 | 57207.4994 | 0 | 57207.4994
870 | double | L55+S12 | 不操作（L55 基本策略） + 操作：开S29-2 | 242550 | 0 | 242550 | - | 7.7047e-06 | 57209.3682 | 0 | 57209.3682
870 | double | L55+S13 | 不操作（L55 基本策略） + 不操作（S13 基本策略） | 242550 | 0 | 242550 | - | 7.7047e-06 | 57211.237 | 0 | 57211.237
870 | double | L55+S14 | 不操作（L55 基本策略） + 打开开关 S13 | 242550 | 0 | 242550 | - | 7.7047e-06 | 57213.1058 | 0 | 57213.1058
870 | double | L55+S15 | 不操作（L55 基本策略） + 不操作（S15 基本策略） | 242550 | 0 | 242550 | - | 7.7047e-06 | 57214.9745 | 0 | 57214.9745
870 | double | L55+S16 | 不操作（L55 基本策略） + 打开开关 S15 | 242550 | 0 | 242550 | - | 7.7047e-06 | 57216.8433 | 0 | 57216.8433
870 | double | L55+S17 | 不操作（L55 基本策略） + 不操作（S17 基本策略） | 242550 | 0 | 242550 | - | 7.7047e-06 | 57218.7121 | 0 | 57218.7121
870 | double | L55+S18 | 不操作（L55 基本策略） + 打开开关 S17 | 242550 | 0 | 242550 | - | 7.7047e-06 | 57220.5809 | 0 | 57220.5809
870 | double | L55+S19 | 不操作（L55 基本策略） + 不操作（S19 基本策略） | 933550 | 0 | 933550 | - | 7.7047e-06 | 57227.7737 | 0 | 57227.7737
870 | double | L55+S20 | 不操作（L55 基本策略） + 不操作（S20 基本策略） | 508750 | 0 | 508750 | - | 7.7047e-06 | 57231.6935 | 0 | 57231.6935
870 | double | L55+S21 | 不操作（L55 基本策略） + 不操作（S21 基本策略） | 242550 | 0 | 242550 | - | 7.7047e-06 | 57233.5622 | 0 | 57233.5622
870 | double | L55+S22 | 不操作（L55 基本策略） + 打开开关 S21 | 242550 | 0 | 242550 | - | 7.7047e-06 | 57235.431 | 0 | 57235.431
870 | double | L55+S23 | 不操作（L55 基本策略） + 不操作（S23 基本策略） | 1231950 | 0 | 1231950 | - | 7.7047e-06 | 57244.9229 | 0 | 57244.9229
870 | double | L55+S24 | 不操作（L55 基本策略） + 不操作（S24 基本策略） | 242550 | 0 | 242550 | - | 7.7047e-06 | 57246.7917 | 0 | 57246.7917
870 | double | L55+S25 | 不操作（L55 基本策略） + 不操作（S25 基本策略） | 242550 | 0 | 242550 | - | 7.7047e-06 | 57248.6605 | 0 | 57248.6605
870 | double | L55+S26 | 不操作（L55 基本策略） + 打开开关 S25 | 242550 | 0 | 242550 | - | 7.7047e-06 | 57250.5292 | 0 | 57250.5292
870 | double | L55+S27 | 不操作（L55 基本策略） + 操作：开S62-3 | 242550 | 0 | 242550 | - | 7.7047e-06 | 57252.398 | 0 | 57252.398
870 | double | L55+S28 | 不操作（L55 基本策略） + 不操作（S28 基本策略） | 242550 | 0 | 242550 | - | 7.7047e-06 | 57254.2668 | 0 | 57254.2668
870 | double | L56+S14 | 不操作（L56 基本策略） + 打开开关 S13 | 30150 | 0 | 30150 | - | 3.6512e-06 | 57254.3769 | 0 | 57254.3769
870 | double | L56+S15 | 不操作（L56 基本策略） + 不操作（S15 基本策略） | 30150 | 0 | 30150 | - | 3.6512e-06 | 57254.487 | 0 | 57254.487
870 | double | L56+S16 | 不操作（L56 基本策略） + 打开开关 S15 | 30150 | 0 | 30150 | - | 3.6512e-06 | 57254.5971 | 0 | 57254.5971
870 | double | L56+S17 | 不操作（L56 基本策略） + 不操作（S17 基本策略） | 30150 | 0 | 30150 | - | 3.6512e-06 | 57254.7071 | 0 | 57254.7071
870 | double | L56+S18 | 不操作（L56 基本策略） + 打开开关 S17 | 30150 | 0 | 30150 | - | 3.6512e-06 | 57254.8172 | 0 | 57254.8172
870 | double | L56+S19 | 不操作（L56 基本策略） + 不操作（S19 基本策略） | 721150 | 0 | 721150 | - | 3.6512e-06 | 57257.4503 | 0 | 57257.4503
870 | double | L56+S20 | 不操作（L56 基本策略） + 不操作（S20 基本策略） | 296350 | 0 | 296350 | - | 3.6512e-06 | 57258.5323 | 0 | 57258.5323
870 | double | L56+S21 | 不操作（L56 基本策略） + 不操作（S21 基本策略） | 30150 | 0 | 30150 | - | 3.6512e-06 | 57258.6424 | 0 | 57258.6424
870 | double | L56+S22 | 不操作（L56 基本策略） + 打开开关 S21 | 30150 | 0 | 30150 | - | 3.6512e-06 | 57258.7524 | 0 | 57258.7524
870 | double | L56+S23 | 不操作（L56 基本策略） + 不操作（S23 基本策略） | 1019550 | 0 | 1019550 | - | 3.6512e-06 | 57262.475 | 0 | 57262.475
870 | double | L56+S24 | 不操作（L56 基本策略） + 不操作（S24 基本策略） | 30150 | 0 | 30150 | - | 3.6512e-06 | 57262.5851 | 0 | 57262.5851
870 | double | L56+S25 | 不操作（L56 基本策略） + 不操作（S25 基本策略） | 30150 | 0 | 30150 | - | 3.6512e-06 | 57262.6951 | 0 | 57262.6951
870 | double | L56+S26 | 不操作（L56 基本策略） + 打开开关 S25 | 30150 | 0 | 30150 | - | 3.6512e-06 | 57262.8052 | 0 | 57262.8052
870 | double | L56+S27 | 不操作（L56 基本策略） + 操作：开S62-3 | 30150 | 0 | 30150 | - | 3.6512e-06 | 57262.9153 | 0 | 57262.9153
870 | double | L56+S28 | 不操作（L56 基本策略） + 不操作（S28 基本策略） | 242550 | 0 | 242550 | - | 3.6512e-06 | 57263.8009 | 0 | 57263.8009
870 | double | L56+S29 | 不操作（L56 基本策略） + 操作：开S62-3 | 30150 | 0 | 30150 | - | 3.6512e-06 | 57263.911 | 0 | 57263.911
870 | double | L56+S13-1 | 不操作（L56 基本策略） + 不操作（S13-1 基本策略） | 30150 | 0 | 30150 | - | 3.6512e-06 | 57264.0211 | 0 | 57264.0211
870 | double | L56+S29-2 | 不操作（L56 基本策略） + 不操作（S29-2 基本策略） | 30150 | 0 | 30150 | - | 3.6512e-06 | 57264.1311 | 0 | 57264.1311
870 | double | L56+S62-3 | 不操作（L56 基本策略） + 不操作（S62-3 基本策略） | 30150 | 0 | 30150 | - | 3.6512e-06 | 57264.2412 | 0 | 57264.2412
870 | double | L56+CB1 | 不操作（L56 基本策略） + 操作：开S13-1 | 30150 | 0 | 30150 | - | 3.6512e-06 | 57264.3513 | 0 | 57264.3513
870 | double | L56+CB2 | 不操作（L56 基本策略） + 操作：开S62-3 | 30150 | 0 | 30150 | - | 3.6512e-06 | 57264.4614 | 0 | 57264.4614
870 | double | L56+CB3 | 不操作（L56 基本策略） + 操作：开S62-3 | 30150 | 0 | 30150 | - | 3.6512e-06 | 57264.5715 | 0 | 57264.5715
870 | double | L56+DG1 | 不操作（L56 基本策略） + 打开开关 S6 | 30150 | 0 | 30150 | - | 9.1554e-06 | 57264.8475 | 0 | 57264.8475
870 | double | L56+DG2 | 不操作（L56 基本策略） + 打开开关 S9 | 30150 | 0 | 30150 | - | 9.1554e-06 | 57265.1235 | 0 | 57265.1235
870 | double | L56+DG3 | 不操作（L56 基本策略） + 打开开关 S13 | 30150 | 0 | 30150 | - | 9.1554e-06 | 57265.3996 | 0 | 57265.3996
870 | double | L56+DG4 | 不操作（L56 基本策略） + 打开开关 S15 | 30150 | 0 | 30150 | - | 9.1554e-06 | 57265.6756 | 0 | 57265.6756
870 | double | L56+DG5 | 不操作（L56 基本策略） + 打开开关 S17 | 30150 | 0 | 30150 | - | 9.1554e-06 | 57265.9516 | 0 | 57265.9516
870 | double | L56+DG6 | 不操作（L56 基本策略） + 打开开关 S21 | 30150 | 0 | 30150 | - | 9.1554e-06 | 57266.2277 | 0 | 57266.2277
870 | double | L56+DG7 | 不操作（L56 基本策略） + 打开开关 S24 | 30150 | 0 | 30150 | - | 9.1554e-06 | 57266.5037 | 0 | 57266.5037
870 | double | L56+DG8 | 不操作（L56 基本策略） + 打开开关 S25 | 30150 | 0 | 30150 | - | 9.1554e-06 | 57266.7798 | 0 | 57266.7798
870 | double | L52+S14 | 打开开关 S25 + 打开开关 S13 | 0 | 0 | 0 | - | 4.2697e-07 | 57266.7798 | 0 | 57266.7798
870 | double | L52+S15 | 打开开关 S25 + 不操作（S15 基本策略） | 0 | 0 | 0 | - | 4.2697e-07 | 57266.7798 | 0 | 57266.7798
870 | double | L52+S16 | 打开开关 S25 + 打开开关 S15 | 0 | 0 | 0 | - | 4.2697e-07 | 57266.7798 | 0 | 57266.7798
870 | double | L52+S17 | 打开开关 S25 + 不操作（S17 基本策略） | 0 | 0 | 0 | - | 4.2697e-07 | 57266.7798 | 0 | 57266.7798
870 | double | L52+S18 | 打开开关 S25 + 打开开关 S17 | 0 | 0 | 0 | - | 4.2697e-07 | 57266.7798 | 0 | 57266.7798
870 | double | L52+S19 | 打开开关 S25 + 不操作（S19 基本策略） | 691000 | 0 | 691000 | - | 4.2697e-07 | 57267.0748 | 0 | 57267.0748
870 | double | L52+S20 | 打开开关 S25 + 不操作（S20 基本策略） | 266200 | 0 | 266200 | - | 4.2697e-07 | 57267.1884 | 0 | 57267.1884
870 | double | L52+S21 | 打开开关 S25 + 不操作（S21 基本策略） | 0 | 0 | 0 | - | 4.2697e-07 | 57267.1884 | 0 | 57267.1884
870 | double | L52+S22 | 打开开关 S25 + 打开开关 S21 | 0 | 0 | 0 | - | 4.2697e-07 | 57267.1884 | 0 | 57267.1884
870 | double | L52+S23 | 打开开关 S25 + 不操作（S23 基本策略） | 989400 | 0 | 989400 | - | 4.2697e-07 | 57267.6109 | 0 | 57267.6109
870 | double | L52+S24 | 打开开关 S25 + 不操作（S24 基本策略） | 0 | 0 | 0 | - | 4.2697e-07 | 57267.6109 | 0 | 57267.6109
870 | double | L52+S25 | 不操作（L52 基本策略） + 不操作（S25 基本策略） | 552500 | 0 | 552500 | - | 4.2697e-07 | 57267.8468 | 0 | 57267.8468
870 | double | L52+S26 | 不操作（L52 基本策略） + 打开开关 S25 | 100500 | 0 | 100500 | - | 4.2697e-07 | 57267.8897 | 0 | 57267.8897
870 | double | L52+S27 | 打开开关 S25 + 操作：开S62-3 | 0 | 0 | 0 | - | 4.2697e-07 | 57267.8897 | 0 | 57267.8897
870 | double | L52+S28 | 打开开关 S25 + 不操作（S28 基本策略） | 242550 | 0 | 242550 | - | 4.2697e-07 | 57267.9933 | 0 | 57267.9933
870 | double | L52+S29 | 打开开关 S25 + 操作：开S62-3 | 0 | 0 | 0 | - | 4.2697e-07 | 57267.9933 | 0 | 57267.9933
870 | double | L52+S13-1 | 打开开关 S25 + 不操作（S13-1 基本策略） | 0 | 0 | 0 | - | 4.2697e-07 | 57267.9933 | 0 | 57267.9933
870 | double | L52+S29-2 | 打开开关 S25 + 不操作（S29-2 基本策略） | 0 | 0 | 0 | - | 4.2697e-07 | 57267.9933 | 0 | 57267.9933
870 | double | L52+S62-3 | 打开开关 S25 + 不操作（S62-3 基本策略） | 0 | 0 | 0 | - | 4.2697e-07 | 57267.9933 | 0 | 57267.9933
870 | double | L52+CB1 | 打开开关 S25 + 操作：开S13-1 | 0 | 0 | 0 | - | 4.2697e-07 | 57267.9933 | 0 | 57267.9933
870 | double | L52+CB2 | 打开开关 S25 + 操作：开S62-3 | 0 | 0 | 0 | - | 4.2697e-07 | 57267.9933 | 0 | 57267.9933
870 | double | L52+CB3 | 打开开关 S25 + 操作：开S62-3 | 0 | 0 | 0 | - | 4.2697e-07 | 57267.9933 | 0 | 57267.9933
870 | double | L52+DG1 | 打开开关 S25 + 打开开关 S6 | 0 | 0 | 0 | - | 1.0706e-06 | 57267.9933 | 0 | 57267.9933
870 | double | L52+DG2 | 打开开关 S25 + 打开开关 S9 | 0 | 0 | 0 | - | 1.0706e-06 | 57267.9933 | 0 | 57267.9933
870 | double | L52+DG3 | 打开开关 S25 + 打开开关 S13 | 0 | 0 | 0 | - | 1.0706e-06 | 57267.9933 | 0 | 57267.9933
870 | double | L52+DG4 | 打开开关 S25 + 打开开关 S15 | 0 | 0 | 0 | - | 1.0706e-06 | 57267.9933 | 0 | 57267.9933
870 | double | L52+DG5 | 打开开关 S25 + 打开开关 S17 | 0 | 0 | 0 | - | 1.0706e-06 | 57267.9933 | 0 | 57267.9933
870 | double | L52+DG6 | 打开开关 S25 + 打开开关 S21 | 0 | 0 | 0 | - | 1.0706e-06 | 57267.9933 | 0 | 57267.9933
870 | double | L52+DG7 | 打开开关 S25 + 打开开关 S24 | 0 | 0 | 0 | - | 1.0706e-06 | 57267.9933 | 0 | 57267.9933
870 | double | L52+DG8 | 不操作（L52 基本策略） + 打开开关 S25 | 134000 | 0 | 134000 | - | 1.0706e-06 | 57268.1367 | 0 | 57268.1367
870 | double | L51+U61 | 打开开关 S25 + 不操作（U61 基本策略） | 318600 | 0 | 318600 | - | 2.0159e-06 | 57268.779 | 0 | 57268.779
870 | double | L51+U62 | 打开开关 S25 + 不操作（U62 基本策略） | 80400 | 0 | 80400 | - | 2.0159e-06 | 57268.9411 | 0 | 57268.9411
870 | double | L51+S1 | 打开开关 S25 + 操作：开S13-1 | 0 | 0 | 0 | - | 8.0395e-07 | 57268.9411 | 0 | 57268.9411
870 | double | L51+S2 | 打开开关 S25 + 操作：开S13-1 | 0 | 0 | 0 | - | 8.0395e-07 | 57268.9411 | 0 | 57268.9411
870 | double | L51+S3 | 打开开关 S25 + 操作：开S13-1 | 0 | 0 | 0 | - | 8.0395e-07 | 57268.9411 | 0 | 57268.9411
870 | double | L51+S4 | 打开开关 S25 + 操作：开S13-1 | 0 | 0 | 0 | - | 8.0395e-07 | 57268.9411 | 0 | 57268.9411
870 | double | L51+S5 | 打开开关 S25 + 操作：开S13-1 | 0 | 0 | 0 | - | 8.0395e-07 | 57268.9411 | 0 | 57268.9411
870 | double | L51+S6 | 打开开关 S25 + 不操作（S6 基本策略） | 0 | 0 | 0 | - | 8.0395e-07 | 57268.9411 | 0 | 57268.9411
870 | double | L51+S7 | 打开开关 S25 + 打开开关 S6 | 0 | 0 | 0 | - | 8.0395e-07 | 57268.9411 | 0 | 57268.9411
870 | double | L51+S8 | 打开开关 S25 + 操作：开S29-2 | 0 | 0 | 0 | - | 8.0395e-07 | 57268.9411 | 0 | 57268.9411
870 | double | L51+S9 | 打开开关 S25 + 不操作（S9 基本策略） | 0 | 0 | 0 | - | 8.0395e-07 | 57268.9411 | 0 | 57268.9411
870 | double | L51+S10 | 打开开关 S25 + 打开开关 S9 | 0 | 0 | 0 | - | 8.0395e-07 | 57268.9411 | 0 | 57268.9411
870 | double | L51+S11 | 打开开关 S25 + 操作：开S29-2 | 0 | 0 | 0 | - | 8.0395e-07 | 57268.9411 | 0 | 57268.9411
870 | double | L51+S12 | 打开开关 S25 + 操作：开S29-2 | 0 | 0 | 0 | - | 8.0395e-07 | 57268.9411 | 0 | 57268.9411
870 | double | L51+S13 | 打开开关 S25 + 不操作（S13 基本策略） | 0 | 0 | 0 | - | 8.0395e-07 | 57268.9411 | 0 | 57268.9411
870 | double | L51+S14 | 打开开关 S25 + 打开开关 S13 | 0 | 0 | 0 | - | 8.0395e-07 | 57268.9411 | 0 | 57268.9411
870 | double | L51+S15 | 打开开关 S25 + 不操作（S15 基本策略） | 0 | 0 | 0 | - | 8.0395e-07 | 57268.9411 | 0 | 57268.9411
870 | double | L51+S16 | 打开开关 S25 + 打开开关 S15 | 0 | 0 | 0 | - | 8.0395e-07 | 57268.9411 | 0 | 57268.9411
870 | double | L51+S17 | 打开开关 S25 + 不操作（S17 基本策略） | 0 | 0 | 0 | - | 8.0395e-07 | 57268.9411 | 0 | 57268.9411
870 | double | L51+S18 | 打开开关 S25 + 打开开关 S17 | 0 | 0 | 0 | - | 8.0395e-07 | 57268.9411 | 0 | 57268.9411
870 | double | L51+S19 | 打开开关 S25 + 不操作（S19 基本策略） | 691000 | 0 | 691000 | - | 8.0395e-07 | 57269.4966 | 0 | 57269.4966
870 | double | L51+S20 | 打开开关 S25 + 不操作（S20 基本策略） | 266200 | 0 | 266200 | - | 8.0395e-07 | 57269.7106 | 0 | 57269.7106
870 | double | L51+S21 | 打开开关 S25 + 不操作（S21 基本策略） | 0 | 0 | 0 | - | 8.0395e-07 | 57269.7106 | 0 | 57269.7106
870 | double | L51+S22 | 打开开关 S25 + 打开开关 S21 | 0 | 0 | 0 | - | 8.0395e-07 | 57269.7106 | 0 | 57269.7106
870 | double | L51+S23 | 打开开关 S25 + 不操作（S23 基本策略） | 989400 | 0 | 989400 | - | 8.0395e-07 | 57270.5061 | 0 | 57270.5061
870 | double | L51+S24 | 打开开关 S25 + 不操作（S24 基本策略） | 0 | 0 | 0 | - | 8.0395e-07 | 57270.5061 | 0 | 57270.5061
870 | double | L51+S25 | 不操作（L51 基本策略） + 不操作（S25 基本策略） | 452000 | 0 | 452000 | - | 8.0395e-07 | 57270.8694 | 0 | 57270.8694
870 | double | L51+S26 | 不操作（L51 基本策略） + 打开开关 S25 | 0 | 0 | 0 | - | 8.0395e-07 | 57270.8694 | 0 | 57270.8694
870 | double | L51+S27 | 打开开关 S25 + 操作：开S62-3 | 0 | 0 | 0 | - | 8.0395e-07 | 57270.8694 | 0 | 57270.8694
870 | double | L51+S28 | 打开开关 S25 + 不操作（S28 基本策略） | 242550 | 0 | 242550 | - | 8.0395e-07 | 57271.0644 | 0 | 57271.0644
870 | double | L41+U1 | 不操作（L41 基本策略） + 不操作（U1 基本策略） | 1481200 | 0 | 1481200 | - | 3.1482e-07 | 57271.5308 | 0 | 57271.5308
870 | double | L41+U2 | 不操作（L41 基本策略） + 不操作（U2 基本策略） | 1494600 | 0 | 1494600 | - | 3.1482e-07 | 57272.0013 | 0 | 57272.0013
870 | double | L41+U3 | 不操作（L41 基本策略） + 不操作（U3 基本策略） | 1494600 | 0 | 1494600 | - | 3.1482e-07 | 57272.4718 | 0 | 57272.4718
870 | double | L41+U4 | 不操作（L41 基本策略） + 不操作（U4 基本策略） | 1494600 | 0 | 1494600 | - | 3.1482e-07 | 57272.9423 | 0 | 57272.9423
870 | double | L41+U5 | 不操作（L41 基本策略） + 不操作（U5 基本策略） | 1521400 | 0 | 1521400 | - | 3.1482e-07 | 57273.4213 | 0 | 57273.4213
870 | double | L41+U6 | 不操作（L41 基本策略） + 不操作（U6 基本策略） | 1494600 | 0 | 1494600 | - | 3.1482e-07 | 57273.8918 | 0 | 57273.8918
870 | double | L41+U7 | 不操作（L41 基本策略） + 不操作（U7 基本策略） | 1666800 | 0 | 1666800 | - | 3.1482e-07 | 57274.4166 | 0 | 57274.4166
870 | double | L41+U8 | 不操作（L41 基本策略） + 不操作（U8 基本策略） | 1494600 | 0 | 1494600 | - | 3.1482e-07 | 57274.8871 | 0 | 57274.8871
870 | double | L41+U9 | 不操作（L41 基本策略） + 不操作（U9 基本策略） | 1879200 | 0 | 1879200 | - | 3.1482e-07 | 57275.4787 | 0 | 57275.4787
870 | double | L41+U10 | 不操作（L41 基本策略） + 不操作（U10 基本策略） | 1588400 | 0 | 1588400 | - | 3.1482e-07 | 57275.9788 | 0 | 57275.9788
870 | double | L41+U11 | 不操作（L41 基本策略） + 不操作（U11 基本策略） | 1793400 | 0 | 1793400 | - | 3.1482e-07 | 57276.5434 | 0 | 57276.5434
870 | double | L41+U12 | 不操作（L41 基本策略） + 不操作（U12 基本策略） | 2162400 | 0 | 2162400 | - | 3.1482e-07 | 57277.2241 | 0 | 57277.2241
870 | double | L41+U13 | 不操作（L41 基本策略） + 不操作（U13 基本策略） | 1494600 | 0 | 1494600 | - | 3.1482e-07 | 57277.6947 | 0 | 57277.6947
870 | double | L41+U14 | 不操作（L41 基本策略） + 不操作（U14 基本策略） | 2941200 | 0 | 2941200 | - | 3.1482e-07 | 57278.6206 | 0 | 57278.6206
870 | double | L41+U15 | 不操作（L41 基本策略） + 不操作（U15 基本策略） | 1595100 | 0 | 1595100 | - | 3.1482e-07 | 57279.1228 | 0 | 57279.1228
870 | double | L41+U16 | 不操作（L41 基本策略） + 不操作（U16 基本策略） | 1725600 | 0 | 1725600 | - | 3.1482e-07 | 57279.666 | 0 | 57279.666
870 | double | L41+U17 | 不操作（L41 基本策略） + 不操作（U17 基本策略） | 1481200 | 0 | 1481200 | - | 3.1482e-07 | 57280.1324 | 0 | 57280.1324
870 | double | L41+U18 | 不操作（L41 基本策略） + 不操作（U18 基本策略） | 1808400 | 0 | 1808400 | - | 3.1482e-07 | 57280.7017 | 0 | 57280.7017
870 | double | L41+U19 | 不操作（L41 基本策略） + 不操作（U19 基本策略） | 1470480 | 0 | 1470480 | - | 3.1482e-07 | 57281.1646 | 0 | 57281.1646
870 | double | L41+U20 | 不操作（L41 基本策略） + 不操作（U20 基本策略） | 1494600 | 0 | 1494600 | - | 3.1482e-07 | 57281.6351 | 0 | 57281.6351
870 | double | L41+U21 | 不操作（L41 基本策略） + 不操作（U21 基本策略） | 1666800 | 0 | 1666800 | - | 3.1482e-07 | 57282.1599 | 0 | 57282.1599
870 | double | L41+U22 | 不操作（L41 基本策略） + 不操作（U22 基本策略） | 1494600 | 0 | 1494600 | - | 3.1482e-07 | 57282.6304 | 0 | 57282.6304
870 | double | L41+U23 | 不操作（L41 基本策略） + 不操作（U23 基本策略） | 1494600 | 0 | 1494600 | - | 3.1482e-07 | 57283.1009 | 0 | 57283.1009
870 | double | L41+U24 | 不操作（L41 基本策略） + 不操作（U24 基本策略） | 1481200 | 0 | 1481200 | - | 3.1482e-07 | 57283.5672 | 0 | 57283.5672
870 | double | L41+U25 | 不操作（L41 基本策略） + 不操作（U25 基本策略） | 1494600 | 0 | 1494600 | - | 3.1482e-07 | 57284.0378 | 0 | 57284.0378
870 | double | L41+U26 | 不操作（L41 基本策略） + 不操作（U26 基本策略） | 1481200 | 0 | 1481200 | - | 3.1482e-07 | 57284.5041 | 0 | 57284.5041
870 | double | L41+U27 | 不操作（L41 基本策略） + 不操作（U27 基本策略） | 1590000 | 0 | 1590000 | - | 3.1482e-07 | 57285.0047 | 0 | 57285.0047
870 | double | L41+U28 | 不操作（L41 基本策略） + 不操作（U28 基本策略） | 1521400 | 0 | 1521400 | - | 3.1482e-07 | 57285.4836 | 0 | 57285.4836
870 | double | L41+U29 | 不操作（L41 基本策略） + 不操作（U29 基本策略） | 1666800 | 0 | 1666800 | - | 3.1482e-07 | 57286.0084 | 0 | 57286.0084
870 | double | L41+U30 | 不操作（L41 基本策略） + 不操作（U30 基本策略） | 1521400 | 0 | 1521400 | - | 3.1482e-07 | 57286.4873 | 0 | 57286.4873
870 | double | U4+DG2 | 不操作（U4 基本策略） + 打开开关 S9 | 40200 | 0 | 40200 | - | 1.5819e-05 | 57287.1232 | 0 | 57287.1232
870 | double | U4+DG3 | 不操作（U4 基本策略） + 打开开关 S13 | 40200 | 0 | 40200 | - | 1.5819e-05 | 57287.7591 | 0 | 57287.7591
870 | double | U4+DG4 | 不操作（U4 基本策略） + 打开开关 S15 | 40200 | 0 | 40200 | - | 1.5819e-05 | 57288.395 | 0 | 57288.395
870 | double | U4+DG5 | 不操作（U4 基本策略） + 打开开关 S17 | 40200 | 0 | 40200 | - | 1.5819e-05 | 57289.0309 | 0 | 57289.0309
870 | double | U4+DG6 | 不操作（U4 基本策略） + 打开开关 S21 | 40200 | 0 | 40200 | - | 1.5819e-05 | 57289.6668 | 0 | 57289.6668
870 | double | U4+DG7 | 不操作（U4 基本策略） + 打开开关 S24 | 40200 | 0 | 40200 | - | 1.5819e-05 | 57290.3028 | 0 | 57290.3028
870 | double | U4+DG8 | 不操作（U4 基本策略） + 打开开关 S25 | 40200 | 0 | 40200 | - | 1.5819e-05 | 57290.9387 | 0 | 57290.9387
870 | double | U5+S1 | 不操作（U5 基本策略） + 操作：开S13-1 | 67000 | 0 | 67000 | - | 6.3084e-06 | 57291.3613 | 0 | 57291.3613
870 | double | U5+S2 | 不操作（U5 基本策略） + 操作：开S13-1 | 67000 | 0 | 67000 | - | 6.3084e-06 | 57291.784 | 0 | 57291.784
870 | double | U5+S3 | 不操作（U5 基本策略） + 操作：开S13-1 | 67000 | 0 | 67000 | - | 6.3084e-06 | 57292.2066 | 0 | 57292.2066
870 | double | U5+S4 | 不操作（U5 基本策略） + 操作：开S13-1 | 67000 | 0 | 67000 | - | 6.3084e-06 | 57292.6293 | 0 | 57292.6293
870 | double | U5+S5 | 不操作（U5 基本策略） + 操作：开S13-1 | 67000 | 0 | 67000 | - | 6.3084e-06 | 57293.052 | 0 | 57293.052
870 | double | U5+S6 | 不操作（U5 基本策略） + 不操作（S6 基本策略） | 67000 | 0 | 67000 | - | 6.3084e-06 | 57293.4746 | 0 | 57293.4746
870 | double | U5+S7 | 不操作（U5 基本策略） + 打开开关 S6 | 67000 | 0 | 67000 | - | 6.3084e-06 | 57293.8973 | 0 | 57293.8973
870 | double | U5+S8 | 不操作（U5 基本策略） + 操作：开S29-2 | 67000 | 0 | 67000 | - | 6.3084e-06 | 57294.3199 | 0 | 57294.3199
870 | double | U5+S9 | 不操作（U5 基本策略） + 不操作（S9 基本策略） | 67000 | 0 | 67000 | - | 6.3084e-06 | 57294.7426 | 0 | 57294.7426
870 | double | U5+S10 | 不操作（U5 基本策略） + 打开开关 S9 | 67000 | 0 | 67000 | - | 6.3084e-06 | 57295.1653 | 0 | 57295.1653
870 | double | U5+S11 | 不操作（U5 基本策略） + 操作：开S29-2 | 67000 | 0 | 67000 | - | 6.3084e-06 | 57295.5879 | 0 | 57295.5879
870 | double | U5+S12 | 不操作（U5 基本策略） + 操作：开S29-2 | 67000 | 0 | 67000 | - | 6.3084e-06 | 57296.0106 | 0 | 57296.0106
870 | double | U5+S13 | 不操作（U5 基本策略） + 不操作（S13 基本策略） | 67000 | 0 | 67000 | - | 6.3084e-06 | 57296.4333 | 0 | 57296.4333
870 | double | U5+S14 | 不操作（U5 基本策略） + 打开开关 S13 | 67000 | 0 | 67000 | - | 6.3084e-06 | 57296.8559 | 0 | 57296.8559
870 | double | U5+S15 | 不操作（U5 基本策略） + 不操作（S15 基本策略） | 67000 | 0 | 67000 | - | 6.3084e-06 | 57297.2786 | 0 | 57297.2786
870 | double | U5+S16 | 不操作（U5 基本策略） + 打开开关 S15 | 67000 | 0 | 67000 | - | 6.3084e-06 | 57297.7012 | 0 | 57297.7012
870 | double | U5+S17 | 不操作（U5 基本策略） + 不操作（S17 基本策略） | 67000 | 0 | 67000 | - | 6.3084e-06 | 57298.1239 | 0 | 57298.1239
870 | double | U5+S18 | 不操作（U5 基本策略） + 打开开关 S17 | 67000 | 0 | 67000 | - | 6.3084e-06 | 57298.5466 | 0 | 57298.5466
870 | double | U5+S19 | 不操作（U5 基本策略） + 不操作（S19 基本策略） | 758000 | 0 | 758000 | - | 6.3084e-06 | 57303.3283 | 0 | 57303.3283
870 | double | U5+S20 | 不操作（U5 基本策略） + 不操作（S20 基本策略） | 333200 | 0 | 333200 | - | 6.3084e-06 | 57305.4303 | 0 | 57305.4303
870 | double | U5+S21 | 不操作（U5 基本策略） + 不操作（S21 基本策略） | 67000 | 0 | 67000 | - | 6.3084e-06 | 57305.8529 | 0 | 57305.8529
870 | double | U5+S22 | 不操作（U5 基本策略） + 打开开关 S21 | 67000 | 0 | 67000 | - | 6.3084e-06 | 57306.2756 | 0 | 57306.2756
870 | double | U5+S23 | 不操作（U5 基本策略） + 不操作（S23 基本策略） | 1056400 | 0 | 1056400 | - | 6.3084e-06 | 57312.9398 | 0 | 57312.9398
870 | double | U1+S16 | 不操作（U1 基本策略） + 打开开关 S15 | 26800 | 0 | 26800 | - | 6.3084e-06 | 57313.1088 | 0 | 57313.1088
870 | double | U1+S17 | 不操作（U1 基本策略） + 不操作（S17 基本策略） | 26800 | 0 | 26800 | - | 6.3084e-06 | 57313.2779 | 0 | 57313.2779
870 | double | U1+S18 | 不操作（U1 基本策略） + 打开开关 S17 | 26800 | 0 | 26800 | - | 6.3084e-06 | 57313.447 | 0 | 57313.447
870 | double | U1+S19 | 不操作（U1 基本策略） + 不操作（S19 基本策略） | 717800 | 0 | 717800 | - | 6.3084e-06 | 57317.9751 | 0 | 57317.9751
870 | double | U1+S20 | 不操作（U1 基本策略） + 不操作（S20 基本策略） | 293000 | 0 | 293000 | - | 6.3084e-06 | 57319.8235 | 0 | 57319.8235
870 | double | U1+S21 | 不操作（U1 基本策略） + 不操作（S21 基本策略） | 26800 | 0 | 26800 | - | 6.3084e-06 | 57319.9925 | 0 | 57319.9925
870 | double | U1+S22 | 不操作（U1 基本策略） + 打开开关 S21 | 26800 | 0 | 26800 | - | 6.3084e-06 | 57320.1616 | 0 | 57320.1616
870 | double | U1+S23 | 不操作（U1 基本策略） + 不操作（S23 基本策略） | 1016200 | 0 | 1016200 | - | 6.3084e-06 | 57326.5722 | 0 | 57326.5722
870 | double | U1+S24 | 不操作（U1 基本策略） + 不操作（S24 基本策略） | 26800 | 0 | 26800 | - | 6.3084e-06 | 57326.7412 | 0 | 57326.7412
870 | double | U1+S25 | 不操作（U1 基本策略） + 不操作（S25 基本策略） | 26800 | 0 | 26800 | - | 6.3084e-06 | 57326.9103 | 0 | 57326.9103
870 | double | U1+S26 | 不操作（U1 基本策略） + 打开开关 S25 | 26800 | 0 | 26800 | - | 6.3084e-06 | 57327.0794 | 0 | 57327.0794
870 | double | U1+S27 | 不操作（U1 基本策略） + 操作：开S62-3 | 26800 | 0 | 26800 | - | 6.3084e-06 | 57327.2484 | 0 | 57327.2484
870 | double | U1+S28 | 不操作（U1 基本策略） + 不操作（S28 基本策略） | 269350 | 0 | 269350 | - | 6.3084e-06 | 57328.9476 | 0 | 57328.9476
870 | double | U1+S29 | 不操作（U1 基本策略） + 操作：开S62-3 | 26800 | 0 | 26800 | - | 6.3084e-06 | 57329.1167 | 0 | 57329.1167
870 | double | U1+S13-1 | 不操作（U1 基本策略） + 不操作（S13-1 基本策略） | 26800 | 0 | 26800 | - | 6.3084e-06 | 57329.2857 | 0 | 57329.2857
870 | double | U1+S29-2 | 不操作（U1 基本策略） + 不操作（S29-2 基本策略） | 26800 | 0 | 26800 | - | 6.3084e-06 | 57329.4548 | 0 | 57329.4548
870 | double | U1+S62-3 | 不操作（U1 基本策略） + 不操作（S62-3 基本策略） | 26800 | 0 | 26800 | - | 6.3084e-06 | 57329.6239 | 0 | 57329.6239
870 | double | U1+CB1 | 不操作（U1 基本策略） + 操作：开S13-1 | 26800 | 0 | 26800 | - | 6.3084e-06 | 57329.7929 | 0 | 57329.7929
870 | double | U1+CB2 | 不操作（U1 基本策略） + 操作：开S62-3 | 26800 | 0 | 26800 | - | 6.3084e-06 | 57329.962 | 0 | 57329.962
870 | double | U1+CB3 | 不操作（U1 基本策略） + 操作：开S62-3 | 26800 | 0 | 26800 | - | 6.3084e-06 | 57330.1311 | 0 | 57330.1311
870 | double | U1+DG1 | 不操作（U1 基本策略） + 打开开关 S6 | 26800 | 0 | 26800 | - | 1.5819e-05 | 57330.555 | 0 | 57330.555
870 | double | U1+DG2 | 不操作（U1 基本策略） + 打开开关 S9 | 26800 | 0 | 26800 | - | 1.5819e-05 | 57330.9789 | 0 | 57330.9789
870 | double | U1+DG3 | 不操作（U1 基本策略） + 打开开关 S13 | 26800 | 0 | 26800 | - | 1.5819e-05 | 57331.4029 | 0 | 57331.4029
870 | double | U1+DG4 | 不操作（U1 基本策略） + 打开开关 S15 | 26800 | 0 | 26800 | - | 1.5819e-05 | 57331.8268 | 0 | 57331.8268
870 | double | U1+DG5 | 不操作（U1 基本策略） + 打开开关 S17 | 26800 | 0 | 26800 | - | 1.5819e-05 | 57332.2507 | 0 | 57332.2507
870 | double | U1+DG6 | 不操作（U1 基本策略） + 打开开关 S21 | 26800 | 0 | 26800 | - | 1.5819e-05 | 57332.6747 | 0 | 57332.6747
870 | double | U1+DG7 | 不操作（U1 基本策略） + 打开开关 S24 | 26800 | 0 | 26800 | - | 1.5819e-05 | 57333.0986 | 0 | 57333.0986
870 | double | U1+DG8 | 不操作（U1 基本策略） + 打开开关 S25 | 26800 | 0 | 26800 | - | 1.5819e-05 | 57333.5225 | 0 | 57333.5225
870 | double | U2+S1 | 不操作（U2 基本策略） + 操作：开S13-1 | 40200 | 0 | 40200 | - | 6.3084e-06 | 57333.7761 | 0 | 57333.7761
870 | double | U2+S2 | 不操作（U2 基本策略） + 操作：开S13-1 | 40200 | 0 | 40200 | - | 6.3084e-06 | 57334.0297 | 0 | 57334.0297
870 | double | U2+S3 | 不操作（U2 基本策略） + 操作：开S13-1 | 40200 | 0 | 40200 | - | 6.3084e-06 | 57334.2833 | 0 | 57334.2833
870 | double | U2+S4 | 不操作（U2 基本策略） + 操作：开S13-1 | 40200 | 0 | 40200 | - | 6.3084e-06 | 57334.5369 | 0 | 57334.5369
870 | double | U2+S5 | 不操作（U2 基本策略） + 操作：开S13-1 | 40200 | 0 | 40200 | - | 6.3084e-06 | 57334.7905 | 0 | 57334.7905
870 | double | U2+S6 | 不操作（U2 基本策略） + 不操作（S6 基本策略） | 40200 | 0 | 40200 | - | 6.3084e-06 | 57335.0441 | 0 | 57335.0441
870 | double | U2+S7 | 不操作（U2 基本策略） + 打开开关 S6 | 40200 | 0 | 40200 | - | 6.3084e-06 | 57335.2977 | 0 | 57335.2977
870 | double | U2+S8 | 不操作（U2 基本策略） + 操作：开S29-2 | 40200 | 0 | 40200 | - | 6.3084e-06 | 57335.5513 | 0 | 57335.5513
870 | double | U2+S9 | 不操作（U2 基本策略） + 不操作（S9 基本策略） | 40200 | 0 | 40200 | - | 6.3084e-06 | 57335.8049 | 0 | 57335.8049
870 | double | U2+S10 | 不操作（U2 基本策略） + 打开开关 S9 | 40200 | 0 | 40200 | - | 6.3084e-06 | 57336.0585 | 0 | 57336.0585
870 | double | U2+S11 | 不操作（U2 基本策略） + 操作：开S29-2 | 40200 | 0 | 40200 | - | 6.3084e-06 | 57336.3121 | 0 | 57336.3121
870 | double | U2+S12 | 不操作（U2 基本策略） + 操作：开S29-2 | 40200 | 0 | 40200 | - | 6.3084e-06 | 57336.5657 | 0 | 57336.5657
870 | double | U2+S13 | 不操作（U2 基本策略） + 不操作（S13 基本策略） | 40200 | 0 | 40200 | - | 6.3084e-06 | 57336.8193 | 0 | 57336.8193
870 | double | U2+S14 | 不操作（U2 基本策略） + 打开开关 S13 | 40200 | 0 | 40200 | - | 6.3084e-06 | 57337.0729 | 0 | 57337.0729
870 | double | U2+S15 | 不操作（U2 基本策略） + 不操作（S15 基本策略） | 40200 | 0 | 40200 | - | 6.3084e-06 | 57337.3265 | 0 | 57337.3265
870 | double | U2+S16 | 不操作（U2 基本策略） + 打开开关 S15 | 40200 | 0 | 40200 | - | 6.3084e-06 | 57337.5801 | 0 | 57337.5801
870 | double | U2+S17 | 不操作（U2 基本策略） + 不操作（S17 基本策略） | 40200 | 0 | 40200 | - | 6.3084e-06 | 57337.8337 | 0 | 57337.8337
870 | double | U2+S18 | 不操作（U2 基本策略） + 打开开关 S17 | 40200 | 0 | 40200 | - | 6.3084e-06 | 57338.0873 | 0 | 57338.0873
870 | double | U2+S19 | 不操作（U2 基本策略） + 不操作（S19 基本策略） | 731200 | 0 | 731200 | - | 6.3084e-06 | 57342.7 | 0 | 57342.7
870 | double | U2+S20 | 不操作（U2 基本策略） + 不操作（S20 基本策略） | 306400 | 0 | 306400 | - | 6.3084e-06 | 57344.6329 | 0 | 57344.6329
870 | double | U2+S21 | 不操作（U2 基本策略） + 不操作（S21 基本策略） | 40200 | 0 | 40200 | - | 6.3084e-06 | 57344.8865 | 0 | 57344.8865
870 | double | U2+S22 | 不操作（U2 基本策略） + 打开开关 S21 | 40200 | 0 | 40200 | - | 6.3084e-06 | 57345.1401 | 0 | 57345.1401
870 | double | U2+S23 | 不操作（U2 基本策略） + 不操作（S23 基本策略） | 1029600 | 0 | 1029600 | - | 6.3084e-06 | 57351.6352 | 0 | 57351.6352
870 | double | U2+S24 | 不操作（U2 基本策略） + 不操作（S24 基本策略） | 40200 | 0 | 40200 | - | 6.3084e-06 | 57351.8888 | 0 | 57351.8888
870 | double | U2+S25 | 不操作（U2 基本策略） + 不操作（S25 基本策略） | 40200 | 0 | 40200 | - | 6.3084e-06 | 57352.1424 | 0 | 57352.1424
870 | double | U2+S26 | 不操作（U2 基本策略） + 打开开关 S25 | 40200 | 0 | 40200 | - | 6.3084e-06 | 57352.396 | 0 | 57352.396
870 | double | U2+S27 | 不操作（U2 基本策略） + 操作：开S62-3 | 40200 | 0 | 40200 | - | 6.3084e-06 | 57352.6496 | 0 | 57352.6496
870 | double | U2+S28 | 不操作（U2 基本策略） + 不操作（S28 基本策略） | 282750 | 0 | 282750 | - | 6.3084e-06 | 57354.4332 | 0 | 57354.4332
870 | double | U2+S29 | 不操作（U2 基本策略） + 操作：开S62-3 | 40200 | 0 | 40200 | - | 6.3084e-06 | 57354.6868 | 0 | 57354.6868
870 | double | U2+S13-1 | 不操作（U2 基本策略） + 不操作（S13-1 基本策略） | 40200 | 0 | 40200 | - | 6.3084e-06 | 57354.9404 | 0 | 57354.9404
870 | double | U2+S29-2 | 不操作（U2 基本策略） + 不操作（S29-2 基本策略） | 40200 | 0 | 40200 | - | 6.3084e-06 | 57355.194 | 0 | 57355.194
870 | double | U2+S62-3 | 不操作（U2 基本策略） + 不操作（S62-3 基本策略） | 40200 | 0 | 40200 | - | 6.3084e-06 | 57355.4476 | 0 | 57355.4476
870 | double | U2+CB1 | 不操作（U2 基本策略） + 操作：开S13-1 | 40200 | 0 | 40200 | - | 6.3084e-06 | 57355.7012 | 0 | 57355.7012
870 | double | U2+CB2 | 不操作（U2 基本策略） + 操作：开S62-3 | 40200 | 0 | 40200 | - | 6.3084e-06 | 57355.9548 | 0 | 57355.9548
870 | double | U2+CB3 | 不操作（U2 基本策略） + 操作：开S62-3 | 40200 | 0 | 40200 | - | 6.3084e-06 | 57356.2084 | 0 | 57356.2084
870 | double | U2+DG1 | 不操作（U2 基本策略） + 打开开关 S6 | 40200 | 0 | 40200 | - | 1.5819e-05 | 57356.8443 | 0 | 57356.8443
870 | double | U2+DG2 | 不操作（U2 基本策略） + 打开开关 S9 | 40200 | 0 | 40200 | - | 1.5819e-05 | 57357.4802 | 0 | 57357.4802
870 | double | U2+DG3 | 不操作（U2 基本策略） + 打开开关 S13 | 40200 | 0 | 40200 | - | 1.5819e-05 | 57358.1161 | 0 | 57358.1161
870 | double | U2+DG4 | 不操作（U2 基本策略） + 打开开关 S15 | 40200 | 0 | 40200 | - | 1.5819e-05 | 57358.752 | 0 | 57358.752
870 | double | U2+DG5 | 不操作（U2 基本策略） + 打开开关 S17 | 40200 | 0 | 40200 | - | 1.5819e-05 | 57359.3879 | 0 | 57359.3879
870 | double | U2+DG6 | 不操作（U2 基本策略） + 打开开关 S21 | 40200 | 0 | 40200 | - | 1.5819e-05 | 57360.0238 | 0 | 57360.0238
870 | double | U2+DG7 | 不操作（U2 基本策略） + 打开开关 S24 | 40200 | 0 | 40200 | - | 1.5819e-05 | 57360.6598 | 0 | 57360.6598
870 | double | U2+DG8 | 不操作（U2 基本策略） + 打开开关 S25 | 40200 | 0 | 40200 | - | 1.5819e-05 | 57361.2957 | 0 | 57361.2957
870 | double | U3+S1 | 不操作（U3 基本策略） + 操作：开S13-1 | 40200 | 0 | 40200 | - | 6.3084e-06 | 57361.5493 | 0 | 57361.5493
870 | double | U3+S2 | 不操作（U3 基本策略） + 操作：开S13-1 | 40200 | 0 | 40200 | - | 6.3084e-06 | 57361.8028 | 0 | 57361.8028
870 | double | U3+S3 | 不操作（U3 基本策略） + 操作：开S13-1 | 40200 | 0 | 40200 | - | 6.3084e-06 | 57362.0564 | 0 | 57362.0564
870 | double | U3+S4 | 不操作（U3 基本策略） + 操作：开S13-1 | 40200 | 0 | 40200 | - | 6.3084e-06 | 57362.31 | 0 | 57362.31
870 | double | U3+S5 | 不操作（U3 基本策略） + 操作：开S13-1 | 40200 | 0 | 40200 | - | 6.3084e-06 | 57362.5636 | 0 | 57362.5636
870 | double | U3+S6 | 不操作（U3 基本策略） + 不操作（S6 基本策略） | 40200 | 0 | 40200 | - | 6.3084e-06 | 57362.8172 | 0 | 57362.8172
870 | double | U3+S7 | 不操作（U3 基本策略） + 打开开关 S6 | 40200 | 0 | 40200 | - | 6.3084e-06 | 57363.0708 | 0 | 57363.0708
870 | double | U3+S8 | 不操作（U3 基本策略） + 操作：开S29-2 | 40200 | 0 | 40200 | - | 6.3084e-06 | 57363.3244 | 0 | 57363.3244
870 | double | U3+S9 | 不操作（U3 基本策略） + 不操作（S9 基本策略） | 40200 | 0 | 40200 | - | 6.3084e-06 | 57363.578 | 0 | 57363.578
870 | double | U3+S10 | 不操作（U3 基本策略） + 打开开关 S9 | 40200 | 0 | 40200 | - | 6.3084e-06 | 57363.8316 | 0 | 57363.8316
870 | double | U3+S11 | 不操作（U3 基本策略） + 操作：开S29-2 | 40200 | 0 | 40200 | - | 6.3084e-06 | 57364.0852 | 0 | 57364.0852
870 | double | U3+S12 | 不操作（U3 基本策略） + 操作：开S29-2 | 40200 | 0 | 40200 | - | 6.3084e-06 | 57364.3388 | 0 | 57364.3388
870 | double | U3+S13 | 不操作（U3 基本策略） + 不操作（S13 基本策略） | 40200 | 0 | 40200 | - | 6.3084e-06 | 57364.5924 | 0 | 57364.5924
870 | double | U3+S14 | 不操作（U3 基本策略） + 打开开关 S13 | 40200 | 0 | 40200 | - | 6.3084e-06 | 57364.846 | 0 | 57364.846
870 | double | U3+S15 | 不操作（U3 基本策略） + 不操作（S15 基本策略） | 40200 | 0 | 40200 | - | 6.3084e-06 | 57365.0996 | 0 | 57365.0996
870 | double | U3+S16 | 不操作（U3 基本策略） + 打开开关 S15 | 40200 | 0 | 40200 | - | 6.3084e-06 | 57365.3532 | 0 | 57365.3532
870 | double | U3+S17 | 不操作（U3 基本策略） + 不操作（S17 基本策略） | 40200 | 0 | 40200 | - | 6.3084e-06 | 57365.6068 | 0 | 57365.6068
870 | double | U3+S18 | 不操作（U3 基本策略） + 打开开关 S17 | 40200 | 0 | 40200 | - | 6.3084e-06 | 57365.8604 | 0 | 57365.8604
870 | double | U3+S19 | 不操作（U3 基本策略） + 不操作（S19 基本策略） | 731200 | 0 | 731200 | - | 6.3084e-06 | 57370.4731 | 0 | 57370.4731
870 | double | U4+S7 | 不操作（U4 基本策略） + 打开开关 S6 | 40200 | 0 | 40200 | - | 6.3084e-06 | 57370.7267 | 0 | 57370.7267
870 | double | U4+S8 | 不操作（U4 基本策略） + 操作：开S29-2 | 40200 | 0 | 40200 | - | 6.3084e-06 | 57370.9803 | 0 | 57370.9803
870 | double | U4+S9 | 不操作（U4 基本策略） + 不操作（S9 基本策略） | 40200 | 0 | 40200 | - | 6.3084e-06 | 57371.2339 | 0 | 57371.2339
870 | double | U4+S10 | 不操作（U4 基本策略） + 打开开关 S9 | 40200 | 0 | 40200 | - | 6.3084e-06 | 57371.4875 | 0 | 57371.4875
870 | double | U4+S11 | 不操作（U4 基本策略） + 操作：开S29-2 | 40200 | 0 | 40200 | - | 6.3084e-06 | 57371.7411 | 0 | 57371.7411
870 | double | U4+S12 | 不操作（U4 基本策略） + 操作：开S29-2 | 40200 | 0 | 40200 | - | 6.3084e-06 | 57371.9947 | 0 | 57371.9947
870 | double | U4+S13 | 不操作（U4 基本策略） + 不操作（S13 基本策略） | 40200 | 0 | 40200 | - | 6.3084e-06 | 57372.2483 | 0 | 57372.2483
870 | double | U4+S14 | 不操作（U4 基本策略） + 打开开关 S13 | 40200 | 0 | 40200 | - | 6.3084e-06 | 57372.5019 | 0 | 57372.5019
870 | double | U4+S15 | 不操作（U4 基本策略） + 不操作（S15 基本策略） | 40200 | 0 | 40200 | - | 6.3084e-06 | 57372.7555 | 0 | 57372.7555
870 | double | U4+S16 | 不操作（U4 基本策略） + 打开开关 S15 | 40200 | 0 | 40200 | - | 6.3084e-06 | 57373.0091 | 0 | 57373.0091
870 | double | U4+S17 | 不操作（U4 基本策略） + 不操作（S17 基本策略） | 40200 | 0 | 40200 | - | 6.3084e-06 | 57373.2627 | 0 | 57373.2627
870 | double | U4+S18 | 不操作（U4 基本策略） + 打开开关 S17 | 40200 | 0 | 40200 | - | 6.3084e-06 | 57373.5163 | 0 | 57373.5163
870 | double | U4+S19 | 不操作（U4 基本策略） + 不操作（S19 基本策略） | 731200 | 0 | 731200 | - | 6.3084e-06 | 57378.1289 | 0 | 57378.1289
870 | double | U4+S20 | 不操作（U4 基本策略） + 不操作（S20 基本策略） | 306400 | 0 | 306400 | - | 6.3084e-06 | 57380.0618 | 0 | 57380.0618
870 | double | U4+S21 | 不操作（U4 基本策略） + 不操作（S21 基本策略） | 40200 | 0 | 40200 | - | 6.3084e-06 | 57380.3154 | 0 | 57380.3154
870 | double | U4+S22 | 不操作（U4 基本策略） + 打开开关 S21 | 40200 | 0 | 40200 | - | 6.3084e-06 | 57380.569 | 0 | 57380.569
870 | double | U4+S23 | 不操作（U4 基本策略） + 不操作（S23 基本策略） | 1029600 | 0 | 1029600 | - | 6.3084e-06 | 57387.0641 | 0 | 57387.0641
870 | double | U4+S24 | 不操作（U4 基本策略） + 不操作（S24 基本策略） | 40200 | 0 | 40200 | - | 6.3084e-06 | 57387.3177 | 0 | 57387.3177
870 | double | U4+S25 | 不操作（U4 基本策略） + 不操作（S25 基本策略） | 40200 | 0 | 40200 | - | 6.3084e-06 | 57387.5713 | 0 | 57387.5713
870 | double | U4+S26 | 不操作（U4 基本策略） + 打开开关 S25 | 40200 | 0 | 40200 | - | 6.3084e-06 | 57387.8249 | 0 | 57387.8249
870 | double | U4+S27 | 不操作（U4 基本策略） + 操作：开S62-3 | 40200 | 0 | 40200 | - | 6.3084e-06 | 57388.0785 | 0 | 57388.0785
870 | double | U4+S28 | 不操作（U4 基本策略） + 不操作（S28 基本策略） | 282750 | 0 | 282750 | - | 6.3084e-06 | 57389.8622 | 0 | 57389.8622
870 | double | U4+S29 | 不操作（U4 基本策略） + 操作：开S62-3 | 40200 | 0 | 40200 | - | 6.3084e-06 | 57390.1158 | 0 | 57390.1158
870 | double | U4+S13-1 | 不操作（U4 基本策略） + 不操作（S13-1 基本策略） | 40200 | 0 | 40200 | - | 6.3084e-06 | 57390.3694 | 0 | 57390.3694
870 | double | U4+S29-2 | 不操作（U4 基本策略） + 不操作（S29-2 基本策略） | 40200 | 0 | 40200 | - | 6.3084e-06 | 57390.623 | 0 | 57390.623
870 | double | U4+S62-3 | 不操作（U4 基本策略） + 不操作（S62-3 基本策略） | 40200 | 0 | 40200 | - | 6.3084e-06 | 57390.8766 | 0 | 57390.8766
870 | double | U4+CB1 | 不操作（U4 基本策略） + 操作：开S13-1 | 40200 | 0 | 40200 | - | 6.3084e-06 | 57391.1302 | 0 | 57391.1302
870 | double | U4+CB2 | 不操作（U4 基本策略） + 操作：开S62-3 | 40200 | 0 | 40200 | - | 6.3084e-06 | 57391.3838 | 0 | 57391.3838
870 | double | U4+CB3 | 不操作（U4 基本策略） + 操作：开S62-3 | 40200 | 0 | 40200 | - | 6.3084e-06 | 57391.6374 | 0 | 57391.6374
870 | double | U4+DG1 | 不操作（U4 基本策略） + 打开开关 S6 | 40200 | 0 | 40200 | - | 1.5819e-05 | 57392.2733 | 0 | 57392.2733
870 | double | L41+U61 | 不操作（L41 基本策略） + 不操作（U61 基本策略） | 1773000 | 0 | 1773000 | - | 3.1482e-07 | 57392.8315 | 0 | 57392.8315
870 | double | L41+U62 | 不操作（L41 基本策略） + 不操作（U62 基本策略） | 1534800 | 0 | 1534800 | - | 3.1482e-07 | 57393.3147 | 0 | 57393.3147
870 | double | L41+S1 | 操作：开S13-1(源:L41) | 1454400 | 0 | 1454400 | - | 1.2555e-07 | 57393.4973 | 0 | 57393.4973
870 | double | L41+S2 | 操作：开S13-1(源:L41) | 1454400 | 0 | 1454400 | - | 1.2555e-07 | 57393.6799 | 0 | 57393.6799
870 | double | L41+S3 | 操作：开S13-1(源:L41) | 1454400 | 0 | 1454400 | - | 1.2555e-07 | 57393.8625 | 0 | 57393.8625
870 | double | L41+S4 | 操作：开S13-1(源:L41) | 1454400 | 0 | 1454400 | - | 1.2555e-07 | 57394.0451 | 0 | 57394.0451
870 | double | L41+S5 | 操作：开S13-1(源:L41) | 1454400 | 0 | 1454400 | - | 1.2555e-07 | 57394.2277 | 0 | 57394.2277
870 | double | L41+S6 | 不操作（L41 基本策略） + 不操作（S6 基本策略） | 1454400 | 0 | 1454400 | - | 1.2555e-07 | 57394.4103 | 0 | 57394.4103
870 | double | L41+S7 | 不操作（L41 基本策略） + 打开开关 S6 | 1454400 | 0 | 1454400 | - | 1.2555e-07 | 57394.5928 | 0 | 57394.5928
870 | double | L41+S8 | 操作：开S29-2(源:L41) | 1454400 | 0 | 1454400 | - | 1.2555e-07 | 57394.7754 | 0 | 57394.7754
870 | double | L41+S9 | 不操作（L41 基本策略） + 不操作（S9 基本策略） | 1454400 | 0 | 1454400 | - | 1.2555e-07 | 57394.958 | 0 | 57394.958
870 | double | L41+S10 | 不操作（L41 基本策略） + 打开开关 S9 | 1454400 | 0 | 1454400 | - | 1.2555e-07 | 57395.1406 | 0 | 57395.1406
870 | double | L41+S11 | 操作：开S29-2(源:L41) | 1454400 | 0 | 1454400 | - | 1.2555e-07 | 57395.3232 | 0 | 57395.3232
870 | double | L41+S12 | 操作：开S29-2(源:L41) | 1454400 | 0 | 1454400 | - | 1.2555e-07 | 57395.5058 | 0 | 57395.5058
870 | double | L41+S13 | 不操作（L41 基本策略） + 不操作（S13 基本策略） | 1454400 | 0 | 1454400 | - | 1.2555e-07 | 57395.6884 | 0 | 57395.6884
870 | double | L41+S14 | 不操作（L41 基本策略） + 打开开关 S13 | 1454400 | 0 | 1454400 | - | 1.2555e-07 | 57395.871 | 0 | 57395.871
870 | double | L41+S15 | 不操作（L41 基本策略） + 不操作（S15 基本策略） | 1454400 | 0 | 1454400 | - | 1.2555e-07 | 57396.0536 | 0 | 57396.0536
870 | double | L41+S16 | 不操作（L41 基本策略） + 打开开关 S15 | 1454400 | 0 | 1454400 | - | 1.2555e-07 | 57396.2362 | 0 | 57396.2362
870 | double | L41+S17 | 不操作（L41 基本策略） + 不操作（S17 基本策略） | 1454400 | 0 | 1454400 | - | 1.2555e-07 | 57396.4188 | 0 | 57396.4188
870 | double | L41+S18 | 不操作（L41 基本策略） + 打开开关 S17 | 1454400 | 0 | 1454400 | - | 1.2555e-07 | 57396.6014 | 0 | 57396.6014
870 | double | L41+S19 | 不操作（L41 基本策略） + 不操作（S19 基本策略） | 2145400 | 0 | 2145400 | - | 1.2555e-07 | 57396.8708 | 0 | 57396.8708
870 | double | L41+S20 | 不操作（L41 基本策略） + 不操作（S20 基本策略） | 1720600 | 0 | 1720600 | - | 1.2555e-07 | 57397.0868 | 0 | 57397.0868
870 | double | L41+S21 | 不操作（L41 基本策略） + 不操作（S21 基本策略） | 1454400 | 0 | 1454400 | - | 1.2555e-07 | 57397.2694 | 0 | 57397.2694
870 | double | L41+S22 | 不操作（L41 基本策略） + 不操作（S22 基本策略） | 2262900 | 0 | 2262900 | - | 1.2555e-07 | 57397.5535 | 0 | 57397.5535
870 | double | L41+S23 | 不操作（L41 基本策略） + 不操作（S23 基本策略） | 1454400 | 0 | 1454400 | - | 1.2555e-07 | 57397.7361 | 0 | 57397.7361
870 | double | L41+S24 | 不操作（L41 基本策略） + 不操作（S24 基本策略） | 1454400 | 0 | 1454400 | - | 1.2555e-07 | 57397.9187 | 0 | 57397.9187
870 | double | L41+S25 | 不操作（L41 基本策略） + 不操作（S25 基本策略） | 1454400 | 0 | 1454400 | - | 1.2555e-07 | 57398.1013 | 0 | 57398.1013
870 | double | L41+S26 | 不操作（L41 基本策略） + 不操作（S26 基本策略） | 1906400 | 0 | 1906400 | - | 1.2555e-07 | 57398.3407 | 0 | 57398.3407
870 | double | L41+S27 | 操作：开S62-3(源:L41) | 1454400 | 0 | 1454400 | - | 1.2555e-07 | 57398.5233 | 0 | 57398.5233
870 | double | L41+S28 | 不操作（L41 基本策略） + 不操作（S28 基本策略） | 1696950 | 0 | 1696950 | - | 1.2555e-07 | 57398.7363 | 0 | 57398.7363
870 | double | U3+S20 | 不操作（U3 基本策略） + 不操作（S20 基本策略） | 306400 | 0 | 306400 | - | 6.3084e-06 | 57400.6692 | 0 | 57400.6692
870 | double | U3+S21 | 不操作（U3 基本策略） + 不操作（S21 基本策略） | 40200 | 0 | 40200 | - | 6.3084e-06 | 57400.9228 | 0 | 57400.9228
870 | double | U3+S22 | 不操作（U3 基本策略） + 打开开关 S21 | 40200 | 0 | 40200 | - | 6.3084e-06 | 57401.1764 | 0 | 57401.1764
870 | double | U3+S23 | 不操作（U3 基本策略） + 不操作（S23 基本策略） | 1029600 | 0 | 1029600 | - | 6.3084e-06 | 57407.6715 | 0 | 57407.6715
870 | double | U3+S24 | 不操作（U3 基本策略） + 不操作（S24 基本策略） | 40200 | 0 | 40200 | - | 6.3084e-06 | 57407.9251 | 0 | 57407.9251
870 | double | U3+S25 | 不操作（U3 基本策略） + 不操作（S25 基本策略） | 40200 | 0 | 40200 | - | 6.3084e-06 | 57408.1787 | 0 | 57408.1787
870 | double | U3+S26 | 不操作（U3 基本策略） + 打开开关 S25 | 40200 | 0 | 40200 | - | 6.3084e-06 | 57408.4323 | 0 | 57408.4323
870 | double | U3+S27 | 不操作（U3 基本策略） + 操作：开S62-3 | 40200 | 0 | 40200 | - | 6.3084e-06 | 57408.6859 | 0 | 57408.6859
870 | double | U3+S28 | 不操作（U3 基本策略） + 不操作（S28 基本策略） | 282750 | 0 | 282750 | - | 6.3084e-06 | 57410.4696 | 0 | 57410.4696
870 | double | U3+S29 | 不操作（U3 基本策略） + 操作：开S62-3 | 40200 | 0 | 40200 | - | 6.3084e-06 | 57410.7232 | 0 | 57410.7232
870 | double | U3+S13-1 | 不操作（U3 基本策略） + 不操作（S13-1 基本策略） | 40200 | 0 | 40200 | - | 6.3084e-06 | 57410.9768 | 0 | 57410.9768
870 | double | U3+S29-2 | 不操作（U3 基本策略） + 不操作（S29-2 基本策略） | 40200 | 0 | 40200 | - | 6.3084e-06 | 57411.2304 | 0 | 57411.2304
870 | double | U3+S62-3 | 不操作（U3 基本策略） + 不操作（S62-3 基本策略） | 40200 | 0 | 40200 | - | 6.3084e-06 | 57411.484 | 0 | 57411.484
870 | double | U3+CB1 | 不操作（U3 基本策略） + 操作：开S13-1 | 40200 | 0 | 40200 | - | 6.3084e-06 | 57411.7376 | 0 | 57411.7376
870 | double | U3+CB2 | 不操作（U3 基本策略） + 操作：开S62-3 | 40200 | 0 | 40200 | - | 6.3084e-06 | 57411.9912 | 0 | 57411.9912
870 | double | U3+CB3 | 不操作（U3 基本策略） + 操作：开S62-3 | 40200 | 0 | 40200 | - | 6.3084e-06 | 57412.2448 | 0 | 57412.2448
870 | double | U3+DG1 | 不操作（U3 基本策略） + 打开开关 S6 | 40200 | 0 | 40200 | - | 1.5819e-05 | 57412.8807 | 0 | 57412.8807
870 | double | U3+DG2 | 不操作（U3 基本策略） + 打开开关 S9 | 40200 | 0 | 40200 | - | 1.5819e-05 | 57413.5166 | 0 | 57413.5166
870 | double | U3+DG3 | 不操作（U3 基本策略） + 打开开关 S13 | 40200 | 0 | 40200 | - | 1.5819e-05 | 57414.1525 | 0 | 57414.1525
870 | double | U3+DG4 | 不操作（U3 基本策略） + 打开开关 S15 | 40200 | 0 | 40200 | - | 1.5819e-05 | 57414.7884 | 0 | 57414.7884
870 | double | U3+DG5 | 不操作（U3 基本策略） + 打开开关 S17 | 40200 | 0 | 40200 | - | 1.5819e-05 | 57415.4243 | 0 | 57415.4243
870 | double | U3+DG6 | 不操作（U3 基本策略） + 打开开关 S21 | 40200 | 0 | 40200 | - | 1.5819e-05 | 57416.0602 | 0 | 57416.0602
870 | double | U3+DG7 | 不操作（U3 基本策略） + 打开开关 S24 | 40200 | 0 | 40200 | - | 1.5819e-05 | 57416.6961 | 0 | 57416.6961
870 | double | U3+DG8 | 不操作（U3 基本策略） + 打开开关 S25 | 40200 | 0 | 40200 | - | 1.5819e-05 | 57417.332 | 0 | 57417.332
870 | double | U4+S1 | 不操作（U4 基本策略） + 操作：开S13-1 | 40200 | 0 | 40200 | - | 6.3084e-06 | 57417.5856 | 0 | 57417.5856
870 | double | U4+S2 | 不操作（U4 基本策略） + 操作：开S13-1 | 40200 | 0 | 40200 | - | 6.3084e-06 | 57417.8392 | 0 | 57417.8392
870 | double | U4+S3 | 不操作（U4 基本策略） + 操作：开S13-1 | 40200 | 0 | 40200 | - | 6.3084e-06 | 57418.0928 | 0 | 57418.0928
870 | double | U4+S4 | 不操作（U4 基本策略） + 操作：开S13-1 | 40200 | 0 | 40200 | - | 6.3084e-06 | 57418.3464 | 0 | 57418.3464
870 | double | U4+S5 | 不操作（U4 基本策略） + 操作：开S13-1 | 40200 | 0 | 40200 | - | 6.3084e-06 | 57418.6 | 0 | 57418.6
870 | double | U4+S6 | 不操作（U4 基本策略） + 不操作（S6 基本策略） | 40200 | 0 | 40200 | - | 6.3084e-06 | 57418.8536 | 0 | 57418.8536
870 | double | L42+U16 | 不操作（L42 基本策略） + 不操作（U16 基本策略） | 696000 | 0 | 696000 | - | 3.1482e-07 | 57419.0727 | 0 | 57419.0727
870 | double | L42+U17 | 不操作（L42 基本策略） + 不操作（U17 基本策略） | 451600 | 0 | 451600 | - | 3.1482e-07 | 57419.2149 | 0 | 57419.2149
870 | double | L42+U18 | 不操作（L42 基本策略） + 不操作（U18 基本策略） | 778800 | 0 | 778800 | - | 3.1482e-07 | 57419.46 | 0 | 57419.46
870 | double | L42+U19 | 不操作（L42 基本策略） + 不操作（U19 基本策略） | 440880 | 0 | 440880 | - | 3.1482e-07 | 57419.5988 | 0 | 57419.5988
870 | double | L42+U20 | 不操作（L42 基本策略） + 不操作（U20 基本策略） | 465000 | 0 | 465000 | - | 3.1482e-07 | 57419.7452 | 0 | 57419.7452
870 | double | L42+U21 | 不操作（L42 基本策略） + 不操作（U21 基本策略） | 637200 | 0 | 637200 | - | 3.1482e-07 | 57419.9458 | 0 | 57419.9458
870 | double | L42+U22 | 不操作（L42 基本策略） + 不操作（U22 基本策略） | 465000 | 0 | 465000 | - | 3.1482e-07 | 57420.0922 | 0 | 57420.0922
870 | double | L42+U23 | 不操作（L42 基本策略） + 不操作（U23 基本策略） | 465000 | 0 | 465000 | - | 3.1482e-07 | 57420.2386 | 0 | 57420.2386
870 | double | L42+U24 | 不操作（L42 基本策略） + 不操作（U24 基本策略） | 451600 | 0 | 451600 | - | 3.1482e-07 | 57420.3808 | 0 | 57420.3808
870 | double | L42+U25 | 不操作（L42 基本策略） + 不操作（U25 基本策略） | 465000 | 0 | 465000 | - | 3.1482e-07 | 57420.5272 | 0 | 57420.5272
870 | double | L42+U26 | 不操作（L42 基本策略） + 不操作（U26 基本策略） | 451600 | 0 | 451600 | - | 3.1482e-07 | 57420.6694 | 0 | 57420.6694
870 | double | L42+U27 | 不操作（L42 基本策略） + 不操作（U27 基本策略） | 560400 | 0 | 560400 | - | 3.1482e-07 | 57420.8458 | 0 | 57420.8458
870 | double | L42+U28 | 不操作（L42 基本策略） + 不操作（U28 基本策略） | 491800 | 0 | 491800 | - | 3.1482e-07 | 57421.0006 | 0 | 57421.0006
870 | double | L42+U29 | 不操作（L42 基本策略） + 不操作（U29 基本策略） | 637200 | 0 | 637200 | - | 3.1482e-07 | 57421.2012 | 0 | 57421.2012
870 | double | L42+U30 | 不操作（L42 基本策略） + 不操作（U30 基本策略） | 491800 | 0 | 491800 | - | 3.1482e-07 | 57421.356 | 0 | 57421.356
870 | double | L42+U31 | 不操作（L42 基本策略） + 不操作（U31 基本策略） | 696000 | 0 | 696000 | - | 3.1482e-07 | 57421.5752 | 0 | 57421.5752
870 | double | L42+U32 | 不操作（L42 基本策略） + 不操作（U32 基本策略） | 1132800 | 0 | 1132800 | - | 3.1482e-07 | 57421.9318 | 0 | 57421.9318
870 | double | L42+U33 | 不操作（L42 基本策略） + 不操作（U33 基本策略） | 763800 | 0 | 763800 | - | 3.1482e-07 | 57422.1722 | 0 | 57422.1722
870 | double | L42+U34 | 不操作（L42 基本策略） + 不操作（U34 基本策略） | 628200 | 0 | 628200 | - | 3.1482e-07 | 57422.37 | 0 | 57422.37
870 | double | L42+U35 | 不操作（L42 基本策略） + 不操作（U35 基本策略） | 451600 | 0 | 451600 | - | 3.1482e-07 | 57422.5122 | 0 | 57422.5122
870 | double | L42+U36 | 不操作（L42 基本策略） + 不操作（U36 基本策略） | 778800 | 0 | 778800 | - | 3.1482e-07 | 57422.7574 | 0 | 57422.7574
870 | double | L42+U37 | 不操作（L42 基本策略） + 不操作（U37 基本策略） | 485100 | 0 | 485100 | - | 3.1482e-07 | 57422.9101 | 0 | 57422.9101
870 | double | L42+U38 | 不操作（L42 基本策略） + 不操作（U38 基本策略） | 899400 | 0 | 899400 | - | 3.1482e-07 | 57423.1932 | 0 | 57423.1932
870 | double | L42+U39 | 不操作（L42 基本策略） + 不操作（U39 基本策略） | 485100 | 0 | 485100 | - | 3.1482e-07 | 57423.346 | 0 | 57423.346
870 | double | L42+U40 | 不操作（L42 基本策略） + 不操作（U40 基本策略） | 849600 | 0 | 849600 | - | 3.1482e-07 | 57423.6134 | 0 | 57423.6134
870 | double | L42+U41 | 不操作（L42 基本策略） + 不操作（U41 基本策略） | 465000 | 0 | 465000 | - | 3.1482e-07 | 57423.7598 | 0 | 57423.7598
870 | double | L42+U42 | 不操作（L42 基本策略） + 不操作（U42 基本策略） | 650800 | 0 | 650800 | - | 3.1482e-07 | 57423.9647 | 0 | 57423.9647
870 | double | L42+U43 | 不操作（L42 基本策略） + 不操作（U43 基本策略） | 451600 | 0 | 451600 | - | 3.1482e-07 | 57424.1069 | 0 | 57424.1069
870 | double | L42+U44 | 不操作（L42 基本策略） + 不操作（U44 基本策略） | 465000 | 0 | 465000 | - | 3.1482e-07 | 57424.2533 | 0 | 57424.2533
870 | double | L42+U45 | 不操作（L42 基本策略） + 不操作（U45 基本策略） | 849600 | 0 | 849600 | - | 3.1482e-07 | 57424.5207 | 0 | 57424.5207
870 | double | L41+U31 | 不操作（L41 基本策略） + 不操作（U31 基本策略） | 1725600 | 0 | 1725600 | - | 3.1482e-07 | 57425.064 | 0 | 57425.064
870 | double | L41+U32 | 不操作（L41 基本策略） + 不操作（U32 基本策略） | 2162400 | 0 | 2162400 | - | 3.1482e-07 | 57425.7448 | 0 | 57425.7448
870 | double | L41+U33 | 不操作（L41 基本策略） + 不操作（U33 基本策略） | 1793400 | 0 | 1793400 | - | 3.1482e-07 | 57426.3094 | 0 | 57426.3094
870 | double | L41+U34 | 不操作（L41 基本策略） + 不操作（U34 基本策略） | 1657800 | 0 | 1657800 | - | 3.1482e-07 | 57426.8313 | 0 | 57426.8313
870 | double | L41+U35 | 不操作（L41 基本策略） + 不操作（U35 基本策略） | 1481200 | 0 | 1481200 | - | 3.1482e-07 | 57427.2976 | 0 | 57427.2976
870 | double | L41+U36 | 不操作（L41 基本策略） + 不操作（U36 基本策略） | 1808400 | 0 | 1808400 | - | 3.1482e-07 | 57427.8669 | 0 | 57427.8669
870 | double | L41+U37 | 不操作（L41 基本策略） + 不操作（U37 基本策略） | 1514700 | 0 | 1514700 | - | 3.1482e-07 | 57428.3437 | 0 | 57428.3437
870 | double | L41+U38 | 不操作（L41 基本策略） + 不操作（U38 基本策略） | 1929000 | 0 | 1929000 | - | 3.1482e-07 | 57428.951 | 0 | 57428.951
870 | double | L41+U39 | 不操作（L41 基本策略） + 不操作（U39 基本策略） | 1514700 | 0 | 1514700 | - | 3.1482e-07 | 57429.4279 | 0 | 57429.4279
870 | double | L41+U40 | 不操作（L41 基本策略） + 不操作（U40 基本策略） | 1879200 | 0 | 1879200 | - | 3.1482e-07 | 57430.0195 | 0 | 57430.0195
870 | double | L41+U41 | 不操作（L41 基本策略） + 不操作（U41 基本策略） | 1494600 | 0 | 1494600 | - | 3.1482e-07 | 57430.49 | 0 | 57430.49
870 | double | L41+U42 | 不操作（L41 基本策略） + 不操作（U42 基本策略） | 1680400 | 0 | 1680400 | - | 3.1482e-07 | 57431.0191 | 0 | 57431.0191
870 | double | L41+U43 | 不操作（L41 基本策略） + 不操作（U43 基本策略） | 1481200 | 0 | 1481200 | - | 3.1482e-07 | 57431.4854 | 0 | 57431.4854
870 | double | L41+U44 | 不操作（L41 基本策略） + 不操作（U44 基本策略） | 1494600 | 0 | 1494600 | - | 3.1482e-07 | 57431.9559 | 0 | 57431.9559
870 | double | L41+U45 | 不操作（L41 基本策略） + 不操作（U45 基本策略） | 1879200 | 0 | 1879200 | - | 3.1482e-07 | 57432.5475 | 0 | 57432.5475
870 | double | L41+U46 | 不操作（L41 基本策略） + 不操作（U46 基本策略） | 1554900 | 0 | 1554900 | - | 3.1482e-07 | 57433.037 | 0 | 57433.037
870 | double | L41+U47 | 不操作（L41 基本策略） + 不操作（U47 基本策略） | 2162400 | 0 | 2162400 | - | 3.1482e-07 | 57433.7178 | 0 | 57433.7178
870 | double | L41+U48 | 不操作（L41 基本策略） + 不操作（U48 基本策略） | 1735800 | 0 | 1735800 | - | 3.1482e-07 | 57434.2642 | 0 | 57434.2642
870 | double | L41+U49 | 不操作（L41 基本策略） + 不操作（U49 基本策略） | 2403600 | 0 | 2403600 | - | 3.1482e-07 | 57435.0209 | 0 | 57435.0209
870 | double | L41+U50 | 不操作（L41 基本策略） + 不操作（U50 基本策略） | 1494600 | 0 | 1494600 | - | 3.1482e-07 | 57435.4915 | 0 | 57435.4915
870 | double | L41+U51 | 不操作（L41 基本策略） + 不操作（U51 基本策略） | 1735800 | 0 | 1735800 | - | 3.1482e-07 | 57436.0379 | 0 | 57436.0379
870 | double | L41+U52 | 不操作（L41 基本策略） + 不操作（U52 基本策略） | 1588400 | 0 | 1588400 | - | 3.1482e-07 | 57436.538 | 0 | 57436.538
870 | double | L41+U53 | 不操作（L41 基本策略） + 不操作（U53 基本策略） | 1906400 | 0 | 1906400 | - | 3.1482e-07 | 57437.1382 | 0 | 57437.1382
870 | double | L41+U54 | 不操作（L41 基本策略） + 不操作（U54 基本策略） | 1554900 | 0 | 1554900 | - | 3.1482e-07 | 57437.6277 | 0 | 57437.6277
870 | double | L41+U55 | 不操作（L41 基本策略） + 不操作（U55 基本策略） | 1588400 | 0 | 1588400 | - | 3.1482e-07 | 57438.1277 | 0 | 57438.1277
870 | double | L41+U56 | 不操作（L41 基本策略） + 不操作（U56 基本策略） | 1544800 | 0 | 1544800 | - | 3.1482e-07 | 57438.6141 | 0 | 57438.6141
870 | double | L41+U57 | 不操作（L41 基本策略） + 不操作（U57 基本策略） | 1534800 | 0 | 1534800 | - | 3.1482e-07 | 57439.0973 | 0 | 57439.0973
870 | double | L41+U58 | 不操作（L41 基本策略） + 不操作（U58 基本策略） | 1666800 | 0 | 1666800 | - | 3.1482e-07 | 57439.622 | 0 | 57439.622
870 | double | L41+U59 | 不操作（L41 基本策略） + 不操作（U59 基本策略） | 1484550 | 0 | 1484550 | - | 3.1482e-07 | 57440.0894 | 0 | 57440.0894
870 | double | L41+U60 | 不操作（L41 基本策略） + 不操作（U60 基本策略） | 1494600 | 0 | 1494600 | - | 3.1482e-07 | 57440.5599 | 0 | 57440.5599
870 | double | L42+U46 | 不操作（L42 基本策略） + 不操作（U46 基本策略） | 525300 | 0 | 525300 | - | 3.1482e-07 | 57440.7253 | 0 | 57440.7253
870 | double | L42+U47 | 不操作（L42 基本策略） + 不操作（U47 基本策略） | 1132800 | 0 | 1132800 | - | 3.1482e-07 | 57441.0819 | 0 | 57441.0819
870 | double | L42+U48 | 不操作（L42 基本策略） + 不操作（U48 基本策略） | 706200 | 0 | 706200 | - | 3.1482e-07 | 57441.3042 | 0 | 57441.3042
870 | double | L42+U49 | 不操作（L42 基本策略） + 不操作（U49 基本策略） | 1374000 | 0 | 1374000 | - | 3.1482e-07 | 57441.7368 | 0 | 57441.7368
870 | double | L42+U50 | 不操作（L42 基本策略） + 不操作（U50 基本策略） | 465000 | 0 | 465000 | - | 3.1482e-07 | 57441.8832 | 0 | 57441.8832
870 | double | L42+U51 | 不操作（L42 基本策略） + 不操作（U51 基本策略） | 706200 | 0 | 706200 | - | 3.1482e-07 | 57442.1055 | 0 | 57442.1055
870 | double | L42+U52 | 不操作（L42 基本策略） + 不操作（U52 基本策略） | 558800 | 0 | 558800 | - | 3.1482e-07 | 57442.2814 | 0 | 57442.2814
870 | double | L42+U53 | 不操作（L42 基本策略） + 打开开关 S25 | 452000 | 0 | 452000 | - | 3.1482e-07 | 57442.4237 | 0 | 57442.4237
870 | double | L42+U54 | 不操作（L42 基本策略） + 打开开关 S25 | 100500 | 0 | 100500 | - | 3.1482e-07 | 57442.4554 | 0 | 57442.4554
870 | double | L42+U55 | 不操作（L42 基本策略） + 打开开关 S25 | 134000 | 0 | 134000 | - | 3.1482e-07 | 57442.4976 | 0 | 57442.4976
870 | double | L42+U56 | 不操作（L42 基本策略） + 不操作（U56 基本策略） | 515200 | 0 | 515200 | - | 3.1482e-07 | 57442.6597 | 0 | 57442.6597
870 | double | L42+U57 | 不操作（L42 基本策略） + 不操作（U57 基本策略） | 505200 | 0 | 505200 | - | 3.1482e-07 | 57442.8188 | 0 | 57442.8188
870 | double | L42+U58 | 不操作（L42 基本策略） + 不操作（U58 基本策略） | 637200 | 0 | 637200 | - | 3.1482e-07 | 57443.0194 | 0 | 57443.0194
870 | double | L42+U59 | 不操作（L42 基本策略） + 不操作（U59 基本策略） | 454950 | 0 | 454950 | - | 3.1482e-07 | 57443.1626 | 0 | 57443.1626
870 | double | L42+U60 | 不操作（L42 基本策略） + 不操作（U60 基本策略） | 465000 | 0 | 465000 | - | 3.1482e-07 | 57443.309 | 0 | 57443.309
870 | double | L42+U61 | 不操作（L42 基本策略） + 不操作（U61 基本策略） | 743400 | 0 | 743400 | - | 3.1482e-07 | 57443.5431 | 0 | 57443.5431
870 | double | L42+U62 | 不操作（L42 基本策略） + 不操作（U62 基本策略） | 505200 | 0 | 505200 | - | 3.1482e-07 | 57443.7021 | 0 | 57443.7021
870 | double | L42+S1 | 操作：开S13-1(源:L42) | 424800 | 0 | 424800 | - | 1.2555e-07 | 57443.7554 | 0 | 57443.7554
870 | double | L42+S2 | 操作：开S13-1(源:L42) | 424800 | 0 | 424800 | - | 1.2555e-07 | 57443.8088 | 0 | 57443.8088
870 | double | L42+S3 | 操作：开S13-1(源:L42) | 424800 | 0 | 424800 | - | 1.2555e-07 | 57443.8621 | 0 | 57443.8621
870 | double | L42+S4 | 操作：开S13-1(源:L42) | 424800 | 0 | 424800 | - | 1.2555e-07 | 57443.9154 | 0 | 57443.9154
870 | double | L42+S5 | 操作：开S13-1(源:L42) | 424800 | 0 | 424800 | - | 1.2555e-07 | 57443.9688 | 0 | 57443.9688
870 | double | L42+S6 | 不操作（L42 基本策略） + 不操作（S6 基本策略） | 424800 | 0 | 424800 | - | 1.2555e-07 | 57444.0221 | 0 | 57444.0221
870 | double | L42+S7 | 不操作（L42 基本策略） + 打开开关 S6 | 424800 | 0 | 424800 | - | 1.2555e-07 | 57444.0754 | 0 | 57444.0754
870 | double | L42+S8 | 操作：开S29-2(源:L42) | 424800 | 0 | 424800 | - | 1.2555e-07 | 57444.1288 | 0 | 57444.1288
870 | double | L42+S9 | 不操作（L42 基本策略） + 不操作（S9 基本策略） | 424800 | 0 | 424800 | - | 1.2555e-07 | 57444.1821 | 0 | 57444.1821
870 | double | L42+S10 | 不操作（L42 基本策略） + 打开开关 S9 | 424800 | 0 | 424800 | - | 1.2555e-07 | 57444.2354 | 0 | 57444.2354
870 | double | L42+S11 | 操作：开S29-2(源:L42) | 424800 | 0 | 424800 | - | 1.2555e-07 | 57444.2888 | 0 | 57444.2888
870 | double | L42+S12 | 操作：开S29-2(源:L42) | 424800 | 0 | 424800 | - | 1.2555e-07 | 57444.3421 | 0 | 57444.3421
870 | double | L42+S13 | 不操作（L42 基本策略） + 不操作（S13 基本策略） | 424800 | 0 | 424800 | - | 1.2555e-07 | 57444.3954 | 0 | 57444.3954
870 | double | L41+S29 | 操作：开S62-3(源:L41) | 1454400 | 0 | 1454400 | - | 1.2555e-07 | 57444.578 | 0 | 57444.578
870 | double | L41+S13-1 | 不操作（L41 基本策略）(源:L41) | 1454400 | 0 | 1454400 | - | 1.2555e-07 | 57444.7606 | 0 | 57444.7606
870 | double | L41+S29-2 | 不操作（L41 基本策略）(源:L41) | 1454400 | 0 | 1454400 | - | 1.2555e-07 | 57444.9432 | 0 | 57444.9432
870 | double | L41+S62-3 | 不操作（L41 基本策略）(源:L41) | 1454400 | 0 | 1454400 | - | 1.2555e-07 | 57445.1258 | 0 | 57445.1258
870 | double | L41+CB1 | 操作：开S13-1(源:L41) | 1454400 | 0 | 1454400 | - | 1.2555e-07 | 57445.3084 | 0 | 57445.3084
870 | double | L41+CB2 | 操作：开S62-3(源:L41) | 1454400 | 0 | 1454400 | - | 1.2555e-07 | 57445.491 | 0 | 57445.491
870 | double | L41+CB3 | 操作：开S62-3(源:L41) | 1454400 | 0 | 1454400 | - | 1.2555e-07 | 57445.6736 | 0 | 57445.6736
870 | double | L41+DG1 | 不操作（L41 基本策略） + 打开开关 S6 | 1454400 | 0 | 1454400 | - | 3.1482e-07 | 57446.1315 | 0 | 57446.1315
870 | double | L41+DG2 | 不操作（L41 基本策略） + 打开开关 S9 | 1454400 | 0 | 1454400 | - | 3.1482e-07 | 57446.5894 | 0 | 57446.5894
870 | double | L41+DG3 | 不操作（L41 基本策略） + 打开开关 S13 | 1454400 | 0 | 1454400 | - | 3.1482e-07 | 57447.0472 | 0 | 57447.0472
870 | double | L41+DG4 | 不操作（L41 基本策略） + 打开开关 S15 | 1454400 | 0 | 1454400 | - | 3.1482e-07 | 57447.5051 | 0 | 57447.5051
870 | double | L41+DG5 | 不操作（L41 基本策略） + 打开开关 S17 | 1454400 | 0 | 1454400 | - | 3.1482e-07 | 57447.963 | 0 | 57447.963
870 | double | L41+DG6 | 不操作（L41 基本策略） + 不操作（DG6 基本策略） | 2544300 | 0 | 2544300 | - | 3.1482e-07 | 57448.764 | 0 | 57448.764
870 | double | L41+DG7 | 不操作（L41 基本策略） + 不操作（DG7 基本策略） | 1869800 | 0 | 1869800 | - | 3.1482e-07 | 57449.3526 | 0 | 57449.3526
870 | double | L41+DG8 | 不操作（L41 基本策略） + 不操作（DG8 基本策略） | 2140900 | 0 | 2140900 | - | 3.1482e-07 | 57450.0266 | 0 | 57450.0266
870 | double | L42+U1 | 不操作（L42 基本策略） + 不操作（U1 基本策略） | 451600 | 0 | 451600 | - | 3.1482e-07 | 57450.1688 | 0 | 57450.1688
870 | double | L42+U2 | 不操作（L42 基本策略） + 不操作（U2 基本策略） | 465000 | 0 | 465000 | - | 3.1482e-07 | 57450.3152 | 0 | 57450.3152
870 | double | L42+U3 | 不操作（L42 基本策略） + 不操作（U3 基本策略） | 465000 | 0 | 465000 | - | 3.1482e-07 | 57450.4616 | 0 | 57450.4616
870 | double | L42+U4 | 不操作（L42 基本策略） + 不操作（U4 基本策略） | 465000 | 0 | 465000 | - | 3.1482e-07 | 57450.608 | 0 | 57450.608
870 | double | L42+U5 | 不操作（L42 基本策略） + 不操作（U5 基本策略） | 491800 | 0 | 491800 | - | 3.1482e-07 | 57450.7628 | 0 | 57450.7628
870 | double | L42+U6 | 不操作（L42 基本策略） + 不操作（U6 基本策略） | 465000 | 0 | 465000 | - | 3.1482e-07 | 57450.9092 | 0 | 57450.9092
870 | double | L42+U7 | 不操作（L42 基本策略） + 不操作（U7 基本策略） | 637200 | 0 | 637200 | - | 3.1482e-07 | 57451.1098 | 0 | 57451.1098
870 | double | L42+U8 | 不操作（L42 基本策略） + 不操作（U8 基本策略） | 465000 | 0 | 465000 | - | 3.1482e-07 | 57451.2562 | 0 | 57451.2562
870 | double | L42+U9 | 不操作（L42 基本策略） + 不操作（U9 基本策略） | 849600 | 0 | 849600 | - | 3.1482e-07 | 57451.5237 | 0 | 57451.5237
870 | double | L42+U10 | 不操作（L42 基本策略） + 不操作（U10 基本策略） | 558800 | 0 | 558800 | - | 3.1482e-07 | 57451.6996 | 0 | 57451.6996
870 | double | L42+U11 | 不操作（L42 基本策略） + 不操作（U11 基本策略） | 763800 | 0 | 763800 | - | 3.1482e-07 | 57451.9401 | 0 | 57451.9401
870 | double | L42+U12 | 不操作（L42 基本策略） + 不操作（U12 基本策略） | 1132800 | 0 | 1132800 | - | 3.1482e-07 | 57452.2967 | 0 | 57452.2967
870 | double | L42+U13 | 不操作（L42 基本策略） + 不操作（U13 基本策略） | 465000 | 0 | 465000 | - | 3.1482e-07 | 57452.4431 | 0 | 57452.4431
870 | double | L42+U14 | 不操作（L42 基本策略） + 不操作（U14 基本策略） | 1911600 | 0 | 1911600 | - | 3.1482e-07 | 57453.0449 | 0 | 57453.0449
870 | double | L42+U15 | 不操作（L42 基本策略） + 不操作（U15 基本策略） | 565500 | 0 | 565500 | - | 3.1482e-07 | 57453.2229 | 0 | 57453.2229
870 | double | L42+S14 | 不操作（L42 基本策略） + 打开开关 S13 | 424800 | 0 | 424800 | - | 1.2555e-07 | 57453.2762 | 0 | 57453.2762
870 | double | L42+S15 | 不操作（L42 基本策略） + 不操作（S15 基本策略） | 424800 | 0 | 424800 | - | 1.2555e-07 | 57453.3296 | 0 | 57453.3296
870 | double | L42+S16 | 不操作（L42 基本策略） + 打开开关 S15 | 424800 | 0 | 424800 | - | 1.2555e-07 | 57453.3829 | 0 | 57453.3829
870 | double | L42+S17 | 不操作（L42 基本策略） + 不操作（S17 基本策略） | 424800 | 0 | 424800 | - | 1.2555e-07 | 57453.4362 | 0 | 57453.4362
870 | double | L42+S18 | 不操作（L42 基本策略） + 打开开关 S17 | 424800 | 0 | 424800 | - | 1.2555e-07 | 57453.4896 | 0 | 57453.4896
870 | double | L42+S19 | 不操作（L42 基本策略） + 不操作（S19 基本策略） | 1115800 | 0 | 1115800 | - | 1.2555e-07 | 57453.6297 | 0 | 57453.6297
870 | double | L42+S20 | 不操作（L42 基本策略） + 不操作（S20 基本策略） | 691000 | 0 | 691000 | - | 1.2555e-07 | 57453.7164 | 0 | 57453.7164
870 | double | L42+S21 | 不操作（L42 基本策略） + 不操作（S21 基本策略） | 424800 | 0 | 424800 | - | 1.2555e-07 | 57453.7698 | 0 | 57453.7698
870 | double | L42+S22 | 不操作（L42 基本策略） + 打开开关 S21 | 1233300 | 0 | 1233300 | - | 1.2555e-07 | 57453.9246 | 0 | 57453.9246
870 | double | L42+S23 | 不操作（L42 基本策略） + 不操作（S23 基本策略） | 1414200 | 0 | 1414200 | - | 1.2555e-07 | 57454.1021 | 0 | 57454.1021
870 | double | L42+S24 | 不操作（L42 基本策略） + 不操作（S24 基本策略） | 424800 | 0 | 424800 | - | 1.2555e-07 | 57454.1555 | 0 | 57454.1555
870 | double | L42+S25 | 不操作（L42 基本策略） + 不操作（S25 基本策略） | 424800 | 0 | 424800 | - | 1.2555e-07 | 57454.2088 | 0 | 57454.2088
870 | double | L42+S26 | 不操作（L42 基本策略） + 不操作（S26 基本策略） | 876800 | 0 | 876800 | - | 1.2555e-07 | 57454.3189 | 0 | 57454.3189
870 | double | L42+S27 | 操作：开S62-3(源:L42) | 424800 | 0 | 424800 | - | 1.2555e-07 | 57454.3722 | 0 | 57454.3722
870 | double | L42+S28 | 不操作（L42 基本策略） + 不操作（S28 基本策略） | 667350 | 0 | 667350 | - | 1.2555e-07 | 57454.456 | 0 | 57454.456
870 | double | L42+S29 | 操作：开S62-3(源:L42) | 424800 | 0 | 424800 | - | 1.2555e-07 | 57454.5093 | 0 | 57454.5093
870 | double | L42+S13-1 | 不操作（L42 基本策略）(源:L42) | 424800 | 0 | 424800 | - | 1.2555e-07 | 57454.5627 | 0 | 57454.5627
870 | double | L42+S29-2 | 不操作（L42 基本策略）(源:L42) | 424800 | 0 | 424800 | - | 1.2555e-07 | 57454.616 | 0 | 57454.616
870 | double | L42+S62-3 | 不操作（L42 基本策略）(源:L42) | 424800 | 0 | 424800 | - | 1.2555e-07 | 57454.6693 | 0 | 57454.6693
870 | double | L42+CB1 | 操作：开S13-1(源:L42) | 424800 | 0 | 424800 | - | 1.2555e-07 | 57454.7227 | 0 | 57454.7227
870 | double | L42+CB2 | 操作：开S62-3(源:L42) | 424800 | 0 | 424800 | - | 1.2555e-07 | 57454.776 | 0 | 57454.776
870 | double | L42+CB3 | 操作：开S62-3(源:L42) | 424800 | 0 | 424800 | - | 1.2555e-07 | 57454.8293 | 0 | 57454.8293
870 | double | L42+DG1 | 不操作（L42 基本策略） + 打开开关 S6 | 424800 | 0 | 424800 | - | 3.1482e-07 | 57454.9631 | 0 | 57454.9631
870 | double | L42+DG2 | 不操作（L42 基本策略） + 打开开关 S9 | 424800 | 0 | 424800 | - | 3.1482e-07 | 57455.0968 | 0 | 57455.0968
870 | double | L42+DG3 | 不操作（L42 基本策略） + 打开开关 S13 | 424800 | 0 | 424800 | - | 3.1482e-07 | 57455.2306 | 0 | 57455.2306
870 | double | L42+DG4 | 不操作（L42 基本策略） + 打开开关 S15 | 424800 | 0 | 424800 | - | 3.1482e-07 | 57455.3643 | 0 | 57455.3643
870 | double | L42+DG5 | 不操作（L42 基本策略） + 打开开关 S17 | 424800 | 0 | 424800 | - | 3.1482e-07 | 57455.498 | 0 | 57455.498
870 | double | L42+DG6 | 不操作（L42 基本策略） + 打开开关 S21 | 1514700 | 0 | 1514700 | - | 3.1482e-07 | 57455.9749 | 0 | 57455.9749
870 | double | L42+DG7 | 不操作（L42 基本策略） + 打开开关 S24 | 424800 | 0 | 424800 | - | 3.1482e-07 | 57456.1086 | 0 | 57456.1086
870 | double | L42+DG8 | 不操作（L42 基本策略） + 不操作（DG8 基本策略） | 1111300 | 0 | 1111300 | - | 3.1482e-07 | 57456.4585 | 0 | 57456.4585
870 | double | U5+S24 | 不操作（U5 基本策略） + 不操作（S24 基本策略） | 67000 | 0 | 67000 | - | 6.3084e-06 | 57456.8811 | 0 | 57456.8811
870 | double | U5+S25 | 不操作（U5 基本策略） + 不操作（S25 基本策略） | 67000 | 0 | 67000 | - | 6.3084e-06 | 57457.3038 | 0 | 57457.3038
870 | double | U5+S26 | 不操作（U5 基本策略） + 打开开关 S25 | 67000 | 0 | 67000 | - | 6.3084e-06 | 57457.7265 | 0 | 57457.7265
870 | double | U5+S27 | 不操作（U5 基本策略） + 操作：开S62-3 | 67000 | 0 | 67000 | - | 6.3084e-06 | 57458.1491 | 0 | 57458.1491
870 | double | U5+S28 | 不操作（U5 基本策略） + 不操作（S28 基本策略） | 309550 | 0 | 309550 | - | 6.3084e-06 | 57460.1019 | 0 | 57460.1019
870 | double | U5+S29 | 不操作（U5 基本策略） + 操作：开S62-3 | 67000 | 0 | 67000 | - | 6.3084e-06 | 57460.5245 | 0 | 57460.5245
870 | double | U5+S13-1 | 不操作（U5 基本策略） + 不操作（S13-1 基本策略） | 67000 | 0 | 67000 | - | 6.3084e-06 | 57460.9472 | 0 | 57460.9472
870 | double | U5+S29-2 | 不操作（U5 基本策略） + 不操作（S29-2 基本策略） | 67000 | 0 | 67000 | - | 6.3084e-06 | 57461.3699 | 0 | 57461.3699
870 | double | U5+S62-3 | 不操作（U5 基本策略） + 不操作（S62-3 基本策略） | 67000 | 0 | 67000 | - | 6.3084e-06 | 57461.7925 | 0 | 57461.7925
870 | double | U5+CB1 | 不操作（U5 基本策略） + 操作：开S13-1 | 67000 | 0 | 67000 | - | 6.3084e-06 | 57462.2152 | 0 | 57462.2152
870 | double | U5+CB2 | 不操作（U5 基本策略） + 操作：开S62-3 | 67000 | 0 | 67000 | - | 6.3084e-06 | 57462.6378 | 0 | 57462.6378
870 | double | U5+CB3 | 不操作（U5 基本策略） + 操作：开S62-3 | 67000 | 0 | 67000 | - | 6.3084e-06 | 57463.0605 | 0 | 57463.0605
870 | double | U5+DG1 | 不操作（U5 基本策略） + 打开开关 S6 | 67000 | 0 | 67000 | - | 1.5819e-05 | 57464.1203 | 0 | 57464.1203
870 | double | U5+DG2 | 不操作（U5 基本策略） + 打开开关 S9 | 67000 | 0 | 67000 | - | 1.5819e-05 | 57465.1802 | 0 | 57465.1802
870 | double | U5+DG3 | 不操作（U5 基本策略） + 打开开关 S13 | 67000 | 0 | 67000 | - | 1.5819e-05 | 57466.24 | 0 | 57466.24
870 | double | U5+DG4 | 不操作（U5 基本策略） + 打开开关 S15 | 67000 | 0 | 67000 | - | 1.5819e-05 | 57467.2999 | 0 | 57467.2999
870 | double | U5+DG5 | 不操作（U5 基本策略） + 打开开关 S17 | 67000 | 0 | 67000 | - | 1.5819e-05 | 57468.3597 | 0 | 57468.3597
870 | double | U5+DG6 | 不操作（U5 基本策略） + 打开开关 S21 | 67000 | 0 | 67000 | - | 1.5819e-05 | 57469.4195 | 0 | 57469.4195
870 | double | U5+DG7 | 不操作（U5 基本策略） + 打开开关 S24 | 67000 | 0 | 67000 | - | 1.5819e-05 | 57470.4794 | 0 | 57470.4794
870 | double | U5+DG8 | 不操作（U5 基本策略） + 打开开关 S25 | 67000 | 0 | 67000 | - | 1.5819e-05 | 57471.5392 | 0 | 57471.5392
870 | double | U6+S1 | 不操作（U6 基本策略） + 操作：开S13-1 | 40200 | 0 | 40200 | - | 6.3084e-06 | 57471.7928 | 0 | 57471.7928
870 | double | U6+S2 | 不操作（U6 基本策略） + 操作：开S13-1 | 40200 | 0 | 40200 | - | 6.3084e-06 | 57472.0464 | 0 | 57472.0464
870 | double | U6+S3 | 不操作（U6 基本策略） + 操作：开S13-1 | 40200 | 0 | 40200 | - | 6.3084e-06 | 57472.3 | 0 | 57472.3
870 | double | U6+S4 | 不操作（U6 基本策略） + 操作：开S13-1 | 40200 | 0 | 40200 | - | 6.3084e-06 | 57472.5536 | 0 | 57472.5536
870 | double | U6+S5 | 不操作（U6 基本策略） + 操作：开S13-1 | 40200 | 0 | 40200 | - | 6.3084e-06 | 57472.8072 | 0 | 57472.8072
870 | double | U6+S6 | 不操作（U6 基本策略） + 不操作（S6 基本策略） | 40200 | 0 | 40200 | - | 6.3084e-06 | 57473.0608 | 0 | 57473.0608
870 | double | U6+S7 | 不操作（U6 基本策略） + 打开开关 S6 | 40200 | 0 | 40200 | - | 6.3084e-06 | 57473.3144 | 0 | 57473.3144
870 | double | U6+S8 | 不操作（U6 基本策略） + 操作：开S29-2 | 40200 | 0 | 40200 | - | 6.3084e-06 | 57473.568 | 0 | 57473.568
870 | double | U6+S9 | 不操作（U6 基本策略） + 不操作（S9 基本策略） | 40200 | 0 | 40200 | - | 6.3084e-06 | 57473.8216 | 0 | 57473.8216
870 | double | U6+S10 | 不操作（U6 基本策略） + 打开开关 S9 | 40200 | 0 | 40200 | - | 6.3084e-06 | 57474.0752 | 0 | 57474.0752
870 | double | U6+S11 | 不操作（U6 基本策略） + 操作：开S29-2 | 40200 | 0 | 40200 | - | 6.3084e-06 | 57474.3288 | 0 | 57474.3288
870 | double | U6+S12 | 不操作（U6 基本策略） + 操作：开S29-2 | 40200 | 0 | 40200 | - | 6.3084e-06 | 57474.5824 | 0 | 57474.5824
870 | double | U6+S13 | 不操作（U6 基本策略） + 不操作（S13 基本策略） | 40200 | 0 | 40200 | - | 6.3084e-06 | 57474.836 | 0 | 57474.836
870 | double | U6+S14 | 不操作（U6 基本策略） + 打开开关 S13 | 40200 | 0 | 40200 | - | 6.3084e-06 | 57475.0896 | 0 | 57475.0896
870 | double | U6+S15 | 不操作（U6 基本策略） + 不操作（S15 基本策略） | 40200 | 0 | 40200 | - | 6.3084e-06 | 57475.3432 | 0 | 57475.3432
870 | double | U6+S16 | 不操作（U6 基本策略） + 打开开关 S15 | 40200 | 0 | 40200 | - | 6.3084e-06 | 57475.5968 | 0 | 57475.5968
870 | double | U6+S17 | 不操作（U6 基本策略） + 不操作（S17 基本策略） | 40200 | 0 | 40200 | - | 6.3084e-06 | 57475.8504 | 0 | 57475.8504
870 | double | U6+S18 | 不操作（U6 基本策略） + 打开开关 S17 | 40200 | 0 | 40200 | - | 6.3084e-06 | 57476.104 | 0 | 57476.104
870 | double | U6+S19 | 不操作（U6 基本策略） + 不操作（S19 基本策略） | 731200 | 0 | 731200 | - | 6.3084e-06 | 57480.7167 | 0 | 57480.7167
870 | double | U6+S20 | 不操作（U6 基本策略） + 不操作（S20 基本策略） | 306400 | 0 | 306400 | - | 6.3084e-06 | 57482.6495 | 0 | 57482.6495
870 | double | U6+S21 | 不操作（U6 基本策略） + 不操作（S21 基本策略） | 40200 | 0 | 40200 | - | 6.3084e-06 | 57482.9031 | 0 | 57482.9031
870 | double | U6+S22 | 不操作（U6 基本策略） + 打开开关 S21 | 40200 | 0 | 40200 | - | 6.3084e-06 | 57483.1567 | 0 | 57483.1567
870 | double | U6+S23 | 不操作（U6 基本策略） + 不操作（S23 基本策略） | 1029600 | 0 | 1029600 | - | 6.3084e-06 | 57489.6519 | 0 | 57489.6519
870 | double | U6+S24 | 不操作（U6 基本策略） + 不操作（S24 基本策略） | 40200 | 0 | 40200 | - | 6.3084e-06 | 57489.9054 | 0 | 57489.9054
870 | double | U6+S25 | 不操作（U6 基本策略） + 不操作（S25 基本策略） | 40200 | 0 | 40200 | - | 6.3084e-06 | 57490.159 | 0 | 57490.159
870 | double | U6+S26 | 不操作（U6 基本策略） + 打开开关 S25 | 40200 | 0 | 40200 | - | 6.3084e-06 | 57490.4126 | 0 | 57490.4126
870 | double | U6+S27 | 不操作（U6 基本策略） + 操作：开S62-3 | 40200 | 0 | 40200 | - | 6.3084e-06 | 57490.6662 | 0 | 57490.6662
870 | double | U6+S28 | 不操作（U6 基本策略） + 不操作（S28 基本策略） | 282750 | 0 | 282750 | - | 6.3084e-06 | 57492.4499 | 0 | 57492.4499
870 | double | U6+S29 | 不操作（U6 基本策略） + 操作：开S62-3 | 40200 | 0 | 40200 | - | 6.3084e-06 | 57492.7035 | 0 | 57492.7035
870 | double | U6+S13-1 | 不操作（U6 基本策略） + 不操作（S13-1 基本策略） | 40200 | 0 | 40200 | - | 6.3084e-06 | 57492.9571 | 0 | 57492.9571
870 | double | U6+S29-2 | 不操作（U6 基本策略） + 不操作（S29-2 基本策略） | 40200 | 0 | 40200 | - | 6.3084e-06 | 57493.2107 | 0 | 57493.2107
870 | double | U6+S62-3 | 不操作（U6 基本策略） + 不操作（S62-3 基本策略） | 40200 | 0 | 40200 | - | 6.3084e-06 | 57493.4643 | 0 | 57493.4643
870 | double | U6+CB1 | 不操作（U6 基本策略） + 操作：开S13-1 | 40200 | 0 | 40200 | - | 6.3084e-06 | 57493.7179 | 0 | 57493.7179
870 | double | U6+CB2 | 不操作（U6 基本策略） + 操作：开S62-3 | 40200 | 0 | 40200 | - | 6.3084e-06 | 57493.9715 | 0 | 57493.9715
870 | double | U6+CB3 | 不操作（U6 基本策略） + 操作：开S62-3 | 40200 | 0 | 40200 | - | 6.3084e-06 | 57494.2251 | 0 | 57494.2251
870 | double | U6+DG1 | 不操作（U6 基本策略） + 打开开关 S6 | 40200 | 0 | 40200 | - | 1.5819e-05 | 57494.861 | 0 | 57494.861
870 | double | U6+DG2 | 不操作（U6 基本策略） + 打开开关 S9 | 40200 | 0 | 40200 | - | 1.5819e-05 | 57495.4969 | 0 | 57495.4969
870 | double | U6+DG3 | 不操作（U6 基本策略） + 打开开关 S13 | 40200 | 0 | 40200 | - | 1.5819e-05 | 57496.1328 | 0 | 57496.1328
870 | double | U6+DG4 | 不操作（U6 基本策略） + 打开开关 S15 | 40200 | 0 | 40200 | - | 1.5819e-05 | 57496.7687 | 0 | 57496.7687
870 | double | U6+DG5 | 不操作（U6 基本策略） + 打开开关 S17 | 40200 | 0 | 40200 | - | 1.5819e-05 | 57497.4046 | 0 | 57497.4046
870 | double | U6+DG6 | 不操作（U6 基本策略） + 打开开关 S21 | 40200 | 0 | 40200 | - | 1.5819e-05 | 57498.0405 | 0 | 57498.0405
870 | double | U6+DG7 | 不操作（U6 基本策略） + 打开开关 S24 | 40200 | 0 | 40200 | - | 1.5819e-05 | 57498.6764 | 0 | 57498.6764
870 | double | U6+DG8 | 不操作（U6 基本策略） + 打开开关 S25 | 40200 | 0 | 40200 | - | 1.5819e-05 | 57499.3123 | 0 | 57499.3123
870 | double | U7+S1 | 不操作（U7 基本策略） + 操作：开S13-1 | 212400 | 0 | 212400 | - | 6.3084e-06 | 57500.6522 | 0 | 57500.6522
870 | double | U7+S2 | 不操作（U7 基本策略） + 操作：开S13-1 | 212400 | 0 | 212400 | - | 6.3084e-06 | 57501.9921 | 0 | 57501.9921
870 | double | U7+S3 | 不操作（U7 基本策略） + 操作：开S13-1 | 212400 | 0 | 212400 | - | 6.3084e-06 | 57503.332 | 0 | 57503.332
870 | double | U7+S4 | 不操作（U7 基本策略） + 操作：开S13-1 | 212400 | 0 | 212400 | - | 6.3084e-06 | 57504.6719 | 0 | 57504.6719
870 | double | U7+S5 | 不操作（U7 基本策略） + 操作：开S13-1 | 212400 | 0 | 212400 | - | 6.3084e-06 | 57506.0118 | 0 | 57506.0118
870 | double | U7+S6 | 不操作（U7 基本策略） + 不操作（S6 基本策略） | 212400 | 0 | 212400 | - | 6.3084e-06 | 57507.3517 | 0 | 57507.3517
870 | double | U7+S7 | 不操作（U7 基本策略） + 打开开关 S6 | 212400 | 0 | 212400 | - | 6.3084e-06 | 57508.6916 | 0 | 57508.6916
870 | double | U7+S8 | 不操作（U7 基本策略） + 操作：开S29-2 | 212400 | 0 | 212400 | - | 6.3084e-06 | 57510.0315 | 0 | 57510.0315
870 | double | U7+S9 | 不操作（U7 基本策略） + 不操作（S9 基本策略） | 212400 | 0 | 212400 | - | 6.3084e-06 | 57511.3714 | 0 | 57511.3714
870 | double | U7+S10 | 不操作（U7 基本策略） + 打开开关 S9 | 212400 | 0 | 212400 | - | 6.3084e-06 | 57512.7113 | 0 | 57512.7113
870 | double | U7+S11 | 不操作（U7 基本策略） + 操作：开S29-2 | 212400 | 0 | 212400 | - | 6.3084e-06 | 57514.0512 | 0 | 57514.0512
870 | double | U7+S12 | 不操作（U7 基本策略） + 操作：开S29-2 | 212400 | 0 | 212400 | - | 6.3084e-06 | 57515.3911 | 0 | 57515.3911
870 | double | U7+S13 | 不操作（U7 基本策略） + 不操作（S13 基本策略） | 212400 | 0 | 212400 | - | 6.3084e-06 | 57516.731 | 0 | 57516.731
870 | double | U7+S14 | 不操作（U7 基本策略） + 打开开关 S13 | 212400 | 0 | 212400 | - | 6.3084e-06 | 57518.0709 | 0 | 57518.0709
870 | double | U7+S15 | 不操作（U7 基本策略） + 不操作（S15 基本策略） | 212400 | 0 | 212400 | - | 6.3084e-06 | 57519.4108 | 0 | 57519.4108
870 | double | U7+S16 | 不操作（U7 基本策略） + 打开开关 S15 | 212400 | 0 | 212400 | - | 6.3084e-06 | 57520.7507 | 0 | 57520.7507
870 | double | U7+S17 | 不操作（U7 基本策略） + 不操作（S17 基本策略） | 212400 | 0 | 212400 | - | 6.3084e-06 | 57522.0906 | 0 | 57522.0906
870 | double | U7+S18 | 不操作（U7 基本策略） + 打开开关 S17 | 212400 | 0 | 212400 | - | 6.3084e-06 | 57523.4305 | 0 | 57523.4305
870 | double | U7+S19 | 不操作（U7 基本策略） + 不操作（S19 基本策略） | 903400 | 0 | 903400 | - | 6.3084e-06 | 57529.1295 | 0 | 57529.1295
870 | double | U7+S20 | 不操作（U7 基本策略） + 不操作（S20 基本策略） | 478600 | 0 | 478600 | - | 6.3084e-06 | 57532.1487 | 0 | 57532.1487
870 | double | U7+S21 | 不操作（U7 基本策略） + 不操作（S21 基本策略） | 212400 | 0 | 212400 | - | 6.3084e-06 | 57533.4886 | 0 | 57533.4886
870 | double | U7+S22 | 不操作（U7 基本策略） + 打开开关 S21 | 212400 | 0 | 212400 | - | 6.3084e-06 | 57534.8285 | 0 | 57534.8285
870 | double | U7+S23 | 不操作（U7 基本策略） + 不操作（S23 基本策略） | 1201800 | 0 | 1201800 | - | 6.3084e-06 | 57542.4099 | 0 | 57542.4099
870 | double | U7+S24 | 不操作（U7 基本策略） + 不操作（S24 基本策略） | 212400 | 0 | 212400 | - | 6.3084e-06 | 57543.7498 | 0 | 57543.7498
870 | double | U7+S25 | 不操作（U7 基本策略） + 不操作（S25 基本策略） | 212400 | 0 | 212400 | - | 6.3084e-06 | 57545.0897 | 0 | 57545.0897
870 | double | U7+S26 | 不操作（U7 基本策略） + 打开开关 S25 | 212400 | 0 | 212400 | - | 6.3084e-06 | 57546.4296 | 0 | 57546.4296
870 | double | U7+S27 | 不操作（U7 基本策略） + 操作：开S62-3 | 212400 | 0 | 212400 | - | 6.3084e-06 | 57547.7695 | 0 | 57547.7695
870 | double | U8+S15 | 不操作（U8 基本策略） + 不操作（S15 基本策略） | 40200 | 0 | 40200 | - | 6.3084e-06 | 57548.0231 | 0 | 57548.0231
870 | double | U8+S16 | 不操作（U8 基本策略） + 打开开关 S15 | 40200 | 0 | 40200 | - | 6.3084e-06 | 57548.2767 | 0 | 57548.2767
870 | double | U8+S17 | 不操作（U8 基本策略） + 不操作（S17 基本策略） | 40200 | 0 | 40200 | - | 6.3084e-06 | 57548.5303 | 0 | 57548.5303
870 | double | U8+S18 | 不操作（U8 基本策略） + 打开开关 S17 | 40200 | 0 | 40200 | - | 6.3084e-06 | 57548.7839 | 0 | 57548.7839
870 | double | U8+S19 | 不操作（U8 基本策略） + 不操作（S19 基本策略） | 731200 | 0 | 731200 | - | 6.3084e-06 | 57553.3966 | 0 | 57553.3966
870 | double | U8+S20 | 不操作（U8 基本策略） + 不操作（S20 基本策略） | 306400 | 0 | 306400 | - | 6.3084e-06 | 57555.3295 | 0 | 57555.3295
870 | double | U8+S21 | 不操作（U8 基本策略） + 不操作（S21 基本策略） | 40200 | 0 | 40200 | - | 6.3084e-06 | 57555.5831 | 0 | 57555.5831
870 | double | U8+S22 | 不操作（U8 基本策略） + 打开开关 S21 | 40200 | 0 | 40200 | - | 6.3084e-06 | 57555.8367 | 0 | 57555.8367
870 | double | U8+S23 | 不操作（U8 基本策略） + 不操作（S23 基本策略） | 1029600 | 0 | 1029600 | - | 6.3084e-06 | 57562.3318 | 0 | 57562.3318
870 | double | U8+S24 | 不操作（U8 基本策略） + 不操作（S24 基本策略） | 40200 | 0 | 40200 | - | 6.3084e-06 | 57562.5854 | 0 | 57562.5854
870 | double | U8+S25 | 不操作（U8 基本策略） + 不操作（S25 基本策略） | 40200 | 0 | 40200 | - | 6.3084e-06 | 57562.839 | 0 | 57562.839
870 | double | U8+S26 | 不操作（U8 基本策略） + 打开开关 S25 | 40200 | 0 | 40200 | - | 6.3084e-06 | 57563.0926 | 0 | 57563.0926
870 | double | U8+S27 | 不操作（U8 基本策略） + 操作：开S62-3 | 40200 | 0 | 40200 | - | 6.3084e-06 | 57563.3462 | 0 | 57563.3462
870 | double | U8+S28 | 不操作（U8 基本策略） + 不操作（S28 基本策略） | 282750 | 0 | 282750 | - | 6.3084e-06 | 57565.1299 | 0 | 57565.1299
870 | double | U8+S29 | 不操作（U8 基本策略） + 操作：开S62-3 | 40200 | 0 | 40200 | - | 6.3084e-06 | 57565.3835 | 0 | 57565.3835
870 | double | U8+S13-1 | 不操作（U8 基本策略） + 不操作（S13-1 基本策略） | 40200 | 0 | 40200 | - | 6.3084e-06 | 57565.6371 | 0 | 57565.6371
870 | double | U8+S29-2 | 不操作（U8 基本策略） + 不操作（S29-2 基本策略） | 40200 | 0 | 40200 | - | 6.3084e-06 | 57565.8907 | 0 | 57565.8907
870 | double | U8+S62-3 | 不操作（U8 基本策略） + 不操作（S62-3 基本策略） | 40200 | 0 | 40200 | - | 6.3084e-06 | 57566.1443 | 0 | 57566.1443
870 | double | U8+CB1 | 不操作（U8 基本策略） + 操作：开S13-1 | 40200 | 0 | 40200 | - | 6.3084e-06 | 57566.3979 | 0 | 57566.3979
870 | double | U8+CB2 | 不操作（U8 基本策略） + 操作：开S62-3 | 40200 | 0 | 40200 | - | 6.3084e-06 | 57566.6515 | 0 | 57566.6515
870 | double | U8+CB3 | 不操作（U8 基本策略） + 操作：开S62-3 | 40200 | 0 | 40200 | - | 6.3084e-06 | 57566.9051 | 0 | 57566.9051
870 | double | U8+DG1 | 不操作（U8 基本策略） + 打开开关 S6 | 40200 | 0 | 40200 | - | 1.5819e-05 | 57567.541 | 0 | 57567.541
870 | double | U8+DG2 | 不操作（U8 基本策略） + 打开开关 S9 | 40200 | 0 | 40200 | - | 1.5819e-05 | 57568.1769 | 0 | 57568.1769
870 | double | U8+DG3 | 不操作（U8 基本策略） + 打开开关 S13 | 40200 | 0 | 40200 | - | 1.5819e-05 | 57568.8128 | 0 | 57568.8128
870 | double | U8+DG4 | 不操作（U8 基本策略） + 打开开关 S15 | 40200 | 0 | 40200 | - | 1.5819e-05 | 57569.4487 | 0 | 57569.4487
870 | double | U8+DG5 | 不操作（U8 基本策略） + 打开开关 S17 | 40200 | 0 | 40200 | - | 1.5819e-05 | 57570.0846 | 0 | 57570.0846
870 | double | U8+DG6 | 不操作（U8 基本策略） + 打开开关 S21 | 40200 | 0 | 40200 | - | 1.5819e-05 | 57570.7205 | 0 | 57570.7205
870 | double | U8+DG7 | 不操作（U8 基本策略） + 打开开关 S24 | 40200 | 0 | 40200 | - | 1.5819e-05 | 57571.3564 | 0 | 57571.3564
870 | double | U8+DG8 | 不操作（U8 基本策略） + 打开开关 S25 | 40200 | 0 | 40200 | - | 1.5819e-05 | 57571.9923 | 0 | 57571.9923
870 | double | U9+S1 | 不操作（U9 基本策略） + 操作：开S13-1 | 424800 | 0 | 424800 | - | 6.3084e-06 | 57574.6721 | 0 | 57574.6721
870 | double | L53+U1 | 操作：开S62-3 + 不操作（U1 基本策略） | 26800 | 0 | 26800 | - | 3.1482e-07 | 57574.6805 | 0 | 57574.6805
870 | double | L53+U2 | 操作：开S62-3 + 不操作（U2 基本策略） | 40200 | 0 | 40200 | - | 3.1482e-07 | 57574.6932 | 0 | 57574.6932
870 | double | L53+U3 | 操作：开S62-3 + 不操作（U3 基本策略） | 40200 | 0 | 40200 | - | 3.1482e-07 | 57574.7059 | 0 | 57574.7059
870 | double | L53+U4 | 操作：开S62-3 + 不操作（U4 基本策略） | 40200 | 0 | 40200 | - | 3.1482e-07 | 57574.7185 | 0 | 57574.7185
870 | double | L53+U5 | 操作：开S62-3 + 不操作（U5 基本策略） | 67000 | 0 | 67000 | - | 3.1482e-07 | 57574.7396 | 0 | 57574.7396
870 | double | L53+U6 | 操作：开S62-3 + 不操作（U6 基本策略） | 40200 | 0 | 40200 | - | 3.1482e-07 | 57574.7523 | 0 | 57574.7523
870 | double | L53+U7 | 操作：开S62-3 + 不操作（U7 基本策略） | 212400 | 0 | 212400 | - | 3.1482e-07 | 57574.8191 | 0 | 57574.8191
870 | double | L53+U8 | 操作：开S62-3 + 不操作（U8 基本策略） | 40200 | 0 | 40200 | - | 3.1482e-07 | 57574.8318 | 0 | 57574.8318
870 | double | L53+U9 | 操作：开S62-3 + 不操作（U9 基本策略） | 424800 | 0 | 424800 | - | 3.1482e-07 | 57574.9655 | 0 | 57574.9655
870 | double | L53+U10 | 操作：开S62-3 + 不操作（U10 基本策略） | 134000 | 0 | 134000 | - | 3.1482e-07 | 57575.0077 | 0 | 57575.0077
870 | double | L53+U11 | 操作：开S62-3 + 不操作（U11 基本策略） | 339000 | 0 | 339000 | - | 3.1482e-07 | 57575.1144 | 0 | 57575.1144
870 | double | L53+U12 | 操作：开S62-3 + 不操作（U12 基本策略） | 708000 | 0 | 708000 | - | 3.1482e-07 | 57575.3373 | 0 | 57575.3373
870 | double | L53+U13 | 操作：开S62-3 + 不操作（U13 基本策略） | 40200 | 0 | 40200 | - | 3.1482e-07 | 57575.35 | 0 | 57575.35
870 | double | L53+U14 | 操作：开S62-3 + 不操作（U14 基本策略） | 1486800 | 0 | 1486800 | - | 3.1482e-07 | 57575.818 | 0 | 57575.818
870 | double | L53+U15 | 操作：开S62-3 + 不操作（U15 基本策略） | 140700 | 0 | 140700 | - | 3.1482e-07 | 57575.8623 | 0 | 57575.8623
870 | double | L53+U16 | 操作：开S62-3 + 不操作（U16 基本策略） | 271200 | 0 | 271200 | - | 3.1482e-07 | 57575.9477 | 0 | 57575.9477
870 | double | L53+U17 | 操作：开S62-3 + 不操作（U17 基本策略） | 26800 | 0 | 26800 | - | 3.1482e-07 | 57575.9562 | 0 | 57575.9562
870 | double | L53+U18 | 操作：开S62-3 + 不操作（U18 基本策略） | 354000 | 0 | 354000 | - | 3.1482e-07 | 57576.0676 | 0 | 57576.0676
870 | double | L53+U19 | 操作：开S62-3 + 不操作（U19 基本策略） | 16080 | 0 | 16080 | - | 3.1482e-07 | 57576.0727 | 0 | 57576.0727
870 | double | L53+U20 | 操作：开S62-3 + 不操作（U20 基本策略） | 40200 | 0 | 40200 | - | 3.1482e-07 | 57576.0853 | 0 | 57576.0853
870 | double | L53+U21 | 操作：开S62-3 + 不操作（U21 基本策略） | 212400 | 0 | 212400 | - | 3.1482e-07 | 57576.1522 | 0 | 57576.1522
870 | double | L53+U22 | 操作：开S62-3 + 不操作（U22 基本策略） | 40200 | 0 | 40200 | - | 3.1482e-07 | 57576.1648 | 0 | 57576.1648
870 | double | L53+U23 | 操作：开S62-3 + 不操作（U23 基本策略） | 40200 | 0 | 40200 | - | 3.1482e-07 | 57576.1775 | 0 | 57576.1775
870 | double | L53+U24 | 操作：开S62-3 + 不操作（U24 基本策略） | 26800 | 0 | 26800 | - | 3.1482e-07 | 57576.1859 | 0 | 57576.1859
870 | double | L53+U25 | 操作：开S62-3 + 不操作（U25 基本策略） | 40200 | 0 | 40200 | - | 3.1482e-07 | 57576.1986 | 0 | 57576.1986
870 | double | L53+U26 | 操作：开S62-3 + 不操作（U26 基本策略） | 26800 | 0 | 26800 | - | 3.1482e-07 | 57576.207 | 0 | 57576.207
870 | double | L53+U27 | 操作：开S62-3 + 不操作（U27 基本策略） | 135600 | 0 | 135600 | - | 3.1482e-07 | 57576.2497 | 0 | 57576.2497
870 | double | L53+U28 | 操作：开S62-3 + 不操作（U28 基本策略） | 67000 | 0 | 67000 | - | 3.1482e-07 | 57576.2708 | 0 | 57576.2708
870 | double | L53+U29 | 操作：开S62-3 + 不操作（U29 基本策略） | 212400 | 0 | 212400 | - | 3.1482e-07 | 57576.3377 | 0 | 57576.3377
870 | double | L53+U30 | 操作：开S62-3 + 不操作（U30 基本策略） | 67000 | 0 | 67000 | - | 3.1482e-07 | 57576.3588 | 0 | 57576.3588
870 | double | U9+S2 | 不操作（U9 基本策略） + 操作：开S13-1 | 424800 | 0 | 424800 | - | 6.3084e-06 | 57579.0386 | 0 | 57579.0386
870 | double | U9+S3 | 不操作（U9 基本策略） + 操作：开S13-1 | 424800 | 0 | 424800 | - | 6.3084e-06 | 57581.7184 | 0 | 57581.7184
870 | double | U9+S4 | 不操作（U9 基本策略） + 操作：开S13-1 | 424800 | 0 | 424800 | - | 6.3084e-06 | 57584.3982 | 0 | 57584.3982
870 | double | U9+S5 | 不操作（U9 基本策略） + 操作：开S13-1 | 424800 | 0 | 424800 | - | 6.3084e-06 | 57587.078 | 0 | 57587.078
870 | double | U9+S6 | 不操作（U9 基本策略） + 不操作（S6 基本策略） | 424800 | 0 | 424800 | - | 6.3084e-06 | 57589.7578 | 0 | 57589.7578
870 | double | U9+S7 | 不操作（U9 基本策略） + 打开开关 S6 | 424800 | 0 | 424800 | - | 6.3084e-06 | 57592.4376 | 0 | 57592.4376
870 | double | U9+S8 | 不操作（U9 基本策略） + 操作：开S29-2 | 424800 | 0 | 424800 | - | 6.3084e-06 | 57595.1174 | 0 | 57595.1174
870 | double | U9+S9 | 不操作（U9 基本策略） + 不操作（S9 基本策略） | 424800 | 0 | 424800 | - | 6.3084e-06 | 57597.7972 | 0 | 57597.7972
870 | double | U9+S10 | 不操作（U9 基本策略） + 打开开关 S9 | 424800 | 0 | 424800 | - | 6.3084e-06 | 57600.477 | 0 | 57600.477
870 | double | U9+S11 | 不操作（U9 基本策略） + 操作：开S29-2 | 424800 | 0 | 424800 | - | 6.3084e-06 | 57603.1568 | 0 | 57603.1568
870 | double | U9+S12 | 不操作（U9 基本策略） + 操作：开S29-2 | 424800 | 0 | 424800 | - | 6.3084e-06 | 57605.8366 | 0 | 57605.8366
870 | double | U9+S13 | 不操作（U9 基本策略） + 不操作（S13 基本策略） | 424800 | 0 | 424800 | - | 6.3084e-06 | 57608.5164 | 0 | 57608.5164
870 | double | U9+S14 | 不操作（U9 基本策略） + 打开开关 S13 | 424800 | 0 | 424800 | - | 6.3084e-06 | 57611.1962 | 0 | 57611.1962
870 | double | U9+S15 | 不操作（U9 基本策略） + 不操作（S15 基本策略） | 424800 | 0 | 424800 | - | 6.3084e-06 | 57613.876 | 0 | 57613.876
870 | double | U9+S16 | 不操作（U9 基本策略） + 打开开关 S15 | 424800 | 0 | 424800 | - | 6.3084e-06 | 57616.5558 | 0 | 57616.5558
870 | double | U9+S17 | 不操作（U9 基本策略） + 不操作（S17 基本策略） | 424800 | 0 | 424800 | - | 6.3084e-06 | 57619.2356 | 0 | 57619.2356
870 | double | U9+S18 | 不操作（U9 基本策略） + 打开开关 S17 | 424800 | 0 | 424800 | - | 6.3084e-06 | 57621.9154 | 0 | 57621.9154
870 | double | U9+S19 | 不操作（U9 基本策略） + 不操作（S19 基本策略） | 1115800 | 0 | 1115800 | - | 6.3084e-06 | 57628.9543 | 0 | 57628.9543
870 | double | U9+S20 | 不操作（U9 基本策略） + 不操作（S20 基本策略） | 691000 | 0 | 691000 | - | 6.3084e-06 | 57633.3134 | 0 | 57633.3134
870 | double | U9+S21 | 不操作（U9 基本策略） + 不操作（S21 基本策略） | 424800 | 0 | 424800 | - | 6.3084e-06 | 57635.9932 | 0 | 57635.9932
870 | double | U9+S22 | 不操作（U9 基本策略） + 打开开关 S21 | 424800 | 0 | 424800 | - | 6.3084e-06 | 57638.673 | 0 | 57638.673
870 | double | U9+S23 | 不操作（U9 基本策略） + 不操作（S23 基本策略） | 1414200 | 0 | 1414200 | - | 6.3084e-06 | 57647.5943 | 0 | 57647.5943
870 | double | U9+S24 | 不操作（U9 基本策略） + 不操作（S24 基本策略） | 424800 | 0 | 424800 | - | 6.3084e-06 | 57650.2741 | 0 | 57650.2741
870 | double | U9+S25 | 不操作（U9 基本策略） + 不操作（S25 基本策略） | 424800 | 0 | 424800 | - | 6.3084e-06 | 57652.9539 | 0 | 57652.9539
870 | double | U9+S26 | 不操作（U9 基本策略） + 打开开关 S25 | 424800 | 0 | 424800 | - | 6.3084e-06 | 57655.6337 | 0 | 57655.6337
870 | double | U9+S27 | 不操作（U9 基本策略） + 操作：开S62-3 | 424800 | 0 | 424800 | - | 6.3084e-06 | 57658.3135 | 0 | 57658.3135
870 | double | U9+S28 | 不操作（U9 基本策略） + 不操作（S28 基本策略） | 667350 | 0 | 667350 | - | 6.3084e-06 | 57662.5234 | 0 | 57662.5234
870 | double | U9+S29 | 不操作（U9 基本策略） + 操作：开S62-3 | 424800 | 0 | 424800 | - | 6.3084e-06 | 57665.2032 | 0 | 57665.2032
870 | double | U9+S13-1 | 不操作（U9 基本策略） + 不操作（S13-1 基本策略） | 424800 | 0 | 424800 | - | 6.3084e-06 | 57667.883 | 0 | 57667.883
870 | double | U9+S29-2 | 不操作（U9 基本策略） + 不操作（S29-2 基本策略） | 424800 | 0 | 424800 | - | 6.3084e-06 | 57670.5628 | 0 | 57670.5628
870 | double | U11+DG1 | 不操作（U11 基本策略） + 打开开关 S6 | 339000 | 0 | 339000 | - | 1.5819e-05 | 57675.9253 | 0 | 57675.9253
870 | double | U11+DG2 | 不操作（U11 基本策略） + 打开开关 S9 | 339000 | 0 | 339000 | - | 1.5819e-05 | 57681.2877 | 0 | 57681.2877
870 | double | U11+DG3 | 不操作（U11 基本策略） + 打开开关 S13 | 339000 | 0 | 339000 | - | 1.5819e-05 | 57686.6502 | 0 | 57686.6502
870 | double | U11+DG4 | 不操作（U11 基本策略） + 打开开关 S15 | 339000 | 0 | 339000 | - | 1.5819e-05 | 57692.0127 | 0 | 57692.0127
870 | double | U11+DG5 | 不操作（U11 基本策略） + 打开开关 S17 | 339000 | 0 | 339000 | - | 1.5819e-05 | 57697.3751 | 0 | 57697.3751
870 | double | U11+DG6 | 不操作（U11 基本策略） + 打开开关 S21 | 339000 | 0 | 339000 | - | 1.5819e-05 | 57702.7376 | 0 | 57702.7376
870 | double | U11+DG7 | 不操作（U11 基本策略） + 打开开关 S24 | 339000 | 0 | 339000 | - | 1.5819e-05 | 57708.1001 | 0 | 57708.1001
870 | double | U11+DG8 | 不操作（U11 基本策略） + 打开开关 S25 | 339000 | 0 | 339000 | - | 1.5819e-05 | 57713.4626 | 0 | 57713.4626
870 | double | U12+S1 | 不操作（U12 基本策略） + 操作：开S13-1 | 708000 | 0 | 708000 | - | 6.3084e-06 | 57717.9289 | 0 | 57717.9289
870 | double | U12+S2 | 不操作（U12 基本策略） + 操作：开S13-1 | 708000 | 0 | 708000 | - | 6.3084e-06 | 57722.3952 | 0 | 57722.3952
870 | double | U12+S3 | 不操作（U12 基本策略） + 操作：开S13-1 | 708000 | 0 | 708000 | - | 6.3084e-06 | 57726.8616 | 0 | 57726.8616
870 | double | U12+S4 | 不操作（U12 基本策略） + 操作：开S13-1 | 708000 | 0 | 708000 | - | 6.3084e-06 | 57731.3279 | 0 | 57731.3279
870 | double | U12+S5 | 不操作（U12 基本策略） + 操作：开S13-1 | 708000 | 0 | 708000 | - | 6.3084e-06 | 57735.7942 | 0 | 57735.7942
870 | double | U12+S6 | 不操作（U12 基本策略） + 不操作（S6 基本策略） | 708000 | 0 | 708000 | - | 6.3084e-06 | 57740.2606 | 0 | 57740.2606
870 | double | U12+S7 | 不操作（U12 基本策略） + 打开开关 S6 | 708000 | 0 | 708000 | - | 6.3084e-06 | 57744.7269 | 0 | 57744.7269
870 | double | U12+S8 | 不操作（U12 基本策略） + 操作：开S29-2 | 708000 | 0 | 708000 | - | 6.3084e-06 | 57749.1932 | 0 | 57749.1932
870 | double | U12+S9 | 不操作（U12 基本策略） + 不操作（S9 基本策略） | 708000 | 0 | 708000 | - | 6.3084e-06 | 57753.6596 | 0 | 57753.6596
870 | double | U12+S10 | 不操作（U12 基本策略） + 打开开关 S9 | 708000 | 0 | 708000 | - | 6.3084e-06 | 57758.1259 | 0 | 57758.1259
870 | double | U12+S11 | 不操作（U12 基本策略） + 操作：开S29-2 | 708000 | 0 | 708000 | - | 6.3084e-06 | 57762.5922 | 0 | 57762.5922
870 | double | U12+S12 | 不操作（U12 基本策略） + 操作：开S29-2 | 708000 | 0 | 708000 | - | 6.3084e-06 | 57767.0586 | 0 | 57767.0586
870 | double | U12+S13 | 不操作（U12 基本策略） + 不操作（S13 基本策略） | 708000 | 0 | 708000 | - | 6.3084e-06 | 57771.5249 | 0 | 57771.5249
870 | double | U12+S14 | 不操作（U12 基本策略） + 打开开关 S13 | 708000 | 0 | 708000 | - | 6.3084e-06 | 57775.9912 | 0 | 57775.9912
870 | double | U12+S15 | 不操作（U12 基本策略） + 不操作（S15 基本策略） | 708000 | 0 | 708000 | - | 6.3084e-06 | 57780.4576 | 0 | 57780.4576
870 | double | U12+S16 | 不操作（U12 基本策略） + 打开开关 S15 | 708000 | 0 | 708000 | - | 6.3084e-06 | 57784.9239 | 0 | 57784.9239
870 | double | U12+S17 | 不操作（U12 基本策略） + 不操作（S17 基本策略） | 708000 | 0 | 708000 | - | 6.3084e-06 | 57789.3902 | 0 | 57789.3902
870 | double | U12+S18 | 不操作（U12 基本策略） + 打开开关 S17 | 708000 | 0 | 708000 | - | 6.3084e-06 | 57793.8566 | 0 | 57793.8566
870 | double | U12+S19 | 不操作（U12 基本策略） + 不操作（S19 基本策略） | 1399000 | 0 | 1399000 | - | 6.3084e-06 | 57802.682 | 0 | 57802.682
870 | double | U12+S20 | 不操作（U12 基本策略） + 不操作（S20 基本策略） | 974200 | 0 | 974200 | - | 6.3084e-06 | 57808.8276 | 0 | 57808.8276
870 | double | U12+S21 | 不操作（U12 基本策略） + 不操作（S21 基本策略） | 708000 | 0 | 708000 | - | 6.3084e-06 | 57813.294 | 0 | 57813.294
870 | double | U12+S22 | 不操作（U12 基本策略） + 打开开关 S21 | 708000 | 0 | 708000 | - | 6.3084e-06 | 57817.7603 | 0 | 57817.7603
870 | double | U9+S62-3 | 不操作（U9 基本策略） + 不操作（S62-3 基本策略） | 424800 | 0 | 424800 | - | 6.3084e-06 | 57820.4401 | 0 | 57820.4401
870 | double | U9+CB1 | 不操作（U9 基本策略） + 操作：开S13-1 | 424800 | 0 | 424800 | - | 6.3084e-06 | 57823.1199 | 0 | 57823.1199
870 | double | U9+CB2 | 不操作（U9 基本策略） + 操作：开S62-3 | 424800 | 0 | 424800 | - | 6.3084e-06 | 57825.7997 | 0 | 57825.7997
870 | double | U9+CB3 | 不操作（U9 基本策略） + 操作：开S62-3 | 424800 | 0 | 424800 | - | 6.3084e-06 | 57828.4795 | 0 | 57828.4795
870 | double | U9+DG1 | 不操作（U9 基本策略） + 打开开关 S6 | 424800 | 0 | 424800 | - | 1.5819e-05 | 57835.1992 | 0 | 57835.1992
870 | double | U9+DG2 | 不操作（U9 基本策略） + 打开开关 S9 | 424800 | 0 | 424800 | - | 1.5819e-05 | 57841.9189 | 0 | 57841.9189
870 | double | U9+DG3 | 不操作（U9 基本策略） + 打开开关 S13 | 424800 | 0 | 424800 | - | 1.5819e-05 | 57848.6386 | 0 | 57848.6386
870 | double | U9+DG4 | 不操作（U9 基本策略） + 打开开关 S15 | 424800 | 0 | 424800 | - | 1.5819e-05 | 57855.3583 | 0 | 57855.3583
870 | double | U9+DG5 | 不操作（U9 基本策略） + 打开开关 S17 | 424800 | 0 | 424800 | - | 1.5819e-05 | 57862.078 | 0 | 57862.078
870 | double | U9+DG6 | 不操作（U9 基本策略） + 打开开关 S21 | 424800 | 0 | 424800 | - | 1.5819e-05 | 57868.7977 | 0 | 57868.7977
870 | double | U9+DG7 | 不操作（U9 基本策略） + 打开开关 S24 | 424800 | 0 | 424800 | - | 1.5819e-05 | 57875.5174 | 0 | 57875.5174
870 | double | U9+DG8 | 不操作（U9 基本策略） + 打开开关 S25 | 424800 | 0 | 424800 | - | 1.5819e-05 | 57882.2371 | 0 | 57882.2371
870 | double | U10+S1 | 不操作（U10 基本策略） + 操作：开S13-1 | 134000 | 0 | 134000 | - | 6.3084e-06 | 57883.0824 | 0 | 57883.0824
870 | double | U10+S2 | 不操作（U10 基本策略） + 操作：开S13-1 | 134000 | 0 | 134000 | - | 6.3084e-06 | 57883.9277 | 0 | 57883.9277
870 | double | U10+S3 | 不操作（U10 基本策略） + 操作：开S13-1 | 134000 | 0 | 134000 | - | 6.3084e-06 | 57884.7731 | 0 | 57884.7731
870 | double | U10+S4 | 不操作（U10 基本策略） + 操作：开S13-1 | 134000 | 0 | 134000 | - | 6.3084e-06 | 57885.6184 | 0 | 57885.6184
870 | double | U10+S5 | 不操作（U10 基本策略） + 操作：开S13-1 | 134000 | 0 | 134000 | - | 6.3084e-06 | 57886.4637 | 0 | 57886.4637
870 | double | U10+S6 | 不操作（U10 基本策略） + 不操作（S6 基本策略） | 134000 | 0 | 134000 | - | 6.3084e-06 | 57887.309 | 0 | 57887.309
870 | double | U10+S7 | 不操作（U10 基本策略） + 打开开关 S6 | 134000 | 0 | 134000 | - | 6.3084e-06 | 57888.1544 | 0 | 57888.1544
870 | double | U10+S8 | 不操作（U10 基本策略） + 操作：开S29-2 | 134000 | 0 | 134000 | - | 6.3084e-06 | 57888.9997 | 0 | 57888.9997
870 | double | U10+S9 | 不操作（U10 基本策略） + 不操作（S9 基本策略） | 134000 | 0 | 134000 | - | 6.3084e-06 | 57889.845 | 0 | 57889.845
870 | double | U10+S10 | 不操作（U10 基本策略） + 打开开关 S9 | 134000 | 0 | 134000 | - | 6.3084e-06 | 57890.6903 | 0 | 57890.6903
870 | double | U10+S11 | 不操作（U10 基本策略） + 操作：开S29-2 | 134000 | 0 | 134000 | - | 6.3084e-06 | 57891.5357 | 0 | 57891.5357
870 | double | U10+S12 | 不操作（U10 基本策略） + 操作：开S29-2 | 134000 | 0 | 134000 | - | 6.3084e-06 | 57892.381 | 0 | 57892.381
870 | double | U10+S13 | 不操作（U10 基本策略） + 不操作（S13 基本策略） | 134000 | 0 | 134000 | - | 6.3084e-06 | 57893.2263 | 0 | 57893.2263
870 | double | U10+S14 | 不操作（U10 基本策略） + 打开开关 S13 | 134000 | 0 | 134000 | - | 6.3084e-06 | 57894.0716 | 0 | 57894.0716
870 | double | U10+S15 | 不操作（U10 基本策略） + 不操作（S15 基本策略） | 134000 | 0 | 134000 | - | 6.3084e-06 | 57894.9169 | 0 | 57894.9169
870 | double | U10+S16 | 不操作（U10 基本策略） + 打开开关 S15 | 134000 | 0 | 134000 | - | 6.3084e-06 | 57895.7623 | 0 | 57895.7623
870 | double | U10+S17 | 不操作（U10 基本策略） + 不操作（S17 基本策略） | 134000 | 0 | 134000 | - | 6.3084e-06 | 57896.6076 | 0 | 57896.6076
870 | double | U10+S18 | 不操作（U10 基本策略） + 打开开关 S17 | 134000 | 0 | 134000 | - | 6.3084e-06 | 57897.4529 | 0 | 57897.4529
870 | double | U11+S6 | 不操作（U11 基本策略） + 不操作（S6 基本策略） | 339000 | 0 | 339000 | - | 6.3084e-06 | 57899.5915 | 0 | 57899.5915
870 | double | U11+S7 | 不操作（U11 基本策略） + 打开开关 S6 | 339000 | 0 | 339000 | - | 6.3084e-06 | 57901.73 | 0 | 57901.73
870 | double | U11+S8 | 不操作（U11 基本策略） + 操作：开S29-2 | 339000 | 0 | 339000 | - | 6.3084e-06 | 57903.8685 | 0 | 57903.8685
870 | double | U11+S9 | 不操作（U11 基本策略） + 不操作（S9 基本策略） | 339000 | 0 | 339000 | - | 6.3084e-06 | 57906.0071 | 0 | 57906.0071
870 | double | U11+S10 | 不操作（U11 基本策略） + 打开开关 S9 | 339000 | 0 | 339000 | - | 6.3084e-06 | 57908.1456 | 0 | 57908.1456
870 | double | U11+S11 | 不操作（U11 基本策略） + 操作：开S29-2 | 339000 | 0 | 339000 | - | 6.3084e-06 | 57910.2842 | 0 | 57910.2842
870 | double | U11+S12 | 不操作（U11 基本策略） + 操作：开S29-2 | 339000 | 0 | 339000 | - | 6.3084e-06 | 57912.4227 | 0 | 57912.4227
870 | double | U11+S13 | 不操作（U11 基本策略） + 不操作（S13 基本策略） | 339000 | 0 | 339000 | - | 6.3084e-06 | 57914.5612 | 0 | 57914.5612
870 | double | U11+S14 | 不操作（U11 基本策略） + 打开开关 S13 | 339000 | 0 | 339000 | - | 6.3084e-06 | 57916.6998 | 0 | 57916.6998
870 | double | U11+S15 | 不操作（U11 基本策略） + 不操作（S15 基本策略） | 339000 | 0 | 339000 | - | 6.3084e-06 | 57918.8383 | 0 | 57918.8383
870 | double | U11+S16 | 不操作（U11 基本策略） + 打开开关 S15 | 339000 | 0 | 339000 | - | 6.3084e-06 | 57920.9769 | 0 | 57920.9769
870 | double | U11+S17 | 不操作（U11 基本策略） + 不操作（S17 基本策略） | 339000 | 0 | 339000 | - | 6.3084e-06 | 57923.1154 | 0 | 57923.1154
870 | double | U11+S18 | 不操作（U11 基本策略） + 打开开关 S17 | 339000 | 0 | 339000 | - | 6.3084e-06 | 57925.254 | 0 | 57925.254
870 | double | U11+S19 | 不操作（U11 基本策略） + 不操作（S19 基本策略） | 1030000 | 0 | 1030000 | - | 6.3084e-06 | 57931.7516 | 0 | 57931.7516
870 | double | U11+S20 | 不操作（U11 基本策略） + 不操作（S20 基本策略） | 605200 | 0 | 605200 | - | 6.3084e-06 | 57935.5694 | 0 | 57935.5694
870 | double | U11+S21 | 不操作（U11 基本策略） + 不操作（S21 基本策略） | 339000 | 0 | 339000 | - | 6.3084e-06 | 57937.708 | 0 | 57937.708
870 | double | U11+S22 | 不操作（U11 基本策略） + 打开开关 S21 | 339000 | 0 | 339000 | - | 6.3084e-06 | 57939.8465 | 0 | 57939.8465
870 | double | U11+S23 | 不操作（U11 基本策略） + 不操作（S23 基本策略） | 1328400 | 0 | 1328400 | - | 6.3084e-06 | 57948.2266 | 0 | 57948.2266
870 | double | U11+S24 | 不操作（U11 基本策略） + 不操作（S24 基本策略） | 339000 | 0 | 339000 | - | 6.3084e-06 | 57950.3651 | 0 | 57950.3651
870 | double | U11+S25 | 不操作（U11 基本策略） + 不操作（S25 基本策略） | 339000 | 0 | 339000 | - | 6.3084e-06 | 57952.5036 | 0 | 57952.5036
870 | double | U11+S26 | 不操作（U11 基本策略） + 打开开关 S25 | 339000 | 0 | 339000 | - | 6.3084e-06 | 57954.6422 | 0 | 57954.6422
870 | double | U11+S27 | 不操作（U11 基本策略） + 操作：开S62-3 | 339000 | 0 | 339000 | - | 6.3084e-06 | 57956.7807 | 0 | 57956.7807
870 | double | U11+S28 | 不操作（U11 基本策略） + 不操作（S28 基本策略） | 581550 | 0 | 581550 | - | 6.3084e-06 | 57960.4494 | 0 | 57960.4494
870 | double | U11+S29 | 不操作（U11 基本策略） + 操作：开S62-3 | 339000 | 0 | 339000 | - | 6.3084e-06 | 57962.5879 | 0 | 57962.5879
870 | double | U11+S13-1 | 不操作（U11 基本策略） + 不操作（S13-1 基本策略） | 339000 | 0 | 339000 | - | 6.3084e-06 | 57964.7264 | 0 | 57964.7264
870 | double | U11+S29-2 | 不操作（U11 基本策略） + 不操作（S29-2 基本策略） | 339000 | 0 | 339000 | - | 6.3084e-06 | 57966.865 | 0 | 57966.865
870 | double | U11+S62-3 | 不操作（U11 基本策略） + 不操作（S62-3 基本策略） | 339000 | 0 | 339000 | - | 6.3084e-06 | 57969.0035 | 0 | 57969.0035
870 | double | U11+CB1 | 不操作（U11 基本策略） + 操作：开S13-1 | 339000 | 0 | 339000 | - | 6.3084e-06 | 57971.1421 | 0 | 57971.1421
870 | double | U11+CB2 | 不操作（U11 基本策略） + 操作：开S62-3 | 339000 | 0 | 339000 | - | 6.3084e-06 | 57973.2806 | 0 | 57973.2806
870 | double | U11+CB3 | 不操作（U11 基本策略） + 操作：开S62-3 | 339000 | 0 | 339000 | - | 6.3084e-06 | 57975.4192 | 0 | 57975.4192
870 | double | U7+S28 | 不操作（U7 基本策略） + 不操作（S28 基本策略） | 454950 | 0 | 454950 | - | 6.3084e-06 | 57978.2891 | 0 | 57978.2891
870 | double | U7+S29 | 不操作（U7 基本策略） + 操作：开S62-3 | 212400 | 0 | 212400 | - | 6.3084e-06 | 57979.629 | 0 | 57979.629
870 | double | U7+S13-1 | 不操作（U7 基本策略） + 不操作（S13-1 基本策略） | 212400 | 0 | 212400 | - | 6.3084e-06 | 57980.9689 | 0 | 57980.9689
870 | double | U7+S29-2 | 不操作（U7 基本策略） + 不操作（S29-2 基本策略） | 212400 | 0 | 212400 | - | 6.3084e-06 | 57982.3088 | 0 | 57982.3088
870 | double | U7+S62-3 | 不操作（U7 基本策略） + 不操作（S62-3 基本策略） | 212400 | 0 | 212400 | - | 6.3084e-06 | 57983.6487 | 0 | 57983.6487
870 | double | U7+CB1 | 不操作（U7 基本策略） + 操作：开S13-1 | 212400 | 0 | 212400 | - | 6.3084e-06 | 57984.9886 | 0 | 57984.9886
870 | double | U7+CB2 | 不操作（U7 基本策略） + 操作：开S62-3 | 212400 | 0 | 212400 | - | 6.3084e-06 | 57986.3286 | 0 | 57986.3286
870 | double | U7+CB3 | 不操作（U7 基本策略） + 操作：开S62-3 | 212400 | 0 | 212400 | - | 6.3084e-06 | 57987.6685 | 0 | 57987.6685
870 | double | U7+DG1 | 不操作（U7 基本策略） + 打开开关 S6 | 212400 | 0 | 212400 | - | 1.5819e-05 | 57991.0283 | 0 | 57991.0283
870 | double | U7+DG2 | 不操作（U7 基本策略） + 打开开关 S9 | 212400 | 0 | 212400 | - | 1.5819e-05 | 57994.3882 | 0 | 57994.3882
870 | double | U7+DG3 | 不操作（U7 基本策略） + 打开开关 S13 | 212400 | 0 | 212400 | - | 1.5819e-05 | 57997.748 | 0 | 57997.748
870 | double | U7+DG4 | 不操作（U7 基本策略） + 打开开关 S15 | 212400 | 0 | 212400 | - | 1.5819e-05 | 58001.1079 | 0 | 58001.1079
870 | double | U7+DG5 | 不操作（U7 基本策略） + 打开开关 S17 | 212400 | 0 | 212400 | - | 1.5819e-05 | 58004.4677 | 0 | 58004.4677
870 | double | U7+DG6 | 不操作（U7 基本策略） + 打开开关 S21 | 212400 | 0 | 212400 | - | 1.5819e-05 | 58007.8276 | 0 | 58007.8276
870 | double | U7+DG7 | 不操作（U7 基本策略） + 打开开关 S24 | 212400 | 0 | 212400 | - | 1.5819e-05 | 58011.1874 | 0 | 58011.1874
870 | double | U7+DG8 | 不操作（U7 基本策略） + 打开开关 S25 | 212400 | 0 | 212400 | - | 1.5819e-05 | 58014.5473 | 0 | 58014.5473
870 | double | U8+S1 | 不操作（U8 基本策略） + 操作：开S13-1 | 40200 | 0 | 40200 | - | 6.3084e-06 | 58014.8008 | 0 | 58014.8008
870 | double | U8+S2 | 不操作（U8 基本策略） + 操作：开S13-1 | 40200 | 0 | 40200 | - | 6.3084e-06 | 58015.0544 | 0 | 58015.0544
870 | double | U8+S3 | 不操作（U8 基本策略） + 操作：开S13-1 | 40200 | 0 | 40200 | - | 6.3084e-06 | 58015.308 | 0 | 58015.308
870 | double | U8+S4 | 不操作（U8 基本策略） + 操作：开S13-1 | 40200 | 0 | 40200 | - | 6.3084e-06 | 58015.5616 | 0 | 58015.5616
870 | double | U8+S5 | 不操作（U8 基本策略） + 操作：开S13-1 | 40200 | 0 | 40200 | - | 6.3084e-06 | 58015.8152 | 0 | 58015.8152
870 | double | U8+S6 | 不操作（U8 基本策略） + 不操作（S6 基本策略） | 40200 | 0 | 40200 | - | 6.3084e-06 | 58016.0688 | 0 | 58016.0688
870 | double | U8+S7 | 不操作（U8 基本策略） + 打开开关 S6 | 40200 | 0 | 40200 | - | 6.3084e-06 | 58016.3224 | 0 | 58016.3224
870 | double | U8+S8 | 不操作（U8 基本策略） + 操作：开S29-2 | 40200 | 0 | 40200 | - | 6.3084e-06 | 58016.576 | 0 | 58016.576
870 | double | U8+S9 | 不操作（U8 基本策略） + 不操作（S9 基本策略） | 40200 | 0 | 40200 | - | 6.3084e-06 | 58016.8296 | 0 | 58016.8296
870 | double | U8+S10 | 不操作（U8 基本策略） + 打开开关 S9 | 40200 | 0 | 40200 | - | 6.3084e-06 | 58017.0832 | 0 | 58017.0832
870 | double | U8+S11 | 不操作（U8 基本策略） + 操作：开S29-2 | 40200 | 0 | 40200 | - | 6.3084e-06 | 58017.3368 | 0 | 58017.3368
870 | double | U8+S12 | 不操作（U8 基本策略） + 操作：开S29-2 | 40200 | 0 | 40200 | - | 6.3084e-06 | 58017.5904 | 0 | 58017.5904
870 | double | U8+S13 | 不操作（U8 基本策略） + 不操作（S13 基本策略） | 40200 | 0 | 40200 | - | 6.3084e-06 | 58017.844 | 0 | 58017.844
870 | double | U8+S14 | 不操作（U8 基本策略） + 打开开关 S13 | 40200 | 0 | 40200 | - | 6.3084e-06 | 58018.0976 | 0 | 58018.0976
870 | double | U13+S10 | 不操作（U13 基本策略） + 打开开关 S9 | 40200 | 0 | 40200 | - | 6.3084e-06 | 58018.3512 | 0 | 58018.3512
870 | double | U13+S11 | 不操作（U13 基本策略） + 操作：开S29-2 | 40200 | 0 | 40200 | - | 6.3084e-06 | 58018.6048 | 0 | 58018.6048
870 | double | U13+S12 | 不操作（U13 基本策略） + 操作：开S29-2 | 40200 | 0 | 40200 | - | 6.3084e-06 | 58018.8584 | 0 | 58018.8584
870 | double | U13+S13 | 不操作（U13 基本策略） + 不操作（S13 基本策略） | 40200 | 0 | 40200 | - | 6.3084e-06 | 58019.112 | 0 | 58019.112
870 | double | U13+S14 | 不操作（U13 基本策略） + 打开开关 S13 | 40200 | 0 | 40200 | - | 6.3084e-06 | 58019.3656 | 0 | 58019.3656
870 | double | U13+S15 | 不操作（U13 基本策略） + 不操作（S15 基本策略） | 40200 | 0 | 40200 | - | 6.3084e-06 | 58019.6192 | 0 | 58019.6192
870 | double | U13+S16 | 不操作（U13 基本策略） + 打开开关 S15 | 40200 | 0 | 40200 | - | 6.3084e-06 | 58019.8728 | 0 | 58019.8728
870 | double | U13+S17 | 不操作（U13 基本策略） + 不操作（S17 基本策略） | 40200 | 0 | 40200 | - | 6.3084e-06 | 58020.1264 | 0 | 58020.1264
870 | double | U13+S18 | 不操作（U13 基本策略） + 打开开关 S17 | 40200 | 0 | 40200 | - | 6.3084e-06 | 58020.38 | 0 | 58020.38
870 | double | U13+S19 | 不操作（U13 基本策略） + 不操作（S19 基本策略） | 731200 | 0 | 731200 | - | 6.3084e-06 | 58024.9927 | 0 | 58024.9927
870 | double | U13+S20 | 不操作（U13 基本策略） + 不操作（S20 基本策略） | 306400 | 0 | 306400 | - | 6.3084e-06 | 58026.9256 | 0 | 58026.9256
870 | double | U13+S21 | 不操作（U13 基本策略） + 不操作（S21 基本策略） | 40200 | 0 | 40200 | - | 6.3084e-06 | 58027.1792 | 0 | 58027.1792
870 | double | U13+S22 | 不操作（U13 基本策略） + 打开开关 S21 | 40200 | 0 | 40200 | - | 6.3084e-06 | 58027.4328 | 0 | 58027.4328
870 | double | U13+S23 | 不操作（U13 基本策略） + 不操作（S23 基本策略） | 1029600 | 0 | 1029600 | - | 6.3084e-06 | 58033.9279 | 0 | 58033.9279
870 | double | U13+S24 | 不操作（U13 基本策略） + 不操作（S24 基本策略） | 40200 | 0 | 40200 | - | 6.3084e-06 | 58034.1815 | 0 | 58034.1815
870 | double | U13+S25 | 不操作（U13 基本策略） + 不操作（S25 基本策略） | 40200 | 0 | 40200 | - | 6.3084e-06 | 58034.4351 | 0 | 58034.4351
870 | double | U13+S26 | 不操作（U13 基本策略） + 打开开关 S25 | 40200 | 0 | 40200 | - | 6.3084e-06 | 58034.6887 | 0 | 58034.6887
870 | double | U13+S27 | 不操作（U13 基本策略） + 操作：开S62-3 | 40200 | 0 | 40200 | - | 6.3084e-06 | 58034.9422 | 0 | 58034.9422
870 | double | U13+S28 | 不操作（U13 基本策略） + 不操作（S28 基本策略） | 282750 | 0 | 282750 | - | 6.3084e-06 | 58036.7259 | 0 | 58036.7259
870 | double | U13+S29 | 不操作（U13 基本策略） + 操作：开S62-3 | 40200 | 0 | 40200 | - | 6.3084e-06 | 58036.9795 | 0 | 58036.9795
870 | double | U13+S13-1 | 不操作（U13 基本策略） + 不操作（S13-1 基本策略） | 40200 | 0 | 40200 | - | 6.3084e-06 | 58037.2331 | 0 | 58037.2331
870 | double | U13+S29-2 | 不操作（U13 基本策略） + 不操作（S29-2 基本策略） | 40200 | 0 | 40200 | - | 6.3084e-06 | 58037.4867 | 0 | 58037.4867
870 | double | U13+S62-3 | 不操作（U13 基本策略） + 不操作（S62-3 基本策略） | 40200 | 0 | 40200 | - | 6.3084e-06 | 58037.7403 | 0 | 58037.7403
870 | double | U13+CB1 | 不操作（U13 基本策略） + 操作：开S13-1 | 40200 | 0 | 40200 | - | 6.3084e-06 | 58037.9939 | 0 | 58037.9939
870 | double | U13+CB2 | 不操作（U13 基本策略） + 操作：开S62-3 | 40200 | 0 | 40200 | - | 6.3084e-06 | 58038.2475 | 0 | 58038.2475
870 | double | U13+CB3 | 不操作（U13 基本策略） + 操作：开S62-3 | 40200 | 0 | 40200 | - | 6.3084e-06 | 58038.5011 | 0 | 58038.5011
870 | double | U13+DG1 | 不操作（U13 基本策略） + 打开开关 S6 | 40200 | 0 | 40200 | - | 1.5819e-05 | 58039.137 | 0 | 58039.137
870 | double | U13+DG2 | 不操作（U13 基本策略） + 打开开关 S9 | 40200 | 0 | 40200 | - | 1.5819e-05 | 58039.7729 | 0 | 58039.7729
870 | double | U13+DG3 | 不操作（U13 基本策略） + 打开开关 S13 | 40200 | 0 | 40200 | - | 1.5819e-05 | 58040.4088 | 0 | 58040.4088
870 | double | U13+DG4 | 不操作（U13 基本策略） + 打开开关 S15 | 40200 | 0 | 40200 | - | 1.5819e-05 | 58041.0447 | 0 | 58041.0447
870 | double | U10+S19 | 不操作（U10 基本策略） + 不操作（S19 基本策略） | 825000 | 0 | 825000 | - | 6.3084e-06 | 58046.2492 | 0 | 58046.2492
870 | double | U10+S20 | 不操作（U10 基本策略） + 不操作（S20 基本策略） | 400200 | 0 | 400200 | - | 6.3084e-06 | 58048.7738 | 0 | 58048.7738
870 | double | U10+S21 | 不操作（U10 基本策略） + 不操作（S21 基本策略） | 134000 | 0 | 134000 | - | 6.3084e-06 | 58049.6191 | 0 | 58049.6191
870 | double | U10+S22 | 不操作（U10 基本策略） + 打开开关 S21 | 134000 | 0 | 134000 | - | 6.3084e-06 | 58050.4644 | 0 | 58050.4644
870 | double | U10+S23 | 不操作（U10 基本策略） + 不操作（S23 基本策略） | 1123400 | 0 | 1123400 | - | 6.3084e-06 | 58057.5512 | 0 | 58057.5512
870 | double | U10+S24 | 不操作（U10 基本策略） + 不操作（S24 基本策略） | 134000 | 0 | 134000 | - | 6.3084e-06 | 58058.3966 | 0 | 58058.3966
870 | double | U10+S25 | 不操作（U10 基本策略） + 不操作（S25 基本策略） | 134000 | 0 | 134000 | - | 6.3084e-06 | 58059.2419 | 0 | 58059.2419
870 | double | U10+S26 | 不操作（U10 基本策略） + 打开开关 S25 | 134000 | 0 | 134000 | - | 6.3084e-06 | 58060.0872 | 0 | 58060.0872
870 | double | U10+S27 | 不操作（U10 基本策略） + 操作：开S62-3 | 134000 | 0 | 134000 | - | 6.3084e-06 | 58060.9325 | 0 | 58060.9325
870 | double | U10+S28 | 不操作（U10 基本策略） + 不操作（S28 基本策略） | 376550 | 0 | 376550 | - | 6.3084e-06 | 58063.308 | 0 | 58063.308
870 | double | U10+S29 | 不操作（U10 基本策略） + 操作：开S62-3 | 134000 | 0 | 134000 | - | 6.3084e-06 | 58064.1533 | 0 | 58064.1533
870 | double | U10+S13-1 | 不操作（U10 基本策略） + 不操作（S13-1 基本策略） | 134000 | 0 | 134000 | - | 6.3084e-06 | 58064.9986 | 0 | 58064.9986
870 | double | U10+S29-2 | 不操作（U10 基本策略） + 不操作（S29-2 基本策略） | 134000 | 0 | 134000 | - | 6.3084e-06 | 58065.8439 | 0 | 58065.8439
870 | double | U10+S62-3 | 不操作（U10 基本策略） + 不操作（S62-3 基本策略） | 134000 | 0 | 134000 | - | 6.3084e-06 | 58066.6893 | 0 | 58066.6893
870 | double | U10+CB1 | 不操作（U10 基本策略） + 操作：开S13-1 | 134000 | 0 | 134000 | - | 6.3084e-06 | 58067.5346 | 0 | 58067.5346
870 | double | U10+CB2 | 不操作（U10 基本策略） + 操作：开S62-3 | 134000 | 0 | 134000 | - | 6.3084e-06 | 58068.3799 | 0 | 58068.3799
870 | double | U10+CB3 | 不操作（U10 基本策略） + 操作：开S62-3 | 134000 | 0 | 134000 | - | 6.3084e-06 | 58069.2252 | 0 | 58069.2252
870 | double | U10+DG1 | 不操作（U10 基本策略） + 打开开关 S6 | 134000 | 0 | 134000 | - | 1.5819e-05 | 58071.3449 | 0 | 58071.3449
870 | double | U10+DG2 | 不操作（U10 基本策略） + 打开开关 S9 | 134000 | 0 | 134000 | - | 1.5819e-05 | 58073.4646 | 0 | 58073.4646
870 | double | U10+DG3 | 不操作（U10 基本策略） + 打开开关 S13 | 134000 | 0 | 134000 | - | 1.5819e-05 | 58075.5843 | 0 | 58075.5843
870 | double | U10+DG4 | 不操作（U10 基本策略） + 打开开关 S15 | 134000 | 0 | 134000 | - | 1.5819e-05 | 58077.7039 | 0 | 58077.7039
870 | double | U10+DG5 | 不操作（U10 基本策略） + 打开开关 S17 | 134000 | 0 | 134000 | - | 1.5819e-05 | 58079.8236 | 0 | 58079.8236
870 | double | U10+DG6 | 不操作（U10 基本策略） + 打开开关 S21 | 134000 | 0 | 134000 | - | 1.5819e-05 | 58081.9433 | 0 | 58081.9433
870 | double | U10+DG7 | 不操作（U10 基本策略） + 打开开关 S24 | 134000 | 0 | 134000 | - | 1.5819e-05 | 58084.063 | 0 | 58084.063
870 | double | U10+DG8 | 不操作（U10 基本策略） + 打开开关 S25 | 134000 | 0 | 134000 | - | 1.5819e-05 | 58086.1827 | 0 | 58086.1827
870 | double | U11+S1 | 不操作（U11 基本策略） + 操作：开S13-1 | 339000 | 0 | 339000 | - | 6.3084e-06 | 58088.3212 | 0 | 58088.3212
870 | double | U11+S2 | 不操作（U11 基本策略） + 操作：开S13-1 | 339000 | 0 | 339000 | - | 6.3084e-06 | 58090.4597 | 0 | 58090.4597
870 | double | U11+S3 | 不操作（U11 基本策略） + 操作：开S13-1 | 339000 | 0 | 339000 | - | 6.3084e-06 | 58092.5983 | 0 | 58092.5983
870 | double | U11+S4 | 不操作（U11 基本策略） + 操作：开S13-1 | 339000 | 0 | 339000 | - | 6.3084e-06 | 58094.7368 | 0 | 58094.7368
870 | double | U11+S5 | 不操作（U11 基本策略） + 操作：开S13-1 | 339000 | 0 | 339000 | - | 6.3084e-06 | 58096.8754 | 0 | 58096.8754
870 | double | L57+U1 | 操作：开S62-3 + 不操作（U1 基本策略） | 26800 | 0 | 26800 | - | 1.6582e-05 | 58097.3198 | 0 | 58097.3198
870 | double | L57+U2 | 操作：开S62-3 + 不操作（U2 基本策略） | 40200 | 0 | 40200 | - | 1.6582e-05 | 58097.9863 | 0 | 58097.9863
870 | double | L57+U3 | 操作：开S62-3 + 不操作（U3 基本策略） | 40200 | 0 | 40200 | - | 1.6582e-05 | 58098.6529 | 0 | 58098.6529
870 | double | L57+U4 | 操作：开S62-3 + 不操作（U4 基本策略） | 40200 | 0 | 40200 | - | 1.6582e-05 | 58099.3195 | 0 | 58099.3195
870 | double | L57+U5 | 操作：开S62-3 + 不操作（U5 基本策略） | 67000 | 0 | 67000 | - | 1.6582e-05 | 58100.4305 | 0 | 58100.4305
870 | double | L57+U6 | 操作：开S62-3 + 不操作（U6 基本策略） | 40200 | 0 | 40200 | - | 1.6582e-05 | 58101.0971 | 0 | 58101.0971
870 | double | L57+U7 | 操作：开S62-3 + 不操作（U7 基本策略） | 212400 | 0 | 212400 | - | 1.6582e-05 | 58104.6191 | 0 | 58104.6191
870 | double | L57+U8 | 操作：开S62-3 + 不操作（U8 基本策略） | 40200 | 0 | 40200 | - | 1.6582e-05 | 58105.2857 | 0 | 58105.2857
870 | double | L57+U9 | 操作：开S62-3 + 不操作（U9 基本策略） | 424800 | 0 | 424800 | - | 1.6582e-05 | 58112.3296 | 0 | 58112.3296
870 | double | L57+U10 | 操作：开S62-3 + 不操作（U10 基本策略） | 134000 | 0 | 134000 | - | 1.6582e-05 | 58114.5516 | 0 | 58114.5516
870 | double | L57+U11 | 操作：开S62-3 + 不操作（U11 基本策略） | 339000 | 0 | 339000 | - | 1.6582e-05 | 58120.1728 | 0 | 58120.1728
870 | double | L57+U12 | 操作：开S62-3 + 不操作（U12 基本策略） | 708000 | 0 | 708000 | - | 1.6582e-05 | 58131.9127 | 0 | 58131.9127
870 | double | L57+U13 | 操作：开S62-3 + 不操作（U13 基本策略） | 40200 | 0 | 40200 | - | 1.6582e-05 | 58132.5793 | 0 | 58132.5793
870 | double | L57+U14 | 操作：开S62-3 + 不操作（U14 基本策略） | 1486800 | 0 | 1486800 | - | 1.6582e-05 | 58157.2331 | 0 | 58157.2331
870 | double | L57+U15 | 操作：开S62-3 + 不操作（U15 基本策略） | 140700 | 0 | 140700 | - | 1.6582e-05 | 58159.5661 | 0 | 58159.5661
870 | double | L57+U16 | 操作：开S62-3 + 不操作（U16 基本策略） | 271200 | 0 | 271200 | - | 1.6582e-05 | 58164.0631 | 0 | 58164.0631
870 | double | L57+U17 | 操作：开S62-3 + 不操作（U17 基本策略） | 26800 | 0 | 26800 | - | 1.6582e-05 | 58164.5075 | 0 | 58164.5075
870 | double | L57+U18 | 操作：开S62-3 + 不操作（U18 基本策略） | 354000 | 0 | 354000 | - | 1.6582e-05 | 58170.3775 | 0 | 58170.3775
870 | double | L57+U19 | 操作：开S62-3 + 不操作（U19 基本策略） | 16080 | 0 | 16080 | - | 1.6582e-05 | 58170.6441 | 0 | 58170.6441
870 | double | L57+U20 | 操作：开S62-3 + 不操作（U20 基本策略） | 40200 | 0 | 40200 | - | 1.6582e-05 | 58171.3107 | 0 | 58171.3107
870 | double | L57+U21 | 操作：开S62-3 + 不操作（U21 基本策略） | 212400 | 0 | 212400 | - | 1.6582e-05 | 58174.8327 | 0 | 58174.8327
870 | double | L57+U22 | 操作：开S62-3 + 不操作（U22 基本策略） | 40200 | 0 | 40200 | - | 1.6582e-05 | 58175.4993 | 0 | 58175.4993
870 | double | L57+U23 | 操作：开S62-3 + 不操作（U23 基本策略） | 40200 | 0 | 40200 | - | 1.6582e-05 | 58176.1658 | 0 | 58176.1658
870 | double | L57+U24 | 操作：开S62-3 + 不操作（U24 基本策略） | 26800 | 0 | 26800 | - | 1.6582e-05 | 58176.6102 | 0 | 58176.6102
870 | double | L57+U25 | 操作：开S62-3 + 不操作（U25 基本策略） | 40200 | 0 | 40200 | - | 1.6582e-05 | 58177.2768 | 0 | 58177.2768
870 | double | L57+U26 | 操作：开S62-3 + 不操作（U26 基本策略） | 26800 | 0 | 26800 | - | 1.6582e-05 | 58177.7212 | 0 | 58177.7212
870 | double | L57+U27 | 操作：开S62-3 + 不操作（U27 基本策略） | 135600 | 0 | 135600 | - | 1.6582e-05 | 58179.9697 | 0 | 58179.9697
870 | double | L57+U28 | 操作：开S62-3 + 不操作（U28 基本策略） | 67000 | 0 | 67000 | - | 1.6582e-05 | 58181.0807 | 0 | 58181.0807
870 | double | L57+U29 | 操作：开S62-3 + 不操作（U29 基本策略） | 212400 | 0 | 212400 | - | 1.6582e-05 | 58184.6027 | 0 | 58184.6027
870 | double | L57+U30 | 操作：开S62-3 + 不操作（U30 基本策略） | 67000 | 0 | 67000 | - | 1.6582e-05 | 58185.7136 | 0 | 58185.7136
870 | double | L53+U61 | 操作：开S62-3 + 不操作（U61 基本策略） | 318600 | 0 | 318600 | - | 3.1482e-07 | 58185.8139 | 0 | 58185.8139
870 | double | L53+U62 | 操作：开S62-3 + 不操作（U62 基本策略） | 80400 | 0 | 80400 | - | 3.1482e-07 | 58185.8393 | 0 | 58185.8393
870 | double | L53+S1 | 操作：开S62-3+开S13-1(源:L53) | 0 | 0 | 0 | - | 1.2555e-07 | 58185.8393 | 0 | 58185.8393
870 | double | L53+S2 | 操作：开S62-3+开S13-1(源:L53) | 0 | 0 | 0 | - | 1.2555e-07 | 58185.8393 | 0 | 58185.8393
870 | double | L53+S3 | 操作：开S62-3+开S13-1(源:L53) | 0 | 0 | 0 | - | 1.2555e-07 | 58185.8393 | 0 | 58185.8393
870 | double | L53+S4 | 操作：开S62-3+开S13-1(源:L53) | 0 | 0 | 0 | - | 1.2555e-07 | 58185.8393 | 0 | 58185.8393
870 | double | L53+S5 | 操作：开S62-3+开S13-1(源:L53) | 0 | 0 | 0 | - | 1.2555e-07 | 58185.8393 | 0 | 58185.8393
870 | double | L53+S6 | 操作：开S62-3 + 不操作（S6 基本策略） | 0 | 0 | 0 | - | 1.2555e-07 | 58185.8393 | 0 | 58185.8393
870 | double | L53+S7 | 操作：开S62-3 + 打开开关 S6 | 0 | 0 | 0 | - | 1.2555e-07 | 58185.8393 | 0 | 58185.8393
870 | double | L53+S8 | 操作：开S62-3+开S29-2(源:L53) | 0 | 0 | 0 | - | 1.2555e-07 | 58185.8393 | 0 | 58185.8393
870 | double | L53+S9 | 操作：开S62-3 + 不操作（S9 基本策略） | 0 | 0 | 0 | - | 1.2555e-07 | 58185.8393 | 0 | 58185.8393
870 | double | L53+S10 | 操作：开S62-3 + 打开开关 S9 | 0 | 0 | 0 | - | 1.2555e-07 | 58185.8393 | 0 | 58185.8393
870 | double | L53+S11 | 操作：开S62-3+开S29-2(源:L53) | 0 | 0 | 0 | - | 1.2555e-07 | 58185.8393 | 0 | 58185.8393
870 | double | L53+S12 | 操作：开S62-3+开S29-2(源:L53) | 0 | 0 | 0 | - | 1.2555e-07 | 58185.8393 | 0 | 58185.8393
870 | double | L53+S13 | 操作：开S62-3 + 不操作（S13 基本策略） | 0 | 0 | 0 | - | 1.2555e-07 | 58185.8393 | 0 | 58185.8393
870 | double | L53+S14 | 操作：开S62-3 + 打开开关 S13 | 0 | 0 | 0 | - | 1.2555e-07 | 58185.8393 | 0 | 58185.8393
870 | double | L53+S15 | 操作：开S62-3 + 不操作（S15 基本策略） | 0 | 0 | 0 | - | 1.2555e-07 | 58185.8393 | 0 | 58185.8393
870 | double | L53+S16 | 操作：开S62-3 + 打开开关 S15 | 0 | 0 | 0 | - | 1.2555e-07 | 58185.8393 | 0 | 58185.8393
870 | double | L53+S17 | 操作：开S62-3 + 不操作（S17 基本策略） | 0 | 0 | 0 | - | 1.2555e-07 | 58185.8393 | 0 | 58185.8393
870 | double | L53+S18 | 操作：开S62-3 + 打开开关 S17 | 0 | 0 | 0 | - | 1.2555e-07 | 58185.8393 | 0 | 58185.8393
870 | double | L53+S19 | 操作：开S62-3 + 不操作（S19 基本策略） | 691000 | 0 | 691000 | - | 1.2555e-07 | 58185.926 | 0 | 58185.926
870 | double | L53+S20 | 操作：开S62-3 + 不操作（S20 基本策略） | 266200 | 0 | 266200 | - | 1.2555e-07 | 58185.9594 | 0 | 58185.9594
870 | double | L53+S21 | 操作：开S62-3 + 不操作（S21 基本策略） | 0 | 0 | 0 | - | 1.2555e-07 | 58185.9594 | 0 | 58185.9594
870 | double | L53+S22 | 操作：开S62-3 + 打开开关 S21 | 0 | 0 | 0 | - | 1.2555e-07 | 58185.9594 | 0 | 58185.9594
870 | double | L53+S23 | 操作：开S62-3 + 不操作（S23 基本策略） | 989400 | 0 | 989400 | - | 1.2555e-07 | 58186.0837 | 0 | 58186.0837
870 | double | L53+S24 | 操作：开S62-3 + 不操作（S24 基本策略） | 0 | 0 | 0 | - | 1.2555e-07 | 58186.0837 | 0 | 58186.0837
870 | double | L53+S25 | 操作：开S62-3 + 不操作（S25 基本策略） | 0 | 0 | 0 | - | 1.2555e-07 | 58186.0837 | 0 | 58186.0837
870 | double | L53+S26 | 操作：开S62-3 + 打开开关 S25 | 0 | 0 | 0 | - | 1.2555e-07 | 58186.0837 | 0 | 58186.0837
870 | double | L53+S27 | 操作：开S62-3(源:L53) | 0 | 0 | 0 | - | 1.2555e-07 | 58186.0837 | 0 | 58186.0837
870 | double | L53+S28 | 操作：开S62-3 + 不操作（S28 基本策略） | 242550 | 0 | 242550 | - | 1.2555e-07 | 58186.1141 | 0 | 58186.1141
870 | double | U12+S23 | 不操作（U12 基本策略） + 不操作（S23 基本策略） | 1697400 | 0 | 1697400 | - | 6.3084e-06 | 58196.8219 | 0 | 58196.8219
870 | double | U12+S24 | 不操作（U12 基本策略） + 不操作（S24 基本策略） | 708000 | 0 | 708000 | - | 6.3084e-06 | 58201.2883 | 0 | 58201.2883
870 | double | U12+S25 | 不操作（U12 基本策略） + 不操作（S25 基本策略） | 708000 | 0 | 708000 | - | 6.3084e-06 | 58205.7546 | 0 | 58205.7546
870 | double | U12+S26 | 不操作（U12 基本策略） + 打开开关 S25 | 708000 | 0 | 708000 | - | 6.3084e-06 | 58210.221 | 0 | 58210.221
870 | double | U12+S27 | 不操作（U12 基本策略） + 操作：开S62-3 | 708000 | 0 | 708000 | - | 6.3084e-06 | 58214.6873 | 0 | 58214.6873
870 | double | U12+S28 | 不操作（U12 基本策略） + 不操作（S28 基本策略） | 950550 | 0 | 950550 | - | 6.3084e-06 | 58220.6837 | 0 | 58220.6837
870 | double | U12+S29 | 不操作（U12 基本策略） + 操作：开S62-3 | 708000 | 0 | 708000 | - | 6.3084e-06 | 58225.1501 | 0 | 58225.1501
870 | double | U12+S13-1 | 不操作（U12 基本策略） + 不操作（S13-1 基本策略） | 708000 | 0 | 708000 | - | 6.3084e-06 | 58229.6164 | 0 | 58229.6164
870 | double | U12+S29-2 | 不操作（U12 基本策略） + 不操作（S29-2 基本策略） | 708000 | 0 | 708000 | - | 6.3084e-06 | 58234.0827 | 0 | 58234.0827
870 | double | U12+S62-3 | 不操作（U12 基本策略） + 不操作（S62-3 基本策略） | 708000 | 0 | 708000 | - | 6.3084e-06 | 58238.5491 | 0 | 58238.5491
870 | double | U12+CB1 | 不操作（U12 基本策略） + 操作：开S13-1 | 708000 | 0 | 708000 | - | 6.3084e-06 | 58243.0154 | 0 | 58243.0154
870 | double | U12+CB2 | 不操作（U12 基本策略） + 操作：开S62-3 | 708000 | 0 | 708000 | - | 6.3084e-06 | 58247.4817 | 0 | 58247.4817
870 | double | U12+CB3 | 不操作（U12 基本策略） + 操作：开S62-3 | 708000 | 0 | 708000 | - | 6.3084e-06 | 58251.9481 | 0 | 58251.9481
870 | double | U12+DG1 | 不操作（U12 基本策略） + 打开开关 S6 | 708000 | 0 | 708000 | - | 1.5819e-05 | 58263.1476 | 0 | 58263.1476
870 | double | U12+DG2 | 不操作（U12 基本策略） + 打开开关 S9 | 708000 | 0 | 708000 | - | 1.5819e-05 | 58274.3471 | 0 | 58274.3471
870 | double | U12+DG3 | 不操作（U12 基本策略） + 打开开关 S13 | 708000 | 0 | 708000 | - | 1.5819e-05 | 58285.5466 | 0 | 58285.5466
870 | double | U12+DG4 | 不操作（U12 基本策略） + 打开开关 S15 | 708000 | 0 | 708000 | - | 1.5819e-05 | 58296.7461 | 0 | 58296.7461
870 | double | U12+DG5 | 不操作（U12 基本策略） + 打开开关 S17 | 708000 | 0 | 708000 | - | 1.5819e-05 | 58307.9456 | 0 | 58307.9456
870 | double | U12+DG6 | 不操作（U12 基本策略） + 打开开关 S21 | 708000 | 0 | 708000 | - | 1.5819e-05 | 58319.1451 | 0 | 58319.1451
870 | double | U12+DG7 | 不操作（U12 基本策略） + 打开开关 S24 | 708000 | 0 | 708000 | - | 1.5819e-05 | 58330.3446 | 0 | 58330.3446
870 | double | U12+DG8 | 不操作（U12 基本策略） + 打开开关 S25 | 708000 | 0 | 708000 | - | 1.5819e-05 | 58341.5441 | 0 | 58341.5441
870 | double | U13+S1 | 不操作（U13 基本策略） + 操作：开S13-1 | 40200 | 0 | 40200 | - | 6.3084e-06 | 58341.7977 | 0 | 58341.7977
870 | double | U13+S2 | 不操作（U13 基本策略） + 操作：开S13-1 | 40200 | 0 | 40200 | - | 6.3084e-06 | 58342.0513 | 0 | 58342.0513
870 | double | U13+S3 | 不操作（U13 基本策略） + 操作：开S13-1 | 40200 | 0 | 40200 | - | 6.3084e-06 | 58342.3049 | 0 | 58342.3049
870 | double | U13+S4 | 不操作（U13 基本策略） + 操作：开S13-1 | 40200 | 0 | 40200 | - | 6.3084e-06 | 58342.5585 | 0 | 58342.5585
870 | double | U13+S5 | 不操作（U13 基本策略） + 操作：开S13-1 | 40200 | 0 | 40200 | - | 6.3084e-06 | 58342.812 | 0 | 58342.812
870 | double | U13+S6 | 不操作（U13 基本策略） + 不操作（S6 基本策略） | 40200 | 0 | 40200 | - | 6.3084e-06 | 58343.0656 | 0 | 58343.0656
870 | double | U13+S7 | 不操作（U13 基本策略） + 打开开关 S6 | 40200 | 0 | 40200 | - | 6.3084e-06 | 58343.3192 | 0 | 58343.3192
870 | double | U13+S8 | 不操作（U13 基本策略） + 操作：开S29-2 | 40200 | 0 | 40200 | - | 6.3084e-06 | 58343.5728 | 0 | 58343.5728
870 | double | U13+S9 | 不操作（U13 基本策略） + 不操作（S9 基本策略） | 40200 | 0 | 40200 | - | 6.3084e-06 | 58343.8264 | 0 | 58343.8264
870 | double | L54+U16 | 操作：开S62-3 + 不操作（U16 基本策略） | 271200 | 0 | 271200 | - | 1.4865e-05 | 58347.8578 | 0 | 58347.8578
870 | double | L54+U17 | 操作：开S62-3 + 不操作（U17 基本策略） | 26800 | 0 | 26800 | - | 1.4865e-05 | 58348.2562 | 0 | 58348.2562
870 | double | L54+U18 | 操作：开S62-3 + 不操作（U18 基本策略） | 354000 | 0 | 354000 | - | 1.4865e-05 | 58353.5184 | 0 | 58353.5184
870 | double | L54+U19 | 操作：开S62-3 + 不操作（U19 基本策略） | 16080 | 0 | 16080 | - | 1.4865e-05 | 58353.7574 | 0 | 58353.7574
870 | double | L54+U20 | 操作：开S62-3 + 不操作（U20 基本策略） | 40200 | 0 | 40200 | - | 1.4865e-05 | 58354.355 | 0 | 58354.355
870 | double | L54+U21 | 操作：开S62-3 + 不操作（U21 基本策略） | 212400 | 0 | 212400 | - | 1.4865e-05 | 58357.5123 | 0 | 58357.5123
870 | double | L54+U22 | 操作：开S62-3 + 不操作（U22 基本策略） | 40200 | 0 | 40200 | - | 1.4865e-05 | 58358.1098 | 0 | 58358.1098
870 | double | L54+U23 | 操作：开S62-3 + 不操作（U23 基本策略） | 40200 | 0 | 40200 | - | 1.4865e-05 | 58358.7074 | 0 | 58358.7074
870 | double | L54+U24 | 操作：开S62-3 + 不操作（U24 基本策略） | 26800 | 0 | 26800 | - | 1.4865e-05 | 58359.1058 | 0 | 58359.1058
870 | double | L54+U25 | 操作：开S62-3 + 不操作（U25 基本策略） | 40200 | 0 | 40200 | - | 1.4865e-05 | 58359.7034 | 0 | 58359.7034
870 | double | L54+U26 | 操作：开S62-3 + 不操作（U26 基本策略） | 26800 | 0 | 26800 | - | 1.4865e-05 | 58360.1017 | 0 | 58360.1017
870 | double | L54+U27 | 操作：开S62-3 + 不操作（U27 基本策略） | 135600 | 0 | 135600 | - | 1.4865e-05 | 58362.1174 | 0 | 58362.1174
870 | double | L54+U28 | 操作：开S62-3 + 不操作（U28 基本策略） | 67000 | 0 | 67000 | - | 1.4865e-05 | 58363.1134 | 0 | 58363.1134
870 | double | L54+U29 | 操作：开S62-3 + 不操作（U29 基本策略） | 212400 | 0 | 212400 | - | 1.4865e-05 | 58366.2707 | 0 | 58366.2707
870 | double | L54+U30 | 操作：开S62-3 + 不操作（U30 基本策略） | 67000 | 0 | 67000 | - | 1.4865e-05 | 58367.2666 | 0 | 58367.2666
870 | double | L54+U31 | 操作：开S62-3 + 不操作（U31 基本策略） | 271200 | 0 | 271200 | - | 1.4865e-05 | 58371.298 | 0 | 58371.298
870 | double | L54+U32 | 操作：开S62-3 + 不操作（U32 基本策略） | 708000 | 0 | 708000 | - | 1.4865e-05 | 58381.8223 | 0 | 58381.8223
870 | double | L54+U33 | 操作：开S62-3 + 不操作（U33 基本策略） | 339000 | 0 | 339000 | - | 1.4865e-05 | 58386.8615 | 0 | 58386.8615
870 | double | L54+U34 | 操作：开S62-3 + 不操作（U34 基本策略） | 203400 | 0 | 203400 | - | 1.4865e-05 | 58389.8851 | 0 | 58389.8851
870 | double | L54+U35 | 操作：开S62-3 + 不操作（U35 基本策略） | 26800 | 0 | 26800 | - | 1.4865e-05 | 58390.2834 | 0 | 58390.2834
870 | double | L54+U36 | 操作：开S62-3 + 不操作（U36 基本策略） | 354000 | 0 | 354000 | - | 1.4865e-05 | 58395.5456 | 0 | 58395.5456
870 | double | L54+U37 | 操作：开S62-3 + 不操作（U37 基本策略） | 60300 | 0 | 60300 | - | 1.4865e-05 | 58396.442 | 0 | 58396.442
870 | double | L54+U38 | 操作：开S62-3 + 不操作（U38 基本策略） | 474600 | 0 | 474600 | - | 1.4865e-05 | 58403.4969 | 0 | 58403.4969
870 | double | L54+U39 | 操作：开S62-3 + 不操作（U39 基本策略） | 60300 | 0 | 60300 | - | 1.4865e-05 | 58404.3932 | 0 | 58404.3932
870 | double | L54+U40 | 操作：开S62-3 + 不操作（U40 基本策略） | 424800 | 0 | 424800 | - | 1.4865e-05 | 58410.7078 | 0 | 58410.7078
870 | double | L54+U41 | 操作：开S62-3 + 不操作（U41 基本策略） | 40200 | 0 | 40200 | - | 1.4865e-05 | 58411.3054 | 0 | 58411.3054
870 | double | L54+U42 | 操作：开S62-3 + 不操作（U42 基本策略） | 226000 | 0 | 226000 | - | 1.4865e-05 | 58414.6649 | 0 | 58414.6649
870 | double | L54+U43 | 操作：开S62-3 + 不操作（U43 基本策略） | 26800 | 0 | 26800 | - | 1.4865e-05 | 58415.0633 | 0 | 58415.0633
870 | double | L54+U44 | 操作：开S62-3 + 不操作（U44 基本策略） | 40200 | 0 | 40200 | - | 1.4865e-05 | 58415.6608 | 0 | 58415.6608
870 | double | L54+U45 | 操作：开S62-3 + 不操作（U45 基本策略） | 424800 | 0 | 424800 | - | 1.4865e-05 | 58421.9754 | 0 | 58421.9754
870 | double | L53+S29 | 操作：开S62-3(源:L53) | 453550 | 0 | 453550 | - | 1.2555e-07 | 58422.0324 | 0 | 58422.0324
870 | double | L53+S13-1 | 操作：开S62-3(源:L53) | 0 | 0 | 0 | - | 1.2555e-07 | 58422.0324 | 0 | 58422.0324
870 | double | L53+S29-2 | 操作：开S62-3(源:L53) | 0 | 0 | 0 | - | 1.2555e-07 | 58422.0324 | 0 | 58422.0324
870 | double | L53+S62-3 | 不操作（L53 基本策略）(源:L53) | 852550 | 0 | 852550 | - | 1.2555e-07 | 58422.1394 | 0 | 58422.1394
870 | double | L53+CB1 | 操作：开S62-3+开S13-1(源:L53) | 0 | 0 | 0 | - | 1.2555e-07 | 58422.1394 | 0 | 58422.1394
870 | double | L53+CB2 | 操作：开S62-3+开S13-1(源:L53) | 0 | 0 | 0 | - | 1.2555e-07 | 58422.1394 | 0 | 58422.1394
870 | double | L53+CB3 | 操作：开S62-3+开S29-2(源:L53) | 0 | 0 | 0 | - | 1.2555e-07 | 58422.1394 | 0 | 58422.1394
870 | double | L53+DG1 | 操作：开S62-3 + 打开开关 S6 | 0 | 0 | 0 | - | 3.1482e-07 | 58422.1394 | 0 | 58422.1394
870 | double | L53+DG2 | 操作：开S62-3 + 打开开关 S9 | 0 | 0 | 0 | - | 3.1482e-07 | 58422.1394 | 0 | 58422.1394
870 | double | L53+DG3 | 操作：开S62-3 + 打开开关 S13 | 0 | 0 | 0 | - | 3.1482e-07 | 58422.1394 | 0 | 58422.1394
870 | double | L53+DG4 | 操作：开S62-3 + 打开开关 S15 | 0 | 0 | 0 | - | 3.1482e-07 | 58422.1394 | 0 | 58422.1394
870 | double | L53+DG5 | 操作：开S62-3 + 打开开关 S17 | 0 | 0 | 0 | - | 3.1482e-07 | 58422.1394 | 0 | 58422.1394
870 | double | L53+DG6 | 操作：开S62-3 + 打开开关 S21 | 0 | 0 | 0 | - | 3.1482e-07 | 58422.1394 | 0 | 58422.1394
870 | double | L53+DG7 | 操作：开S62-3 + 打开开关 S24 | 0 | 0 | 0 | - | 3.1482e-07 | 58422.1394 | 0 | 58422.1394
870 | double | L53+DG8 | 操作：开S62-3 + 打开开关 S25 | 0 | 0 | 0 | - | 3.1482e-07 | 58422.1394 | 0 | 58422.1394
870 | double | L54+U1 | 操作：开S62-3 + 不操作（U1 基本策略） | 26800 | 0 | 26800 | - | 1.4865e-05 | 58422.5378 | 0 | 58422.5378
870 | double | L54+U2 | 操作：开S62-3 + 不操作（U2 基本策略） | 40200 | 0 | 40200 | - | 1.4865e-05 | 58423.1354 | 0 | 58423.1354
870 | double | L54+U3 | 操作：开S62-3 + 不操作（U3 基本策略） | 40200 | 0 | 40200 | - | 1.4865e-05 | 58423.7329 | 0 | 58423.7329
870 | double | L54+U4 | 操作：开S62-3 + 不操作（U4 基本策略） | 40200 | 0 | 40200 | - | 1.4865e-05 | 58424.3305 | 0 | 58424.3305
870 | double | L54+U5 | 操作：开S62-3 + 不操作（U5 基本策略） | 67000 | 0 | 67000 | - | 1.4865e-05 | 58425.3265 | 0 | 58425.3265
870 | double | L54+U6 | 操作：开S62-3 + 不操作（U6 基本策略） | 40200 | 0 | 40200 | - | 1.4865e-05 | 58425.924 | 0 | 58425.924
870 | double | L54+U7 | 操作：开S62-3 + 不操作（U7 基本策略） | 212400 | 0 | 212400 | - | 1.4865e-05 | 58429.0813 | 0 | 58429.0813
870 | double | L54+U8 | 操作：开S62-3 + 不操作（U8 基本策略） | 40200 | 0 | 40200 | - | 1.4865e-05 | 58429.6789 | 0 | 58429.6789
870 | double | L54+U9 | 操作：开S62-3 + 不操作（U9 基本策略） | 424800 | 0 | 424800 | - | 1.4865e-05 | 58435.9935 | 0 | 58435.9935
870 | double | L54+U10 | 操作：开S62-3 + 不操作（U10 基本策略） | 134000 | 0 | 134000 | - | 1.4865e-05 | 58437.9854 | 0 | 58437.9854
870 | double | L54+U11 | 操作：开S62-3 + 不操作（U11 基本策略） | 339000 | 0 | 339000 | - | 1.4865e-05 | 58443.0246 | 0 | 58443.0246
870 | double | L54+U12 | 操作：开S62-3 + 不操作（U12 基本策略） | 708000 | 0 | 708000 | - | 1.4865e-05 | 58453.549 | 0 | 58453.549
870 | double | L54+U13 | 操作：开S62-3 + 不操作（U13 基本策略） | 40200 | 0 | 40200 | - | 1.4865e-05 | 58454.1465 | 0 | 58454.1465
870 | double | L54+U14 | 操作：开S62-3 + 不操作（U14 基本策略） | 1486800 | 0 | 1486800 | - | 1.4865e-05 | 58476.2477 | 0 | 58476.2477
870 | double | L54+U15 | 操作：开S62-3 + 不操作（U15 基本策略） | 140700 | 0 | 140700 | - | 1.4865e-05 | 58478.3392 | 0 | 58478.3392
870 | double | L53+U31 | 操作：开S62-3 + 不操作（U31 基本策略） | 271200 | 0 | 271200 | - | 3.1482e-07 | 58478.4246 | 0 | 58478.4246
870 | double | L53+U32 | 操作：开S62-3 + 不操作（U32 基本策略） | 708000 | 0 | 708000 | - | 3.1482e-07 | 58478.6475 | 0 | 58478.6475
870 | double | L53+U33 | 操作：开S62-3 + 不操作（U33 基本策略） | 339000 | 0 | 339000 | - | 3.1482e-07 | 58478.7542 | 0 | 58478.7542
870 | double | L53+U34 | 操作：开S62-3 + 不操作（U34 基本策略） | 203400 | 0 | 203400 | - | 3.1482e-07 | 58478.8182 | 0 | 58478.8182
870 | double | L53+U35 | 操作：开S62-3 + 不操作（U35 基本策略） | 26800 | 0 | 26800 | - | 3.1482e-07 | 58478.8267 | 0 | 58478.8267
870 | double | L53+U36 | 操作：开S62-3 + 不操作（U36 基本策略） | 354000 | 0 | 354000 | - | 3.1482e-07 | 58478.9381 | 0 | 58478.9381
870 | double | L53+U37 | 操作：开S62-3 + 不操作（U37 基本策略） | 60300 | 0 | 60300 | - | 3.1482e-07 | 58478.9571 | 0 | 58478.9571
870 | double | L53+U38 | 操作：开S62-3 + 不操作（U38 基本策略） | 474600 | 0 | 474600 | - | 3.1482e-07 | 58479.1065 | 0 | 58479.1065
870 | double | L53+U39 | 操作：开S62-3 + 不操作（U39 基本策略） | 60300 | 0 | 60300 | - | 3.1482e-07 | 58479.1255 | 0 | 58479.1255
870 | double | L53+U40 | 操作：开S62-3 + 不操作（U40 基本策略） | 424800 | 0 | 424800 | - | 3.1482e-07 | 58479.2592 | 0 | 58479.2592
870 | double | L53+U41 | 操作：开S62-3 + 不操作（U41 基本策略） | 40200 | 0 | 40200 | - | 3.1482e-07 | 58479.2719 | 0 | 58479.2719
870 | double | L53+U42 | 操作：开S62-3 + 不操作（U42 基本策略） | 226000 | 0 | 226000 | - | 3.1482e-07 | 58479.343 | 0 | 58479.343
870 | double | L53+U43 | 操作：开S62-3 + 不操作（U43 基本策略） | 26800 | 0 | 26800 | - | 3.1482e-07 | 58479.3515 | 0 | 58479.3515
870 | double | L53+U44 | 操作：开S62-3 + 不操作（U44 基本策略） | 40200 | 0 | 40200 | - | 3.1482e-07 | 58479.3641 | 0 | 58479.3641
870 | double | L53+U45 | 操作：开S62-3 + 不操作（U45 基本策略） | 424800 | 0 | 424800 | - | 3.1482e-07 | 58479.4979 | 0 | 58479.4979
870 | double | L53+U46 | 操作：开S62-3 + 不操作（U46 基本策略） | 100500 | 0 | 100500 | - | 3.1482e-07 | 58479.5295 | 0 | 58479.5295
870 | double | L53+U47 | 操作：开S62-3 + 不操作（U47 基本策略） | 708000 | 0 | 708000 | - | 3.1482e-07 | 58479.7524 | 0 | 58479.7524
870 | double | L53+U48 | 操作：开S62-3 + 不操作（U48 基本策略） | 281400 | 0 | 281400 | - | 3.1482e-07 | 58479.841 | 0 | 58479.841
870 | double | L53+U49 | 操作：开S62-3 + 不操作（U49 基本策略） | 949200 | 0 | 949200 | - | 3.1482e-07 | 58480.1398 | 0 | 58480.1398
870 | double | L53+U50 | 操作：开S62-3 + 不操作（U50 基本策略） | 40200 | 0 | 40200 | - | 3.1482e-07 | 58480.1525 | 0 | 58480.1525
870 | double | L53+U51 | 操作：开S62-3 + 不操作（U51 基本策略） | 281400 | 0 | 281400 | - | 3.1482e-07 | 58480.241 | 0 | 58480.241
870 | double | L53+U52 | 操作：开S62-3 + 不操作（U52 基本策略） | 134000 | 0 | 134000 | - | 3.1482e-07 | 58480.2832 | 0 | 58480.2832
870 | double | L53+U53 | 操作：开S62-3 + 不操作（U53 基本策略） | 452000 | 0 | 452000 | - | 3.1482e-07 | 58480.4255 | 0 | 58480.4255
870 | double | L53+U54 | 操作：开S62-3 + 不操作（U54 基本策略） | 100500 | 0 | 100500 | - | 3.1482e-07 | 58480.4572 | 0 | 58480.4572
870 | double | L53+U55 | 操作：开S62-3 + 不操作（U55 基本策略） | 134000 | 0 | 134000 | - | 3.1482e-07 | 58480.4994 | 0 | 58480.4994
870 | double | L53+U56 | 操作：开S62-3 + 不操作（U56 基本策略） | 90400 | 0 | 90400 | - | 3.1482e-07 | 58480.5278 | 0 | 58480.5278
870 | double | L53+U57 | 操作：开S62-3 + 不操作（U57 基本策略） | 80400 | 0 | 80400 | - | 3.1482e-07 | 58480.5531 | 0 | 58480.5531
870 | double | L53+U58 | 操作：开S62-3 + 不操作（U58 基本策略） | 212400 | 0 | 212400 | - | 3.1482e-07 | 58480.62 | 0 | 58480.62
870 | double | L53+U59 | 操作：开S62-3 + 不操作（U59 基本策略） | 30150 | 0 | 30150 | - | 3.1482e-07 | 58480.6295 | 0 | 58480.6295
870 | double | L53+U60 | 操作：开S62-3 + 不操作（U60 基本策略） | 40200 | 0 | 40200 | - | 3.1482e-07 | 58480.6421 | 0 | 58480.6421
870 | double | L54+U46 | 操作：开S62-3 + 不操作（U46 基本策略） | 100500 | 0 | 100500 | - | 1.4865e-05 | 58482.1361 | 0 | 58482.1361
870 | double | L54+U47 | 操作：开S62-3 + 不操作（U47 基本策略） | 708000 | 0 | 708000 | - | 1.4865e-05 | 58492.6604 | 0 | 58492.6604
870 | double | L54+U48 | 操作：开S62-3 + 不操作（U48 基本策略） | 281400 | 0 | 281400 | - | 1.4865e-05 | 58496.8434 | 0 | 58496.8434
870 | double | L54+U49 | 操作：开S62-3 + 不操作（U49 基本策略） | 949200 | 0 | 949200 | - | 1.4865e-05 | 58510.9532 | 0 | 58510.9532
870 | double | L54+U50 | 操作：开S62-3 + 不操作（U50 基本策略） | 40200 | 0 | 40200 | - | 1.4865e-05 | 58511.5508 | 0 | 58511.5508
870 | double | L54+U51 | 操作：开S62-3 + 不操作（U51 基本策略） | 281400 | 0 | 281400 | - | 1.4865e-05 | 58515.7337 | 0 | 58515.7337
870 | double | L54+U52 | 操作：开S62-3 + 不操作（U52 基本策略） | 134000 | 0 | 134000 | - | 1.4865e-05 | 58517.7256 | 0 | 58517.7256
870 | double | L54+U53 | 操作：开S62-3 + 不操作（U53 基本策略） | 452000 | 0 | 452000 | - | 1.4865e-05 | 58524.4446 | 0 | 58524.4446
870 | double | L54+U54 | 操作：开S62-3 + 不操作（U54 基本策略） | 100500 | 0 | 100500 | - | 1.4865e-05 | 58525.9385 | 0 | 58525.9385
870 | double | L54+U55 | 操作：开S62-3 + 不操作（U55 基本策略） | 134000 | 0 | 134000 | - | 1.4865e-05 | 58527.9304 | 0 | 58527.9304
870 | double | L54+U56 | 操作：开S62-3 + 不操作（U56 基本策略） | 90400 | 0 | 90400 | - | 1.4865e-05 | 58529.2742 | 0 | 58529.2742
870 | double | L54+U57 | 操作：开S62-3 + 不操作（U57 基本策略） | 80400 | 0 | 80400 | - | 1.4865e-05 | 58530.4693 | 0 | 58530.4693
870 | double | L54+U58 | 操作：开S62-3 + 不操作（U58 基本策略） | 212400 | 0 | 212400 | - | 1.4865e-05 | 58533.6266 | 0 | 58533.6266
870 | double | L54+U59 | 操作：开S62-3 + 不操作（U59 基本策略） | 30150 | 0 | 30150 | - | 1.4865e-05 | 58534.0748 | 0 | 58534.0748
870 | double | L54+U60 | 操作：开S62-3 + 不操作（U60 基本策略） | 40200 | 0 | 40200 | - | 1.4865e-05 | 58534.6724 | 0 | 58534.6724
870 | double | L54+U61 | 操作：开S62-3 + 不操作（U61 基本策略） | 318600 | 0 | 318600 | - | 1.4865e-05 | 58539.4083 | 0 | 58539.4083
870 | double | L54+U62 | 操作：开S62-3 + 不操作（U62 基本策略） | 80400 | 0 | 80400 | - | 1.4865e-05 | 58540.6035 | 0 | 58540.6035
870 | double | L54+S1 | 操作：开S62-3+开S13-1(源:L54) | 0 | 0 | 0 | - | 5.9281e-06 | 58540.6035 | 0 | 58540.6035
870 | double | L54+S2 | 操作：开S62-3+开S13-1(源:L54) | 0 | 0 | 0 | - | 5.9281e-06 | 58540.6035 | 0 | 58540.6035
870 | double | L54+S3 | 操作：开S62-3+开S13-1(源:L54) | 0 | 0 | 0 | - | 5.9281e-06 | 58540.6035 | 0 | 58540.6035
870 | double | L54+S4 | 操作：开S62-3+开S13-1(源:L54) | 0 | 0 | 0 | - | 5.9281e-06 | 58540.6035 | 0 | 58540.6035
870 | double | L54+S5 | 操作：开S62-3+开S13-1(源:L54) | 0 | 0 | 0 | - | 5.9281e-06 | 58540.6035 | 0 | 58540.6035
870 | double | L54+S6 | 操作：开S62-3 + 不操作（S6 基本策略） | 0 | 0 | 0 | - | 5.9281e-06 | 58540.6035 | 0 | 58540.6035
870 | double | L54+S7 | 操作：开S62-3 + 打开开关 S6 | 0 | 0 | 0 | - | 5.9281e-06 | 58540.6035 | 0 | 58540.6035
870 | double | L54+S8 | 操作：开S62-3+开S29-2(源:L54) | 0 | 0 | 0 | - | 5.9281e-06 | 58540.6035 | 0 | 58540.6035
870 | double | L54+S9 | 操作：开S62-3 + 不操作（S9 基本策略） | 0 | 0 | 0 | - | 5.9281e-06 | 58540.6035 | 0 | 58540.6035
870 | double | L54+S10 | 操作：开S62-3 + 打开开关 S9 | 0 | 0 | 0 | - | 5.9281e-06 | 58540.6035 | 0 | 58540.6035
870 | double | L54+S11 | 操作：开S62-3+开S29-2(源:L54) | 0 | 0 | 0 | - | 5.9281e-06 | 58540.6035 | 0 | 58540.6035
870 | double | L54+S12 | 操作：开S62-3+开S29-2(源:L54) | 0 | 0 | 0 | - | 5.9281e-06 | 58540.6035 | 0 | 58540.6035
870 | double | L54+S13 | 操作：开S62-3 + 不操作（S13 基本策略） | 0 | 0 | 0 | - | 5.9281e-06 | 58540.6035 | 0 | 58540.6035
870 | double | L59+S29 | 操作：开S62-3(源:L59) | 318600 | 0 | 318600 | - | 2.5112e-07 | 58540.6835 | 0 | 58540.6835
870 | double | L59+S13-1 | 操作：开S62-3(源:L59) | 0 | 0 | 0 | - | 2.5112e-07 | 58540.6835 | 0 | 58540.6835
870 | double | L59+S29-2 | 操作：开S62-3(源:L59) | 0 | 0 | 0 | - | 2.5112e-07 | 58540.6835 | 0 | 58540.6835
870 | double | L59+S62-3 | 不操作（L59 基本策略）(源:L59) | 80400 | 0 | 80400 | - | 2.5112e-07 | 58540.7037 | 0 | 58540.7037
870 | double | L59+CB1 | 操作：开S62-3+开S13-1(源:L59) | 0 | 0 | 0 | - | 2.5112e-07 | 58540.7037 | 0 | 58540.7037
870 | double | L59+CB2 | 操作：开S62-3+开S13-1(源:L59) | 0 | 0 | 0 | - | 2.5112e-07 | 58540.7037 | 0 | 58540.7037
870 | double | L59+CB3 | 操作：开S62-3+开S29-2(源:L59) | 0 | 0 | 0 | - | 2.5112e-07 | 58540.7037 | 0 | 58540.7037
870 | double | L59+DG1 | 操作：开S62-3 + 打开开关 S6 | 0 | 0 | 0 | - | 6.297e-07 | 58540.7037 | 0 | 58540.7037
870 | double | L59+DG2 | 操作：开S62-3 + 打开开关 S9 | 0 | 0 | 0 | - | 6.297e-07 | 58540.7037 | 0 | 58540.7037
870 | double | L59+DG3 | 操作：开S62-3 + 打开开关 S13 | 0 | 0 | 0 | - | 6.297e-07 | 58540.7037 | 0 | 58540.7037
870 | double | L59+DG4 | 操作：开S62-3 + 打开开关 S15 | 0 | 0 | 0 | - | 6.297e-07 | 58540.7037 | 0 | 58540.7037
870 | double | L59+DG5 | 操作：开S62-3 + 打开开关 S17 | 0 | 0 | 0 | - | 6.297e-07 | 58540.7037 | 0 | 58540.7037
870 | double | L59+DG6 | 操作：开S62-3 + 打开开关 S21 | 0 | 0 | 0 | - | 6.297e-07 | 58540.7037 | 0 | 58540.7037
870 | double | L59+DG7 | 操作：开S62-3 + 打开开关 S24 | 0 | 0 | 0 | - | 6.297e-07 | 58540.7037 | 0 | 58540.7037
870 | double | L59+DG8 | 操作：开S62-3 + 打开开关 S25 | 0 | 0 | 0 | - | 6.297e-07 | 58540.7037 | 0 | 58540.7037
870 | double | U1+S1 | 不操作（U1 基本策略） + 操作：开S13-1 | 26800 | 0 | 26800 | - | 6.3084e-06 | 58540.8727 | 0 | 58540.8727
870 | double | U1+S2 | 不操作（U1 基本策略） + 操作：开S13-1 | 26800 | 0 | 26800 | - | 6.3084e-06 | 58541.0418 | 0 | 58541.0418
870 | double | U1+S3 | 不操作（U1 基本策略） + 操作：开S13-1 | 26800 | 0 | 26800 | - | 6.3084e-06 | 58541.2109 | 0 | 58541.2109
870 | double | U1+S4 | 不操作（U1 基本策略） + 操作：开S13-1 | 26800 | 0 | 26800 | - | 6.3084e-06 | 58541.3799 | 0 | 58541.3799
870 | double | U1+S5 | 不操作（U1 基本策略） + 操作：开S13-1 | 26800 | 0 | 26800 | - | 6.3084e-06 | 58541.549 | 0 | 58541.549
870 | double | U1+S6 | 不操作（U1 基本策略） + 不操作（S6 基本策略） | 26800 | 0 | 26800 | - | 6.3084e-06 | 58541.7181 | 0 | 58541.7181
870 | double | U1+S7 | 不操作（U1 基本策略） + 打开开关 S6 | 26800 | 0 | 26800 | - | 6.3084e-06 | 58541.8871 | 0 | 58541.8871
870 | double | U1+S8 | 不操作（U1 基本策略） + 操作：开S29-2 | 26800 | 0 | 26800 | - | 6.3084e-06 | 58542.0562 | 0 | 58542.0562
870 | double | U1+S9 | 不操作（U1 基本策略） + 不操作（S9 基本策略） | 26800 | 0 | 26800 | - | 6.3084e-06 | 58542.2253 | 0 | 58542.2253
870 | double | U1+S10 | 不操作（U1 基本策略） + 打开开关 S9 | 26800 | 0 | 26800 | - | 6.3084e-06 | 58542.3943 | 0 | 58542.3943
870 | double | U1+S11 | 不操作（U1 基本策略） + 操作：开S29-2 | 26800 | 0 | 26800 | - | 6.3084e-06 | 58542.5634 | 0 | 58542.5634
870 | double | U1+S12 | 不操作（U1 基本策略） + 操作：开S29-2 | 26800 | 0 | 26800 | - | 6.3084e-06 | 58542.7325 | 0 | 58542.7325
870 | double | U1+S13 | 不操作（U1 基本策略） + 不操作（S13 基本策略） | 26800 | 0 | 26800 | - | 6.3084e-06 | 58542.9015 | 0 | 58542.9015
870 | double | U1+S14 | 不操作（U1 基本策略） + 打开开关 S13 | 26800 | 0 | 26800 | - | 6.3084e-06 | 58543.0706 | 0 | 58543.0706
870 | double | U1+S15 | 不操作（U1 基本策略） + 不操作（S15 基本策略） | 26800 | 0 | 26800 | - | 6.3084e-06 | 58543.2397 | 0 | 58543.2397
870 | double | U13+DG5 | 不操作（U13 基本策略） + 打开开关 S17 | 40200 | 0 | 40200 | - | 1.5819e-05 | 58543.8756 | 0 | 58543.8756
870 | double | U13+DG6 | 不操作（U13 基本策略） + 打开开关 S21 | 40200 | 0 | 40200 | - | 1.5819e-05 | 58544.5115 | 0 | 58544.5115
870 | double | U13+DG7 | 不操作（U13 基本策略） + 打开开关 S24 | 40200 | 0 | 40200 | - | 1.5819e-05 | 58545.1474 | 0 | 58545.1474
870 | double | U13+DG8 | 不操作（U13 基本策略） + 打开开关 S25 | 40200 | 0 | 40200 | - | 1.5819e-05 | 58545.7833 | 0 | 58545.7833
870 | double | U14+S1 | 不操作（U14 基本策略） + 操作：开S13-1 | 1486800 | 0 | 1486800 | - | 6.3084e-06 | 58555.1626 | 0 | 58555.1626
870 | double | U14+S2 | 不操作（U14 基本策略） + 操作：开S13-1 | 1486800 | 0 | 1486800 | - | 6.3084e-06 | 58564.5419 | 0 | 58564.5419
870 | double | U14+S3 | 不操作（U14 基本策略） + 操作：开S13-1 | 1486800 | 0 | 1486800 | - | 6.3084e-06 | 58573.9212 | 0 | 58573.9212
870 | double | U14+S4 | 不操作（U14 基本策略） + 操作：开S13-1 | 1486800 | 0 | 1486800 | - | 6.3084e-06 | 58583.3005 | 0 | 58583.3005
870 | double | U14+S5 | 不操作（U14 基本策略） + 操作：开S13-1 | 1486800 | 0 | 1486800 | - | 6.3084e-06 | 58592.6798 | 0 | 58592.6798
870 | double | U14+S6 | 不操作（U14 基本策略） + 不操作（S6 基本策略） | 1486800 | 0 | 1486800 | - | 6.3084e-06 | 58602.0591 | 0 | 58602.0591
870 | double | U14+S7 | 不操作（U14 基本策略） + 打开开关 S6 | 1486800 | 0 | 1486800 | - | 6.3084e-06 | 58611.4384 | 0 | 58611.4384
870 | double | U14+S8 | 不操作（U14 基本策略） + 操作：开S29-2 | 1486800 | 0 | 1486800 | - | 6.3084e-06 | 58620.8177 | 0 | 58620.8177
870 | double | U14+S9 | 不操作（U14 基本策略） + 不操作（S9 基本策略） | 1486800 | 0 | 1486800 | - | 6.3084e-06 | 58630.197 | 0 | 58630.197
870 | double | U14+S10 | 不操作（U14 基本策略） + 打开开关 S9 | 1486800 | 0 | 1486800 | - | 6.3084e-06 | 58639.5763 | 0 | 58639.5763
870 | double | U14+S11 | 不操作（U14 基本策略） + 操作：开S29-2 | 1486800 | 0 | 1486800 | - | 6.3084e-06 | 58648.9556 | 0 | 58648.9556
870 | double | U14+S12 | 不操作（U14 基本策略） + 操作：开S29-2 | 1486800 | 0 | 1486800 | - | 6.3084e-06 | 58658.3349 | 0 | 58658.3349
870 | double | U14+S13 | 不操作（U14 基本策略） + 不操作（S13 基本策略） | 1486800 | 0 | 1486800 | - | 6.3084e-06 | 58667.7142 | 0 | 58667.7142
870 | double | U14+S14 | 不操作（U14 基本策略） + 打开开关 S13 | 1486800 | 0 | 1486800 | - | 6.3084e-06 | 58677.0935 | 0 | 58677.0935
870 | double | U14+S15 | 不操作（U14 基本策略） + 不操作（S15 基本策略） | 1486800 | 0 | 1486800 | - | 6.3084e-06 | 58686.4728 | 0 | 58686.4728
870 | double | U14+S16 | 不操作（U14 基本策略） + 打开开关 S15 | 1486800 | 0 | 1486800 | - | 6.3084e-06 | 58695.8521 | 0 | 58695.8521
870 | double | U14+S17 | 不操作（U14 基本策略） + 不操作（S17 基本策略） | 1486800 | 0 | 1486800 | - | 6.3084e-06 | 58705.2314 | 0 | 58705.2314
870 | double | U14+S18 | 不操作（U14 基本策略） + 打开开关 S17 | 1486800 | 0 | 1486800 | - | 6.3084e-06 | 58714.6107 | 0 | 58714.6107
870 | double | U14+S19 | 不操作（U14 基本策略） + 不操作（S19 基本策略） | 2177800 | 0 | 2177800 | - | 6.3084e-06 | 58728.3491 | 0 | 58728.3491
870 | double | U14+S20 | 不操作（U14 基本策略） + 不操作（S20 基本策略） | 1753000 | 0 | 1753000 | - | 6.3084e-06 | 58739.4077 | 0 | 58739.4077
870 | double | U14+S21 | 不操作（U14 基本策略） + 不操作（S21 基本策略） | 1486800 | 0 | 1486800 | - | 6.3084e-06 | 58748.787 | 0 | 58748.787
870 | double | U14+S22 | 不操作（U14 基本策略） + 打开开关 S21 | 1486800 | 0 | 1486800 | - | 6.3084e-06 | 58758.1663 | 0 | 58758.1663
870 | double | U14+S23 | 不操作（U14 基本策略） + 不操作（S23 基本策略） | 2476200 | 0 | 2476200 | - | 6.3084e-06 | 58773.7871 | 0 | 58773.7871
870 | double | U14+S24 | 不操作（U14 基本策略） + 不操作（S24 基本策略） | 1486800 | 0 | 1486800 | - | 6.3084e-06 | 58783.1664 | 0 | 58783.1664
870 | double | U14+S25 | 不操作（U14 基本策略） + 不操作（S25 基本策略） | 1486800 | 0 | 1486800 | - | 6.3084e-06 | 58792.5457 | 0 | 58792.5457
870 | double | U14+S26 | 不操作（U14 基本策略） + 打开开关 S25 | 1486800 | 0 | 1486800 | - | 6.3084e-06 | 58801.925 | 0 | 58801.925
870 | double | U18+CB3 | 不操作（U18 基本策略） + 操作：开S62-3 | 354000 | 0 | 354000 | - | 6.3084e-06 | 58804.1582 | 0 | 58804.1582
870 | double | U18+DG1 | 不操作（U18 基本策略） + 打开开关 S6 | 354000 | 0 | 354000 | - | 1.5819e-05 | 58809.7579 | 0 | 58809.7579
870 | double | U18+DG2 | 不操作（U18 基本策略） + 打开开关 S9 | 354000 | 0 | 354000 | - | 1.5819e-05 | 58815.3577 | 0 | 58815.3577
870 | double | U18+DG3 | 不操作（U18 基本策略） + 打开开关 S13 | 354000 | 0 | 354000 | - | 1.5819e-05 | 58820.9574 | 0 | 58820.9574
870 | double | U18+DG4 | 不操作（U18 基本策略） + 打开开关 S15 | 354000 | 0 | 354000 | - | 1.5819e-05 | 58826.5572 | 0 | 58826.5572
870 | double | U18+DG5 | 不操作（U18 基本策略） + 打开开关 S17 | 354000 | 0 | 354000 | - | 1.5819e-05 | 58832.1569 | 0 | 58832.1569
870 | double | U18+DG6 | 不操作（U18 基本策略） + 打开开关 S21 | 354000 | 0 | 354000 | - | 1.5819e-05 | 58837.7567 | 0 | 58837.7567
870 | double | U18+DG7 | 不操作（U18 基本策略） + 打开开关 S24 | 354000 | 0 | 354000 | - | 1.5819e-05 | 58843.3564 | 0 | 58843.3564
870 | double | U18+DG8 | 不操作（U18 基本策略） + 打开开关 S25 | 354000 | 0 | 354000 | - | 1.5819e-05 | 58848.9562 | 0 | 58848.9562
870 | double | U19+S1 | 不操作（U19 基本策略） + 操作：开S13-1 | 16080 | 0 | 16080 | - | 6.3084e-06 | 58849.0576 | 0 | 58849.0576
870 | double | U19+S2 | 不操作（U19 基本策略） + 操作：开S13-1 | 16080 | 0 | 16080 | - | 6.3084e-06 | 58849.159 | 0 | 58849.159
870 | double | U19+S3 | 不操作（U19 基本策略） + 操作：开S13-1 | 16080 | 0 | 16080 | - | 6.3084e-06 | 58849.2605 | 0 | 58849.2605
870 | double | U19+S4 | 不操作（U19 基本策略） + 操作：开S13-1 | 16080 | 0 | 16080 | - | 6.3084e-06 | 58849.3619 | 0 | 58849.3619
870 | double | U19+S5 | 不操作（U19 基本策略） + 操作：开S13-1 | 16080 | 0 | 16080 | - | 6.3084e-06 | 58849.4634 | 0 | 58849.4634
870 | double | U19+S6 | 不操作（U19 基本策略） + 不操作（S6 基本策略） | 16080 | 0 | 16080 | - | 6.3084e-06 | 58849.5648 | 0 | 58849.5648
870 | double | U19+S7 | 不操作（U19 基本策略） + 打开开关 S6 | 16080 | 0 | 16080 | - | 6.3084e-06 | 58849.6662 | 0 | 58849.6662
870 | double | U19+S8 | 不操作（U19 基本策略） + 操作：开S29-2 | 16080 | 0 | 16080 | - | 6.3084e-06 | 58849.7677 | 0 | 58849.7677
870 | double | U19+S9 | 不操作（U19 基本策略） + 不操作（S9 基本策略） | 16080 | 0 | 16080 | - | 6.3084e-06 | 58849.8691 | 0 | 58849.8691
870 | double | U19+S10 | 不操作（U19 基本策略） + 打开开关 S9 | 16080 | 0 | 16080 | - | 6.3084e-06 | 58849.9706 | 0 | 58849.9706
870 | double | U19+S11 | 不操作（U19 基本策略） + 操作：开S29-2 | 16080 | 0 | 16080 | - | 6.3084e-06 | 58850.072 | 0 | 58850.072
870 | double | U19+S12 | 不操作（U19 基本策略） + 操作：开S29-2 | 16080 | 0 | 16080 | - | 6.3084e-06 | 58850.1734 | 0 | 58850.1734
870 | double | U19+S13 | 不操作（U19 基本策略） + 不操作（S13 基本策略） | 16080 | 0 | 16080 | - | 6.3084e-06 | 58850.2749 | 0 | 58850.2749
870 | double | U19+S14 | 不操作（U19 基本策略） + 打开开关 S13 | 16080 | 0 | 16080 | - | 6.3084e-06 | 58850.3763 | 0 | 58850.3763
870 | double | U19+S15 | 不操作（U19 基本策略） + 不操作（S15 基本策略） | 16080 | 0 | 16080 | - | 6.3084e-06 | 58850.4778 | 0 | 58850.4778
870 | double | U19+S16 | 不操作（U19 基本策略） + 打开开关 S15 | 16080 | 0 | 16080 | - | 6.3084e-06 | 58850.5792 | 0 | 58850.5792
870 | double | U19+S17 | 不操作（U19 基本策略） + 不操作（S17 基本策略） | 16080 | 0 | 16080 | - | 6.3084e-06 | 58850.6806 | 0 | 58850.6806
870 | double | U19+S18 | 不操作（U19 基本策略） + 打开开关 S17 | 16080 | 0 | 16080 | - | 6.3084e-06 | 58850.7821 | 0 | 58850.7821
870 | double | U19+S19 | 不操作（U19 基本策略） + 不操作（S19 基本策略） | 707080 | 0 | 707080 | - | 6.3084e-06 | 58855.2426 | 0 | 58855.2426
870 | double | U19+S20 | 不操作（U19 基本策略） + 不操作（S20 基本策略） | 282280 | 0 | 282280 | - | 6.3084e-06 | 58857.0233 | 0 | 58857.0233
870 | double | U19+S21 | 不操作（U19 基本策略） + 不操作（S21 基本策略） | 16080 | 0 | 16080 | - | 6.3084e-06 | 58857.1248 | 0 | 58857.1248
870 | double | U15+S14 | 不操作（U15 基本策略） + 打开开关 S13 | 140700 | 0 | 140700 | - | 6.3084e-06 | 58858.0124 | 0 | 58858.0124
870 | double | U15+S15 | 不操作（U15 基本策略） + 不操作（S15 基本策略） | 140700 | 0 | 140700 | - | 6.3084e-06 | 58858.8999 | 0 | 58858.8999
870 | double | U15+S16 | 不操作（U15 基本策略） + 打开开关 S15 | 140700 | 0 | 140700 | - | 6.3084e-06 | 58859.7875 | 0 | 58859.7875
870 | double | U15+S17 | 不操作（U15 基本策略） + 不操作（S17 基本策略） | 140700 | 0 | 140700 | - | 6.3084e-06 | 58860.6751 | 0 | 58860.6751
870 | double | U15+S18 | 不操作（U15 基本策略） + 打开开关 S17 | 140700 | 0 | 140700 | - | 6.3084e-06 | 58861.5627 | 0 | 58861.5627
870 | double | U15+S19 | 不操作（U15 基本策略） + 不操作（S19 基本策略） | 831700 | 0 | 831700 | - | 6.3084e-06 | 58866.8094 | 0 | 58866.8094
870 | double | U15+S20 | 不操作（U15 基本策略） + 不操作（S20 基本策略） | 406900 | 0 | 406900 | - | 6.3084e-06 | 58869.3763 | 0 | 58869.3763
870 | double | U15+S21 | 不操作（U15 基本策略） + 不操作（S21 基本策略） | 140700 | 0 | 140700 | - | 6.3084e-06 | 58870.2639 | 0 | 58870.2639
870 | double | U15+S22 | 不操作（U15 基本策略） + 打开开关 S21 | 140700 | 0 | 140700 | - | 6.3084e-06 | 58871.1515 | 0 | 58871.1515
870 | double | U15+S23 | 不操作（U15 基本策略） + 不操作（S23 基本策略） | 1130100 | 0 | 1130100 | - | 6.3084e-06 | 58878.2806 | 0 | 58878.2806
870 | double | U15+S24 | 不操作（U15 基本策略） + 不操作（S24 基本策略） | 140700 | 0 | 140700 | - | 6.3084e-06 | 58879.1681 | 0 | 58879.1681
870 | double | U15+S25 | 不操作（U15 基本策略） + 不操作（S25 基本策略） | 140700 | 0 | 140700 | - | 6.3084e-06 | 58880.0557 | 0 | 58880.0557
870 | double | U15+S26 | 不操作（U15 基本策略） + 打开开关 S25 | 140700 | 0 | 140700 | - | 6.3084e-06 | 58880.9433 | 0 | 58880.9433
870 | double | U15+S27 | 不操作（U15 基本策略） + 操作：开S62-3 | 140700 | 0 | 140700 | - | 6.3084e-06 | 58881.8309 | 0 | 58881.8309
870 | double | U15+S28 | 不操作（U15 基本策略） + 不操作（S28 基本策略） | 383250 | 0 | 383250 | - | 6.3084e-06 | 58884.2486 | 0 | 58884.2486
870 | double | U15+S29 | 不操作（U15 基本策略） + 操作：开S62-3 | 140700 | 0 | 140700 | - | 6.3084e-06 | 58885.1362 | 0 | 58885.1362
870 | double | U15+S13-1 | 不操作（U15 基本策略） + 不操作（S13-1 基本策略） | 140700 | 0 | 140700 | - | 6.3084e-06 | 58886.0238 | 0 | 58886.0238
870 | double | U15+S29-2 | 不操作（U15 基本策略） + 不操作（S29-2 基本策略） | 140700 | 0 | 140700 | - | 6.3084e-06 | 58886.9114 | 0 | 58886.9114
870 | double | U15+S62-3 | 不操作（U15 基本策略） + 不操作（S62-3 基本策略） | 140700 | 0 | 140700 | - | 6.3084e-06 | 58887.799 | 0 | 58887.799
870 | double | U15+CB1 | 不操作（U15 基本策略） + 操作：开S13-1 | 140700 | 0 | 140700 | - | 6.3084e-06 | 58888.6865 | 0 | 58888.6865
870 | double | U15+CB2 | 不操作（U15 基本策略） + 操作：开S62-3 | 140700 | 0 | 140700 | - | 6.3084e-06 | 58889.5741 | 0 | 58889.5741
870 | double | U15+CB3 | 不操作（U15 基本策略） + 操作：开S62-3 | 140700 | 0 | 140700 | - | 6.3084e-06 | 58890.4617 | 0 | 58890.4617
870 | double | U15+DG1 | 不操作（U15 基本策略） + 打开开关 S6 | 140700 | 0 | 140700 | - | 1.5819e-05 | 58892.6874 | 0 | 58892.6874
870 | double | U15+DG2 | 不操作（U15 基本策略） + 打开开关 S9 | 140700 | 0 | 140700 | - | 1.5819e-05 | 58894.9131 | 0 | 58894.9131
870 | double | U15+DG3 | 不操作（U15 基本策略） + 打开开关 S13 | 140700 | 0 | 140700 | - | 1.5819e-05 | 58897.1387 | 0 | 58897.1387
870 | double | U15+DG4 | 不操作（U15 基本策略） + 打开开关 S15 | 140700 | 0 | 140700 | - | 1.5819e-05 | 58899.3644 | 0 | 58899.3644
870 | double | U15+DG5 | 不操作（U15 基本策略） + 打开开关 S17 | 140700 | 0 | 140700 | - | 1.5819e-05 | 58901.59 | 0 | 58901.59
870 | double | U15+DG6 | 不操作（U15 基本策略） + 打开开关 S21 | 140700 | 0 | 140700 | - | 1.5819e-05 | 58903.8157 | 0 | 58903.8157
870 | double | U15+DG7 | 不操作（U15 基本策略） + 打开开关 S24 | 140700 | 0 | 140700 | - | 1.5819e-05 | 58906.0414 | 0 | 58906.0414
870 | double | U15+DG8 | 不操作（U15 基本策略） + 打开开关 S25 | 140700 | 0 | 140700 | - | 1.5819e-05 | 58908.267 | 0 | 58908.267
870 | double | L59+U1 | 操作：开S62-3 + 不操作（U1 基本策略） | 26800 | 0 | 26800 | - | 6.297e-07 | 58908.2839 | 0 | 58908.2839
870 | double | L59+U2 | 操作：开S62-3 + 不操作（U2 基本策略） | 40200 | 0 | 40200 | - | 6.297e-07 | 58908.3092 | 0 | 58908.3092
870 | double | L59+U3 | 操作：开S62-3 + 不操作（U3 基本策略） | 40200 | 0 | 40200 | - | 6.297e-07 | 58908.3345 | 0 | 58908.3345
870 | double | L59+U4 | 操作：开S62-3 + 不操作（U4 基本策略） | 40200 | 0 | 40200 | - | 6.297e-07 | 58908.3599 | 0 | 58908.3599
870 | double | L59+U5 | 操作：开S62-3 + 不操作（U5 基本策略） | 67000 | 0 | 67000 | - | 6.297e-07 | 58908.402 | 0 | 58908.402
870 | double | L59+U6 | 操作：开S62-3 + 不操作（U6 基本策略） | 40200 | 0 | 40200 | - | 6.297e-07 | 58908.4274 | 0 | 58908.4274
870 | double | L59+U7 | 操作：开S62-3 + 不操作（U7 基本策略） | 212400 | 0 | 212400 | - | 6.297e-07 | 58908.5611 | 0 | 58908.5611
870 | double | L59+U8 | 操作：开S62-3 + 不操作（U8 基本策略） | 40200 | 0 | 40200 | - | 6.297e-07 | 58908.5864 | 0 | 58908.5864
870 | double | L59+U9 | 操作：开S62-3 + 不操作（U9 基本策略） | 424800 | 0 | 424800 | - | 6.297e-07 | 58908.8539 | 0 | 58908.8539
870 | double | L59+U10 | 操作：开S62-3 + 不操作（U10 基本策略） | 134000 | 0 | 134000 | - | 6.297e-07 | 58908.9383 | 0 | 58908.9383
870 | double | L59+U11 | 操作：开S62-3 + 不操作（U11 基本策略） | 339000 | 0 | 339000 | - | 6.297e-07 | 58909.1518 | 0 | 58909.1518
870 | double | L59+U12 | 操作：开S62-3 + 不操作（U12 基本策略） | 708000 | 0 | 708000 | - | 6.297e-07 | 58909.5976 | 0 | 58909.5976
870 | double | L59+U13 | 操作：开S62-3 + 不操作（U13 基本策略） | 40200 | 0 | 40200 | - | 6.297e-07 | 58909.6229 | 0 | 58909.6229
870 | double | L59+U14 | 操作：开S62-3 + 不操作（U14 基本策略） | 1486800 | 0 | 1486800 | - | 6.297e-07 | 58910.5591 | 0 | 58910.5591
870 | double | L59+U15 | 操作：开S62-3 + 不操作（U15 基本策略） | 140700 | 0 | 140700 | - | 6.297e-07 | 58910.6477 | 0 | 58910.6477
870 | double | L59+U16 | 操作：开S62-3 + 不操作（U16 基本策略） | 271200 | 0 | 271200 | - | 6.297e-07 | 58910.8185 | 0 | 58910.8185
870 | double | L59+U17 | 操作：开S62-3 + 不操作（U17 基本策略） | 26800 | 0 | 26800 | - | 6.297e-07 | 58910.8354 | 0 | 58910.8354
870 | double | L59+U18 | 操作：开S62-3 + 不操作（U18 基本策略） | 354000 | 0 | 354000 | - | 6.297e-07 | 58911.0583 | 0 | 58911.0583
870 | double | L59+U19 | 操作：开S62-3 + 不操作（U19 基本策略） | 16080 | 0 | 16080 | - | 6.297e-07 | 58911.0684 | 0 | 58911.0684
870 | double | L59+U20 | 操作：开S62-3 + 不操作（U20 基本策略） | 40200 | 0 | 40200 | - | 6.297e-07 | 58911.0938 | 0 | 58911.0938
870 | double | L59+U21 | 操作：开S62-3 + 不操作（U21 基本策略） | 212400 | 0 | 212400 | - | 6.297e-07 | 58911.2275 | 0 | 58911.2275
870 | double | L59+U22 | 操作：开S62-3 + 不操作（U22 基本策略） | 40200 | 0 | 40200 | - | 6.297e-07 | 58911.2528 | 0 | 58911.2528
870 | double | L59+U23 | 操作：开S62-3 + 不操作（U23 基本策略） | 40200 | 0 | 40200 | - | 6.297e-07 | 58911.2781 | 0 | 58911.2781
870 | double | L59+U24 | 操作：开S62-3 + 不操作（U24 基本策略） | 26800 | 0 | 26800 | - | 6.297e-07 | 58911.295 | 0 | 58911.295
870 | double | L59+U25 | 操作：开S62-3 + 不操作（U25 基本策略） | 40200 | 0 | 40200 | - | 6.297e-07 | 58911.3203 | 0 | 58911.3203
870 | double | L59+U26 | 操作：开S62-3 + 不操作（U26 基本策略） | 26800 | 0 | 26800 | - | 6.297e-07 | 58911.3372 | 0 | 58911.3372
870 | double | L59+U27 | 操作：开S62-3 + 不操作（U27 基本策略） | 135600 | 0 | 135600 | - | 6.297e-07 | 58911.4226 | 0 | 58911.4226
870 | double | L59+U28 | 操作：开S62-3 + 不操作（U28 基本策略） | 67000 | 0 | 67000 | - | 6.297e-07 | 58911.4648 | 0 | 58911.4648
870 | double | L59+U29 | 操作：开S62-3 + 不操作（U29 基本策略） | 212400 | 0 | 212400 | - | 6.297e-07 | 58911.5985 | 0 | 58911.5985
870 | double | L59+U30 | 操作：开S62-3 + 不操作（U30 基本策略） | 67000 | 0 | 67000 | - | 6.297e-07 | 58911.6407 | 0 | 58911.6407
870 | double | U18+S5 | 不操作（U18 基本策略） + 操作：开S13-1 | 354000 | 0 | 354000 | - | 6.3084e-06 | 58913.8739 | 0 | 58913.8739
870 | double | U18+S6 | 不操作（U18 基本策略） + 不操作（S6 基本策略） | 354000 | 0 | 354000 | - | 6.3084e-06 | 58916.107 | 0 | 58916.107
870 | double | U18+S7 | 不操作（U18 基本策略） + 打开开关 S6 | 354000 | 0 | 354000 | - | 6.3084e-06 | 58918.3402 | 0 | 58918.3402
870 | double | U18+S8 | 不操作（U18 基本策略） + 操作：开S29-2 | 354000 | 0 | 354000 | - | 6.3084e-06 | 58920.5734 | 0 | 58920.5734
870 | double | U18+S9 | 不操作（U18 基本策略） + 不操作（S9 基本策略） | 354000 | 0 | 354000 | - | 6.3084e-06 | 58922.8065 | 0 | 58922.8065
870 | double | U18+S10 | 不操作（U18 基本策略） + 打开开关 S9 | 354000 | 0 | 354000 | - | 6.3084e-06 | 58925.0397 | 0 | 58925.0397
870 | double | U18+S11 | 不操作（U18 基本策略） + 操作：开S29-2 | 354000 | 0 | 354000 | - | 6.3084e-06 | 58927.2729 | 0 | 58927.2729
870 | double | U18+S12 | 不操作（U18 基本策略） + 操作：开S29-2 | 354000 | 0 | 354000 | - | 6.3084e-06 | 58929.506 | 0 | 58929.506
870 | double | U18+S13 | 不操作（U18 基本策略） + 不操作（S13 基本策略） | 354000 | 0 | 354000 | - | 6.3084e-06 | 58931.7392 | 0 | 58931.7392
870 | double | U18+S14 | 不操作（U18 基本策略） + 打开开关 S13 | 354000 | 0 | 354000 | - | 6.3084e-06 | 58933.9724 | 0 | 58933.9724
870 | double | U18+S15 | 不操作（U18 基本策略） + 不操作（S15 基本策略） | 354000 | 0 | 354000 | - | 6.3084e-06 | 58936.2056 | 0 | 58936.2056
870 | double | U18+S16 | 不操作（U18 基本策略） + 打开开关 S15 | 354000 | 0 | 354000 | - | 6.3084e-06 | 58938.4387 | 0 | 58938.4387
870 | double | U18+S17 | 不操作（U18 基本策略） + 不操作（S17 基本策略） | 354000 | 0 | 354000 | - | 6.3084e-06 | 58940.6719 | 0 | 58940.6719
870 | double | U18+S18 | 不操作（U18 基本策略） + 打开开关 S17 | 354000 | 0 | 354000 | - | 6.3084e-06 | 58942.9051 | 0 | 58942.9051
870 | double | U18+S19 | 不操作（U18 基本策略） + 不操作（S19 基本策略） | 1045000 | 0 | 1045000 | - | 6.3084e-06 | 58949.4973 | 0 | 58949.4973
870 | double | U18+S20 | 不操作（U18 基本策略） + 不操作（S20 基本策略） | 620200 | 0 | 620200 | - | 6.3084e-06 | 58953.4098 | 0 | 58953.4098
870 | double | U18+S21 | 不操作（U18 基本策略） + 不操作（S21 基本策略） | 354000 | 0 | 354000 | - | 6.3084e-06 | 58955.6429 | 0 | 58955.6429
870 | double | U18+S22 | 不操作（U18 基本策略） + 打开开关 S21 | 354000 | 0 | 354000 | - | 6.3084e-06 | 58957.8761 | 0 | 58957.8761
870 | double | U18+S23 | 不操作（U18 基本策略） + 不操作（S23 基本策略） | 1343400 | 0 | 1343400 | - | 6.3084e-06 | 58966.3508 | 0 | 58966.3508
870 | double | U18+S24 | 不操作（U18 基本策略） + 不操作（S24 基本策略） | 354000 | 0 | 354000 | - | 6.3084e-06 | 58968.5839 | 0 | 58968.5839
870 | double | U18+S25 | 不操作（U18 基本策略） + 不操作（S25 基本策略） | 354000 | 0 | 354000 | - | 6.3084e-06 | 58970.8171 | 0 | 58970.8171
870 | double | U18+S26 | 不操作（U18 基本策略） + 打开开关 S25 | 354000 | 0 | 354000 | - | 6.3084e-06 | 58973.0503 | 0 | 58973.0503
870 | double | U18+S27 | 不操作（U18 基本策略） + 操作：开S62-3 | 354000 | 0 | 354000 | - | 6.3084e-06 | 58975.2834 | 0 | 58975.2834
870 | double | U18+S28 | 不操作（U18 基本策略） + 不操作（S28 基本策略） | 596550 | 0 | 596550 | - | 6.3084e-06 | 58979.0467 | 0 | 58979.0467
870 | double | U18+S29 | 不操作（U18 基本策略） + 操作：开S62-3 | 354000 | 0 | 354000 | - | 6.3084e-06 | 58981.2799 | 0 | 58981.2799
870 | double | U18+S13-1 | 不操作（U18 基本策略） + 不操作（S13-1 基本策略） | 354000 | 0 | 354000 | - | 6.3084e-06 | 58983.513 | 0 | 58983.513
870 | double | U18+S29-2 | 不操作（U18 基本策略） + 不操作（S29-2 基本策略） | 354000 | 0 | 354000 | - | 6.3084e-06 | 58985.7462 | 0 | 58985.7462
870 | double | U18+S62-3 | 不操作（U18 基本策略） + 不操作（S62-3 基本策略） | 354000 | 0 | 354000 | - | 6.3084e-06 | 58987.9794 | 0 | 58987.9794
870 | double | U18+CB1 | 不操作（U18 基本策略） + 操作：开S13-1 | 354000 | 0 | 354000 | - | 6.3084e-06 | 58990.2125 | 0 | 58990.2125
870 | double | U18+CB2 | 不操作（U18 基本策略） + 操作：开S62-3 | 354000 | 0 | 354000 | - | 6.3084e-06 | 58992.4457 | 0 | 58992.4457
870 | double | L57+U61 | 操作：开S62-3 + 不操作（U61 基本策略） | 318600 | 0 | 318600 | - | 1.6582e-05 | 58997.7287 | 0 | 58997.7287
870 | double | L57+U62 | 操作：开S62-3 + 不操作（U62 基本策略） | 80400 | 0 | 80400 | - | 1.6582e-05 | 58999.0619 | 0 | 58999.0619
870 | double | L57+S1 | 操作：开S62-3+开S13-1(源:L57) | 0 | 0 | 0 | - | 6.6128e-06 | 58999.0619 | 0 | 58999.0619
870 | double | L57+S2 | 操作：开S62-3+开S13-1(源:L57) | 0 | 0 | 0 | - | 6.6128e-06 | 58999.0619 | 0 | 58999.0619
870 | double | L57+S3 | 操作：开S62-3+开S13-1(源:L57) | 0 | 0 | 0 | - | 6.6128e-06 | 58999.0619 | 0 | 58999.0619
870 | double | L57+S4 | 操作：开S62-3+开S13-1(源:L57) | 0 | 0 | 0 | - | 6.6128e-06 | 58999.0619 | 0 | 58999.0619
870 | double | L57+S5 | 操作：开S62-3+开S13-1(源:L57) | 0 | 0 | 0 | - | 6.6128e-06 | 58999.0619 | 0 | 58999.0619
870 | double | L57+S6 | 操作：开S62-3 + 不操作（S6 基本策略） | 0 | 0 | 0 | - | 6.6128e-06 | 58999.0619 | 0 | 58999.0619
870 | double | L57+S7 | 操作：开S62-3 + 打开开关 S6 | 0 | 0 | 0 | - | 6.6128e-06 | 58999.0619 | 0 | 58999.0619
870 | double | L57+S8 | 操作：开S62-3+开S29-2(源:L57) | 0 | 0 | 0 | - | 6.6128e-06 | 58999.0619 | 0 | 58999.0619
870 | double | L57+S9 | 操作：开S62-3 + 不操作（S9 基本策略） | 0 | 0 | 0 | - | 6.6128e-06 | 58999.0619 | 0 | 58999.0619
870 | double | L57+S10 | 操作：开S62-3 + 打开开关 S9 | 0 | 0 | 0 | - | 6.6128e-06 | 58999.0619 | 0 | 58999.0619
870 | double | L57+S11 | 操作：开S62-3+开S29-2(源:L57) | 0 | 0 | 0 | - | 6.6128e-06 | 58999.0619 | 0 | 58999.0619
870 | double | L57+S12 | 操作：开S62-3+开S29-2(源:L57) | 0 | 0 | 0 | - | 6.6128e-06 | 58999.0619 | 0 | 58999.0619
870 | double | L57+S13 | 操作：开S62-3 + 不操作（S13 基本策略） | 0 | 0 | 0 | - | 6.6128e-06 | 58999.0619 | 0 | 58999.0619
870 | double | L57+S14 | 操作：开S62-3 + 打开开关 S13 | 0 | 0 | 0 | - | 6.6128e-06 | 58999.0619 | 0 | 58999.0619
870 | double | L57+S15 | 操作：开S62-3 + 不操作（S15 基本策略） | 0 | 0 | 0 | - | 6.6128e-06 | 58999.0619 | 0 | 58999.0619
870 | double | L57+S16 | 操作：开S62-3 + 打开开关 S15 | 0 | 0 | 0 | - | 6.6128e-06 | 58999.0619 | 0 | 58999.0619
870 | double | L57+S17 | 操作：开S62-3 + 不操作（S17 基本策略） | 0 | 0 | 0 | - | 6.6128e-06 | 58999.0619 | 0 | 58999.0619
870 | double | L57+S18 | 操作：开S62-3 + 打开开关 S17 | 0 | 0 | 0 | - | 6.6128e-06 | 58999.0619 | 0 | 58999.0619
870 | double | L57+S19 | 操作：开S62-3 + 不操作（S19 基本策略） | 691000 | 0 | 691000 | - | 6.6128e-06 | 59003.6313 | 0 | 59003.6313
870 | double | L57+S20 | 操作：开S62-3 + 不操作（S20 基本策略） | 266200 | 0 | 266200 | - | 6.6128e-06 | 59005.3916 | 0 | 59005.3916
870 | double | L57+S21 | 操作：开S62-3 + 不操作（S21 基本策略） | 0 | 0 | 0 | - | 6.6128e-06 | 59005.3916 | 0 | 59005.3916
870 | double | L57+S22 | 操作：开S62-3 + 打开开关 S21 | 0 | 0 | 0 | - | 6.6128e-06 | 59005.3916 | 0 | 59005.3916
870 | double | L57+S23 | 操作：开S62-3 + 不操作（S23 基本策略） | 989400 | 0 | 989400 | - | 6.6128e-06 | 59011.9343 | 0 | 59011.9343
870 | double | L57+S24 | 操作：开S62-3 + 不操作（S24 基本策略） | 0 | 0 | 0 | - | 6.6128e-06 | 59011.9343 | 0 | 59011.9343
870 | double | L57+S25 | 操作：开S62-3 + 不操作（S25 基本策略） | 0 | 0 | 0 | - | 6.6128e-06 | 59011.9343 | 0 | 59011.9343
870 | double | L57+S26 | 操作：开S62-3 + 打开开关 S25 | 0 | 0 | 0 | - | 6.6128e-06 | 59011.9343 | 0 | 59011.9343
870 | double | L57+S27 | 操作：开S62-3(源:L57) | 413350 | 0 | 413350 | - | 6.6128e-06 | 59014.6677 | 0 | 59014.6677
870 | double | L57+S28 | 操作：开S62-3 + 不操作（S28 基本策略） | 242550 | 0 | 242550 | - | 6.6128e-06 | 59016.2716 | 0 | 59016.2716
870 | double | L54+S14 | 操作：开S62-3 + 打开开关 S13 | 0 | 0 | 0 | - | 5.9281e-06 | 59016.2716 | 0 | 59016.2716
870 | double | L54+S15 | 操作：开S62-3 + 不操作（S15 基本策略） | 0 | 0 | 0 | - | 5.9281e-06 | 59016.2716 | 0 | 59016.2716
870 | double | L54+S16 | 操作：开S62-3 + 打开开关 S15 | 0 | 0 | 0 | - | 5.9281e-06 | 59016.2716 | 0 | 59016.2716
870 | double | L54+S17 | 操作：开S62-3 + 不操作（S17 基本策略） | 0 | 0 | 0 | - | 5.9281e-06 | 59016.2716 | 0 | 59016.2716
870 | double | L54+S18 | 操作：开S62-3 + 打开开关 S17 | 0 | 0 | 0 | - | 5.9281e-06 | 59016.2716 | 0 | 59016.2716
870 | double | L54+S19 | 操作：开S62-3 + 不操作（S19 基本策略） | 691000 | 0 | 691000 | - | 5.9281e-06 | 59020.3679 | 0 | 59020.3679
870 | double | L54+S20 | 操作：开S62-3 + 不操作（S20 基本策略） | 266200 | 0 | 266200 | - | 5.9281e-06 | 59021.946 | 0 | 59021.946
870 | double | L54+S21 | 操作：开S62-3 + 不操作（S21 基本策略） | 0 | 0 | 0 | - | 5.9281e-06 | 59021.946 | 0 | 59021.946
870 | double | L54+S22 | 操作：开S62-3 + 打开开关 S21 | 0 | 0 | 0 | - | 5.9281e-06 | 59021.946 | 0 | 59021.946
870 | double | L54+S23 | 操作：开S62-3 + 不操作（S23 基本策略） | 989400 | 0 | 989400 | - | 5.9281e-06 | 59027.8112 | 0 | 59027.8112
870 | double | L54+S24 | 操作：开S62-3 + 不操作（S24 基本策略） | 0 | 0 | 0 | - | 5.9281e-06 | 59027.8112 | 0 | 59027.8112
870 | double | L54+S25 | 操作：开S62-3 + 不操作（S25 基本策略） | 0 | 0 | 0 | - | 5.9281e-06 | 59027.8112 | 0 | 59027.8112
870 | double | L54+S26 | 操作：开S62-3 + 打开开关 S25 | 0 | 0 | 0 | - | 5.9281e-06 | 59027.8112 | 0 | 59027.8112
870 | double | L54+S27 | 操作：开S62-3(源:L54) | 90400 | 0 | 90400 | - | 5.9281e-06 | 59028.3471 | 0 | 59028.3471
870 | double | L54+S28 | 操作：开S62-3 + 不操作（S28 基本策略） | 242550 | 0 | 242550 | - | 5.9281e-06 | 59029.785 | 0 | 59029.785
870 | double | L54+S29 | 操作：开S62-3(源:L54) | 363150 | 0 | 363150 | - | 5.9281e-06 | 59031.9378 | 0 | 59031.9378
870 | double | L54+S13-1 | 操作：开S62-3(源:L54) | 0 | 0 | 0 | - | 5.9281e-06 | 59031.9378 | 0 | 59031.9378
870 | double | L54+S29-2 | 操作：开S62-3(源:L54) | 0 | 0 | 0 | - | 5.9281e-06 | 59031.9378 | 0 | 59031.9378
870 | double | L54+S62-3 | 不操作（L54 基本策略）(源:L54) | 762150 | 0 | 762150 | - | 5.9281e-06 | 59036.4559 | 0 | 59036.4559
870 | double | L54+CB1 | 操作：开S62-3+开S13-1(源:L54) | 0 | 0 | 0 | - | 5.9281e-06 | 59036.4559 | 0 | 59036.4559
870 | double | L54+CB2 | 操作：开S62-3+开S13-1(源:L54) | 0 | 0 | 0 | - | 5.9281e-06 | 59036.4559 | 0 | 59036.4559
870 | double | L54+CB3 | 操作：开S62-3+开S29-2(源:L54) | 0 | 0 | 0 | - | 5.9281e-06 | 59036.4559 | 0 | 59036.4559
870 | double | L54+DG1 | 操作：开S62-3 + 打开开关 S6 | 0 | 0 | 0 | - | 1.4865e-05 | 59036.4559 | 0 | 59036.4559
870 | double | L54+DG2 | 操作：开S62-3 + 打开开关 S9 | 0 | 0 | 0 | - | 1.4865e-05 | 59036.4559 | 0 | 59036.4559
870 | double | L54+DG3 | 操作：开S62-3 + 打开开关 S13 | 0 | 0 | 0 | - | 1.4865e-05 | 59036.4559 | 0 | 59036.4559
870 | double | L54+DG4 | 操作：开S62-3 + 打开开关 S15 | 0 | 0 | 0 | - | 1.4865e-05 | 59036.4559 | 0 | 59036.4559
870 | double | L54+DG5 | 操作：开S62-3 + 打开开关 S17 | 0 | 0 | 0 | - | 1.4865e-05 | 59036.4559 | 0 | 59036.4559
870 | double | L54+DG6 | 操作：开S62-3 + 打开开关 S21 | 0 | 0 | 0 | - | 1.4865e-05 | 59036.4559 | 0 | 59036.4559
870 | double | L54+DG7 | 操作：开S62-3 + 打开开关 S24 | 0 | 0 | 0 | - | 1.4865e-05 | 59036.4559 | 0 | 59036.4559
870 | double | L54+DG8 | 操作：开S62-3 + 打开开关 S25 | 0 | 0 | 0 | - | 1.4865e-05 | 59036.4559 | 0 | 59036.4559
870 | double | L57+U31 | 操作：开S62-3 + 不操作（U31 基本策略） | 271200 | 0 | 271200 | - | 1.6582e-05 | 59040.9529 | 0 | 59040.9529
870 | double | L57+U32 | 操作：开S62-3 + 不操作（U32 基本策略） | 708000 | 0 | 708000 | - | 1.6582e-05 | 59052.6928 | 0 | 59052.6928
870 | double | L57+U33 | 操作：开S62-3 + 不操作（U33 基本策略） | 339000 | 0 | 339000 | - | 1.6582e-05 | 59058.314 | 0 | 59058.314
870 | double | L57+U34 | 操作：开S62-3 + 不操作（U34 基本策略） | 203400 | 0 | 203400 | - | 1.6582e-05 | 59061.6867 | 0 | 59061.6867
870 | double | L57+U35 | 操作：开S62-3 + 不操作（U35 基本策略） | 26800 | 0 | 26800 | - | 1.6582e-05 | 59062.1311 | 0 | 59062.1311
870 | double | L57+U36 | 操作：开S62-3 + 不操作（U36 基本策略） | 354000 | 0 | 354000 | - | 1.6582e-05 | 59068.0011 | 0 | 59068.0011
870 | double | L57+U37 | 操作：开S62-3 + 不操作（U37 基本策略） | 60300 | 0 | 60300 | - | 1.6582e-05 | 59069.001 | 0 | 59069.001
870 | double | L57+U38 | 操作：开S62-3 + 不操作（U38 基本策略） | 474600 | 0 | 474600 | - | 1.6582e-05 | 59076.8707 | 0 | 59076.8707
870 | double | L57+U39 | 操作：开S62-3 + 不操作（U39 基本策略） | 60300 | 0 | 60300 | - | 1.6582e-05 | 59077.8706 | 0 | 59077.8706
870 | double | L57+U40 | 操作：开S62-3 + 不操作（U40 基本策略） | 424800 | 0 | 424800 | - | 1.6582e-05 | 59084.9145 | 0 | 59084.9145
870 | double | L57+U41 | 操作：开S62-3 + 不操作（U41 基本策略） | 40200 | 0 | 40200 | - | 1.6582e-05 | 59085.5811 | 0 | 59085.5811
870 | double | L57+U42 | 操作：开S62-3 + 不操作（U42 基本策略） | 226000 | 0 | 226000 | - | 1.6582e-05 | 59089.3286 | 0 | 59089.3286
870 | double | L57+U43 | 操作：开S62-3 + 不操作（U43 基本策略） | 26800 | 0 | 26800 | - | 1.6582e-05 | 59089.773 | 0 | 59089.773
870 | double | L57+U44 | 操作：开S62-3 + 不操作（U44 基本策略） | 40200 | 0 | 40200 | - | 1.6582e-05 | 59090.4396 | 0 | 59090.4396
870 | double | L57+U45 | 操作：开S62-3 + 不操作（U45 基本策略） | 424800 | 0 | 424800 | - | 1.6582e-05 | 59097.4835 | 0 | 59097.4835
870 | double | L57+U46 | 操作：开S62-3 + 不操作（U46 基本策略） | 100500 | 0 | 100500 | - | 1.6582e-05 | 59099.15 | 0 | 59099.15
870 | double | L57+U47 | 操作：开S62-3 + 不操作（U47 基本策略） | 708000 | 0 | 708000 | - | 1.6582e-05 | 59110.8899 | 0 | 59110.8899
870 | double | L57+U48 | 操作：开S62-3 + 不操作（U48 基本策略） | 281400 | 0 | 281400 | - | 1.6582e-05 | 59115.556 | 0 | 59115.556
870 | double | L57+U49 | 操作：开S62-3 + 不操作（U49 基本策略） | 949200 | 0 | 949200 | - | 1.6582e-05 | 59131.2954 | 0 | 59131.2954
870 | double | L57+U50 | 操作：开S62-3 + 不操作（U50 基本策略） | 40200 | 0 | 40200 | - | 1.6582e-05 | 59131.962 | 0 | 59131.962
870 | double | L57+U51 | 操作：开S62-3 + 不操作（U51 基本策略） | 281400 | 0 | 281400 | - | 1.6582e-05 | 59136.6281 | 0 | 59136.6281
870 | double | L57+U52 | 操作：开S62-3 + 不操作（U52 基本策略） | 134000 | 0 | 134000 | - | 1.6582e-05 | 59138.8501 | 0 | 59138.8501
870 | double | L57+U53 | 操作：开S62-3 + 不操作（U53 基本策略） | 452000 | 0 | 452000 | - | 1.6582e-05 | 59146.3451 | 0 | 59146.3451
870 | double | L57+U54 | 操作：开S62-3 + 不操作（U54 基本策略） | 100500 | 0 | 100500 | - | 1.6582e-05 | 59148.0115 | 0 | 59148.0115
870 | double | L57+U55 | 操作：开S62-3 + 不操作（U55 基本策略） | 134000 | 0 | 134000 | - | 1.6582e-05 | 59150.2335 | 0 | 59150.2335
870 | double | L57+U56 | 操作：开S62-3 + 不操作（U56 基本策略） | 90400 | 0 | 90400 | - | 1.6582e-05 | 59151.7325 | 0 | 59151.7325
870 | double | L57+U57 | 操作：开S62-3 + 不操作（U57 基本策略） | 80400 | 0 | 80400 | - | 1.6582e-05 | 59153.0657 | 0 | 59153.0657
870 | double | L57+U58 | 操作：开S62-3 + 不操作（U58 基本策略） | 212400 | 0 | 212400 | - | 1.6582e-05 | 59156.5876 | 0 | 59156.5876
870 | double | L57+U59 | 操作：开S62-3 + 不操作（U59 基本策略） | 30150 | 0 | 30150 | - | 1.6582e-05 | 59157.0876 | 0 | 59157.0876
870 | double | L57+U60 | 操作：开S62-3 + 不操作（U60 基本策略） | 40200 | 0 | 40200 | - | 1.6582e-05 | 59157.7542 | 0 | 59157.7542
870 | double | U17+S18 | 不操作（U17 基本策略） + 打开开关 S17 | 26800 | 0 | 26800 | - | 6.3084e-06 | 59157.9232 | 0 | 59157.9232
870 | double | U17+S19 | 不操作（U17 基本策略） + 不操作（S19 基本策略） | 717800 | 0 | 717800 | - | 6.3084e-06 | 59162.4514 | 0 | 59162.4514
870 | double | U17+S20 | 不操作（U17 基本策略） + 不操作（S20 基本策略） | 293000 | 0 | 293000 | - | 6.3084e-06 | 59164.2997 | 0 | 59164.2997
870 | double | U17+S21 | 不操作（U17 基本策略） + 不操作（S21 基本策略） | 26800 | 0 | 26800 | - | 6.3084e-06 | 59164.4688 | 0 | 59164.4688
870 | double | U17+S22 | 不操作（U17 基本策略） + 打开开关 S21 | 26800 | 0 | 26800 | - | 6.3084e-06 | 59164.6379 | 0 | 59164.6379
870 | double | U17+S23 | 不操作（U17 基本策略） + 不操作（S23 基本策略） | 1016200 | 0 | 1016200 | - | 6.3084e-06 | 59171.0484 | 0 | 59171.0484
870 | double | U17+S24 | 不操作（U17 基本策略） + 不操作（S24 基本策略） | 26800 | 0 | 26800 | - | 6.3084e-06 | 59171.2175 | 0 | 59171.2175
870 | double | U17+S25 | 不操作（U17 基本策略） + 不操作（S25 基本策略） | 26800 | 0 | 26800 | - | 6.3084e-06 | 59171.3866 | 0 | 59171.3866
870 | double | U17+S26 | 不操作（U17 基本策略） + 打开开关 S25 | 26800 | 0 | 26800 | - | 6.3084e-06 | 59171.5556 | 0 | 59171.5556
870 | double | U17+S27 | 不操作（U17 基本策略） + 操作：开S62-3 | 26800 | 0 | 26800 | - | 6.3084e-06 | 59171.7247 | 0 | 59171.7247
870 | double | U17+S28 | 不操作（U17 基本策略） + 不操作（S28 基本策略） | 269350 | 0 | 269350 | - | 6.3084e-06 | 59173.4239 | 0 | 59173.4239
870 | double | U17+S29 | 不操作（U17 基本策略） + 操作：开S62-3 | 26800 | 0 | 26800 | - | 6.3084e-06 | 59173.5929 | 0 | 59173.5929
870 | double | U17+S13-1 | 不操作（U17 基本策略） + 不操作（S13-1 基本策略） | 26800 | 0 | 26800 | - | 6.3084e-06 | 59173.762 | 0 | 59173.762
870 | double | U17+S29-2 | 不操作（U17 基本策略） + 不操作（S29-2 基本策略） | 26800 | 0 | 26800 | - | 6.3084e-06 | 59173.9311 | 0 | 59173.9311
870 | double | U17+S62-3 | 不操作（U17 基本策略） + 不操作（S62-3 基本策略） | 26800 | 0 | 26800 | - | 6.3084e-06 | 59174.1001 | 0 | 59174.1001
870 | double | U17+CB1 | 不操作（U17 基本策略） + 操作：开S13-1 | 26800 | 0 | 26800 | - | 6.3084e-06 | 59174.2692 | 0 | 59174.2692
870 | double | U17+CB2 | 不操作（U17 基本策略） + 操作：开S62-3 | 26800 | 0 | 26800 | - | 6.3084e-06 | 59174.4383 | 0 | 59174.4383
870 | double | U17+CB3 | 不操作（U17 基本策略） + 操作：开S62-3 | 26800 | 0 | 26800 | - | 6.3084e-06 | 59174.6073 | 0 | 59174.6073
870 | double | U17+DG1 | 不操作（U17 基本策略） + 打开开关 S6 | 26800 | 0 | 26800 | - | 1.5819e-05 | 59175.0313 | 0 | 59175.0313
870 | double | U17+DG2 | 不操作（U17 基本策略） + 打开开关 S9 | 26800 | 0 | 26800 | - | 1.5819e-05 | 59175.4552 | 0 | 59175.4552
870 | double | U17+DG3 | 不操作（U17 基本策略） + 打开开关 S13 | 26800 | 0 | 26800 | - | 1.5819e-05 | 59175.8791 | 0 | 59175.8791
870 | double | U17+DG4 | 不操作（U17 基本策略） + 打开开关 S15 | 26800 | 0 | 26800 | - | 1.5819e-05 | 59176.3031 | 0 | 59176.3031
870 | double | U17+DG5 | 不操作（U17 基本策略） + 打开开关 S17 | 26800 | 0 | 26800 | - | 1.5819e-05 | 59176.727 | 0 | 59176.727
870 | double | U17+DG6 | 不操作（U17 基本策略） + 打开开关 S21 | 26800 | 0 | 26800 | - | 1.5819e-05 | 59177.1509 | 0 | 59177.1509
870 | double | U17+DG7 | 不操作（U17 基本策略） + 打开开关 S24 | 26800 | 0 | 26800 | - | 1.5819e-05 | 59177.5749 | 0 | 59177.5749
870 | double | U17+DG8 | 不操作（U17 基本策略） + 打开开关 S25 | 26800 | 0 | 26800 | - | 1.5819e-05 | 59177.9988 | 0 | 59177.9988
870 | double | U18+S1 | 不操作（U18 基本策略） + 操作：开S13-1 | 354000 | 0 | 354000 | - | 6.3084e-06 | 59180.232 | 0 | 59180.232
870 | double | U18+S2 | 不操作（U18 基本策略） + 操作：开S13-1 | 354000 | 0 | 354000 | - | 6.3084e-06 | 59182.4651 | 0 | 59182.4651
870 | double | U18+S3 | 不操作（U18 基本策略） + 操作：开S13-1 | 354000 | 0 | 354000 | - | 6.3084e-06 | 59184.6983 | 0 | 59184.6983
870 | double | U18+S4 | 不操作（U18 基本策略） + 操作：开S13-1 | 354000 | 0 | 354000 | - | 6.3084e-06 | 59186.9315 | 0 | 59186.9315
870 | double | L58+U16 | 操作：开S62-3 + 不操作（U16 基本策略） | 271200 | 0 | 271200 | - | 1.0422e-05 | 59189.758 | 0 | 59189.758
870 | double | L58+U17 | 操作：开S62-3 + 不操作（U17 基本策略） | 26800 | 0 | 26800 | - | 1.0422e-05 | 59190.0374 | 0 | 59190.0374
870 | double | L58+U18 | 操作：开S62-3 + 不操作（U18 基本策略） | 354000 | 0 | 354000 | - | 1.0422e-05 | 59193.7269 | 0 | 59193.7269
870 | double | L58+U19 | 操作：开S62-3 + 不操作（U19 基本策略） | 16080 | 0 | 16080 | - | 1.0422e-05 | 59193.8945 | 0 | 59193.8945
870 | double | L58+U20 | 操作：开S62-3 + 不操作（U20 基本策略） | 40200 | 0 | 40200 | - | 1.0422e-05 | 59194.3135 | 0 | 59194.3135
870 | double | L58+U21 | 操作：开S62-3 + 不操作（U21 基本策略） | 212400 | 0 | 212400 | - | 1.0422e-05 | 59196.5272 | 0 | 59196.5272
870 | double | L58+U22 | 操作：开S62-3 + 不操作（U22 基本策略） | 40200 | 0 | 40200 | - | 1.0422e-05 | 59196.9462 | 0 | 59196.9462
870 | double | L58+U23 | 操作：开S62-3 + 不操作（U23 基本策略） | 40200 | 0 | 40200 | - | 1.0422e-05 | 59197.3651 | 0 | 59197.3651
870 | double | L58+U24 | 操作：开S62-3 + 不操作（U24 基本策略） | 26800 | 0 | 26800 | - | 1.0422e-05 | 59197.6445 | 0 | 59197.6445
870 | double | L58+U25 | 操作：开S62-3 + 不操作（U25 基本策略） | 40200 | 0 | 40200 | - | 1.0422e-05 | 59198.0634 | 0 | 59198.0634
870 | double | L58+U26 | 操作：开S62-3 + 不操作（U26 基本策略） | 26800 | 0 | 26800 | - | 1.0422e-05 | 59198.3428 | 0 | 59198.3428
870 | double | L58+U27 | 操作：开S62-3 + 不操作（U27 基本策略） | 135600 | 0 | 135600 | - | 1.0422e-05 | 59199.756 | 0 | 59199.756
870 | double | L58+U28 | 操作：开S62-3 + 不操作（U28 基本策略） | 67000 | 0 | 67000 | - | 1.0422e-05 | 59200.4543 | 0 | 59200.4543
870 | double | L58+U29 | 操作：开S62-3 + 不操作（U29 基本策略） | 212400 | 0 | 212400 | - | 1.0422e-05 | 59202.6681 | 0 | 59202.6681
870 | double | L58+U30 | 操作：开S62-3 + 不操作（U30 基本策略） | 67000 | 0 | 67000 | - | 1.0422e-05 | 59203.3664 | 0 | 59203.3664
870 | double | L58+U31 | 操作：开S62-3 + 不操作（U31 基本策略） | 271200 | 0 | 271200 | - | 1.0422e-05 | 59206.1929 | 0 | 59206.1929
870 | double | L58+U32 | 操作：开S62-3 + 不操作（U32 基本策略） | 708000 | 0 | 708000 | - | 1.0422e-05 | 59213.572 | 0 | 59213.572
870 | double | L58+U33 | 操作：开S62-3 + 不操作（U33 基本策略） | 339000 | 0 | 339000 | - | 1.0422e-05 | 59217.1052 | 0 | 59217.1052
870 | double | L58+U34 | 操作：开S62-3 + 不操作（U34 基本策略） | 203400 | 0 | 203400 | - | 1.0422e-05 | 59219.2251 | 0 | 59219.2251
870 | double | L58+U35 | 操作：开S62-3 + 不操作（U35 基本策略） | 26800 | 0 | 26800 | - | 1.0422e-05 | 59219.5044 | 0 | 59219.5044
870 | double | L58+U36 | 操作：开S62-3 + 不操作（U36 基本策略） | 354000 | 0 | 354000 | - | 1.0422e-05 | 59223.1939 | 0 | 59223.1939
870 | double | L58+U37 | 操作：开S62-3 + 不操作（U37 基本策略） | 60300 | 0 | 60300 | - | 1.0422e-05 | 59223.8224 | 0 | 59223.8224
870 | double | L58+U38 | 操作：开S62-3 + 不操作（U38 基本策略） | 474600 | 0 | 474600 | - | 1.0422e-05 | 59228.7689 | 0 | 59228.7689
870 | double | L58+U39 | 操作：开S62-3 + 不操作（U39 基本策略） | 60300 | 0 | 60300 | - | 1.0422e-05 | 59229.3974 | 0 | 59229.3974
870 | double | L58+U40 | 操作：开S62-3 + 不操作（U40 基本策略） | 424800 | 0 | 424800 | - | 1.0422e-05 | 59233.8248 | 0 | 59233.8248
870 | double | L58+U41 | 操作：开S62-3 + 不操作（U41 基本策略） | 40200 | 0 | 40200 | - | 1.0422e-05 | 59234.2438 | 0 | 59234.2438
870 | double | L58+U42 | 操作：开S62-3 + 不操作（U42 基本策略） | 226000 | 0 | 226000 | - | 1.0422e-05 | 59236.5992 | 0 | 59236.5992
870 | double | L58+U43 | 操作：开S62-3 + 不操作（U43 基本策略） | 26800 | 0 | 26800 | - | 1.0422e-05 | 59236.8786 | 0 | 59236.8786
870 | double | L58+U44 | 操作：开S62-3 + 不操作（U44 基本策略） | 40200 | 0 | 40200 | - | 1.0422e-05 | 59237.2975 | 0 | 59237.2975
870 | double | L58+U45 | 操作：开S62-3 + 不操作（U45 基本策略） | 424800 | 0 | 424800 | - | 1.0422e-05 | 59241.725 | 0 | 59241.725
870 | double | L57+S29 | 操作：开S62-3(源:L57) | 40200 | 0 | 40200 | - | 6.6128e-06 | 59241.9908 | 0 | 59241.9908
870 | double | L57+S13-1 | 操作：开S62-3(源:L57) | 0 | 0 | 0 | - | 6.6128e-06 | 59241.9908 | 0 | 59241.9908
870 | double | L57+S29-2 | 操作：开S62-3(源:L57) | 0 | 0 | 0 | - | 6.6128e-06 | 59241.9908 | 0 | 59241.9908
870 | double | L57+S62-3 | 不操作（L57 基本策略）(源:L57) | 439200 | 0 | 439200 | - | 6.6128e-06 | 59244.8951 | 0 | 59244.8951
870 | double | L57+CB1 | 操作：开S62-3+开S13-1(源:L57) | 0 | 0 | 0 | - | 6.6128e-06 | 59244.8951 | 0 | 59244.8951
870 | double | L57+CB2 | 操作：开S62-3+开S13-1(源:L57) | 0 | 0 | 0 | - | 6.6128e-06 | 59244.8951 | 0 | 59244.8951
870 | double | L57+CB3 | 操作：开S62-3+开S29-2(源:L57) | 0 | 0 | 0 | - | 6.6128e-06 | 59244.8951 | 0 | 59244.8951
870 | double | L57+DG1 | 操作：开S62-3 + 打开开关 S6 | 0 | 0 | 0 | - | 1.6582e-05 | 59244.8951 | 0 | 59244.8951
870 | double | L57+DG2 | 操作：开S62-3 + 打开开关 S9 | 0 | 0 | 0 | - | 1.6582e-05 | 59244.8951 | 0 | 59244.8951
870 | double | L57+DG3 | 操作：开S62-3 + 打开开关 S13 | 0 | 0 | 0 | - | 1.6582e-05 | 59244.8951 | 0 | 59244.8951
870 | double | L57+DG4 | 操作：开S62-3 + 打开开关 S15 | 0 | 0 | 0 | - | 1.6582e-05 | 59244.8951 | 0 | 59244.8951
870 | double | L57+DG5 | 操作：开S62-3 + 打开开关 S17 | 0 | 0 | 0 | - | 1.6582e-05 | 59244.8951 | 0 | 59244.8951
870 | double | L57+DG6 | 操作：开S62-3 + 打开开关 S21 | 0 | 0 | 0 | - | 1.6582e-05 | 59244.8951 | 0 | 59244.8951
870 | double | L57+DG7 | 操作：开S62-3 + 打开开关 S24 | 0 | 0 | 0 | - | 1.6582e-05 | 59244.8951 | 0 | 59244.8951
870 | double | L57+DG8 | 操作：开S62-3 + 打开开关 S25 | 0 | 0 | 0 | - | 1.6582e-05 | 59244.8951 | 0 | 59244.8951
870 | double | L58+U1 | 操作：开S62-3 + 不操作（U1 基本策略） | 26800 | 0 | 26800 | - | 1.0422e-05 | 59245.1745 | 0 | 59245.1745
870 | double | L58+U2 | 操作：开S62-3 + 不操作（U2 基本策略） | 40200 | 0 | 40200 | - | 1.0422e-05 | 59245.5934 | 0 | 59245.5934
870 | double | L58+U3 | 操作：开S62-3 + 不操作（U3 基本策略） | 40200 | 0 | 40200 | - | 1.0422e-05 | 59246.0124 | 0 | 59246.0124
870 | double | L58+U4 | 操作：开S62-3 + 不操作（U4 基本策略） | 40200 | 0 | 40200 | - | 1.0422e-05 | 59246.4314 | 0 | 59246.4314
870 | double | L58+U5 | 操作：开S62-3 + 不操作（U5 基本策略） | 67000 | 0 | 67000 | - | 1.0422e-05 | 59247.1297 | 0 | 59247.1297
870 | double | L58+U6 | 操作：开S62-3 + 不操作（U6 基本策略） | 40200 | 0 | 40200 | - | 1.0422e-05 | 59247.5487 | 0 | 59247.5487
870 | double | L58+U7 | 操作：开S62-3 + 不操作（U7 基本策略） | 212400 | 0 | 212400 | - | 1.0422e-05 | 59249.7624 | 0 | 59249.7624
870 | double | L58+U8 | 操作：开S62-3 + 不操作（U8 基本策略） | 40200 | 0 | 40200 | - | 1.0422e-05 | 59250.1814 | 0 | 59250.1814
870 | double | L58+U9 | 操作：开S62-3 + 不操作（U9 基本策略） | 424800 | 0 | 424800 | - | 1.0422e-05 | 59254.6088 | 0 | 59254.6088
870 | double | L58+U10 | 操作：开S62-3 + 不操作（U10 基本策略） | 134000 | 0 | 134000 | - | 1.0422e-05 | 59256.0054 | 0 | 59256.0054
870 | double | L58+U11 | 操作：开S62-3 + 不操作（U11 基本策略） | 339000 | 0 | 339000 | - | 1.0422e-05 | 59259.5386 | 0 | 59259.5386
870 | double | L58+U12 | 操作：开S62-3 + 不操作（U12 基本策略） | 708000 | 0 | 708000 | - | 1.0422e-05 | 59266.9177 | 0 | 59266.9177
870 | double | L58+U13 | 操作：开S62-3 + 不操作（U13 基本策略） | 40200 | 0 | 40200 | - | 1.0422e-05 | 59267.3367 | 0 | 59267.3367
870 | double | L58+U14 | 操作：开S62-3 + 不操作（U14 基本策略） | 1486800 | 0 | 1486800 | - | 1.0422e-05 | 59282.8327 | 0 | 59282.8327
870 | double | L58+U15 | 操作：开S62-3 + 不操作（U15 基本策略） | 140700 | 0 | 140700 | - | 1.0422e-05 | 59284.2991 | 0 | 59284.2991
870 | double | U16+S29-2 | 不操作（U16 基本策略） + 不操作（S29-2 基本策略） | 271200 | 0 | 271200 | - | 6.3084e-06 | 59286.01 | 0 | 59286.01
870 | double | U16+S62-3 | 不操作（U16 基本策略） + 不操作（S62-3 基本策略） | 271200 | 0 | 271200 | - | 6.3084e-06 | 59287.7208 | 0 | 59287.7208
870 | double | U16+CB1 | 不操作（U16 基本策略） + 操作：开S13-1 | 271200 | 0 | 271200 | - | 6.3084e-06 | 59289.4316 | 0 | 59289.4316
870 | double | U16+CB2 | 不操作（U16 基本策略） + 操作：开S62-3 | 271200 | 0 | 271200 | - | 6.3084e-06 | 59291.1425 | 0 | 59291.1425
870 | double | U16+CB3 | 不操作（U16 基本策略） + 操作：开S62-3 | 271200 | 0 | 271200 | - | 6.3084e-06 | 59292.8533 | 0 | 59292.8533
870 | double | U16+DG1 | 不操作（U16 基本策略） + 打开开关 S6 | 271200 | 0 | 271200 | - | 1.5819e-05 | 59297.1433 | 0 | 59297.1433
870 | double | U16+DG2 | 不操作（U16 基本策略） + 打开开关 S9 | 271200 | 0 | 271200 | - | 1.5819e-05 | 59301.4333 | 0 | 59301.4333
870 | double | U16+DG3 | 不操作（U16 基本策略） + 打开开关 S13 | 271200 | 0 | 271200 | - | 1.5819e-05 | 59305.7232 | 0 | 59305.7232
870 | double | U16+DG4 | 不操作（U16 基本策略） + 打开开关 S15 | 271200 | 0 | 271200 | - | 1.5819e-05 | 59310.0132 | 0 | 59310.0132
870 | double | U16+DG5 | 不操作（U16 基本策略） + 打开开关 S17 | 271200 | 0 | 271200 | - | 1.5819e-05 | 59314.3032 | 0 | 59314.3032
870 | double | U16+DG6 | 不操作（U16 基本策略） + 打开开关 S21 | 271200 | 0 | 271200 | - | 1.5819e-05 | 59318.5932 | 0 | 59318.5932
870 | double | U16+DG7 | 不操作（U16 基本策略） + 打开开关 S24 | 271200 | 0 | 271200 | - | 1.5819e-05 | 59322.8831 | 0 | 59322.8831
870 | double | U16+DG8 | 不操作（U16 基本策略） + 打开开关 S25 | 271200 | 0 | 271200 | - | 1.5819e-05 | 59327.1731 | 0 | 59327.1731
870 | double | U17+S1 | 不操作（U17 基本策略） + 操作：开S13-1 | 26800 | 0 | 26800 | - | 6.3084e-06 | 59327.3422 | 0 | 59327.3422
870 | double | U17+S2 | 不操作（U17 基本策略） + 操作：开S13-1 | 26800 | 0 | 26800 | - | 6.3084e-06 | 59327.5113 | 0 | 59327.5113
870 | double | U17+S3 | 不操作（U17 基本策略） + 操作：开S13-1 | 26800 | 0 | 26800 | - | 6.3084e-06 | 59327.6803 | 0 | 59327.6803
870 | double | U17+S4 | 不操作（U17 基本策略） + 操作：开S13-1 | 26800 | 0 | 26800 | - | 6.3084e-06 | 59327.8494 | 0 | 59327.8494
870 | double | U17+S5 | 不操作（U17 基本策略） + 操作：开S13-1 | 26800 | 0 | 26800 | - | 6.3084e-06 | 59328.0185 | 0 | 59328.0185
870 | double | U17+S6 | 不操作（U17 基本策略） + 不操作（S6 基本策略） | 26800 | 0 | 26800 | - | 6.3084e-06 | 59328.1875 | 0 | 59328.1875
870 | double | U17+S7 | 不操作（U17 基本策略） + 打开开关 S6 | 26800 | 0 | 26800 | - | 6.3084e-06 | 59328.3566 | 0 | 59328.3566
870 | double | U17+S8 | 不操作（U17 基本策略） + 操作：开S29-2 | 26800 | 0 | 26800 | - | 6.3084e-06 | 59328.5256 | 0 | 59328.5256
870 | double | U17+S9 | 不操作（U17 基本策略） + 不操作（S9 基本策略） | 26800 | 0 | 26800 | - | 6.3084e-06 | 59328.6947 | 0 | 59328.6947
870 | double | U17+S10 | 不操作（U17 基本策略） + 打开开关 S9 | 26800 | 0 | 26800 | - | 6.3084e-06 | 59328.8638 | 0 | 59328.8638
870 | double | U17+S11 | 不操作（U17 基本策略） + 操作：开S29-2 | 26800 | 0 | 26800 | - | 6.3084e-06 | 59329.0328 | 0 | 59329.0328
870 | double | U17+S12 | 不操作（U17 基本策略） + 操作：开S29-2 | 26800 | 0 | 26800 | - | 6.3084e-06 | 59329.2019 | 0 | 59329.2019
870 | double | U17+S13 | 不操作（U17 基本策略） + 不操作（S13 基本策略） | 26800 | 0 | 26800 | - | 6.3084e-06 | 59329.371 | 0 | 59329.371
870 | double | U17+S14 | 不操作（U17 基本策略） + 打开开关 S13 | 26800 | 0 | 26800 | - | 6.3084e-06 | 59329.54 | 0 | 59329.54
870 | double | U17+S15 | 不操作（U17 基本策略） + 不操作（S15 基本策略） | 26800 | 0 | 26800 | - | 6.3084e-06 | 59329.7091 | 0 | 59329.7091
870 | double | U17+S16 | 不操作（U17 基本策略） + 打开开关 S15 | 26800 | 0 | 26800 | - | 6.3084e-06 | 59329.8782 | 0 | 59329.8782
870 | double | U17+S17 | 不操作（U17 基本策略） + 不操作（S17 基本策略） | 26800 | 0 | 26800 | - | 6.3084e-06 | 59330.0472 | 0 | 59330.0472
870 | double | U22+DG8 | 不操作（U22 基本策略） + 打开开关 S25 | 40200 | 0 | 40200 | - | 1.5819e-05 | 59330.6831 | 0 | 59330.6831
870 | double | U23+S1 | 不操作（U23 基本策略） + 操作：开S13-1 | 40200 | 0 | 40200 | - | 6.3084e-06 | 59330.9367 | 0 | 59330.9367
870 | double | U23+S2 | 不操作（U23 基本策略） + 操作：开S13-1 | 40200 | 0 | 40200 | - | 6.3084e-06 | 59331.1903 | 0 | 59331.1903
870 | double | U23+S3 | 不操作（U23 基本策略） + 操作：开S13-1 | 40200 | 0 | 40200 | - | 6.3084e-06 | 59331.4439 | 0 | 59331.4439
870 | double | U23+S4 | 不操作（U23 基本策略） + 操作：开S13-1 | 40200 | 0 | 40200 | - | 6.3084e-06 | 59331.6975 | 0 | 59331.6975
870 | double | U23+S5 | 不操作（U23 基本策略） + 操作：开S13-1 | 40200 | 0 | 40200 | - | 6.3084e-06 | 59331.9511 | 0 | 59331.9511
870 | double | U23+S6 | 不操作（U23 基本策略） + 不操作（S6 基本策略） | 40200 | 0 | 40200 | - | 6.3084e-06 | 59332.2047 | 0 | 59332.2047
870 | double | U23+S7 | 不操作（U23 基本策略） + 打开开关 S6 | 40200 | 0 | 40200 | - | 6.3084e-06 | 59332.4583 | 0 | 59332.4583
870 | double | U23+S8 | 不操作（U23 基本策略） + 操作：开S29-2 | 40200 | 0 | 40200 | - | 6.3084e-06 | 59332.7119 | 0 | 59332.7119
870 | double | U23+S9 | 不操作（U23 基本策略） + 不操作（S9 基本策略） | 40200 | 0 | 40200 | - | 6.3084e-06 | 59332.9655 | 0 | 59332.9655
870 | double | U23+S10 | 不操作（U23 基本策略） + 打开开关 S9 | 40200 | 0 | 40200 | - | 6.3084e-06 | 59333.2191 | 0 | 59333.2191
870 | double | U23+S11 | 不操作（U23 基本策略） + 操作：开S29-2 | 40200 | 0 | 40200 | - | 6.3084e-06 | 59333.4727 | 0 | 59333.4727
870 | double | U23+S12 | 不操作（U23 基本策略） + 操作：开S29-2 | 40200 | 0 | 40200 | - | 6.3084e-06 | 59333.7263 | 0 | 59333.7263
870 | double | U23+S13 | 不操作（U23 基本策略） + 不操作（S13 基本策略） | 40200 | 0 | 40200 | - | 6.3084e-06 | 59333.9799 | 0 | 59333.9799
870 | double | U23+S14 | 不操作（U23 基本策略） + 打开开关 S13 | 40200 | 0 | 40200 | - | 6.3084e-06 | 59334.2335 | 0 | 59334.2335
870 | double | U23+S15 | 不操作（U23 基本策略） + 不操作（S15 基本策略） | 40200 | 0 | 40200 | - | 6.3084e-06 | 59334.4871 | 0 | 59334.4871
870 | double | U23+S16 | 不操作（U23 基本策略） + 打开开关 S15 | 40200 | 0 | 40200 | - | 6.3084e-06 | 59334.7407 | 0 | 59334.7407
870 | double | U23+S17 | 不操作（U23 基本策略） + 不操作（S17 基本策略） | 40200 | 0 | 40200 | - | 6.3084e-06 | 59334.9943 | 0 | 59334.9943
870 | double | U23+S18 | 不操作（U23 基本策略） + 打开开关 S17 | 40200 | 0 | 40200 | - | 6.3084e-06 | 59335.2479 | 0 | 59335.2479
870 | double | U23+S19 | 不操作（U23 基本策略） + 不操作（S19 基本策略） | 731200 | 0 | 731200 | - | 6.3084e-06 | 59339.8606 | 0 | 59339.8606
870 | double | U23+S20 | 不操作（U23 基本策略） + 不操作（S20 基本策略） | 306400 | 0 | 306400 | - | 6.3084e-06 | 59341.7935 | 0 | 59341.7935
870 | double | U23+S21 | 不操作（U23 基本策略） + 不操作（S21 基本策略） | 40200 | 0 | 40200 | - | 6.3084e-06 | 59342.047 | 0 | 59342.047
870 | double | U23+S22 | 不操作（U23 基本策略） + 打开开关 S21 | 40200 | 0 | 40200 | - | 6.3084e-06 | 59342.3006 | 0 | 59342.3006
870 | double | U23+S23 | 不操作（U23 基本策略） + 不操作（S23 基本策略） | 1029600 | 0 | 1029600 | - | 6.3084e-06 | 59348.7958 | 0 | 59348.7958
870 | double | U23+S24 | 不操作（U23 基本策略） + 不操作（S24 基本策略） | 40200 | 0 | 40200 | - | 6.3084e-06 | 59349.0494 | 0 | 59349.0494
870 | double | U23+S25 | 不操作（U23 基本策略） + 不操作（S25 基本策略） | 40200 | 0 | 40200 | - | 6.3084e-06 | 59349.3029 | 0 | 59349.3029
870 | double | U23+S26 | 不操作（U23 基本策略） + 打开开关 S25 | 40200 | 0 | 40200 | - | 6.3084e-06 | 59349.5565 | 0 | 59349.5565
870 | double | U23+S27 | 不操作（U23 基本策略） + 操作：开S62-3 | 40200 | 0 | 40200 | - | 6.3084e-06 | 59349.8101 | 0 | 59349.8101
870 | double | U23+S28 | 不操作（U23 基本策略） + 不操作（S28 基本策略） | 282750 | 0 | 282750 | - | 6.3084e-06 | 59351.5938 | 0 | 59351.5938
870 | double | U23+S29 | 不操作（U23 基本策略） + 操作：开S62-3 | 40200 | 0 | 40200 | - | 6.3084e-06 | 59351.8474 | 0 | 59351.8474
870 | double | L58+U46 | 操作：开S62-3 + 不操作（U46 基本策略） | 100500 | 0 | 100500 | - | 1.0422e-05 | 59352.8949 | 0 | 59352.8949
870 | double | L58+U47 | 操作：开S62-3 + 不操作（U47 基本策略） | 708000 | 0 | 708000 | - | 1.0422e-05 | 59360.2739 | 0 | 59360.2739
870 | double | L58+U48 | 操作：开S62-3 + 不操作（U48 基本策略） | 281400 | 0 | 281400 | - | 1.0422e-05 | 59363.2068 | 0 | 59363.2068
870 | double | L58+U49 | 操作：开S62-3 + 不操作（U49 基本策略） | 949200 | 0 | 949200 | - | 1.0422e-05 | 59373.0998 | 0 | 59373.0998
870 | double | L58+U50 | 操作：开S62-3 + 不操作（U50 基本策略） | 40200 | 0 | 40200 | - | 1.0422e-05 | 59373.5187 | 0 | 59373.5187
870 | double | L58+U51 | 操作：开S62-3 + 不操作（U51 基本策略） | 281400 | 0 | 281400 | - | 1.0422e-05 | 59376.4516 | 0 | 59376.4516
870 | double | L58+U52 | 操作：开S62-3 + 不操作（U52 基本策略） | 134000 | 0 | 134000 | - | 1.0422e-05 | 59377.8482 | 0 | 59377.8482
870 | double | L58+U53 | 操作：开S62-3 + 不操作（U53 基本策略） | 452000 | 0 | 452000 | - | 1.0422e-05 | 59382.5591 | 0 | 59382.5591
870 | double | L58+U54 | 操作：开S62-3 + 不操作（U54 基本策略） | 100500 | 0 | 100500 | - | 1.0422e-05 | 59383.6066 | 0 | 59383.6066
870 | double | L58+U55 | 操作：开S62-3 + 不操作（U55 基本策略） | 134000 | 0 | 134000 | - | 1.0422e-05 | 59385.0032 | 0 | 59385.0032
870 | double | L58+U56 | 操作：开S62-3 + 不操作（U56 基本策略） | 90400 | 0 | 90400 | - | 1.0422e-05 | 59385.9454 | 0 | 59385.9454
870 | double | L58+U57 | 操作：开S62-3 + 不操作（U57 基本策略） | 80400 | 0 | 80400 | - | 1.0422e-05 | 59386.7833 | 0 | 59386.7833
870 | double | L58+U58 | 操作：开S62-3 + 不操作（U58 基本策略） | 212400 | 0 | 212400 | - | 1.0422e-05 | 59388.9971 | 0 | 59388.9971
870 | double | L58+U59 | 操作：开S62-3 + 不操作（U59 基本策略） | 30150 | 0 | 30150 | - | 1.0422e-05 | 59389.3113 | 0 | 59389.3113
870 | double | L58+U60 | 操作：开S62-3 + 不操作（U60 基本策略） | 40200 | 0 | 40200 | - | 1.0422e-05 | 59389.7303 | 0 | 59389.7303
870 | double | L58+U61 | 操作：开S62-3 + 不操作（U61 基本策略） | 318600 | 0 | 318600 | - | 1.0422e-05 | 59393.0509 | 0 | 59393.0509
870 | double | L58+U62 | 操作：开S62-3 + 不操作（U62 基本策略） | 80400 | 0 | 80400 | - | 1.0422e-05 | 59393.8888 | 0 | 59393.8888
870 | double | L58+S1 | 操作：开S62-3+开S13-1(源:L58) | 0 | 0 | 0 | - | 4.1564e-06 | 59393.8888 | 0 | 59393.8888
870 | double | L58+S2 | 操作：开S62-3+开S13-1(源:L58) | 0 | 0 | 0 | - | 4.1564e-06 | 59393.8888 | 0 | 59393.8888
870 | double | L58+S3 | 操作：开S62-3+开S13-1(源:L58) | 0 | 0 | 0 | - | 4.1564e-06 | 59393.8888 | 0 | 59393.8888
870 | double | L58+S4 | 操作：开S62-3+开S13-1(源:L58) | 0 | 0 | 0 | - | 4.1564e-06 | 59393.8888 | 0 | 59393.8888
870 | double | L58+S5 | 操作：开S62-3+开S13-1(源:L58) | 0 | 0 | 0 | - | 4.1564e-06 | 59393.8888 | 0 | 59393.8888
870 | double | L58+S6 | 操作：开S62-3 + 不操作（S6 基本策略） | 0 | 0 | 0 | - | 4.1564e-06 | 59393.8888 | 0 | 59393.8888
870 | double | L58+S7 | 操作：开S62-3 + 打开开关 S6 | 0 | 0 | 0 | - | 4.1564e-06 | 59393.8888 | 0 | 59393.8888
870 | double | L58+S8 | 操作：开S62-3+开S29-2(源:L58) | 0 | 0 | 0 | - | 4.1564e-06 | 59393.8888 | 0 | 59393.8888
870 | double | L58+S9 | 操作：开S62-3 + 不操作（S9 基本策略） | 0 | 0 | 0 | - | 4.1564e-06 | 59393.8888 | 0 | 59393.8888
870 | double | L58+S10 | 操作：开S62-3 + 打开开关 S9 | 0 | 0 | 0 | - | 4.1564e-06 | 59393.8888 | 0 | 59393.8888
870 | double | L58+S11 | 操作：开S62-3+开S29-2(源:L58) | 0 | 0 | 0 | - | 4.1564e-06 | 59393.8888 | 0 | 59393.8888
870 | double | L58+S12 | 操作：开S62-3+开S29-2(源:L58) | 0 | 0 | 0 | - | 4.1564e-06 | 59393.8888 | 0 | 59393.8888
870 | double | L58+S13 | 操作：开S62-3 + 不操作（S13 基本策略） | 0 | 0 | 0 | - | 4.1564e-06 | 59393.8888 | 0 | 59393.8888
870 | double | L59+U61 | 操作：开S62-3 + 不操作（U61 基本策略） | 318600 | 0 | 318600 | - | 6.297e-07 | 59394.0894 | 0 | 59394.0894
870 | double | L59+U62 | 操作：开S62-3 + 不操作（U62 基本策略） | 80400 | 0 | 80400 | - | 6.297e-07 | 59394.1401 | 0 | 59394.1401
870 | double | L59+S1 | 操作：开S62-3+开S13-1(源:L59) | 0 | 0 | 0 | - | 2.5112e-07 | 59394.1401 | 0 | 59394.1401
870 | double | L59+S2 | 操作：开S62-3+开S13-1(源:L59) | 0 | 0 | 0 | - | 2.5112e-07 | 59394.1401 | 0 | 59394.1401
870 | double | L59+S3 | 操作：开S62-3+开S13-1(源:L59) | 0 | 0 | 0 | - | 2.5112e-07 | 59394.1401 | 0 | 59394.1401
870 | double | L59+S4 | 操作：开S62-3+开S13-1(源:L59) | 0 | 0 | 0 | - | 2.5112e-07 | 59394.1401 | 0 | 59394.1401
870 | double | L59+S5 | 操作：开S62-3+开S13-1(源:L59) | 0 | 0 | 0 | - | 2.5112e-07 | 59394.1401 | 0 | 59394.1401
870 | double | L59+S6 | 操作：开S62-3 + 不操作（S6 基本策略） | 0 | 0 | 0 | - | 2.5112e-07 | 59394.1401 | 0 | 59394.1401
870 | double | L59+S7 | 操作：开S62-3 + 打开开关 S6 | 0 | 0 | 0 | - | 2.5112e-07 | 59394.1401 | 0 | 59394.1401
870 | double | L59+S8 | 操作：开S62-3+开S29-2(源:L59) | 0 | 0 | 0 | - | 2.5112e-07 | 59394.1401 | 0 | 59394.1401
870 | double | L59+S9 | 操作：开S62-3 + 不操作（S9 基本策略） | 0 | 0 | 0 | - | 2.5112e-07 | 59394.1401 | 0 | 59394.1401
870 | double | L59+S10 | 操作：开S62-3 + 打开开关 S9 | 0 | 0 | 0 | - | 2.5112e-07 | 59394.1401 | 0 | 59394.1401
870 | double | L59+S11 | 操作：开S62-3+开S29-2(源:L59) | 0 | 0 | 0 | - | 2.5112e-07 | 59394.1401 | 0 | 59394.1401
870 | double | L59+S12 | 操作：开S62-3+开S29-2(源:L59) | 0 | 0 | 0 | - | 2.5112e-07 | 59394.1401 | 0 | 59394.1401
870 | double | L59+S13 | 操作：开S62-3 + 不操作（S13 基本策略） | 0 | 0 | 0 | - | 2.5112e-07 | 59394.1401 | 0 | 59394.1401
870 | double | L59+S14 | 操作：开S62-3 + 打开开关 S13 | 0 | 0 | 0 | - | 2.5112e-07 | 59394.1401 | 0 | 59394.1401
870 | double | L59+S15 | 操作：开S62-3 + 不操作（S15 基本策略） | 0 | 0 | 0 | - | 2.5112e-07 | 59394.1401 | 0 | 59394.1401
870 | double | L59+S16 | 操作：开S62-3 + 打开开关 S15 | 0 | 0 | 0 | - | 2.5112e-07 | 59394.1401 | 0 | 59394.1401
870 | double | L59+S17 | 操作：开S62-3 + 不操作（S17 基本策略） | 0 | 0 | 0 | - | 2.5112e-07 | 59394.1401 | 0 | 59394.1401
870 | double | L59+S18 | 操作：开S62-3 + 打开开关 S17 | 0 | 0 | 0 | - | 2.5112e-07 | 59394.1401 | 0 | 59394.1401
870 | double | L59+S19 | 操作：开S62-3 + 不操作（S19 基本策略） | 691000 | 0 | 691000 | - | 2.5112e-07 | 59394.3136 | 0 | 59394.3136
870 | double | L59+S20 | 操作：开S62-3 + 不操作（S20 基本策略） | 266200 | 0 | 266200 | - | 2.5112e-07 | 59394.3804 | 0 | 59394.3804
870 | double | L59+S21 | 操作：开S62-3 + 不操作（S21 基本策略） | 0 | 0 | 0 | - | 2.5112e-07 | 59394.3804 | 0 | 59394.3804
870 | double | L59+S22 | 操作：开S62-3 + 打开开关 S21 | 0 | 0 | 0 | - | 2.5112e-07 | 59394.3804 | 0 | 59394.3804
870 | double | L59+S23 | 操作：开S62-3 + 不操作（S23 基本策略） | 989400 | 0 | 989400 | - | 2.5112e-07 | 59394.6289 | 0 | 59394.6289
870 | double | L59+S24 | 操作：开S62-3 + 不操作（S24 基本策略） | 0 | 0 | 0 | - | 2.5112e-07 | 59394.6289 | 0 | 59394.6289
870 | double | L59+S25 | 操作：开S62-3 + 不操作（S25 基本策略） | 0 | 0 | 0 | - | 2.5112e-07 | 59394.6289 | 0 | 59394.6289
870 | double | L59+S26 | 操作：开S62-3 + 打开开关 S25 | 0 | 0 | 0 | - | 2.5112e-07 | 59394.6289 | 0 | 59394.6289
870 | double | L59+S27 | 操作：开S62-3(源:L59) | 772150 | 0 | 772150 | - | 2.5112e-07 | 59394.8228 | 0 | 59394.8228
870 | double | L59+S28 | 操作：开S62-3 + 不操作（S28 基本策略） | 242550 | 0 | 242550 | - | 2.5112e-07 | 59394.8837 | 0 | 59394.8837
870 | double | U16+S1 | 不操作（U16 基本策略） + 操作：开S13-1 | 271200 | 0 | 271200 | - | 6.3084e-06 | 59396.5945 | 0 | 59396.5945
870 | double | U16+S2 | 不操作（U16 基本策略） + 操作：开S13-1 | 271200 | 0 | 271200 | - | 6.3084e-06 | 59398.3054 | 0 | 59398.3054
870 | double | U16+S3 | 不操作（U16 基本策略） + 操作：开S13-1 | 271200 | 0 | 271200 | - | 6.3084e-06 | 59400.0162 | 0 | 59400.0162
870 | double | U16+S4 | 不操作（U16 基本策略） + 操作：开S13-1 | 271200 | 0 | 271200 | - | 6.3084e-06 | 59401.727 | 0 | 59401.727
870 | double | U16+S5 | 不操作（U16 基本策略） + 操作：开S13-1 | 271200 | 0 | 271200 | - | 6.3084e-06 | 59403.4379 | 0 | 59403.4379
870 | double | U16+S6 | 不操作（U16 基本策略） + 不操作（S6 基本策略） | 271200 | 0 | 271200 | - | 6.3084e-06 | 59405.1487 | 0 | 59405.1487
870 | double | U16+S7 | 不操作（U16 基本策略） + 打开开关 S6 | 271200 | 0 | 271200 | - | 6.3084e-06 | 59406.8595 | 0 | 59406.8595
870 | double | U16+S8 | 不操作（U16 基本策略） + 操作：开S29-2 | 271200 | 0 | 271200 | - | 6.3084e-06 | 59408.5704 | 0 | 59408.5704
870 | double | U16+S9 | 不操作（U16 基本策略） + 不操作（S9 基本策略） | 271200 | 0 | 271200 | - | 6.3084e-06 | 59410.2812 | 0 | 59410.2812
870 | double | U16+S10 | 不操作（U16 基本策略） + 打开开关 S9 | 271200 | 0 | 271200 | - | 6.3084e-06 | 59411.992 | 0 | 59411.992
870 | double | U16+S11 | 不操作（U16 基本策略） + 操作：开S29-2 | 271200 | 0 | 271200 | - | 6.3084e-06 | 59413.7029 | 0 | 59413.7029
870 | double | U16+S12 | 不操作（U16 基本策略） + 操作：开S29-2 | 271200 | 0 | 271200 | - | 6.3084e-06 | 59415.4137 | 0 | 59415.4137
870 | double | U16+S13 | 不操作（U16 基本策略） + 不操作（S13 基本策略） | 271200 | 0 | 271200 | - | 6.3084e-06 | 59417.1245 | 0 | 59417.1245
870 | double | U16+S14 | 不操作（U16 基本策略） + 打开开关 S13 | 271200 | 0 | 271200 | - | 6.3084e-06 | 59418.8354 | 0 | 59418.8354
870 | double | U16+S15 | 不操作（U16 基本策略） + 不操作（S15 基本策略） | 271200 | 0 | 271200 | - | 6.3084e-06 | 59420.5462 | 0 | 59420.5462
870 | double | U16+S16 | 不操作（U16 基本策略） + 打开开关 S15 | 271200 | 0 | 271200 | - | 6.3084e-06 | 59422.257 | 0 | 59422.257
870 | double | U16+S17 | 不操作（U16 基本策略） + 不操作（S17 基本策略） | 271200 | 0 | 271200 | - | 6.3084e-06 | 59423.9679 | 0 | 59423.9679
870 | double | U16+S18 | 不操作（U16 基本策略） + 打开开关 S17 | 271200 | 0 | 271200 | - | 6.3084e-06 | 59425.6787 | 0 | 59425.6787
870 | double | U16+S19 | 不操作（U16 基本策略） + 不操作（S19 基本策略） | 962200 | 0 | 962200 | - | 6.3084e-06 | 59431.7486 | 0 | 59431.7486
870 | double | U16+S20 | 不操作（U16 基本策略） + 不操作（S20 基本策略） | 537400 | 0 | 537400 | - | 6.3084e-06 | 59435.1388 | 0 | 59435.1388
870 | double | U16+S21 | 不操作（U16 基本策略） + 不操作（S21 基本策略） | 271200 | 0 | 271200 | - | 6.3084e-06 | 59436.8496 | 0 | 59436.8496
870 | double | U16+S22 | 不操作（U16 基本策略） + 打开开关 S21 | 271200 | 0 | 271200 | - | 6.3084e-06 | 59438.5604 | 0 | 59438.5604
870 | double | U16+S23 | 不操作（U16 基本策略） + 不操作（S23 基本策略） | 1260600 | 0 | 1260600 | - | 6.3084e-06 | 59446.5128 | 0 | 59446.5128
870 | double | U16+S24 | 不操作（U16 基本策略） + 不操作（S24 基本策略） | 271200 | 0 | 271200 | - | 6.3084e-06 | 59448.2236 | 0 | 59448.2236
870 | double | U16+S25 | 不操作（U16 基本策略） + 不操作（S25 基本策略） | 271200 | 0 | 271200 | - | 6.3084e-06 | 59449.9344 | 0 | 59449.9344
870 | double | U16+S26 | 不操作（U16 基本策略） + 打开开关 S25 | 271200 | 0 | 271200 | - | 6.3084e-06 | 59451.6453 | 0 | 59451.6453
870 | double | U16+S27 | 不操作（U16 基本策略） + 操作：开S62-3 | 271200 | 0 | 271200 | - | 6.3084e-06 | 59453.3561 | 0 | 59453.3561
870 | double | U16+S28 | 不操作（U16 基本策略） + 不操作（S28 基本策略） | 513750 | 0 | 513750 | - | 6.3084e-06 | 59456.597 | 0 | 59456.597
870 | double | U16+S29 | 不操作（U16 基本策略） + 操作：开S62-3 | 271200 | 0 | 271200 | - | 6.3084e-06 | 59458.3079 | 0 | 59458.3079
870 | double | U16+S13-1 | 不操作（U16 基本策略） + 不操作（S13-1 基本策略） | 271200 | 0 | 271200 | - | 6.3084e-06 | 59460.0187 | 0 | 59460.0187
870 | double | U27+DG3 | 不操作（U27 基本策略） + 打开开关 S13 | 135600 | 0 | 135600 | - | 1.5819e-05 | 59462.1637 | 0 | 59462.1637
870 | double | U27+DG4 | 不操作（U27 基本策略） + 打开开关 S15 | 135600 | 0 | 135600 | - | 1.5819e-05 | 59464.3087 | 0 | 59464.3087
870 | double | U27+DG5 | 不操作（U27 基本策略） + 打开开关 S17 | 135600 | 0 | 135600 | - | 1.5819e-05 | 59466.4537 | 0 | 59466.4537
870 | double | U27+DG6 | 不操作（U27 基本策略） + 打开开关 S21 | 135600 | 0 | 135600 | - | 1.5819e-05 | 59468.5987 | 0 | 59468.5987
870 | double | U27+DG7 | 不操作（U27 基本策略） + 打开开关 S24 | 135600 | 0 | 135600 | - | 1.5819e-05 | 59470.7436 | 0 | 59470.7436
870 | double | U27+DG8 | 不操作（U27 基本策略） + 打开开关 S25 | 135600 | 0 | 135600 | - | 1.5819e-05 | 59472.8886 | 0 | 59472.8886
870 | double | U28+S1 | 不操作（U28 基本策略） + 操作：开S13-1 | 67000 | 0 | 67000 | - | 6.3084e-06 | 59473.3113 | 0 | 59473.3113
870 | double | U28+S2 | 不操作（U28 基本策略） + 操作：开S13-1 | 67000 | 0 | 67000 | - | 6.3084e-06 | 59473.734 | 0 | 59473.734
870 | double | U28+S3 | 不操作（U28 基本策略） + 操作：开S13-1 | 67000 | 0 | 67000 | - | 6.3084e-06 | 59474.1566 | 0 | 59474.1566
870 | double | U28+S4 | 不操作（U28 基本策略） + 操作：开S13-1 | 67000 | 0 | 67000 | - | 6.3084e-06 | 59474.5793 | 0 | 59474.5793
870 | double | U28+S5 | 不操作（U28 基本策略） + 操作：开S13-1 | 67000 | 0 | 67000 | - | 6.3084e-06 | 59475.0019 | 0 | 59475.0019
870 | double | U28+S6 | 不操作（U28 基本策略） + 不操作（S6 基本策略） | 67000 | 0 | 67000 | - | 6.3084e-06 | 59475.4246 | 0 | 59475.4246
870 | double | U28+S7 | 不操作（U28 基本策略） + 打开开关 S6 | 67000 | 0 | 67000 | - | 6.3084e-06 | 59475.8473 | 0 | 59475.8473
870 | double | U28+S8 | 不操作（U28 基本策略） + 操作：开S29-2 | 67000 | 0 | 67000 | - | 6.3084e-06 | 59476.2699 | 0 | 59476.2699
870 | double | U28+S9 | 不操作（U28 基本策略） + 不操作（S9 基本策略） | 67000 | 0 | 67000 | - | 6.3084e-06 | 59476.6926 | 0 | 59476.6926
870 | double | U28+S10 | 不操作（U28 基本策略） + 打开开关 S9 | 67000 | 0 | 67000 | - | 6.3084e-06 | 59477.1153 | 0 | 59477.1153
870 | double | U28+S11 | 不操作（U28 基本策略） + 操作：开S29-2 | 67000 | 0 | 67000 | - | 6.3084e-06 | 59477.5379 | 0 | 59477.5379
870 | double | U28+S12 | 不操作（U28 基本策略） + 操作：开S29-2 | 67000 | 0 | 67000 | - | 6.3084e-06 | 59477.9606 | 0 | 59477.9606
870 | double | U28+S13 | 不操作（U28 基本策略） + 不操作（S13 基本策略） | 67000 | 0 | 67000 | - | 6.3084e-06 | 59478.3832 | 0 | 59478.3832
870 | double | U28+S14 | 不操作（U28 基本策略） + 打开开关 S13 | 67000 | 0 | 67000 | - | 6.3084e-06 | 59478.8059 | 0 | 59478.8059
870 | double | U28+S15 | 不操作（U28 基本策略） + 不操作（S15 基本策略） | 67000 | 0 | 67000 | - | 6.3084e-06 | 59479.2286 | 0 | 59479.2286
870 | double | U28+S16 | 不操作（U28 基本策略） + 打开开关 S15 | 67000 | 0 | 67000 | - | 6.3084e-06 | 59479.6512 | 0 | 59479.6512
870 | double | U28+S17 | 不操作（U28 基本策略） + 不操作（S17 基本策略） | 67000 | 0 | 67000 | - | 6.3084e-06 | 59480.0739 | 0 | 59480.0739
870 | double | U28+S18 | 不操作（U28 基本策略） + 打开开关 S17 | 67000 | 0 | 67000 | - | 6.3084e-06 | 59480.4965 | 0 | 59480.4965
870 | double | U28+S19 | 不操作（U28 基本策略） + 不操作（S19 基本策略） | 758000 | 0 | 758000 | - | 6.3084e-06 | 59485.2783 | 0 | 59485.2783
870 | double | U28+S20 | 不操作（U28 基本策略） + 不操作（S20 基本策略） | 333200 | 0 | 333200 | - | 6.3084e-06 | 59487.3802 | 0 | 59487.3802
870 | double | U28+S21 | 不操作（U28 基本策略） + 不操作（S21 基本策略） | 67000 | 0 | 67000 | - | 6.3084e-06 | 59487.8029 | 0 | 59487.8029
870 | double | U28+S22 | 不操作（U28 基本策略） + 打开开关 S21 | 67000 | 0 | 67000 | - | 6.3084e-06 | 59488.2256 | 0 | 59488.2256
870 | double | U28+S23 | 不操作（U28 基本策略） + 不操作（S23 基本策略） | 1056400 | 0 | 1056400 | - | 6.3084e-06 | 59494.8897 | 0 | 59494.8897
870 | double | U28+S24 | 不操作（U28 基本策略） + 不操作（S24 基本策略） | 67000 | 0 | 67000 | - | 6.3084e-06 | 59495.3124 | 0 | 59495.3124
870 | double | U25+CB2 | 不操作（U25 基本策略） + 操作：开S62-3 | 40200 | 0 | 40200 | - | 6.3084e-06 | 59495.566 | 0 | 59495.566
870 | double | U25+CB3 | 不操作（U25 基本策略） + 操作：开S62-3 | 40200 | 0 | 40200 | - | 6.3084e-06 | 59495.8196 | 0 | 59495.8196
870 | double | U25+DG1 | 不操作（U25 基本策略） + 打开开关 S6 | 40200 | 0 | 40200 | - | 1.5819e-05 | 59496.4555 | 0 | 59496.4555
870 | double | U25+DG2 | 不操作（U25 基本策略） + 打开开关 S9 | 40200 | 0 | 40200 | - | 1.5819e-05 | 59497.0914 | 0 | 59497.0914
870 | double | U25+DG3 | 不操作（U25 基本策略） + 打开开关 S13 | 40200 | 0 | 40200 | - | 1.5819e-05 | 59497.7273 | 0 | 59497.7273
870 | double | U25+DG4 | 不操作（U25 基本策略） + 打开开关 S15 | 40200 | 0 | 40200 | - | 1.5819e-05 | 59498.3632 | 0 | 59498.3632
870 | double | U25+DG5 | 不操作（U25 基本策略） + 打开开关 S17 | 40200 | 0 | 40200 | - | 1.5819e-05 | 59498.9991 | 0 | 59498.9991
870 | double | U25+DG6 | 不操作（U25 基本策略） + 打开开关 S21 | 40200 | 0 | 40200 | - | 1.5819e-05 | 59499.635 | 0 | 59499.635
870 | double | U25+DG7 | 不操作（U25 基本策略） + 打开开关 S24 | 40200 | 0 | 40200 | - | 1.5819e-05 | 59500.2709 | 0 | 59500.2709
870 | double | U25+DG8 | 不操作（U25 基本策略） + 打开开关 S25 | 40200 | 0 | 40200 | - | 1.5819e-05 | 59500.9068 | 0 | 59500.9068
870 | double | U26+S1 | 不操作（U26 基本策略） + 操作：开S13-1 | 26800 | 0 | 26800 | - | 6.3084e-06 | 59501.0759 | 0 | 59501.0759
870 | double | U26+S2 | 不操作（U26 基本策略） + 操作：开S13-1 | 26800 | 0 | 26800 | - | 6.3084e-06 | 59501.245 | 0 | 59501.245
870 | double | U26+S3 | 不操作（U26 基本策略） + 操作：开S13-1 | 26800 | 0 | 26800 | - | 6.3084e-06 | 59501.414 | 0 | 59501.414
870 | double | U26+S4 | 不操作（U26 基本策略） + 操作：开S13-1 | 26800 | 0 | 26800 | - | 6.3084e-06 | 59501.5831 | 0 | 59501.5831
870 | double | U26+S5 | 不操作（U26 基本策略） + 操作：开S13-1 | 26800 | 0 | 26800 | - | 6.3084e-06 | 59501.7522 | 0 | 59501.7522
870 | double | U26+S6 | 不操作（U26 基本策略） + 不操作（S6 基本策略） | 26800 | 0 | 26800 | - | 6.3084e-06 | 59501.9212 | 0 | 59501.9212
870 | double | U26+S7 | 不操作（U26 基本策略） + 打开开关 S6 | 26800 | 0 | 26800 | - | 6.3084e-06 | 59502.0903 | 0 | 59502.0903
870 | double | U26+S8 | 不操作（U26 基本策略） + 操作：开S29-2 | 26800 | 0 | 26800 | - | 6.3084e-06 | 59502.2593 | 0 | 59502.2593
870 | double | U26+S9 | 不操作（U26 基本策略） + 不操作（S9 基本策略） | 26800 | 0 | 26800 | - | 6.3084e-06 | 59502.4284 | 0 | 59502.4284
870 | double | U26+S10 | 不操作（U26 基本策略） + 打开开关 S9 | 26800 | 0 | 26800 | - | 6.3084e-06 | 59502.5975 | 0 | 59502.5975
870 | double | U26+S11 | 不操作（U26 基本策略） + 操作：开S29-2 | 26800 | 0 | 26800 | - | 6.3084e-06 | 59502.7665 | 0 | 59502.7665
870 | double | U26+S12 | 不操作（U26 基本策略） + 操作：开S29-2 | 26800 | 0 | 26800 | - | 6.3084e-06 | 59502.9356 | 0 | 59502.9356
870 | double | U26+S13 | 不操作（U26 基本策略） + 不操作（S13 基本策略） | 26800 | 0 | 26800 | - | 6.3084e-06 | 59503.1047 | 0 | 59503.1047
870 | double | U26+S14 | 不操作（U26 基本策略） + 打开开关 S13 | 26800 | 0 | 26800 | - | 6.3084e-06 | 59503.2737 | 0 | 59503.2737
870 | double | U26+S15 | 不操作（U26 基本策略） + 不操作（S15 基本策略） | 26800 | 0 | 26800 | - | 6.3084e-06 | 59503.4428 | 0 | 59503.4428
870 | double | U26+S16 | 不操作（U26 基本策略） + 打开开关 S15 | 26800 | 0 | 26800 | - | 6.3084e-06 | 59503.6119 | 0 | 59503.6119
870 | double | U26+S17 | 不操作（U26 基本策略） + 不操作（S17 基本策略） | 26800 | 0 | 26800 | - | 6.3084e-06 | 59503.7809 | 0 | 59503.7809
870 | double | U26+S18 | 不操作（U26 基本策略） + 打开开关 S17 | 26800 | 0 | 26800 | - | 6.3084e-06 | 59503.95 | 0 | 59503.95
870 | double | U26+S19 | 不操作（U26 基本策略） + 不操作（S19 基本策略） | 717800 | 0 | 717800 | - | 6.3084e-06 | 59508.4782 | 0 | 59508.4782
870 | double | U26+S20 | 不操作（U26 基本策略） + 不操作（S20 基本策略） | 293000 | 0 | 293000 | - | 6.3084e-06 | 59510.3265 | 0 | 59510.3265
870 | double | U24+S17 | 不操作（U24 基本策略） + 不操作（S17 基本策略） | 26800 | 0 | 26800 | - | 6.3084e-06 | 59510.4956 | 0 | 59510.4956
870 | double | U24+S18 | 不操作（U24 基本策略） + 打开开关 S17 | 26800 | 0 | 26800 | - | 6.3084e-06 | 59510.6646 | 0 | 59510.6646
870 | double | U24+S19 | 不操作（U24 基本策略） + 不操作（S19 基本策略） | 717800 | 0 | 717800 | - | 6.3084e-06 | 59515.1928 | 0 | 59515.1928
870 | double | U24+S20 | 不操作（U24 基本策略） + 不操作（S20 基本策略） | 293000 | 0 | 293000 | - | 6.3084e-06 | 59517.0411 | 0 | 59517.0411
870 | double | U24+S21 | 不操作（U24 基本策略） + 不操作（S21 基本策略） | 26800 | 0 | 26800 | - | 6.3084e-06 | 59517.2102 | 0 | 59517.2102
870 | double | U24+S22 | 不操作（U24 基本策略） + 打开开关 S21 | 26800 | 0 | 26800 | - | 6.3084e-06 | 59517.3793 | 0 | 59517.3793
870 | double | U24+S23 | 不操作（U24 基本策略） + 不操作（S23 基本策略） | 1016200 | 0 | 1016200 | - | 6.3084e-06 | 59523.7899 | 0 | 59523.7899
870 | double | U24+S24 | 不操作（U24 基本策略） + 不操作（S24 基本策略） | 26800 | 0 | 26800 | - | 6.3084e-06 | 59523.9589 | 0 | 59523.9589
870 | double | U24+S25 | 不操作（U24 基本策略） + 不操作（S25 基本策略） | 26800 | 0 | 26800 | - | 6.3084e-06 | 59524.128 | 0 | 59524.128
870 | double | U24+S26 | 不操作（U24 基本策略） + 打开开关 S25 | 26800 | 0 | 26800 | - | 6.3084e-06 | 59524.297 | 0 | 59524.297
870 | double | U24+S27 | 不操作（U24 基本策略） + 操作：开S62-3 | 26800 | 0 | 26800 | - | 6.3084e-06 | 59524.4661 | 0 | 59524.4661
870 | double | U24+S28 | 不操作（U24 基本策略） + 不操作（S28 基本策略） | 269350 | 0 | 269350 | - | 6.3084e-06 | 59526.1653 | 0 | 59526.1653
870 | double | U24+S29 | 不操作（U24 基本策略） + 操作：开S62-3 | 26800 | 0 | 26800 | - | 6.3084e-06 | 59526.3343 | 0 | 59526.3343
870 | double | U24+S13-1 | 不操作（U24 基本策略） + 不操作（S13-1 基本策略） | 26800 | 0 | 26800 | - | 6.3084e-06 | 59526.5034 | 0 | 59526.5034
870 | double | U24+S29-2 | 不操作（U24 基本策略） + 不操作（S29-2 基本策略） | 26800 | 0 | 26800 | - | 6.3084e-06 | 59526.6725 | 0 | 59526.6725
870 | double | U24+S62-3 | 不操作（U24 基本策略） + 不操作（S62-3 基本策略） | 26800 | 0 | 26800 | - | 6.3084e-06 | 59526.8415 | 0 | 59526.8415
870 | double | U24+CB1 | 不操作（U24 基本策略） + 操作：开S13-1 | 26800 | 0 | 26800 | - | 6.3084e-06 | 59527.0106 | 0 | 59527.0106
870 | double | U24+CB2 | 不操作（U24 基本策略） + 操作：开S62-3 | 26800 | 0 | 26800 | - | 6.3084e-06 | 59527.1797 | 0 | 59527.1797
870 | double | U24+CB3 | 不操作（U24 基本策略） + 操作：开S62-3 | 26800 | 0 | 26800 | - | 6.3084e-06 | 59527.3487 | 0 | 59527.3487
870 | double | U24+DG1 | 不操作（U24 基本策略） + 打开开关 S6 | 26800 | 0 | 26800 | - | 1.5819e-05 | 59527.7727 | 0 | 59527.7727
870 | double | U24+DG2 | 不操作（U24 基本策略） + 打开开关 S9 | 26800 | 0 | 26800 | - | 1.5819e-05 | 59528.1966 | 0 | 59528.1966
870 | double | U24+DG3 | 不操作（U24 基本策略） + 打开开关 S13 | 26800 | 0 | 26800 | - | 1.5819e-05 | 59528.6205 | 0 | 59528.6205
870 | double | U24+DG4 | 不操作（U24 基本策略） + 打开开关 S15 | 26800 | 0 | 26800 | - | 1.5819e-05 | 59529.0445 | 0 | 59529.0445
870 | double | U24+DG5 | 不操作（U24 基本策略） + 打开开关 S17 | 26800 | 0 | 26800 | - | 1.5819e-05 | 59529.4684 | 0 | 59529.4684
870 | double | U24+DG6 | 不操作（U24 基本策略） + 打开开关 S21 | 26800 | 0 | 26800 | - | 1.5819e-05 | 59529.8923 | 0 | 59529.8923
870 | double | U24+DG7 | 不操作（U24 基本策略） + 打开开关 S24 | 26800 | 0 | 26800 | - | 1.5819e-05 | 59530.3163 | 0 | 59530.3163
870 | double | U24+DG8 | 不操作（U24 基本策略） + 打开开关 S25 | 26800 | 0 | 26800 | - | 1.5819e-05 | 59530.7402 | 0 | 59530.7402
870 | double | U25+S1 | 不操作（U25 基本策略） + 操作：开S13-1 | 40200 | 0 | 40200 | - | 6.3084e-06 | 59530.9938 | 0 | 59530.9938
870 | double | U25+S2 | 不操作（U25 基本策略） + 操作：开S13-1 | 40200 | 0 | 40200 | - | 6.3084e-06 | 59531.2474 | 0 | 59531.2474
870 | double | U25+S3 | 不操作（U25 基本策略） + 操作：开S13-1 | 40200 | 0 | 40200 | - | 6.3084e-06 | 59531.501 | 0 | 59531.501
870 | double | U20+DG4 | 不操作（U20 基本策略） + 打开开关 S15 | 40200 | 0 | 40200 | - | 1.5819e-05 | 59532.1369 | 0 | 59532.1369
870 | double | U20+DG5 | 不操作（U20 基本策略） + 打开开关 S17 | 40200 | 0 | 40200 | - | 1.5819e-05 | 59532.7728 | 0 | 59532.7728
870 | double | U20+DG6 | 不操作（U20 基本策略） + 打开开关 S21 | 40200 | 0 | 40200 | - | 1.5819e-05 | 59533.4087 | 0 | 59533.4087
870 | double | U20+DG7 | 不操作（U20 基本策略） + 打开开关 S24 | 40200 | 0 | 40200 | - | 1.5819e-05 | 59534.0446 | 0 | 59534.0446
870 | double | U20+DG8 | 不操作（U20 基本策略） + 打开开关 S25 | 40200 | 0 | 40200 | - | 1.5819e-05 | 59534.6805 | 0 | 59534.6805
870 | double | U21+S1 | 不操作（U21 基本策略） + 操作：开S13-1 | 212400 | 0 | 212400 | - | 6.3084e-06 | 59536.0204 | 0 | 59536.0204
870 | double | U21+S2 | 不操作（U21 基本策略） + 操作：开S13-1 | 212400 | 0 | 212400 | - | 6.3084e-06 | 59537.3603 | 0 | 59537.3603
870 | double | U21+S3 | 不操作（U21 基本策略） + 操作：开S13-1 | 212400 | 0 | 212400 | - | 6.3084e-06 | 59538.7002 | 0 | 59538.7002
870 | double | U21+S4 | 不操作（U21 基本策略） + 操作：开S13-1 | 212400 | 0 | 212400 | - | 6.3084e-06 | 59540.0401 | 0 | 59540.0401
870 | double | U21+S5 | 不操作（U21 基本策略） + 操作：开S13-1 | 212400 | 0 | 212400 | - | 6.3084e-06 | 59541.38 | 0 | 59541.38
870 | double | U21+S6 | 不操作（U21 基本策略） + 不操作（S6 基本策略） | 212400 | 0 | 212400 | - | 6.3084e-06 | 59542.7199 | 0 | 59542.7199
870 | double | U21+S7 | 不操作（U21 基本策略） + 打开开关 S6 | 212400 | 0 | 212400 | - | 6.3084e-06 | 59544.0598 | 0 | 59544.0598
870 | double | U21+S8 | 不操作（U21 基本策略） + 操作：开S29-2 | 212400 | 0 | 212400 | - | 6.3084e-06 | 59545.3997 | 0 | 59545.3997
870 | double | U21+S9 | 不操作（U21 基本策略） + 不操作（S9 基本策略） | 212400 | 0 | 212400 | - | 6.3084e-06 | 59546.7396 | 0 | 59546.7396
870 | double | U21+S10 | 不操作（U21 基本策略） + 打开开关 S9 | 212400 | 0 | 212400 | - | 6.3084e-06 | 59548.0795 | 0 | 59548.0795
870 | double | U21+S11 | 不操作（U21 基本策略） + 操作：开S29-2 | 212400 | 0 | 212400 | - | 6.3084e-06 | 59549.4194 | 0 | 59549.4194
870 | double | U21+S12 | 不操作（U21 基本策略） + 操作：开S29-2 | 212400 | 0 | 212400 | - | 6.3084e-06 | 59550.7593 | 0 | 59550.7593
870 | double | U21+S13 | 不操作（U21 基本策略） + 不操作（S13 基本策略） | 212400 | 0 | 212400 | - | 6.3084e-06 | 59552.0992 | 0 | 59552.0992
870 | double | U21+S14 | 不操作（U21 基本策略） + 打开开关 S13 | 212400 | 0 | 212400 | - | 6.3084e-06 | 59553.4391 | 0 | 59553.4391
870 | double | U21+S15 | 不操作（U21 基本策略） + 不操作（S15 基本策略） | 212400 | 0 | 212400 | - | 6.3084e-06 | 59554.779 | 0 | 59554.779
870 | double | U21+S16 | 不操作（U21 基本策略） + 打开开关 S15 | 212400 | 0 | 212400 | - | 6.3084e-06 | 59556.1189 | 0 | 59556.1189
870 | double | U21+S17 | 不操作（U21 基本策略） + 不操作（S17 基本策略） | 212400 | 0 | 212400 | - | 6.3084e-06 | 59557.4588 | 0 | 59557.4588
870 | double | U21+S18 | 不操作（U21 基本策略） + 打开开关 S17 | 212400 | 0 | 212400 | - | 6.3084e-06 | 59558.7987 | 0 | 59558.7987
870 | double | U21+S19 | 不操作（U21 基本策略） + 不操作（S19 基本策略） | 903400 | 0 | 903400 | - | 6.3084e-06 | 59564.4977 | 0 | 59564.4977
870 | double | U21+S20 | 不操作（U21 基本策略） + 不操作（S20 基本策略） | 478600 | 0 | 478600 | - | 6.3084e-06 | 59567.5169 | 0 | 59567.5169
870 | double | U21+S21 | 不操作（U21 基本策略） + 不操作（S21 基本策略） | 212400 | 0 | 212400 | - | 6.3084e-06 | 59568.8568 | 0 | 59568.8568
870 | double | U21+S22 | 不操作（U21 基本策略） + 打开开关 S21 | 212400 | 0 | 212400 | - | 6.3084e-06 | 59570.1967 | 0 | 59570.1967
870 | double | U21+S23 | 不操作（U21 基本策略） + 不操作（S23 基本策略） | 1201800 | 0 | 1201800 | - | 6.3084e-06 | 59577.7781 | 0 | 59577.7781
870 | double | U21+S24 | 不操作（U21 基本策略） + 不操作（S24 基本策略） | 212400 | 0 | 212400 | - | 6.3084e-06 | 59579.118 | 0 | 59579.118
870 | double | U21+S25 | 不操作（U21 基本策略） + 不操作（S25 基本策略） | 212400 | 0 | 212400 | - | 6.3084e-06 | 59580.4579 | 0 | 59580.4579
870 | double | L59+U31 | 操作：开S62-3 + 不操作（U31 基本策略） | 271200 | 0 | 271200 | - | 6.297e-07 | 59580.6287 | 0 | 59580.6287
870 | double | L59+U32 | 操作：开S62-3 + 不操作（U32 基本策略） | 708000 | 0 | 708000 | - | 6.297e-07 | 59581.0745 | 0 | 59581.0745
870 | double | L59+U33 | 操作：开S62-3 + 不操作（U33 基本策略） | 339000 | 0 | 339000 | - | 6.297e-07 | 59581.288 | 0 | 59581.288
870 | double | L59+U34 | 操作：开S62-3 + 不操作（U34 基本策略） | 203400 | 0 | 203400 | - | 6.297e-07 | 59581.4161 | 0 | 59581.4161
870 | double | L59+U35 | 操作：开S62-3 + 不操作（U35 基本策略） | 26800 | 0 | 26800 | - | 6.297e-07 | 59581.433 | 0 | 59581.433
870 | double | L59+U36 | 操作：开S62-3 + 不操作（U36 基本策略） | 354000 | 0 | 354000 | - | 6.297e-07 | 59581.6559 | 0 | 59581.6559
870 | double | L59+U37 | 操作：开S62-3 + 不操作（U37 基本策略） | 60300 | 0 | 60300 | - | 6.297e-07 | 59581.6938 | 0 | 59581.6938
870 | double | L59+U38 | 操作：开S62-3 + 不操作（U38 基本策略） | 474600 | 0 | 474600 | - | 6.297e-07 | 59581.9927 | 0 | 59581.9927
870 | double | L59+U39 | 操作：开S62-3 + 不操作（U39 基本策略） | 60300 | 0 | 60300 | - | 6.297e-07 | 59582.0307 | 0 | 59582.0307
870 | double | L59+U40 | 操作：开S62-3 + 不操作（U40 基本策略） | 424800 | 0 | 424800 | - | 6.297e-07 | 59582.2982 | 0 | 59582.2982
870 | double | L59+U41 | 操作：开S62-3 + 不操作（U41 基本策略） | 40200 | 0 | 40200 | - | 6.297e-07 | 59582.3235 | 0 | 59582.3235
870 | double | L59+U42 | 操作：开S62-3 + 不操作（U42 基本策略） | 226000 | 0 | 226000 | - | 6.297e-07 | 59582.4658 | 0 | 59582.4658
870 | double | L59+U43 | 操作：开S62-3 + 不操作（U43 基本策略） | 26800 | 0 | 26800 | - | 6.297e-07 | 59582.4827 | 0 | 59582.4827
870 | double | L59+U44 | 操作：开S62-3 + 不操作（U44 基本策略） | 40200 | 0 | 40200 | - | 6.297e-07 | 59582.508 | 0 | 59582.508
870 | double | L59+U45 | 操作：开S62-3 + 不操作（U45 基本策略） | 424800 | 0 | 424800 | - | 6.297e-07 | 59582.7755 | 0 | 59582.7755
870 | double | L59+U46 | 操作：开S62-3 + 不操作（U46 基本策略） | 100500 | 0 | 100500 | - | 6.297e-07 | 59582.8388 | 0 | 59582.8388
870 | double | L59+U47 | 操作：开S62-3 + 不操作（U47 基本策略） | 708000 | 0 | 708000 | - | 6.297e-07 | 59583.2846 | 0 | 59583.2846
870 | double | L59+U48 | 操作：开S62-3 + 不操作（U48 基本策略） | 281400 | 0 | 281400 | - | 6.297e-07 | 59583.4618 | 0 | 59583.4618
870 | double | L59+U49 | 操作：开S62-3 + 不操作（U49 基本策略） | 949200 | 0 | 949200 | - | 6.297e-07 | 59584.0595 | 0 | 59584.0595
870 | double | L59+U50 | 操作：开S62-3 + 不操作（U50 基本策略） | 40200 | 0 | 40200 | - | 6.297e-07 | 59584.0848 | 0 | 59584.0848
870 | double | L59+U51 | 操作：开S62-3 + 不操作（U51 基本策略） | 281400 | 0 | 281400 | - | 6.297e-07 | 59584.262 | 0 | 59584.262
870 | double | L59+U52 | 操作：开S62-3 + 不操作（U52 基本策略） | 134000 | 0 | 134000 | - | 6.297e-07 | 59584.3464 | 0 | 59584.3464
870 | double | L59+U53 | 操作：开S62-3 + 不操作（U53 基本策略） | 452000 | 0 | 452000 | - | 6.297e-07 | 59584.631 | 0 | 59584.631
870 | double | L59+U54 | 操作：开S62-3 + 不操作（U54 基本策略） | 100500 | 0 | 100500 | - | 6.297e-07 | 59584.6943 | 0 | 59584.6943
870 | double | L59+U55 | 操作：开S62-3 + 不操作（U55 基本策略） | 134000 | 0 | 134000 | - | 6.297e-07 | 59584.7787 | 0 | 59584.7787
870 | double | L59+U56 | 操作：开S62-3 + 不操作（U56 基本策略） | 90400 | 0 | 90400 | - | 6.297e-07 | 59584.8356 | 0 | 59584.8356
870 | double | L59+U57 | 操作：开S62-3 + 不操作（U57 基本策略） | 80400 | 0 | 80400 | - | 6.297e-07 | 59584.8862 | 0 | 59584.8862
870 | double | L59+U58 | 操作：开S62-3 + 不操作（U58 基本策略） | 212400 | 0 | 212400 | - | 6.297e-07 | 59585.02 | 0 | 59585.02
870 | double | L59+U59 | 操作：开S62-3 + 不操作（U59 基本策略） | 30150 | 0 | 30150 | - | 6.297e-07 | 59585.039 | 0 | 59585.039
870 | double | L59+U60 | 操作：开S62-3 + 不操作（U60 基本策略） | 40200 | 0 | 40200 | - | 6.297e-07 | 59585.0643 | 0 | 59585.0643
870 | double | U25+S4 | 不操作（U25 基本策略） + 操作：开S13-1 | 40200 | 0 | 40200 | - | 6.3084e-06 | 59585.3179 | 0 | 59585.3179
870 | double | U25+S5 | 不操作（U25 基本策略） + 操作：开S13-1 | 40200 | 0 | 40200 | - | 6.3084e-06 | 59585.5715 | 0 | 59585.5715
870 | double | U25+S6 | 不操作（U25 基本策略） + 不操作（S6 基本策略） | 40200 | 0 | 40200 | - | 6.3084e-06 | 59585.8251 | 0 | 59585.8251
870 | double | U25+S7 | 不操作（U25 基本策略） + 打开开关 S6 | 40200 | 0 | 40200 | - | 6.3084e-06 | 59586.0787 | 0 | 59586.0787
870 | double | U25+S8 | 不操作（U25 基本策略） + 操作：开S29-2 | 40200 | 0 | 40200 | - | 6.3084e-06 | 59586.3323 | 0 | 59586.3323
870 | double | U25+S9 | 不操作（U25 基本策略） + 不操作（S9 基本策略） | 40200 | 0 | 40200 | - | 6.3084e-06 | 59586.5859 | 0 | 59586.5859
870 | double | U25+S10 | 不操作（U25 基本策略） + 打开开关 S9 | 40200 | 0 | 40200 | - | 6.3084e-06 | 59586.8395 | 0 | 59586.8395
870 | double | U25+S11 | 不操作（U25 基本策略） + 操作：开S29-2 | 40200 | 0 | 40200 | - | 6.3084e-06 | 59587.0931 | 0 | 59587.0931
870 | double | U25+S12 | 不操作（U25 基本策略） + 操作：开S29-2 | 40200 | 0 | 40200 | - | 6.3084e-06 | 59587.3467 | 0 | 59587.3467
870 | double | U25+S13 | 不操作（U25 基本策略） + 不操作（S13 基本策略） | 40200 | 0 | 40200 | - | 6.3084e-06 | 59587.6003 | 0 | 59587.6003
870 | double | U25+S14 | 不操作（U25 基本策略） + 打开开关 S13 | 40200 | 0 | 40200 | - | 6.3084e-06 | 59587.8539 | 0 | 59587.8539
870 | double | U25+S15 | 不操作（U25 基本策略） + 不操作（S15 基本策略） | 40200 | 0 | 40200 | - | 6.3084e-06 | 59588.1075 | 0 | 59588.1075
870 | double | U25+S16 | 不操作（U25 基本策略） + 打开开关 S15 | 40200 | 0 | 40200 | - | 6.3084e-06 | 59588.3611 | 0 | 59588.3611
870 | double | U25+S17 | 不操作（U25 基本策略） + 不操作（S17 基本策略） | 40200 | 0 | 40200 | - | 6.3084e-06 | 59588.6147 | 0 | 59588.6147
870 | double | U25+S18 | 不操作（U25 基本策略） + 打开开关 S17 | 40200 | 0 | 40200 | - | 6.3084e-06 | 59588.8682 | 0 | 59588.8682
870 | double | U25+S19 | 不操作（U25 基本策略） + 不操作（S19 基本策略） | 731200 | 0 | 731200 | - | 6.3084e-06 | 59593.4809 | 0 | 59593.4809
870 | double | U25+S20 | 不操作（U25 基本策略） + 不操作（S20 基本策略） | 306400 | 0 | 306400 | - | 6.3084e-06 | 59595.4138 | 0 | 59595.4138
870 | double | U25+S21 | 不操作（U25 基本策略） + 不操作（S21 基本策略） | 40200 | 0 | 40200 | - | 6.3084e-06 | 59595.6674 | 0 | 59595.6674
870 | double | U25+S22 | 不操作（U25 基本策略） + 打开开关 S21 | 40200 | 0 | 40200 | - | 6.3084e-06 | 59595.921 | 0 | 59595.921
870 | double | U25+S23 | 不操作（U25 基本策略） + 不操作（S23 基本策略） | 1029600 | 0 | 1029600 | - | 6.3084e-06 | 59602.4161 | 0 | 59602.4161
870 | double | U25+S24 | 不操作（U25 基本策略） + 不操作（S24 基本策略） | 40200 | 0 | 40200 | - | 6.3084e-06 | 59602.6697 | 0 | 59602.6697
870 | double | U25+S25 | 不操作（U25 基本策略） + 不操作（S25 基本策略） | 40200 | 0 | 40200 | - | 6.3084e-06 | 59602.9233 | 0 | 59602.9233
870 | double | U25+S26 | 不操作（U25 基本策略） + 打开开关 S25 | 40200 | 0 | 40200 | - | 6.3084e-06 | 59603.1769 | 0 | 59603.1769
870 | double | U25+S27 | 不操作（U25 基本策略） + 操作：开S62-3 | 40200 | 0 | 40200 | - | 6.3084e-06 | 59603.4305 | 0 | 59603.4305
870 | double | U25+S28 | 不操作（U25 基本策略） + 不操作（S28 基本策略） | 282750 | 0 | 282750 | - | 6.3084e-06 | 59605.2142 | 0 | 59605.2142
870 | double | U25+S29 | 不操作（U25 基本策略） + 操作：开S62-3 | 40200 | 0 | 40200 | - | 6.3084e-06 | 59605.4678 | 0 | 59605.4678
870 | double | U25+S13-1 | 不操作（U25 基本策略） + 不操作（S13-1 基本策略） | 40200 | 0 | 40200 | - | 6.3084e-06 | 59605.7214 | 0 | 59605.7214
870 | double | U25+S29-2 | 不操作（U25 基本策略） + 不操作（S29-2 基本策略） | 40200 | 0 | 40200 | - | 6.3084e-06 | 59605.975 | 0 | 59605.975
870 | double | U25+S62-3 | 不操作（U25 基本策略） + 不操作（S62-3 基本策略） | 40200 | 0 | 40200 | - | 6.3084e-06 | 59606.2286 | 0 | 59606.2286
870 | double | U25+CB1 | 不操作（U25 基本策略） + 操作：开S13-1 | 40200 | 0 | 40200 | - | 6.3084e-06 | 59606.4822 | 0 | 59606.4822
870 | double | U22+S13 | 不操作（U22 基本策略） + 不操作（S13 基本策略） | 40200 | 0 | 40200 | - | 6.3084e-06 | 59606.7358 | 0 | 59606.7358
870 | double | U22+S14 | 不操作（U22 基本策略） + 打开开关 S13 | 40200 | 0 | 40200 | - | 6.3084e-06 | 59606.9894 | 0 | 59606.9894
870 | double | U22+S15 | 不操作（U22 基本策略） + 不操作（S15 基本策略） | 40200 | 0 | 40200 | - | 6.3084e-06 | 59607.243 | 0 | 59607.243
870 | double | U22+S16 | 不操作（U22 基本策略） + 打开开关 S15 | 40200 | 0 | 40200 | - | 6.3084e-06 | 59607.4966 | 0 | 59607.4966
870 | double | U22+S17 | 不操作（U22 基本策略） + 不操作（S17 基本策略） | 40200 | 0 | 40200 | - | 6.3084e-06 | 59607.7502 | 0 | 59607.7502
870 | double | U22+S18 | 不操作（U22 基本策略） + 打开开关 S17 | 40200 | 0 | 40200 | - | 6.3084e-06 | 59608.0038 | 0 | 59608.0038
870 | double | U22+S19 | 不操作（U22 基本策略） + 不操作（S19 基本策略） | 731200 | 0 | 731200 | - | 6.3084e-06 | 59612.6165 | 0 | 59612.6165
870 | double | U22+S20 | 不操作（U22 基本策略） + 不操作（S20 基本策略） | 306400 | 0 | 306400 | - | 6.3084e-06 | 59614.5494 | 0 | 59614.5494
870 | double | U22+S21 | 不操作（U22 基本策略） + 不操作（S21 基本策略） | 40200 | 0 | 40200 | - | 6.3084e-06 | 59614.8029 | 0 | 59614.8029
870 | double | U22+S22 | 不操作（U22 基本策略） + 打开开关 S21 | 40200 | 0 | 40200 | - | 6.3084e-06 | 59615.0565 | 0 | 59615.0565
870 | double | U22+S23 | 不操作（U22 基本策略） + 不操作（S23 基本策略） | 1029600 | 0 | 1029600 | - | 6.3084e-06 | 59621.5517 | 0 | 59621.5517
870 | double | U22+S24 | 不操作（U22 基本策略） + 不操作（S24 基本策略） | 40200 | 0 | 40200 | - | 6.3084e-06 | 59621.8053 | 0 | 59621.8053
870 | double | U22+S25 | 不操作（U22 基本策略） + 不操作（S25 基本策略） | 40200 | 0 | 40200 | - | 6.3084e-06 | 59622.0589 | 0 | 59622.0589
870 | double | U22+S26 | 不操作（U22 基本策略） + 打开开关 S25 | 40200 | 0 | 40200 | - | 6.3084e-06 | 59622.3124 | 0 | 59622.3124
870 | double | U22+S27 | 不操作（U22 基本策略） + 操作：开S62-3 | 40200 | 0 | 40200 | - | 6.3084e-06 | 59622.566 | 0 | 59622.566
870 | double | U22+S28 | 不操作（U22 基本策略） + 不操作（S28 基本策略） | 282750 | 0 | 282750 | - | 6.3084e-06 | 59624.3497 | 0 | 59624.3497
870 | double | U22+S29 | 不操作（U22 基本策略） + 操作：开S62-3 | 40200 | 0 | 40200 | - | 6.3084e-06 | 59624.6033 | 0 | 59624.6033
870 | double | U22+S13-1 | 不操作（U22 基本策略） + 不操作（S13-1 基本策略） | 40200 | 0 | 40200 | - | 6.3084e-06 | 59624.8569 | 0 | 59624.8569
870 | double | U22+S29-2 | 不操作（U22 基本策略） + 不操作（S29-2 基本策略） | 40200 | 0 | 40200 | - | 6.3084e-06 | 59625.1105 | 0 | 59625.1105
870 | double | U22+S62-3 | 不操作（U22 基本策略） + 不操作（S62-3 基本策略） | 40200 | 0 | 40200 | - | 6.3084e-06 | 59625.3641 | 0 | 59625.3641
870 | double | U22+CB1 | 不操作（U22 基本策略） + 操作：开S13-1 | 40200 | 0 | 40200 | - | 6.3084e-06 | 59625.6177 | 0 | 59625.6177
870 | double | U22+CB2 | 不操作（U22 基本策略） + 操作：开S62-3 | 40200 | 0 | 40200 | - | 6.3084e-06 | 59625.8713 | 0 | 59625.8713
870 | double | U22+CB3 | 不操作（U22 基本策略） + 操作：开S62-3 | 40200 | 0 | 40200 | - | 6.3084e-06 | 59626.1249 | 0 | 59626.1249
870 | double | U22+DG1 | 不操作（U22 基本策略） + 打开开关 S6 | 40200 | 0 | 40200 | - | 1.5819e-05 | 59626.7608 | 0 | 59626.7608
870 | double | U22+DG2 | 不操作（U22 基本策略） + 打开开关 S9 | 40200 | 0 | 40200 | - | 1.5819e-05 | 59627.3967 | 0 | 59627.3967
870 | double | U22+DG3 | 不操作（U22 基本策略） + 打开开关 S13 | 40200 | 0 | 40200 | - | 1.5819e-05 | 59628.0326 | 0 | 59628.0326
870 | double | U22+DG4 | 不操作（U22 基本策略） + 打开开关 S15 | 40200 | 0 | 40200 | - | 1.5819e-05 | 59628.6685 | 0 | 59628.6685
870 | double | U22+DG5 | 不操作（U22 基本策略） + 打开开关 S17 | 40200 | 0 | 40200 | - | 1.5819e-05 | 59629.3044 | 0 | 59629.3044
870 | double | U22+DG6 | 不操作（U22 基本策略） + 打开开关 S21 | 40200 | 0 | 40200 | - | 1.5819e-05 | 59629.9403 | 0 | 59629.9403
870 | double | U22+DG7 | 不操作（U22 基本策略） + 打开开关 S24 | 40200 | 0 | 40200 | - | 1.5819e-05 | 59630.5762 | 0 | 59630.5762
870 | double | L58+S14 | 操作：开S62-3 + 打开开关 S13 | 0 | 0 | 0 | - | 4.1564e-06 | 59630.5762 | 0 | 59630.5762
870 | double | L58+S15 | 操作：开S62-3 + 不操作（S15 基本策略） | 0 | 0 | 0 | - | 4.1564e-06 | 59630.5762 | 0 | 59630.5762
870 | double | L58+S16 | 操作：开S62-3 + 打开开关 S15 | 0 | 0 | 0 | - | 4.1564e-06 | 59630.5762 | 0 | 59630.5762
870 | double | L58+S17 | 操作：开S62-3 + 不操作（S17 基本策略） | 0 | 0 | 0 | - | 4.1564e-06 | 59630.5762 | 0 | 59630.5762
870 | double | L58+S18 | 操作：开S62-3 + 打开开关 S17 | 0 | 0 | 0 | - | 4.1564e-06 | 59630.5762 | 0 | 59630.5762
870 | double | L58+S19 | 操作：开S62-3 + 不操作（S19 基本策略） | 691000 | 0 | 691000 | - | 4.1564e-06 | 59633.4483 | 0 | 59633.4483
870 | double | L58+S20 | 操作：开S62-3 + 不操作（S20 基本策略） | 266200 | 0 | 266200 | - | 4.1564e-06 | 59634.5548 | 0 | 59634.5548
870 | double | L58+S21 | 操作：开S62-3 + 不操作（S21 基本策略） | 0 | 0 | 0 | - | 4.1564e-06 | 59634.5548 | 0 | 59634.5548
870 | double | L58+S22 | 操作：开S62-3 + 打开开关 S21 | 0 | 0 | 0 | - | 4.1564e-06 | 59634.5548 | 0 | 59634.5548
870 | double | L58+S23 | 操作：开S62-3 + 不操作（S23 基本策略） | 989400 | 0 | 989400 | - | 4.1564e-06 | 59638.6672 | 0 | 59638.6672
870 | double | L58+S24 | 操作：开S62-3 + 不操作（S24 基本策略） | 0 | 0 | 0 | - | 4.1564e-06 | 59638.6672 | 0 | 59638.6672
870 | double | L58+S25 | 操作：开S62-3 + 不操作（S25 基本策略） | 0 | 0 | 0 | - | 4.1564e-06 | 59638.6672 | 0 | 59638.6672
870 | double | L58+S26 | 操作：开S62-3 + 打开开关 S25 | 0 | 0 | 0 | - | 4.1564e-06 | 59638.6672 | 0 | 59638.6672
870 | double | L58+S27 | 操作：开S62-3(源:L58) | 453550 | 0 | 453550 | - | 4.1564e-06 | 59640.5523 | 0 | 59640.5523
870 | double | L58+S28 | 操作：开S62-3 + 不操作（S28 基本策略） | 242550 | 0 | 242550 | - | 4.1564e-06 | 59641.5604 | 0 | 59641.5604
870 | double | L58+S29 | 操作：开S62-3(源:L58) | 0 | 0 | 0 | - | 4.1564e-06 | 59641.5604 | 0 | 59641.5604
870 | double | L58+S13-1 | 操作：开S62-3(源:L58) | 0 | 0 | 0 | - | 4.1564e-06 | 59641.5604 | 0 | 59641.5604
870 | double | L58+S29-2 | 操作：开S62-3(源:L58) | 0 | 0 | 0 | - | 4.1564e-06 | 59641.5604 | 0 | 59641.5604
870 | double | L58+S62-3 | 不操作（L58 基本策略）(源:L58) | 399000 | 0 | 399000 | - | 4.1564e-06 | 59643.2189 | 0 | 59643.2189
870 | double | L58+CB1 | 操作：开S62-3+开S13-1(源:L58) | 0 | 0 | 0 | - | 4.1564e-06 | 59643.2189 | 0 | 59643.2189
870 | double | L58+CB2 | 操作：开S62-3+开S13-1(源:L58) | 0 | 0 | 0 | - | 4.1564e-06 | 59643.2189 | 0 | 59643.2189
870 | double | L58+CB3 | 操作：开S62-3+开S29-2(源:L58) | 0 | 0 | 0 | - | 4.1564e-06 | 59643.2189 | 0 | 59643.2189
870 | double | L58+DG1 | 操作：开S62-3 + 打开开关 S6 | 0 | 0 | 0 | - | 1.0422e-05 | 59643.2189 | 0 | 59643.2189
870 | double | L58+DG2 | 操作：开S62-3 + 打开开关 S9 | 0 | 0 | 0 | - | 1.0422e-05 | 59643.2189 | 0 | 59643.2189
870 | double | L58+DG3 | 操作：开S62-3 + 打开开关 S13 | 0 | 0 | 0 | - | 1.0422e-05 | 59643.2189 | 0 | 59643.2189
870 | double | L58+DG4 | 操作：开S62-3 + 打开开关 S15 | 0 | 0 | 0 | - | 1.0422e-05 | 59643.2189 | 0 | 59643.2189
870 | double | L58+DG5 | 操作：开S62-3 + 打开开关 S17 | 0 | 0 | 0 | - | 1.0422e-05 | 59643.2189 | 0 | 59643.2189
870 | double | L58+DG6 | 操作：开S62-3 + 打开开关 S21 | 0 | 0 | 0 | - | 1.0422e-05 | 59643.2189 | 0 | 59643.2189
870 | double | L58+DG7 | 操作：开S62-3 + 打开开关 S24 | 0 | 0 | 0 | - | 1.0422e-05 | 59643.2189 | 0 | 59643.2189
870 | double | L58+DG8 | 操作：开S62-3 + 打开开关 S25 | 0 | 0 | 0 | - | 1.0422e-05 | 59643.2189 | 0 | 59643.2189
870 | double | U29+S12 | 不操作（U29 基本策略） + 操作：开S29-2 | 212400 | 0 | 212400 | - | 6.3084e-06 | 59644.5588 | 0 | 59644.5588
870 | double | U29+S13 | 不操作（U29 基本策略） + 不操作（S13 基本策略） | 212400 | 0 | 212400 | - | 6.3084e-06 | 59645.8987 | 0 | 59645.8987
870 | double | U29+S14 | 不操作（U29 基本策略） + 打开开关 S13 | 212400 | 0 | 212400 | - | 6.3084e-06 | 59647.2386 | 0 | 59647.2386
870 | double | U29+S15 | 不操作（U29 基本策略） + 不操作（S15 基本策略） | 212400 | 0 | 212400 | - | 6.3084e-06 | 59648.5785 | 0 | 59648.5785
870 | double | U29+S16 | 不操作（U29 基本策略） + 打开开关 S15 | 212400 | 0 | 212400 | - | 6.3084e-06 | 59649.9184 | 0 | 59649.9184
870 | double | U29+S17 | 不操作（U29 基本策略） + 不操作（S17 基本策略） | 212400 | 0 | 212400 | - | 6.3084e-06 | 59651.2583 | 0 | 59651.2583
870 | double | U29+S18 | 不操作（U29 基本策略） + 打开开关 S17 | 212400 | 0 | 212400 | - | 6.3084e-06 | 59652.5982 | 0 | 59652.5982
870 | double | U29+S19 | 不操作（U29 基本策略） + 不操作（S19 基本策略） | 903400 | 0 | 903400 | - | 6.3084e-06 | 59658.2972 | 0 | 59658.2972
870 | double | U29+S20 | 不操作（U29 基本策略） + 不操作（S20 基本策略） | 478600 | 0 | 478600 | - | 6.3084e-06 | 59661.3163 | 0 | 59661.3163
870 | double | U29+S21 | 不操作（U29 基本策略） + 不操作（S21 基本策略） | 212400 | 0 | 212400 | - | 6.3084e-06 | 59662.6562 | 0 | 59662.6562
870 | double | U29+S22 | 不操作（U29 基本策略） + 打开开关 S21 | 212400 | 0 | 212400 | - | 6.3084e-06 | 59663.9961 | 0 | 59663.9961
870 | double | U29+S23 | 不操作（U29 基本策略） + 不操作（S23 基本策略） | 1201800 | 0 | 1201800 | - | 6.3084e-06 | 59671.5776 | 0 | 59671.5776
870 | double | U29+S24 | 不操作（U29 基本策略） + 不操作（S24 基本策略） | 212400 | 0 | 212400 | - | 6.3084e-06 | 59672.9175 | 0 | 59672.9175
870 | double | U29+S25 | 不操作（U29 基本策略） + 不操作（S25 基本策略） | 212400 | 0 | 212400 | - | 6.3084e-06 | 59674.2574 | 0 | 59674.2574
870 | double | U29+S26 | 不操作（U29 基本策略） + 打开开关 S25 | 212400 | 0 | 212400 | - | 6.3084e-06 | 59675.5973 | 0 | 59675.5973
870 | double | U29+S27 | 不操作（U29 基本策略） + 操作：开S62-3 | 212400 | 0 | 212400 | - | 6.3084e-06 | 59676.9372 | 0 | 59676.9372
870 | double | U29+S28 | 不操作（U29 基本策略） + 不操作（S28 基本策略） | 454950 | 0 | 454950 | - | 6.3084e-06 | 59679.8072 | 0 | 59679.8072
870 | double | U29+S29 | 不操作（U29 基本策略） + 操作：开S62-3 | 212400 | 0 | 212400 | - | 6.3084e-06 | 59681.1471 | 0 | 59681.1471
870 | double | U29+S13-1 | 不操作（U29 基本策略） + 不操作（S13-1 基本策略） | 212400 | 0 | 212400 | - | 6.3084e-06 | 59682.487 | 0 | 59682.487
870 | double | U29+S29-2 | 不操作（U29 基本策略） + 不操作（S29-2 基本策略） | 212400 | 0 | 212400 | - | 6.3084e-06 | 59683.8269 | 0 | 59683.8269
870 | double | U29+S62-3 | 不操作（U29 基本策略） + 不操作（S62-3 基本策略） | 212400 | 0 | 212400 | - | 6.3084e-06 | 59685.1668 | 0 | 59685.1668
870 | double | U29+CB1 | 不操作（U29 基本策略） + 操作：开S13-1 | 212400 | 0 | 212400 | - | 6.3084e-06 | 59686.5067 | 0 | 59686.5067
870 | double | U29+CB2 | 不操作（U29 基本策略） + 操作：开S62-3 | 212400 | 0 | 212400 | - | 6.3084e-06 | 59687.8466 | 0 | 59687.8466
870 | double | U29+CB3 | 不操作（U29 基本策略） + 操作：开S62-3 | 212400 | 0 | 212400 | - | 6.3084e-06 | 59689.1865 | 0 | 59689.1865
870 | double | U29+DG1 | 不操作（U29 基本策略） + 打开开关 S6 | 212400 | 0 | 212400 | - | 1.5819e-05 | 59692.5463 | 0 | 59692.5463
870 | double | U29+DG2 | 不操作（U29 基本策略） + 打开开关 S9 | 212400 | 0 | 212400 | - | 1.5819e-05 | 59695.9062 | 0 | 59695.9062
870 | double | U29+DG3 | 不操作（U29 基本策略） + 打开开关 S13 | 212400 | 0 | 212400 | - | 1.5819e-05 | 59699.266 | 0 | 59699.266
870 | double | U29+DG4 | 不操作（U29 基本策略） + 打开开关 S15 | 212400 | 0 | 212400 | - | 1.5819e-05 | 59702.6259 | 0 | 59702.6259
870 | double | U29+DG5 | 不操作（U29 基本策略） + 打开开关 S17 | 212400 | 0 | 212400 | - | 1.5819e-05 | 59705.9857 | 0 | 59705.9857
870 | double | U29+DG6 | 不操作（U29 基本策略） + 打开开关 S21 | 212400 | 0 | 212400 | - | 1.5819e-05 | 59709.3456 | 0 | 59709.3456
870 | double | U27+S8 | 不操作（U27 基本策略） + 操作：开S29-2 | 135600 | 0 | 135600 | - | 6.3084e-06 | 59710.201 | 0 | 59710.201
870 | double | U27+S9 | 不操作（U27 基本策略） + 不操作（S9 基本策略） | 135600 | 0 | 135600 | - | 6.3084e-06 | 59711.0564 | 0 | 59711.0564
870 | double | U27+S10 | 不操作（U27 基本策略） + 打开开关 S9 | 135600 | 0 | 135600 | - | 6.3084e-06 | 59711.9118 | 0 | 59711.9118
870 | double | U27+S11 | 不操作（U27 基本策略） + 操作：开S29-2 | 135600 | 0 | 135600 | - | 6.3084e-06 | 59712.7672 | 0 | 59712.7672
870 | double | U27+S12 | 不操作（U27 基本策略） + 操作：开S29-2 | 135600 | 0 | 135600 | - | 6.3084e-06 | 59713.6226 | 0 | 59713.6226
870 | double | U27+S13 | 不操作（U27 基本策略） + 不操作（S13 基本策略） | 135600 | 0 | 135600 | - | 6.3084e-06 | 59714.4781 | 0 | 59714.4781
870 | double | U27+S14 | 不操作（U27 基本策略） + 打开开关 S13 | 135600 | 0 | 135600 | - | 6.3084e-06 | 59715.3335 | 0 | 59715.3335
870 | double | U27+S15 | 不操作（U27 基本策略） + 不操作（S15 基本策略） | 135600 | 0 | 135600 | - | 6.3084e-06 | 59716.1889 | 0 | 59716.1889
870 | double | U27+S16 | 不操作（U27 基本策略） + 打开开关 S15 | 135600 | 0 | 135600 | - | 6.3084e-06 | 59717.0443 | 0 | 59717.0443
870 | double | U27+S17 | 不操作（U27 基本策略） + 不操作（S17 基本策略） | 135600 | 0 | 135600 | - | 6.3084e-06 | 59717.8997 | 0 | 59717.8997
870 | double | U27+S18 | 不操作（U27 基本策略） + 打开开关 S17 | 135600 | 0 | 135600 | - | 6.3084e-06 | 59718.7551 | 0 | 59718.7551
870 | double | U27+S19 | 不操作（U27 基本策略） + 不操作（S19 基本策略） | 826600 | 0 | 826600 | - | 6.3084e-06 | 59723.9696 | 0 | 59723.9696
870 | double | U27+S20 | 不操作（U27 基本策略） + 不操作（S20 基本策略） | 401800 | 0 | 401800 | - | 6.3084e-06 | 59726.5044 | 0 | 59726.5044
870 | double | U27+S21 | 不操作（U27 基本策略） + 不操作（S21 基本策略） | 135600 | 0 | 135600 | - | 6.3084e-06 | 59727.3598 | 0 | 59727.3598
870 | double | U27+S22 | 不操作（U27 基本策略） + 打开开关 S21 | 135600 | 0 | 135600 | - | 6.3084e-06 | 59728.2152 | 0 | 59728.2152
870 | double | U27+S23 | 不操作（U27 基本策略） + 不操作（S23 基本策略） | 1125000 | 0 | 1125000 | - | 6.3084e-06 | 59735.3121 | 0 | 59735.3121
870 | double | U27+S24 | 不操作（U27 基本策略） + 不操作（S24 基本策略） | 135600 | 0 | 135600 | - | 6.3084e-06 | 59736.1675 | 0 | 59736.1675
870 | double | U27+S25 | 不操作（U27 基本策略） + 不操作（S25 基本策略） | 135600 | 0 | 135600 | - | 6.3084e-06 | 59737.023 | 0 | 59737.023
870 | double | U27+S26 | 不操作（U27 基本策略） + 打开开关 S25 | 135600 | 0 | 135600 | - | 6.3084e-06 | 59737.8784 | 0 | 59737.8784
870 | double | U27+S27 | 不操作（U27 基本策略） + 操作：开S62-3 | 135600 | 0 | 135600 | - | 6.3084e-06 | 59738.7338 | 0 | 59738.7338
870 | double | U27+S28 | 不操作（U27 基本策略） + 不操作（S28 基本策略） | 378150 | 0 | 378150 | - | 6.3084e-06 | 59741.1193 | 0 | 59741.1193
870 | double | U27+S29 | 不操作（U27 基本策略） + 操作：开S62-3 | 135600 | 0 | 135600 | - | 6.3084e-06 | 59741.9747 | 0 | 59741.9747
870 | double | U27+S13-1 | 不操作（U27 基本策略） + 不操作（S13-1 基本策略） | 135600 | 0 | 135600 | - | 6.3084e-06 | 59742.8301 | 0 | 59742.8301
870 | double | U27+S29-2 | 不操作（U27 基本策略） + 不操作（S29-2 基本策略） | 135600 | 0 | 135600 | - | 6.3084e-06 | 59743.6855 | 0 | 59743.6855
870 | double | U27+S62-3 | 不操作（U27 基本策略） + 不操作（S62-3 基本策略） | 135600 | 0 | 135600 | - | 6.3084e-06 | 59744.541 | 0 | 59744.541
870 | double | U27+CB1 | 不操作（U27 基本策略） + 操作：开S13-1 | 135600 | 0 | 135600 | - | 6.3084e-06 | 59745.3964 | 0 | 59745.3964
870 | double | U27+CB2 | 不操作（U27 基本策略） + 操作：开S62-3 | 135600 | 0 | 135600 | - | 6.3084e-06 | 59746.2518 | 0 | 59746.2518
870 | double | U27+CB3 | 不操作（U27 基本策略） + 操作：开S62-3 | 135600 | 0 | 135600 | - | 6.3084e-06 | 59747.1072 | 0 | 59747.1072
870 | double | U27+DG1 | 不操作（U27 基本策略） + 打开开关 S6 | 135600 | 0 | 135600 | - | 1.5819e-05 | 59749.2522 | 0 | 59749.2522
870 | double | U27+DG2 | 不操作（U27 基本策略） + 打开开关 S9 | 135600 | 0 | 135600 | - | 1.5819e-05 | 59751.3972 | 0 | 59751.3972
870 | double | U23+S13-1 | 不操作（U23 基本策略） + 不操作（S13-1 基本策略） | 40200 | 0 | 40200 | - | 6.3084e-06 | 59751.6508 | 0 | 59751.6508
870 | double | U23+S29-2 | 不操作（U23 基本策略） + 不操作（S29-2 基本策略） | 40200 | 0 | 40200 | - | 6.3084e-06 | 59751.9044 | 0 | 59751.9044
870 | double | U23+S62-3 | 不操作（U23 基本策略） + 不操作（S62-3 基本策略） | 40200 | 0 | 40200 | - | 6.3084e-06 | 59752.158 | 0 | 59752.158
870 | double | U23+CB1 | 不操作（U23 基本策略） + 操作：开S13-1 | 40200 | 0 | 40200 | - | 6.3084e-06 | 59752.4116 | 0 | 59752.4116
870 | double | U23+CB2 | 不操作（U23 基本策略） + 操作：开S62-3 | 40200 | 0 | 40200 | - | 6.3084e-06 | 59752.6652 | 0 | 59752.6652
870 | double | U23+CB3 | 不操作（U23 基本策略） + 操作：开S62-3 | 40200 | 0 | 40200 | - | 6.3084e-06 | 59752.9188 | 0 | 59752.9188
870 | double | U23+DG1 | 不操作（U23 基本策略） + 打开开关 S6 | 40200 | 0 | 40200 | - | 1.5819e-05 | 59753.5547 | 0 | 59753.5547
870 | double | U23+DG2 | 不操作（U23 基本策略） + 打开开关 S9 | 40200 | 0 | 40200 | - | 1.5819e-05 | 59754.1906 | 0 | 59754.1906
870 | double | U23+DG3 | 不操作（U23 基本策略） + 打开开关 S13 | 40200 | 0 | 40200 | - | 1.5819e-05 | 59754.8265 | 0 | 59754.8265
870 | double | U23+DG4 | 不操作（U23 基本策略） + 打开开关 S15 | 40200 | 0 | 40200 | - | 1.5819e-05 | 59755.4624 | 0 | 59755.4624
870 | double | U23+DG5 | 不操作（U23 基本策略） + 打开开关 S17 | 40200 | 0 | 40200 | - | 1.5819e-05 | 59756.0983 | 0 | 59756.0983
870 | double | U23+DG6 | 不操作（U23 基本策略） + 打开开关 S21 | 40200 | 0 | 40200 | - | 1.5819e-05 | 59756.7342 | 0 | 59756.7342
870 | double | U23+DG7 | 不操作（U23 基本策略） + 打开开关 S24 | 40200 | 0 | 40200 | - | 1.5819e-05 | 59757.3701 | 0 | 59757.3701
870 | double | U23+DG8 | 不操作（U23 基本策略） + 打开开关 S25 | 40200 | 0 | 40200 | - | 1.5819e-05 | 59758.006 | 0 | 59758.006
870 | double | U24+S1 | 不操作（U24 基本策略） + 操作：开S13-1 | 26800 | 0 | 26800 | - | 6.3084e-06 | 59758.1751 | 0 | 59758.1751
870 | double | U24+S2 | 不操作（U24 基本策略） + 操作：开S13-1 | 26800 | 0 | 26800 | - | 6.3084e-06 | 59758.3441 | 0 | 59758.3441
870 | double | U24+S3 | 不操作（U24 基本策略） + 操作：开S13-1 | 26800 | 0 | 26800 | - | 6.3084e-06 | 59758.5132 | 0 | 59758.5132
870 | double | U24+S4 | 不操作（U24 基本策略） + 操作：开S13-1 | 26800 | 0 | 26800 | - | 6.3084e-06 | 59758.6823 | 0 | 59758.6823
870 | double | U24+S5 | 不操作（U24 基本策略） + 操作：开S13-1 | 26800 | 0 | 26800 | - | 6.3084e-06 | 59758.8513 | 0 | 59758.8513
870 | double | U24+S6 | 不操作（U24 基本策略） + 不操作（S6 基本策略） | 26800 | 0 | 26800 | - | 6.3084e-06 | 59759.0204 | 0 | 59759.0204
870 | double | U24+S7 | 不操作（U24 基本策略） + 打开开关 S6 | 26800 | 0 | 26800 | - | 6.3084e-06 | 59759.1895 | 0 | 59759.1895
870 | double | U24+S8 | 不操作（U24 基本策略） + 操作：开S29-2 | 26800 | 0 | 26800 | - | 6.3084e-06 | 59759.3585 | 0 | 59759.3585
870 | double | U24+S9 | 不操作（U24 基本策略） + 不操作（S9 基本策略） | 26800 | 0 | 26800 | - | 6.3084e-06 | 59759.5276 | 0 | 59759.5276
870 | double | U24+S10 | 不操作（U24 基本策略） + 打开开关 S9 | 26800 | 0 | 26800 | - | 6.3084e-06 | 59759.6967 | 0 | 59759.6967
870 | double | U24+S11 | 不操作（U24 基本策略） + 操作：开S29-2 | 26800 | 0 | 26800 | - | 6.3084e-06 | 59759.8657 | 0 | 59759.8657
870 | double | U24+S12 | 不操作（U24 基本策略） + 操作：开S29-2 | 26800 | 0 | 26800 | - | 6.3084e-06 | 59760.0348 | 0 | 59760.0348
870 | double | U24+S13 | 不操作（U24 基本策略） + 不操作（S13 基本策略） | 26800 | 0 | 26800 | - | 6.3084e-06 | 59760.2038 | 0 | 59760.2038
870 | double | U24+S14 | 不操作（U24 基本策略） + 打开开关 S13 | 26800 | 0 | 26800 | - | 6.3084e-06 | 59760.3729 | 0 | 59760.3729
870 | double | U24+S15 | 不操作（U24 基本策略） + 不操作（S15 基本策略） | 26800 | 0 | 26800 | - | 6.3084e-06 | 59760.542 | 0 | 59760.542
870 | double | U24+S16 | 不操作（U24 基本策略） + 打开开关 S15 | 26800 | 0 | 26800 | - | 6.3084e-06 | 59760.711 | 0 | 59760.711
870 | double | U20+S9 | 不操作（U20 基本策略） + 不操作（S9 基本策略） | 40200 | 0 | 40200 | - | 6.3084e-06 | 59760.9646 | 0 | 59760.9646
870 | double | U20+S10 | 不操作（U20 基本策略） + 打开开关 S9 | 40200 | 0 | 40200 | - | 6.3084e-06 | 59761.2182 | 0 | 59761.2182
870 | double | U20+S11 | 不操作（U20 基本策略） + 操作：开S29-2 | 40200 | 0 | 40200 | - | 6.3084e-06 | 59761.4718 | 0 | 59761.4718
870 | double | U20+S12 | 不操作（U20 基本策略） + 操作：开S29-2 | 40200 | 0 | 40200 | - | 6.3084e-06 | 59761.7254 | 0 | 59761.7254
870 | double | U20+S13 | 不操作（U20 基本策略） + 不操作（S13 基本策略） | 40200 | 0 | 40200 | - | 6.3084e-06 | 59761.979 | 0 | 59761.979
870 | double | U20+S14 | 不操作（U20 基本策略） + 打开开关 S13 | 40200 | 0 | 40200 | - | 6.3084e-06 | 59762.2326 | 0 | 59762.2326
870 | double | U20+S15 | 不操作（U20 基本策略） + 不操作（S15 基本策略） | 40200 | 0 | 40200 | - | 6.3084e-06 | 59762.4862 | 0 | 59762.4862
870 | double | U20+S16 | 不操作（U20 基本策略） + 打开开关 S15 | 40200 | 0 | 40200 | - | 6.3084e-06 | 59762.7398 | 0 | 59762.7398
870 | double | U20+S17 | 不操作（U20 基本策略） + 不操作（S17 基本策略） | 40200 | 0 | 40200 | - | 6.3084e-06 | 59762.9934 | 0 | 59762.9934
870 | double | U20+S18 | 不操作（U20 基本策略） + 打开开关 S17 | 40200 | 0 | 40200 | - | 6.3084e-06 | 59763.247 | 0 | 59763.247
870 | double | U20+S19 | 不操作（U20 基本策略） + 不操作（S19 基本策略） | 731200 | 0 | 731200 | - | 6.3084e-06 | 59767.8597 | 0 | 59767.8597
870 | double | U20+S20 | 不操作（U20 基本策略） + 不操作（S20 基本策略） | 306400 | 0 | 306400 | - | 6.3084e-06 | 59769.7926 | 0 | 59769.7926
870 | double | U20+S21 | 不操作（U20 基本策略） + 不操作（S21 基本策略） | 40200 | 0 | 40200 | - | 6.3084e-06 | 59770.0462 | 0 | 59770.0462
870 | double | U20+S22 | 不操作（U20 基本策略） + 打开开关 S21 | 40200 | 0 | 40200 | - | 6.3084e-06 | 59770.2998 | 0 | 59770.2998
870 | double | U20+S23 | 不操作（U20 基本策略） + 不操作（S23 基本策略） | 1029600 | 0 | 1029600 | - | 6.3084e-06 | 59776.7949 | 0 | 59776.7949
870 | double | U20+S24 | 不操作（U20 基本策略） + 不操作（S24 基本策略） | 40200 | 0 | 40200 | - | 6.3084e-06 | 59777.0485 | 0 | 59777.0485
870 | double | U20+S25 | 不操作（U20 基本策略） + 不操作（S25 基本策略） | 40200 | 0 | 40200 | - | 6.3084e-06 | 59777.3021 | 0 | 59777.3021
870 | double | U20+S26 | 不操作（U20 基本策略） + 打开开关 S25 | 40200 | 0 | 40200 | - | 6.3084e-06 | 59777.5557 | 0 | 59777.5557
870 | double | U20+S27 | 不操作（U20 基本策略） + 操作：开S62-3 | 40200 | 0 | 40200 | - | 6.3084e-06 | 59777.8093 | 0 | 59777.8093
870 | double | U20+S28 | 不操作（U20 基本策略） + 不操作（S28 基本策略） | 282750 | 0 | 282750 | - | 6.3084e-06 | 59779.593 | 0 | 59779.593
870 | double | U20+S29 | 不操作（U20 基本策略） + 操作：开S62-3 | 40200 | 0 | 40200 | - | 6.3084e-06 | 59779.8466 | 0 | 59779.8466
870 | double | U20+S13-1 | 不操作（U20 基本策略） + 不操作（S13-1 基本策略） | 40200 | 0 | 40200 | - | 6.3084e-06 | 59780.1002 | 0 | 59780.1002
870 | double | U20+S29-2 | 不操作（U20 基本策略） + 不操作（S29-2 基本策略） | 40200 | 0 | 40200 | - | 6.3084e-06 | 59780.3538 | 0 | 59780.3538
870 | double | U20+S62-3 | 不操作（U20 基本策略） + 不操作（S62-3 基本策略） | 40200 | 0 | 40200 | - | 6.3084e-06 | 59780.6074 | 0 | 59780.6074
870 | double | U20+CB1 | 不操作（U20 基本策略） + 操作：开S13-1 | 40200 | 0 | 40200 | - | 6.3084e-06 | 59780.861 | 0 | 59780.861
870 | double | U20+CB2 | 不操作（U20 基本策略） + 操作：开S62-3 | 40200 | 0 | 40200 | - | 6.3084e-06 | 59781.1146 | 0 | 59781.1146
870 | double | U20+CB3 | 不操作（U20 基本策略） + 操作：开S62-3 | 40200 | 0 | 40200 | - | 6.3084e-06 | 59781.3681 | 0 | 59781.3681
870 | double | U20+DG1 | 不操作（U20 基本策略） + 打开开关 S6 | 40200 | 0 | 40200 | - | 1.5819e-05 | 59782.0041 | 0 | 59782.0041
870 | double | U20+DG2 | 不操作（U20 基本策略） + 打开开关 S9 | 40200 | 0 | 40200 | - | 1.5819e-05 | 59782.64 | 0 | 59782.64
870 | double | U20+DG3 | 不操作（U20 基本策略） + 打开开关 S13 | 40200 | 0 | 40200 | - | 1.5819e-05 | 59783.2759 | 0 | 59783.2759
870 | double | U26+S21 | 不操作（U26 基本策略） + 不操作（S21 基本策略） | 26800 | 0 | 26800 | - | 6.3084e-06 | 59783.4449 | 0 | 59783.4449
870 | double | U26+S22 | 不操作（U26 基本策略） + 打开开关 S21 | 26800 | 0 | 26800 | - | 6.3084e-06 | 59783.614 | 0 | 59783.614
870 | double | U26+S23 | 不操作（U26 基本策略） + 不操作（S23 基本策略） | 1016200 | 0 | 1016200 | - | 6.3084e-06 | 59790.0246 | 0 | 59790.0246
870 | double | U26+S24 | 不操作（U26 基本策略） + 不操作（S24 基本策略） | 26800 | 0 | 26800 | - | 6.3084e-06 | 59790.1936 | 0 | 59790.1936
870 | double | U26+S25 | 不操作（U26 基本策略） + 不操作（S25 基本策略） | 26800 | 0 | 26800 | - | 6.3084e-06 | 59790.3627 | 0 | 59790.3627
870 | double | U26+S26 | 不操作（U26 基本策略） + 打开开关 S25 | 26800 | 0 | 26800 | - | 6.3084e-06 | 59790.5318 | 0 | 59790.5318
870 | double | U26+S27 | 不操作（U26 基本策略） + 操作：开S62-3 | 26800 | 0 | 26800 | - | 6.3084e-06 | 59790.7008 | 0 | 59790.7008
870 | double | U26+S28 | 不操作（U26 基本策略） + 不操作（S28 基本策略） | 269350 | 0 | 269350 | - | 6.3084e-06 | 59792.4 | 0 | 59792.4
870 | double | U26+S29 | 不操作（U26 基本策略） + 操作：开S62-3 | 26800 | 0 | 26800 | - | 6.3084e-06 | 59792.5691 | 0 | 59792.5691
870 | double | U26+S13-1 | 不操作（U26 基本策略） + 不操作（S13-1 基本策略） | 26800 | 0 | 26800 | - | 6.3084e-06 | 59792.7381 | 0 | 59792.7381
870 | double | U26+S29-2 | 不操作（U26 基本策略） + 不操作（S29-2 基本策略） | 26800 | 0 | 26800 | - | 6.3084e-06 | 59792.9072 | 0 | 59792.9072
870 | double | U26+S62-3 | 不操作（U26 基本策略） + 不操作（S62-3 基本策略） | 26800 | 0 | 26800 | - | 6.3084e-06 | 59793.0762 | 0 | 59793.0762
870 | double | U26+CB1 | 不操作（U26 基本策略） + 操作：开S13-1 | 26800 | 0 | 26800 | - | 6.3084e-06 | 59793.2453 | 0 | 59793.2453
870 | double | U26+CB2 | 不操作（U26 基本策略） + 操作：开S62-3 | 26800 | 0 | 26800 | - | 6.3084e-06 | 59793.4144 | 0 | 59793.4144
870 | double | U26+CB3 | 不操作（U26 基本策略） + 操作：开S62-3 | 26800 | 0 | 26800 | - | 6.3084e-06 | 59793.5834 | 0 | 59793.5834
870 | double | U26+DG1 | 不操作（U26 基本策略） + 打开开关 S6 | 26800 | 0 | 26800 | - | 1.5819e-05 | 59794.0074 | 0 | 59794.0074
870 | double | U26+DG2 | 不操作（U26 基本策略） + 打开开关 S9 | 26800 | 0 | 26800 | - | 1.5819e-05 | 59794.4313 | 0 | 59794.4313
870 | double | U26+DG3 | 不操作（U26 基本策略） + 打开开关 S13 | 26800 | 0 | 26800 | - | 1.5819e-05 | 59794.8552 | 0 | 59794.8552
870 | double | U26+DG4 | 不操作（U26 基本策略） + 打开开关 S15 | 26800 | 0 | 26800 | - | 1.5819e-05 | 59795.2792 | 0 | 59795.2792
870 | double | U26+DG5 | 不操作（U26 基本策略） + 打开开关 S17 | 26800 | 0 | 26800 | - | 1.5819e-05 | 59795.7031 | 0 | 59795.7031
870 | double | U26+DG6 | 不操作（U26 基本策略） + 打开开关 S21 | 26800 | 0 | 26800 | - | 1.5819e-05 | 59796.1271 | 0 | 59796.1271
870 | double | U26+DG7 | 不操作（U26 基本策略） + 打开开关 S24 | 26800 | 0 | 26800 | - | 1.5819e-05 | 59796.551 | 0 | 59796.551
870 | double | U26+DG8 | 不操作（U26 基本策略） + 打开开关 S25 | 26800 | 0 | 26800 | - | 1.5819e-05 | 59796.9749 | 0 | 59796.9749
870 | double | U27+S1 | 不操作（U27 基本策略） + 操作：开S13-1 | 135600 | 0 | 135600 | - | 6.3084e-06 | 59797.8303 | 0 | 59797.8303
870 | double | U27+S2 | 不操作（U27 基本策略） + 操作：开S13-1 | 135600 | 0 | 135600 | - | 6.3084e-06 | 59798.6858 | 0 | 59798.6858
870 | double | U27+S3 | 不操作（U27 基本策略） + 操作：开S13-1 | 135600 | 0 | 135600 | - | 6.3084e-06 | 59799.5412 | 0 | 59799.5412
870 | double | U27+S4 | 不操作（U27 基本策略） + 操作：开S13-1 | 135600 | 0 | 135600 | - | 6.3084e-06 | 59800.3966 | 0 | 59800.3966
870 | double | U27+S5 | 不操作（U27 基本策略） + 操作：开S13-1 | 135600 | 0 | 135600 | - | 6.3084e-06 | 59801.252 | 0 | 59801.252
870 | double | U27+S6 | 不操作（U27 基本策略） + 不操作（S6 基本策略） | 135600 | 0 | 135600 | - | 6.3084e-06 | 59802.1074 | 0 | 59802.1074
870 | double | U27+S7 | 不操作（U27 基本策略） + 打开开关 S6 | 135600 | 0 | 135600 | - | 6.3084e-06 | 59802.9628 | 0 | 59802.9628
870 | double | U19+S22 | 不操作（U19 基本策略） + 打开开关 S21 | 16080 | 0 | 16080 | - | 6.3084e-06 | 59803.0643 | 0 | 59803.0643
870 | double | U19+S23 | 不操作（U19 基本策略） + 不操作（S23 基本策略） | 1005480 | 0 | 1005480 | - | 6.3084e-06 | 59809.4072 | 0 | 59809.4072
870 | double | U19+S24 | 不操作（U19 基本策略） + 不操作（S24 基本策略） | 16080 | 0 | 16080 | - | 6.3084e-06 | 59809.5087 | 0 | 59809.5087
870 | double | U19+S25 | 不操作（U19 基本策略） + 不操作（S25 基本策略） | 16080 | 0 | 16080 | - | 6.3084e-06 | 59809.6101 | 0 | 59809.6101
870 | double | U19+S26 | 不操作（U19 基本策略） + 打开开关 S25 | 16080 | 0 | 16080 | - | 6.3084e-06 | 59809.7115 | 0 | 59809.7115
870 | double | U19+S27 | 不操作（U19 基本策略） + 操作：开S62-3 | 16080 | 0 | 16080 | - | 6.3084e-06 | 59809.813 | 0 | 59809.813
870 | double | U19+S28 | 不操作（U19 基本策略） + 不操作（S28 基本策略） | 258630 | 0 | 258630 | - | 6.3084e-06 | 59811.4445 | 0 | 59811.4445
870 | double | U19+S29 | 不操作（U19 基本策略） + 操作：开S62-3 | 16080 | 0 | 16080 | - | 6.3084e-06 | 59811.546 | 0 | 59811.546
870 | double | U19+S13-1 | 不操作（U19 基本策略） + 不操作（S13-1 基本策略） | 16080 | 0 | 16080 | - | 6.3084e-06 | 59811.6474 | 0 | 59811.6474
870 | double | U19+S29-2 | 不操作（U19 基本策略） + 不操作（S29-2 基本策略） | 16080 | 0 | 16080 | - | 6.3084e-06 | 59811.7488 | 0 | 59811.7488
870 | double | U19+S62-3 | 不操作（U19 基本策略） + 不操作（S62-3 基本策略） | 16080 | 0 | 16080 | - | 6.3084e-06 | 59811.8503 | 0 | 59811.8503
870 | double | U19+CB1 | 不操作（U19 基本策略） + 操作：开S13-1 | 16080 | 0 | 16080 | - | 6.3084e-06 | 59811.9517 | 0 | 59811.9517
870 | double | U19+CB2 | 不操作（U19 基本策略） + 操作：开S62-3 | 16080 | 0 | 16080 | - | 6.3084e-06 | 59812.0532 | 0 | 59812.0532
870 | double | U19+CB3 | 不操作（U19 基本策略） + 操作：开S62-3 | 16080 | 0 | 16080 | - | 6.3084e-06 | 59812.1546 | 0 | 59812.1546
870 | double | U19+DG1 | 不操作（U19 基本策略） + 打开开关 S6 | 16080 | 0 | 16080 | - | 1.5819e-05 | 59812.409 | 0 | 59812.409
870 | double | U19+DG2 | 不操作（U19 基本策略） + 打开开关 S9 | 16080 | 0 | 16080 | - | 1.5819e-05 | 59812.6633 | 0 | 59812.6633
870 | double | U19+DG3 | 不操作（U19 基本策略） + 打开开关 S13 | 16080 | 0 | 16080 | - | 1.5819e-05 | 59812.9177 | 0 | 59812.9177
870 | double | U19+DG4 | 不操作（U19 基本策略） + 打开开关 S15 | 16080 | 0 | 16080 | - | 1.5819e-05 | 59813.172 | 0 | 59813.172
870 | double | U19+DG5 | 不操作（U19 基本策略） + 打开开关 S17 | 16080 | 0 | 16080 | - | 1.5819e-05 | 59813.4264 | 0 | 59813.4264
870 | double | U19+DG6 | 不操作（U19 基本策略） + 打开开关 S21 | 16080 | 0 | 16080 | - | 1.5819e-05 | 59813.6808 | 0 | 59813.6808
870 | double | U19+DG7 | 不操作（U19 基本策略） + 打开开关 S24 | 16080 | 0 | 16080 | - | 1.5819e-05 | 59813.9351 | 0 | 59813.9351
870 | double | U19+DG8 | 不操作（U19 基本策略） + 打开开关 S25 | 16080 | 0 | 16080 | - | 1.5819e-05 | 59814.1895 | 0 | 59814.1895
870 | double | U20+S1 | 不操作（U20 基本策略） + 操作：开S13-1 | 40200 | 0 | 40200 | - | 6.3084e-06 | 59814.4431 | 0 | 59814.4431
870 | double | U20+S2 | 不操作（U20 基本策略） + 操作：开S13-1 | 40200 | 0 | 40200 | - | 6.3084e-06 | 59814.6967 | 0 | 59814.6967
870 | double | U20+S3 | 不操作（U20 基本策略） + 操作：开S13-1 | 40200 | 0 | 40200 | - | 6.3084e-06 | 59814.9503 | 0 | 59814.9503
870 | double | U20+S4 | 不操作（U20 基本策略） + 操作：开S13-1 | 40200 | 0 | 40200 | - | 6.3084e-06 | 59815.2039 | 0 | 59815.2039
870 | double | U20+S5 | 不操作（U20 基本策略） + 操作：开S13-1 | 40200 | 0 | 40200 | - | 6.3084e-06 | 59815.4575 | 0 | 59815.4575
870 | double | U20+S6 | 不操作（U20 基本策略） + 不操作（S6 基本策略） | 40200 | 0 | 40200 | - | 6.3084e-06 | 59815.7111 | 0 | 59815.7111
870 | double | U20+S7 | 不操作（U20 基本策略） + 打开开关 S6 | 40200 | 0 | 40200 | - | 6.3084e-06 | 59815.9647 | 0 | 59815.9647
870 | double | U20+S8 | 不操作（U20 基本策略） + 操作：开S29-2 | 40200 | 0 | 40200 | - | 6.3084e-06 | 59816.2183 | 0 | 59816.2183
870 | double | U14+S27 | 不操作（U14 基本策略） + 操作：开S62-3 | 1486800 | 0 | 1486800 | - | 6.3084e-06 | 59825.5976 | 0 | 59825.5976
870 | double | U14+S28 | 不操作（U14 基本策略） + 不操作（S28 基本策略） | 1729350 | 0 | 1729350 | - | 6.3084e-06 | 59836.507 | 0 | 59836.507
870 | double | U14+S29 | 不操作（U14 基本策略） + 操作：开S62-3 | 1486800 | 0 | 1486800 | - | 6.3084e-06 | 59845.8863 | 0 | 59845.8863
870 | double | U14+S13-1 | 不操作（U14 基本策略） + 不操作（S13-1 基本策略） | 1486800 | 0 | 1486800 | - | 6.3084e-06 | 59855.2656 | 0 | 59855.2656
870 | double | U14+S29-2 | 不操作（U14 基本策略） + 不操作（S29-2 基本策略） | 1486800 | 0 | 1486800 | - | 6.3084e-06 | 59864.6449 | 0 | 59864.6449
870 | double | U14+S62-3 | 不操作（U14 基本策略） + 不操作（S62-3 基本策略） | 1486800 | 0 | 1486800 | - | 6.3084e-06 | 59874.0242 | 0 | 59874.0242
870 | double | U14+CB1 | 不操作（U14 基本策略） + 操作：开S13-1 | 1486800 | 0 | 1486800 | - | 6.3084e-06 | 59883.4035 | 0 | 59883.4035
870 | double | U14+CB2 | 不操作（U14 基本策略） + 操作：开S62-3 | 1486800 | 0 | 1486800 | - | 6.3084e-06 | 59892.7828 | 0 | 59892.7828
870 | double | U14+CB3 | 不操作（U14 基本策略） + 操作：开S62-3 | 1486800 | 0 | 1486800 | - | 6.3084e-06 | 59902.1621 | 0 | 59902.1621
870 | double | U14+DG1 | 不操作（U14 基本策略） + 打开开关 S6 | 1486800 | 0 | 1486800 | - | 1.5819e-05 | 59925.681 | 0 | 59925.681
870 | double | U14+DG2 | 不操作（U14 基本策略） + 打开开关 S9 | 1486800 | 0 | 1486800 | - | 1.5819e-05 | 59949.2 | 0 | 59949.2
870 | double | U14+DG3 | 不操作（U14 基本策略） + 打开开关 S13 | 1486800 | 0 | 1486800 | - | 1.5819e-05 | 59972.7189 | 0 | 59972.7189
870 | double | U14+DG4 | 不操作（U14 基本策略） + 打开开关 S15 | 1486800 | 0 | 1486800 | - | 1.5819e-05 | 59996.2379 | 0 | 59996.2379
870 | double | U14+DG5 | 不操作（U14 基本策略） + 打开开关 S17 | 1486800 | 0 | 1486800 | - | 1.5819e-05 | 60019.7568 | 0 | 60019.7568
870 | double | U14+DG6 | 不操作（U14 基本策略） + 打开开关 S21 | 1486800 | 0 | 1486800 | - | 1.5819e-05 | 60043.2758 | 0 | 60043.2758
870 | double | U14+DG7 | 不操作（U14 基本策略） + 打开开关 S24 | 1486800 | 0 | 1486800 | - | 1.5819e-05 | 60066.7947 | 0 | 60066.7947
870 | double | U14+DG8 | 不操作（U14 基本策略） + 打开开关 S25 | 1486800 | 0 | 1486800 | - | 1.5819e-05 | 60090.3137 | 0 | 60090.3137
870 | double | U15+S1 | 不操作（U15 基本策略） + 操作：开S13-1 | 140700 | 0 | 140700 | - | 6.3084e-06 | 60091.2013 | 0 | 60091.2013
870 | double | U15+S2 | 不操作（U15 基本策略） + 操作：开S13-1 | 140700 | 0 | 140700 | - | 6.3084e-06 | 60092.0889 | 0 | 60092.0889
870 | double | U15+S3 | 不操作（U15 基本策略） + 操作：开S13-1 | 140700 | 0 | 140700 | - | 6.3084e-06 | 60092.9765 | 0 | 60092.9765
870 | double | U15+S4 | 不操作（U15 基本策略） + 操作：开S13-1 | 140700 | 0 | 140700 | - | 6.3084e-06 | 60093.864 | 0 | 60093.864
870 | double | U15+S5 | 不操作（U15 基本策略） + 操作：开S13-1 | 140700 | 0 | 140700 | - | 6.3084e-06 | 60094.7516 | 0 | 60094.7516
870 | double | U15+S6 | 不操作（U15 基本策略） + 不操作（S6 基本策略） | 140700 | 0 | 140700 | - | 6.3084e-06 | 60095.6392 | 0 | 60095.6392
870 | double | U15+S7 | 不操作（U15 基本策略） + 打开开关 S6 | 140700 | 0 | 140700 | - | 6.3084e-06 | 60096.5268 | 0 | 60096.5268
870 | double | U15+S8 | 不操作（U15 基本策略） + 操作：开S29-2 | 140700 | 0 | 140700 | - | 6.3084e-06 | 60097.4144 | 0 | 60097.4144
870 | double | U15+S9 | 不操作（U15 基本策略） + 不操作（S9 基本策略） | 140700 | 0 | 140700 | - | 6.3084e-06 | 60098.302 | 0 | 60098.302
870 | double | U15+S10 | 不操作（U15 基本策略） + 打开开关 S9 | 140700 | 0 | 140700 | - | 6.3084e-06 | 60099.1896 | 0 | 60099.1896
870 | double | U15+S11 | 不操作（U15 基本策略） + 操作：开S29-2 | 140700 | 0 | 140700 | - | 6.3084e-06 | 60100.0772 | 0 | 60100.0772
870 | double | U15+S12 | 不操作（U15 基本策略） + 操作：开S29-2 | 140700 | 0 | 140700 | - | 6.3084e-06 | 60100.9648 | 0 | 60100.9648
870 | double | U15+S13 | 不操作（U15 基本策略） + 不操作（S13 基本策略） | 140700 | 0 | 140700 | - | 6.3084e-06 | 60101.8524 | 0 | 60101.8524
870 | double | U28+S25 | 不操作（U28 基本策略） + 不操作（S25 基本策略） | 67000 | 0 | 67000 | - | 6.3084e-06 | 60102.275 | 0 | 60102.275
870 | double | U28+S26 | 不操作（U28 基本策略） + 打开开关 S25 | 67000 | 0 | 67000 | - | 6.3084e-06 | 60102.6977 | 0 | 60102.6977
870 | double | U28+S27 | 不操作（U28 基本策略） + 操作：开S62-3 | 67000 | 0 | 67000 | - | 6.3084e-06 | 60103.1203 | 0 | 60103.1203
870 | double | U28+S28 | 不操作（U28 基本策略） + 不操作（S28 基本策略） | 309550 | 0 | 309550 | - | 6.3084e-06 | 60105.0731 | 0 | 60105.0731
870 | double | U28+S29 | 不操作（U28 基本策略） + 操作：开S62-3 | 67000 | 0 | 67000 | - | 6.3084e-06 | 60105.4958 | 0 | 60105.4958
870 | double | U28+S13-1 | 不操作（U28 基本策略） + 不操作（S13-1 基本策略） | 67000 | 0 | 67000 | - | 6.3084e-06 | 60105.9184 | 0 | 60105.9184
870 | double | U28+S29-2 | 不操作（U28 基本策略） + 不操作（S29-2 基本策略） | 67000 | 0 | 67000 | - | 6.3084e-06 | 60106.3411 | 0 | 60106.3411
870 | double | U28+S62-3 | 不操作（U28 基本策略） + 不操作（S62-3 基本策略） | 67000 | 0 | 67000 | - | 6.3084e-06 | 60106.7637 | 0 | 60106.7637
870 | double | U28+CB1 | 不操作（U28 基本策略） + 操作：开S13-1 | 67000 | 0 | 67000 | - | 6.3084e-06 | 60107.1864 | 0 | 60107.1864
870 | double | U28+CB2 | 不操作（U28 基本策略） + 操作：开S62-3 | 67000 | 0 | 67000 | - | 6.3084e-06 | 60107.6091 | 0 | 60107.6091
870 | double | U28+CB3 | 不操作（U28 基本策略） + 操作：开S62-3 | 67000 | 0 | 67000 | - | 6.3084e-06 | 60108.0317 | 0 | 60108.0317
870 | double | U28+DG1 | 不操作（U28 基本策略） + 打开开关 S6 | 67000 | 0 | 67000 | - | 1.5819e-05 | 60109.0916 | 0 | 60109.0916
870 | double | U28+DG2 | 不操作（U28 基本策略） + 打开开关 S9 | 67000 | 0 | 67000 | - | 1.5819e-05 | 60110.1514 | 0 | 60110.1514
870 | double | U28+DG3 | 不操作（U28 基本策略） + 打开开关 S13 | 67000 | 0 | 67000 | - | 1.5819e-05 | 60111.2112 | 0 | 60111.2112
870 | double | U28+DG4 | 不操作（U28 基本策略） + 打开开关 S15 | 67000 | 0 | 67000 | - | 1.5819e-05 | 60112.2711 | 0 | 60112.2711
870 | double | U28+DG5 | 不操作（U28 基本策略） + 打开开关 S17 | 67000 | 0 | 67000 | - | 1.5819e-05 | 60113.3309 | 0 | 60113.3309
870 | double | U28+DG6 | 不操作（U28 基本策略） + 打开开关 S21 | 67000 | 0 | 67000 | - | 1.5819e-05 | 60114.3908 | 0 | 60114.3908
870 | double | U28+DG7 | 不操作（U28 基本策略） + 打开开关 S24 | 67000 | 0 | 67000 | - | 1.5819e-05 | 60115.4506 | 0 | 60115.4506
870 | double | U28+DG8 | 不操作（U28 基本策略） + 打开开关 S25 | 67000 | 0 | 67000 | - | 1.5819e-05 | 60116.5104 | 0 | 60116.5104
870 | double | U29+S1 | 不操作（U29 基本策略） + 操作：开S13-1 | 212400 | 0 | 212400 | - | 6.3084e-06 | 60117.8503 | 0 | 60117.8503
870 | double | U29+S2 | 不操作（U29 基本策略） + 操作：开S13-1 | 212400 | 0 | 212400 | - | 6.3084e-06 | 60119.1902 | 0 | 60119.1902
870 | double | U29+S3 | 不操作（U29 基本策略） + 操作：开S13-1 | 212400 | 0 | 212400 | - | 6.3084e-06 | 60120.5301 | 0 | 60120.5301
870 | double | U29+S4 | 不操作（U29 基本策略） + 操作：开S13-1 | 212400 | 0 | 212400 | - | 6.3084e-06 | 60121.87 | 0 | 60121.87
870 | double | U29+S5 | 不操作（U29 基本策略） + 操作：开S13-1 | 212400 | 0 | 212400 | - | 6.3084e-06 | 60123.2099 | 0 | 60123.2099
870 | double | U29+S6 | 不操作（U29 基本策略） + 不操作（S6 基本策略） | 212400 | 0 | 212400 | - | 6.3084e-06 | 60124.5498 | 0 | 60124.5498
870 | double | U29+S7 | 不操作（U29 基本策略） + 打开开关 S6 | 212400 | 0 | 212400 | - | 6.3084e-06 | 60125.8897 | 0 | 60125.8897
870 | double | U29+S8 | 不操作（U29 基本策略） + 操作：开S29-2 | 212400 | 0 | 212400 | - | 6.3084e-06 | 60127.2296 | 0 | 60127.2296
870 | double | U29+S9 | 不操作（U29 基本策略） + 不操作（S9 基本策略） | 212400 | 0 | 212400 | - | 6.3084e-06 | 60128.5695 | 0 | 60128.5695
870 | double | U29+S10 | 不操作（U29 基本策略） + 打开开关 S9 | 212400 | 0 | 212400 | - | 6.3084e-06 | 60129.9094 | 0 | 60129.9094
870 | double | U29+S11 | 不操作（U29 基本策略） + 操作：开S29-2 | 212400 | 0 | 212400 | - | 6.3084e-06 | 60131.2493 | 0 | 60131.2493
870 | double | U41+DG1 | 不操作（U41 基本策略） + 打开开关 S6 | 40200 | 0 | 40200 | - | 1.5819e-05 | 60131.8852 | 0 | 60131.8852
870 | double | U41+DG2 | 不操作（U41 基本策略） + 打开开关 S9 | 40200 | 0 | 40200 | - | 1.5819e-05 | 60132.5212 | 0 | 60132.5212
870 | double | U41+DG3 | 不操作（U41 基本策略） + 打开开关 S13 | 40200 | 0 | 40200 | - | 1.5819e-05 | 60133.1571 | 0 | 60133.1571
870 | double | U41+DG4 | 不操作（U41 基本策略） + 打开开关 S15 | 40200 | 0 | 40200 | - | 1.5819e-05 | 60133.793 | 0 | 60133.793
870 | double | U41+DG5 | 不操作（U41 基本策略） + 打开开关 S17 | 40200 | 0 | 40200 | - | 1.5819e-05 | 60134.4289 | 0 | 60134.4289
870 | double | U41+DG6 | 不操作（U41 基本策略） + 打开开关 S21 | 40200 | 0 | 40200 | - | 1.5819e-05 | 60135.0648 | 0 | 60135.0648
870 | double | U41+DG7 | 不操作（U41 基本策略） + 打开开关 S24 | 40200 | 0 | 40200 | - | 1.5819e-05 | 60135.7007 | 0 | 60135.7007
870 | double | U41+DG8 | 不操作（U41 基本策略） + 打开开关 S25 | 40200 | 0 | 40200 | - | 1.5819e-05 | 60136.3366 | 0 | 60136.3366
870 | double | U42+S1 | 不操作（U42 基本策略） + 操作：开S13-1 | 226000 | 0 | 226000 | - | 6.3084e-06 | 60137.7623 | 0 | 60137.7623
870 | double | U42+S2 | 不操作（U42 基本策略） + 操作：开S13-1 | 226000 | 0 | 226000 | - | 6.3084e-06 | 60139.188 | 0 | 60139.188
870 | double | U42+S3 | 不操作（U42 基本策略） + 操作：开S13-1 | 226000 | 0 | 226000 | - | 6.3084e-06 | 60140.6137 | 0 | 60140.6137
870 | double | U42+S4 | 不操作（U42 基本策略） + 操作：开S13-1 | 226000 | 0 | 226000 | - | 6.3084e-06 | 60142.0394 | 0 | 60142.0394
870 | double | U42+S5 | 不操作（U42 基本策略） + 操作：开S13-1 | 226000 | 0 | 226000 | - | 6.3084e-06 | 60143.465 | 0 | 60143.465
870 | double | U42+S6 | 不操作（U42 基本策略） + 不操作（S6 基本策略） | 226000 | 0 | 226000 | - | 6.3084e-06 | 60144.8907 | 0 | 60144.8907
870 | double | U42+S7 | 不操作（U42 基本策略） + 打开开关 S6 | 226000 | 0 | 226000 | - | 6.3084e-06 | 60146.3164 | 0 | 60146.3164
870 | double | U42+S8 | 不操作（U42 基本策略） + 操作：开S29-2 | 226000 | 0 | 226000 | - | 6.3084e-06 | 60147.7421 | 0 | 60147.7421
870 | double | U42+S9 | 不操作（U42 基本策略） + 不操作（S9 基本策略） | 226000 | 0 | 226000 | - | 6.3084e-06 | 60149.1678 | 0 | 60149.1678
870 | double | U42+S10 | 不操作（U42 基本策略） + 打开开关 S9 | 226000 | 0 | 226000 | - | 6.3084e-06 | 60150.5935 | 0 | 60150.5935
870 | double | U42+S11 | 不操作（U42 基本策略） + 操作：开S29-2 | 226000 | 0 | 226000 | - | 6.3084e-06 | 60152.0192 | 0 | 60152.0192
870 | double | U42+S12 | 不操作（U42 基本策略） + 操作：开S29-2 | 226000 | 0 | 226000 | - | 6.3084e-06 | 60153.4449 | 0 | 60153.4449
870 | double | U42+S13 | 不操作（U42 基本策略） + 不操作（S13 基本策略） | 226000 | 0 | 226000 | - | 6.3084e-06 | 60154.8706 | 0 | 60154.8706
870 | double | U42+S14 | 不操作（U42 基本策略） + 打开开关 S13 | 226000 | 0 | 226000 | - | 6.3084e-06 | 60156.2963 | 0 | 60156.2963
870 | double | U42+S15 | 不操作（U42 基本策略） + 不操作（S15 基本策略） | 226000 | 0 | 226000 | - | 6.3084e-06 | 60157.722 | 0 | 60157.722
870 | double | U42+S16 | 不操作（U42 基本策略） + 打开开关 S15 | 226000 | 0 | 226000 | - | 6.3084e-06 | 60159.1477 | 0 | 60159.1477
870 | double | U42+S17 | 不操作（U42 基本策略） + 不操作（S17 基本策略） | 226000 | 0 | 226000 | - | 6.3084e-06 | 60160.5734 | 0 | 60160.5734
870 | double | U42+S18 | 不操作（U42 基本策略） + 打开开关 S17 | 226000 | 0 | 226000 | - | 6.3084e-06 | 60161.9991 | 0 | 60161.9991
870 | double | U42+S19 | 不操作（U42 基本策略） + 不操作（S19 基本策略） | 917000 | 0 | 917000 | - | 6.3084e-06 | 60167.7839 | 0 | 60167.7839
870 | double | U42+S20 | 不操作（U42 基本策略） + 不操作（S20 基本策略） | 492200 | 0 | 492200 | - | 6.3084e-06 | 60170.8888 | 0 | 60170.8888
870 | double | U42+S21 | 不操作（U42 基本策略） + 不操作（S21 基本策略） | 226000 | 0 | 226000 | - | 6.3084e-06 | 60172.3145 | 0 | 60172.3145
870 | double | U42+S22 | 不操作（U42 基本策略） + 打开开关 S21 | 226000 | 0 | 226000 | - | 6.3084e-06 | 60173.7402 | 0 | 60173.7402
870 | double | U43+DG5 | 不操作（U43 基本策略） + 打开开关 S17 | 26800 | 0 | 26800 | - | 1.5819e-05 | 60174.1642 | 0 | 60174.1642
870 | double | U43+DG6 | 不操作（U43 基本策略） + 打开开关 S21 | 26800 | 0 | 26800 | - | 1.5819e-05 | 60174.5881 | 0 | 60174.5881
870 | double | U43+DG7 | 不操作（U43 基本策略） + 打开开关 S24 | 26800 | 0 | 26800 | - | 1.5819e-05 | 60175.012 | 0 | 60175.012
870 | double | U43+DG8 | 不操作（U43 基本策略） + 打开开关 S25 | 26800 | 0 | 26800 | - | 1.5819e-05 | 60175.436 | 0 | 60175.436
870 | double | U44+S1 | 不操作（U44 基本策略） + 操作：开S13-1 | 40200 | 0 | 40200 | - | 6.3084e-06 | 60175.6896 | 0 | 60175.6896
870 | double | U44+S2 | 不操作（U44 基本策略） + 操作：开S13-1 | 40200 | 0 | 40200 | - | 6.3084e-06 | 60175.9432 | 0 | 60175.9432
870 | double | U44+S3 | 不操作（U44 基本策略） + 操作：开S13-1 | 40200 | 0 | 40200 | - | 6.3084e-06 | 60176.1968 | 0 | 60176.1968
870 | double | U44+S4 | 不操作（U44 基本策略） + 操作：开S13-1 | 40200 | 0 | 40200 | - | 6.3084e-06 | 60176.4504 | 0 | 60176.4504
870 | double | U44+S5 | 不操作（U44 基本策略） + 操作：开S13-1 | 40200 | 0 | 40200 | - | 6.3084e-06 | 60176.704 | 0 | 60176.704
870 | double | U44+S6 | 不操作（U44 基本策略） + 不操作（S6 基本策略） | 40200 | 0 | 40200 | - | 6.3084e-06 | 60176.9576 | 0 | 60176.9576
870 | double | U44+S7 | 不操作（U44 基本策略） + 打开开关 S6 | 40200 | 0 | 40200 | - | 6.3084e-06 | 60177.2112 | 0 | 60177.2112
870 | double | U44+S8 | 不操作（U44 基本策略） + 操作：开S29-2 | 40200 | 0 | 40200 | - | 6.3084e-06 | 60177.4648 | 0 | 60177.4648
870 | double | U44+S9 | 不操作（U44 基本策略） + 不操作（S9 基本策略） | 40200 | 0 | 40200 | - | 6.3084e-06 | 60177.7183 | 0 | 60177.7183
870 | double | U44+S10 | 不操作（U44 基本策略） + 打开开关 S9 | 40200 | 0 | 40200 | - | 6.3084e-06 | 60177.9719 | 0 | 60177.9719
870 | double | U44+S11 | 不操作（U44 基本策略） + 操作：开S29-2 | 40200 | 0 | 40200 | - | 6.3084e-06 | 60178.2255 | 0 | 60178.2255
870 | double | U44+S12 | 不操作（U44 基本策略） + 操作：开S29-2 | 40200 | 0 | 40200 | - | 6.3084e-06 | 60178.4791 | 0 | 60178.4791
870 | double | U44+S13 | 不操作（U44 基本策略） + 不操作（S13 基本策略） | 40200 | 0 | 40200 | - | 6.3084e-06 | 60178.7327 | 0 | 60178.7327
870 | double | U44+S14 | 不操作（U44 基本策略） + 打开开关 S13 | 40200 | 0 | 40200 | - | 6.3084e-06 | 60178.9863 | 0 | 60178.9863
870 | double | U44+S15 | 不操作（U44 基本策略） + 不操作（S15 基本策略） | 40200 | 0 | 40200 | - | 6.3084e-06 | 60179.2399 | 0 | 60179.2399
870 | double | U44+S16 | 不操作（U44 基本策略） + 打开开关 S15 | 40200 | 0 | 40200 | - | 6.3084e-06 | 60179.4935 | 0 | 60179.4935
870 | double | U44+S17 | 不操作（U44 基本策略） + 不操作（S17 基本策略） | 40200 | 0 | 40200 | - | 6.3084e-06 | 60179.7471 | 0 | 60179.7471
870 | double | U44+S18 | 不操作（U44 基本策略） + 打开开关 S17 | 40200 | 0 | 40200 | - | 6.3084e-06 | 60180.0007 | 0 | 60180.0007
870 | double | U44+S19 | 不操作（U44 基本策略） + 不操作（S19 基本策略） | 731200 | 0 | 731200 | - | 6.3084e-06 | 60184.6134 | 0 | 60184.6134
870 | double | U44+S20 | 不操作（U44 基本策略） + 不操作（S20 基本策略） | 306400 | 0 | 306400 | - | 6.3084e-06 | 60186.5463 | 0 | 60186.5463
870 | double | U44+S21 | 不操作（U44 基本策略） + 不操作（S21 基本策略） | 40200 | 0 | 40200 | - | 6.3084e-06 | 60186.7999 | 0 | 60186.7999
870 | double | U44+S22 | 不操作（U44 基本策略） + 打开开关 S21 | 40200 | 0 | 40200 | - | 6.3084e-06 | 60187.0535 | 0 | 60187.0535
870 | double | U44+S23 | 不操作（U44 基本策略） + 不操作（S23 基本策略） | 1029600 | 0 | 1029600 | - | 6.3084e-06 | 60193.5486 | 0 | 60193.5486
870 | double | U44+S24 | 不操作（U44 基本策略） + 不操作（S24 基本策略） | 40200 | 0 | 40200 | - | 6.3084e-06 | 60193.8022 | 0 | 60193.8022
870 | double | U44+S25 | 不操作（U44 基本策略） + 不操作（S25 基本策略） | 40200 | 0 | 40200 | - | 6.3084e-06 | 60194.0558 | 0 | 60194.0558
870 | double | U44+S26 | 不操作（U44 基本策略） + 打开开关 S25 | 40200 | 0 | 40200 | - | 6.3084e-06 | 60194.3094 | 0 | 60194.3094
870 | double | U29+DG7 | 不操作（U29 基本策略） + 打开开关 S24 | 212400 | 0 | 212400 | - | 1.5819e-05 | 60197.6692 | 0 | 60197.6692
870 | double | U29+DG8 | 不操作（U29 基本策略） + 打开开关 S25 | 212400 | 0 | 212400 | - | 1.5819e-05 | 60201.0291 | 0 | 60201.0291
870 | double | U30+S1 | 不操作（U30 基本策略） + 操作：开S13-1 | 67000 | 0 | 67000 | - | 6.3084e-06 | 60201.4518 | 0 | 60201.4518
870 | double | U30+S2 | 不操作（U30 基本策略） + 操作：开S13-1 | 67000 | 0 | 67000 | - | 6.3084e-06 | 60201.8744 | 0 | 60201.8744
870 | double | U30+S3 | 不操作（U30 基本策略） + 操作：开S13-1 | 67000 | 0 | 67000 | - | 6.3084e-06 | 60202.2971 | 0 | 60202.2971
870 | double | U30+S4 | 不操作（U30 基本策略） + 操作：开S13-1 | 67000 | 0 | 67000 | - | 6.3084e-06 | 60202.7197 | 0 | 60202.7197
870 | double | U30+S5 | 不操作（U30 基本策略） + 操作：开S13-1 | 67000 | 0 | 67000 | - | 6.3084e-06 | 60203.1424 | 0 | 60203.1424
870 | double | U30+S6 | 不操作（U30 基本策略） + 不操作（S6 基本策略） | 67000 | 0 | 67000 | - | 6.3084e-06 | 60203.5651 | 0 | 60203.5651
870 | double | U30+S7 | 不操作（U30 基本策略） + 打开开关 S6 | 67000 | 0 | 67000 | - | 6.3084e-06 | 60203.9877 | 0 | 60203.9877
870 | double | U30+S8 | 不操作（U30 基本策略） + 操作：开S29-2 | 67000 | 0 | 67000 | - | 6.3084e-06 | 60204.4104 | 0 | 60204.4104
870 | double | U30+S9 | 不操作（U30 基本策略） + 不操作（S9 基本策略） | 67000 | 0 | 67000 | - | 6.3084e-06 | 60204.833 | 0 | 60204.833
870 | double | U30+S10 | 不操作（U30 基本策略） + 打开开关 S9 | 67000 | 0 | 67000 | - | 6.3084e-06 | 60205.2557 | 0 | 60205.2557
870 | double | U30+S11 | 不操作（U30 基本策略） + 操作：开S29-2 | 67000 | 0 | 67000 | - | 6.3084e-06 | 60205.6784 | 0 | 60205.6784
870 | double | U30+S12 | 不操作（U30 基本策略） + 操作：开S29-2 | 67000 | 0 | 67000 | - | 6.3084e-06 | 60206.101 | 0 | 60206.101
870 | double | U30+S13 | 不操作（U30 基本策略） + 不操作（S13 基本策略） | 67000 | 0 | 67000 | - | 6.3084e-06 | 60206.5237 | 0 | 60206.5237
870 | double | U30+S14 | 不操作（U30 基本策略） + 打开开关 S13 | 67000 | 0 | 67000 | - | 6.3084e-06 | 60206.9464 | 0 | 60206.9464
870 | double | U30+S15 | 不操作（U30 基本策略） + 不操作（S15 基本策略） | 67000 | 0 | 67000 | - | 6.3084e-06 | 60207.369 | 0 | 60207.369
870 | double | U30+S16 | 不操作（U30 基本策略） + 打开开关 S15 | 67000 | 0 | 67000 | - | 6.3084e-06 | 60207.7917 | 0 | 60207.7917
870 | double | U30+S17 | 不操作（U30 基本策略） + 不操作（S17 基本策略） | 67000 | 0 | 67000 | - | 6.3084e-06 | 60208.2143 | 0 | 60208.2143
870 | double | U30+S18 | 不操作（U30 基本策略） + 打开开关 S17 | 67000 | 0 | 67000 | - | 6.3084e-06 | 60208.637 | 0 | 60208.637
870 | double | U30+S19 | 不操作（U30 基本策略） + 不操作（S19 基本策略） | 758000 | 0 | 758000 | - | 6.3084e-06 | 60213.4188 | 0 | 60213.4188
870 | double | U30+S20 | 不操作（U30 基本策略） + 不操作（S20 基本策略） | 333200 | 0 | 333200 | - | 6.3084e-06 | 60215.5207 | 0 | 60215.5207
870 | double | U30+S21 | 不操作（U30 基本策略） + 不操作（S21 基本策略） | 67000 | 0 | 67000 | - | 6.3084e-06 | 60215.9434 | 0 | 60215.9434
870 | double | U30+S22 | 不操作（U30 基本策略） + 打开开关 S21 | 67000 | 0 | 67000 | - | 6.3084e-06 | 60216.366 | 0 | 60216.366
870 | double | U30+S23 | 不操作（U30 基本策略） + 不操作（S23 基本策略） | 1056400 | 0 | 1056400 | - | 6.3084e-06 | 60223.0302 | 0 | 60223.0302
870 | double | U30+S24 | 不操作（U30 基本策略） + 不操作（S24 基本策略） | 67000 | 0 | 67000 | - | 6.3084e-06 | 60223.4529 | 0 | 60223.4529
870 | double | U30+S25 | 不操作（U30 基本策略） + 不操作（S25 基本策略） | 67000 | 0 | 67000 | - | 6.3084e-06 | 60223.8755 | 0 | 60223.8755
870 | double | U30+S26 | 不操作（U30 基本策略） + 打开开关 S25 | 67000 | 0 | 67000 | - | 6.3084e-06 | 60224.2982 | 0 | 60224.2982
870 | double | U30+S27 | 不操作（U30 基本策略） + 操作：开S62-3 | 67000 | 0 | 67000 | - | 6.3084e-06 | 60224.7208 | 0 | 60224.7208
870 | double | U30+S28 | 不操作（U30 基本策略） + 不操作（S28 基本策略） | 309550 | 0 | 309550 | - | 6.3084e-06 | 60226.6736 | 0 | 60226.6736
870 | double | U45+S14 | 不操作（U45 基本策略） + 打开开关 S13 | 424800 | 0 | 424800 | - | 6.3084e-06 | 60229.3534 | 0 | 60229.3534
870 | double | U45+S15 | 不操作（U45 基本策略） + 不操作（S15 基本策略） | 424800 | 0 | 424800 | - | 6.3084e-06 | 60232.0332 | 0 | 60232.0332
870 | double | U45+S16 | 不操作（U45 基本策略） + 打开开关 S15 | 424800 | 0 | 424800 | - | 6.3084e-06 | 60234.713 | 0 | 60234.713
870 | double | U45+S17 | 不操作（U45 基本策略） + 不操作（S17 基本策略） | 424800 | 0 | 424800 | - | 6.3084e-06 | 60237.3928 | 0 | 60237.3928
870 | double | U45+S18 | 不操作（U45 基本策略） + 打开开关 S17 | 424800 | 0 | 424800 | - | 6.3084e-06 | 60240.0726 | 0 | 60240.0726
870 | double | U45+S19 | 不操作（U45 基本策略） + 不操作（S19 基本策略） | 1115800 | 0 | 1115800 | - | 6.3084e-06 | 60247.1115 | 0 | 60247.1115
870 | double | U45+S20 | 不操作（U45 基本策略） + 不操作（S20 基本策略） | 691000 | 0 | 691000 | - | 6.3084e-06 | 60251.4706 | 0 | 60251.4706
870 | double | U45+S21 | 不操作（U45 基本策略） + 不操作（S21 基本策略） | 424800 | 0 | 424800 | - | 6.3084e-06 | 60254.1504 | 0 | 60254.1504
870 | double | U45+S22 | 不操作（U45 基本策略） + 打开开关 S21 | 424800 | 0 | 424800 | - | 6.3084e-06 | 60256.8302 | 0 | 60256.8302
870 | double | U45+S23 | 不操作（U45 基本策略） + 不操作（S23 基本策略） | 1414200 | 0 | 1414200 | - | 6.3084e-06 | 60265.7515 | 0 | 60265.7515
870 | double | U45+S24 | 不操作（U45 基本策略） + 不操作（S24 基本策略） | 424800 | 0 | 424800 | - | 6.3084e-06 | 60268.4313 | 0 | 60268.4313
870 | double | U45+S25 | 不操作（U45 基本策略） + 不操作（S25 基本策略） | 424800 | 0 | 424800 | - | 6.3084e-06 | 60271.1111 | 0 | 60271.1111
870 | double | U45+S26 | 不操作（U45 基本策略） + 打开开关 S25 | 424800 | 0 | 424800 | - | 6.3084e-06 | 60273.7909 | 0 | 60273.7909
870 | double | U45+S27 | 不操作（U45 基本策略） + 操作：开S62-3 | 424800 | 0 | 424800 | - | 6.3084e-06 | 60276.4707 | 0 | 60276.4707
870 | double | U45+S28 | 不操作（U45 基本策略） + 不操作（S28 基本策略） | 667350 | 0 | 667350 | - | 6.3084e-06 | 60280.6806 | 0 | 60280.6806
870 | double | U45+S29 | 不操作（U45 基本策略） + 操作：开S62-3 | 424800 | 0 | 424800 | - | 6.3084e-06 | 60283.3604 | 0 | 60283.3604
870 | double | U45+S13-1 | 不操作（U45 基本策略） + 不操作（S13-1 基本策略） | 424800 | 0 | 424800 | - | 6.3084e-06 | 60286.0402 | 0 | 60286.0402
870 | double | U45+S29-2 | 不操作（U45 基本策略） + 不操作（S29-2 基本策略） | 424800 | 0 | 424800 | - | 6.3084e-06 | 60288.72 | 0 | 60288.72
870 | double | U45+S62-3 | 不操作（U45 基本策略） + 不操作（S62-3 基本策略） | 424800 | 0 | 424800 | - | 6.3084e-06 | 60291.3998 | 0 | 60291.3998
870 | double | U45+CB1 | 不操作（U45 基本策略） + 操作：开S13-1 | 424800 | 0 | 424800 | - | 6.3084e-06 | 60294.0796 | 0 | 60294.0796
870 | double | U45+CB2 | 不操作（U45 基本策略） + 操作：开S62-3 | 424800 | 0 | 424800 | - | 6.3084e-06 | 60296.7594 | 0 | 60296.7594
870 | double | U45+CB3 | 不操作（U45 基本策略） + 操作：开S62-3 | 424800 | 0 | 424800 | - | 6.3084e-06 | 60299.4392 | 0 | 60299.4392
870 | double | U45+DG1 | 不操作（U45 基本策略） + 打开开关 S6 | 424800 | 0 | 424800 | - | 1.5819e-05 | 60306.1589 | 0 | 60306.1589
870 | double | U45+DG2 | 不操作（U45 基本策略） + 打开开关 S9 | 424800 | 0 | 424800 | - | 1.5819e-05 | 60312.8786 | 0 | 60312.8786
870 | double | U45+DG3 | 不操作（U45 基本策略） + 打开开关 S13 | 424800 | 0 | 424800 | - | 1.5819e-05 | 60319.5983 | 0 | 60319.5983
870 | double | U45+DG4 | 不操作（U45 基本策略） + 打开开关 S15 | 424800 | 0 | 424800 | - | 1.5819e-05 | 60326.318 | 0 | 60326.318
870 | double | U45+DG5 | 不操作（U45 基本策略） + 打开开关 S17 | 424800 | 0 | 424800 | - | 1.5819e-05 | 60333.0377 | 0 | 60333.0377
870 | double | U45+DG6 | 不操作（U45 基本策略） + 打开开关 S21 | 424800 | 0 | 424800 | - | 1.5819e-05 | 60339.7574 | 0 | 60339.7574
870 | double | U45+DG7 | 不操作（U45 基本策略） + 打开开关 S24 | 424800 | 0 | 424800 | - | 1.5819e-05 | 60346.4771 | 0 | 60346.4771
870 | double | U45+DG8 | 不操作（U45 基本策略） + 打开开关 S25 | 424800 | 0 | 424800 | - | 1.5819e-05 | 60353.1968 | 0 | 60353.1968
870 | double | U43+S10 | 不操作（U43 基本策略） + 打开开关 S9 | 26800 | 0 | 26800 | - | 6.3084e-06 | 60353.3659 | 0 | 60353.3659
870 | double | U43+S11 | 不操作（U43 基本策略） + 操作：开S29-2 | 26800 | 0 | 26800 | - | 6.3084e-06 | 60353.5349 | 0 | 60353.5349
870 | double | U43+S12 | 不操作（U43 基本策略） + 操作：开S29-2 | 26800 | 0 | 26800 | - | 6.3084e-06 | 60353.704 | 0 | 60353.704
870 | double | U43+S13 | 不操作（U43 基本策略） + 不操作（S13 基本策略） | 26800 | 0 | 26800 | - | 6.3084e-06 | 60353.8731 | 0 | 60353.8731
870 | double | U43+S14 | 不操作（U43 基本策略） + 打开开关 S13 | 26800 | 0 | 26800 | - | 6.3084e-06 | 60354.0421 | 0 | 60354.0421
870 | double | U43+S15 | 不操作（U43 基本策略） + 不操作（S15 基本策略） | 26800 | 0 | 26800 | - | 6.3084e-06 | 60354.2112 | 0 | 60354.2112
870 | double | U43+S16 | 不操作（U43 基本策略） + 打开开关 S15 | 26800 | 0 | 26800 | - | 6.3084e-06 | 60354.3803 | 0 | 60354.3803
870 | double | U43+S17 | 不操作（U43 基本策略） + 不操作（S17 基本策略） | 26800 | 0 | 26800 | - | 6.3084e-06 | 60354.5493 | 0 | 60354.5493
870 | double | U43+S18 | 不操作（U43 基本策略） + 打开开关 S17 | 26800 | 0 | 26800 | - | 6.3084e-06 | 60354.7184 | 0 | 60354.7184
870 | double | U43+S19 | 不操作（U43 基本策略） + 不操作（S19 基本策略） | 717800 | 0 | 717800 | - | 6.3084e-06 | 60359.2466 | 0 | 60359.2466
870 | double | U43+S20 | 不操作（U43 基本策略） + 不操作（S20 基本策略） | 293000 | 0 | 293000 | - | 6.3084e-06 | 60361.0949 | 0 | 60361.0949
870 | double | U43+S21 | 不操作（U43 基本策略） + 不操作（S21 基本策略） | 26800 | 0 | 26800 | - | 6.3084e-06 | 60361.264 | 0 | 60361.264
870 | double | U43+S22 | 不操作（U43 基本策略） + 打开开关 S21 | 26800 | 0 | 26800 | - | 6.3084e-06 | 60361.433 | 0 | 60361.433
870 | double | U43+S23 | 不操作（U43 基本策略） + 不操作（S23 基本策略） | 1016200 | 0 | 1016200 | - | 6.3084e-06 | 60367.8436 | 0 | 60367.8436
870 | double | U43+S24 | 不操作（U43 基本策略） + 不操作（S24 基本策略） | 26800 | 0 | 26800 | - | 6.3084e-06 | 60368.0127 | 0 | 60368.0127
870 | double | U43+S25 | 不操作（U43 基本策略） + 不操作（S25 基本策略） | 26800 | 0 | 26800 | - | 6.3084e-06 | 60368.1817 | 0 | 60368.1817
870 | double | U43+S26 | 不操作（U43 基本策略） + 打开开关 S25 | 26800 | 0 | 26800 | - | 6.3084e-06 | 60368.3508 | 0 | 60368.3508
870 | double | U43+S27 | 不操作（U43 基本策略） + 操作：开S62-3 | 26800 | 0 | 26800 | - | 6.3084e-06 | 60368.5199 | 0 | 60368.5199
870 | double | U43+S28 | 不操作（U43 基本策略） + 不操作（S28 基本策略） | 269350 | 0 | 269350 | - | 6.3084e-06 | 60370.219 | 0 | 60370.219
870 | double | U43+S29 | 不操作（U43 基本策略） + 操作：开S62-3 | 26800 | 0 | 26800 | - | 6.3084e-06 | 60370.3881 | 0 | 60370.3881
870 | double | U43+S13-1 | 不操作（U43 基本策略） + 不操作（S13-1 基本策略） | 26800 | 0 | 26800 | - | 6.3084e-06 | 60370.5572 | 0 | 60370.5572
870 | double | U43+S29-2 | 不操作（U43 基本策略） + 不操作（S29-2 基本策略） | 26800 | 0 | 26800 | - | 6.3084e-06 | 60370.7262 | 0 | 60370.7262
870 | double | U43+S62-3 | 不操作（U43 基本策略） + 不操作（S62-3 基本策略） | 26800 | 0 | 26800 | - | 6.3084e-06 | 60370.8953 | 0 | 60370.8953
870 | double | U43+CB1 | 不操作（U43 基本策略） + 操作：开S13-1 | 26800 | 0 | 26800 | - | 6.3084e-06 | 60371.0644 | 0 | 60371.0644
870 | double | U43+CB2 | 不操作（U43 基本策略） + 操作：开S62-3 | 26800 | 0 | 26800 | - | 6.3084e-06 | 60371.2334 | 0 | 60371.2334
870 | double | U43+CB3 | 不操作（U43 基本策略） + 操作：开S62-3 | 26800 | 0 | 26800 | - | 6.3084e-06 | 60371.4025 | 0 | 60371.4025
870 | double | U43+DG1 | 不操作（U43 基本策略） + 打开开关 S6 | 26800 | 0 | 26800 | - | 1.5819e-05 | 60371.8264 | 0 | 60371.8264
870 | double | U43+DG2 | 不操作（U43 基本策略） + 打开开关 S9 | 26800 | 0 | 26800 | - | 1.5819e-05 | 60372.2504 | 0 | 60372.2504
870 | double | U43+DG3 | 不操作（U43 基本策略） + 打开开关 S13 | 26800 | 0 | 26800 | - | 1.5819e-05 | 60372.6743 | 0 | 60372.6743
870 | double | U43+DG4 | 不操作（U43 基本策略） + 打开开关 S15 | 26800 | 0 | 26800 | - | 1.5819e-05 | 60373.0982 | 0 | 60373.0982
870 | double | U34+DG2 | 不操作（U34 基本策略） + 打开开关 S9 | 203400 | 0 | 203400 | - | 1.5819e-05 | 60376.3157 | 0 | 60376.3157
870 | double | U34+DG3 | 不操作（U34 基本策略） + 打开开关 S13 | 203400 | 0 | 203400 | - | 1.5819e-05 | 60379.5332 | 0 | 60379.5332
870 | double | U34+DG4 | 不操作（U34 基本策略） + 打开开关 S15 | 203400 | 0 | 203400 | - | 1.5819e-05 | 60382.7507 | 0 | 60382.7507
870 | double | U34+DG5 | 不操作（U34 基本策略） + 打开开关 S17 | 203400 | 0 | 203400 | - | 1.5819e-05 | 60385.9682 | 0 | 60385.9682
870 | double | U34+DG6 | 不操作（U34 基本策略） + 打开开关 S21 | 203400 | 0 | 203400 | - | 1.5819e-05 | 60389.1856 | 0 | 60389.1856
870 | double | U34+DG7 | 不操作（U34 基本策略） + 打开开关 S24 | 203400 | 0 | 203400 | - | 1.5819e-05 | 60392.4031 | 0 | 60392.4031
870 | double | U34+DG8 | 不操作（U34 基本策略） + 打开开关 S25 | 203400 | 0 | 203400 | - | 1.5819e-05 | 60395.6206 | 0 | 60395.6206
870 | double | U35+S1 | 不操作（U35 基本策略） + 操作：开S13-1 | 26800 | 0 | 26800 | - | 6.3084e-06 | 60395.7897 | 0 | 60395.7897
870 | double | U35+S2 | 不操作（U35 基本策略） + 操作：开S13-1 | 26800 | 0 | 26800 | - | 6.3084e-06 | 60395.9587 | 0 | 60395.9587
870 | double | U35+S3 | 不操作（U35 基本策略） + 操作：开S13-1 | 26800 | 0 | 26800 | - | 6.3084e-06 | 60396.1278 | 0 | 60396.1278
870 | double | U35+S4 | 不操作（U35 基本策略） + 操作：开S13-1 | 26800 | 0 | 26800 | - | 6.3084e-06 | 60396.2969 | 0 | 60396.2969
870 | double | U35+S5 | 不操作（U35 基本策略） + 操作：开S13-1 | 26800 | 0 | 26800 | - | 6.3084e-06 | 60396.4659 | 0 | 60396.4659
870 | double | U35+S6 | 不操作（U35 基本策略） + 不操作（S6 基本策略） | 26800 | 0 | 26800 | - | 6.3084e-06 | 60396.635 | 0 | 60396.635
870 | double | U35+S7 | 不操作（U35 基本策略） + 打开开关 S6 | 26800 | 0 | 26800 | - | 6.3084e-06 | 60396.8041 | 0 | 60396.8041
870 | double | U35+S8 | 不操作（U35 基本策略） + 操作：开S29-2 | 26800 | 0 | 26800 | - | 6.3084e-06 | 60396.9731 | 0 | 60396.9731
870 | double | U35+S9 | 不操作（U35 基本策略） + 不操作（S9 基本策略） | 26800 | 0 | 26800 | - | 6.3084e-06 | 60397.1422 | 0 | 60397.1422
870 | double | U35+S10 | 不操作（U35 基本策略） + 打开开关 S9 | 26800 | 0 | 26800 | - | 6.3084e-06 | 60397.3113 | 0 | 60397.3113
870 | double | U35+S11 | 不操作（U35 基本策略） + 操作：开S29-2 | 26800 | 0 | 26800 | - | 6.3084e-06 | 60397.4803 | 0 | 60397.4803
870 | double | U35+S12 | 不操作（U35 基本策略） + 操作：开S29-2 | 26800 | 0 | 26800 | - | 6.3084e-06 | 60397.6494 | 0 | 60397.6494
870 | double | U35+S13 | 不操作（U35 基本策略） + 不操作（S13 基本策略） | 26800 | 0 | 26800 | - | 6.3084e-06 | 60397.8185 | 0 | 60397.8185
870 | double | U35+S14 | 不操作（U35 基本策略） + 打开开关 S13 | 26800 | 0 | 26800 | - | 6.3084e-06 | 60397.9875 | 0 | 60397.9875
870 | double | U35+S15 | 不操作（U35 基本策略） + 不操作（S15 基本策略） | 26800 | 0 | 26800 | - | 6.3084e-06 | 60398.1566 | 0 | 60398.1566
870 | double | U35+S16 | 不操作（U35 基本策略） + 打开开关 S15 | 26800 | 0 | 26800 | - | 6.3084e-06 | 60398.3257 | 0 | 60398.3257
870 | double | U35+S17 | 不操作（U35 基本策略） + 不操作（S17 基本策略） | 26800 | 0 | 26800 | - | 6.3084e-06 | 60398.4947 | 0 | 60398.4947
870 | double | U35+S18 | 不操作（U35 基本策略） + 打开开关 S17 | 26800 | 0 | 26800 | - | 6.3084e-06 | 60398.6638 | 0 | 60398.6638
870 | double | U35+S19 | 不操作（U35 基本策略） + 不操作（S19 基本策略） | 717800 | 0 | 717800 | - | 6.3084e-06 | 60403.1919 | 0 | 60403.1919
870 | double | U35+S20 | 不操作（U35 基本策略） + 不操作（S20 基本策略） | 293000 | 0 | 293000 | - | 6.3084e-06 | 60405.0403 | 0 | 60405.0403
870 | double | U35+S21 | 不操作（U35 基本策略） + 不操作（S21 基本策略） | 26800 | 0 | 26800 | - | 6.3084e-06 | 60405.2094 | 0 | 60405.2094
870 | double | U35+S22 | 不操作（U35 基本策略） + 打开开关 S21 | 26800 | 0 | 26800 | - | 6.3084e-06 | 60405.3784 | 0 | 60405.3784
870 | double | U35+S23 | 不操作（U35 基本策略） + 不操作（S23 基本策略） | 1016200 | 0 | 1016200 | - | 6.3084e-06 | 60411.789 | 0 | 60411.789
870 | double | U41+S6 | 不操作（U41 基本策略） + 不操作（S6 基本策略） | 40200 | 0 | 40200 | - | 6.3084e-06 | 60412.0426 | 0 | 60412.0426
870 | double | U41+S7 | 不操作（U41 基本策略） + 打开开关 S6 | 40200 | 0 | 40200 | - | 6.3084e-06 | 60412.2962 | 0 | 60412.2962
870 | double | U41+S8 | 不操作（U41 基本策略） + 操作：开S29-2 | 40200 | 0 | 40200 | - | 6.3084e-06 | 60412.5498 | 0 | 60412.5498
870 | double | U41+S9 | 不操作（U41 基本策略） + 不操作（S9 基本策略） | 40200 | 0 | 40200 | - | 6.3084e-06 | 60412.8034 | 0 | 60412.8034
870 | double | U41+S10 | 不操作（U41 基本策略） + 打开开关 S9 | 40200 | 0 | 40200 | - | 6.3084e-06 | 60413.057 | 0 | 60413.057
870 | double | U41+S11 | 不操作（U41 基本策略） + 操作：开S29-2 | 40200 | 0 | 40200 | - | 6.3084e-06 | 60413.3106 | 0 | 60413.3106
870 | double | U41+S12 | 不操作（U41 基本策略） + 操作：开S29-2 | 40200 | 0 | 40200 | - | 6.3084e-06 | 60413.5642 | 0 | 60413.5642
870 | double | U41+S13 | 不操作（U41 基本策略） + 不操作（S13 基本策略） | 40200 | 0 | 40200 | - | 6.3084e-06 | 60413.8178 | 0 | 60413.8178
870 | double | U41+S14 | 不操作（U41 基本策略） + 打开开关 S13 | 40200 | 0 | 40200 | - | 6.3084e-06 | 60414.0714 | 0 | 60414.0714
870 | double | U41+S15 | 不操作（U41 基本策略） + 不操作（S15 基本策略） | 40200 | 0 | 40200 | - | 6.3084e-06 | 60414.325 | 0 | 60414.325
870 | double | U41+S16 | 不操作（U41 基本策略） + 打开开关 S15 | 40200 | 0 | 40200 | - | 6.3084e-06 | 60414.5786 | 0 | 60414.5786
870 | double | U41+S17 | 不操作（U41 基本策略） + 不操作（S17 基本策略） | 40200 | 0 | 40200 | - | 6.3084e-06 | 60414.8322 | 0 | 60414.8322
870 | double | U41+S18 | 不操作（U41 基本策略） + 打开开关 S17 | 40200 | 0 | 40200 | - | 6.3084e-06 | 60415.0858 | 0 | 60415.0858
870 | double | U41+S19 | 不操作（U41 基本策略） + 不操作（S19 基本策略） | 731200 | 0 | 731200 | - | 6.3084e-06 | 60419.6984 | 0 | 60419.6984
870 | double | U41+S20 | 不操作（U41 基本策略） + 不操作（S20 基本策略） | 306400 | 0 | 306400 | - | 6.3084e-06 | 60421.6313 | 0 | 60421.6313
870 | double | U41+S21 | 不操作（U41 基本策略） + 不操作（S21 基本策略） | 40200 | 0 | 40200 | - | 6.3084e-06 | 60421.8849 | 0 | 60421.8849
870 | double | U41+S22 | 不操作（U41 基本策略） + 打开开关 S21 | 40200 | 0 | 40200 | - | 6.3084e-06 | 60422.1385 | 0 | 60422.1385
870 | double | U41+S23 | 不操作（U41 基本策略） + 不操作（S23 基本策略） | 1029600 | 0 | 1029600 | - | 6.3084e-06 | 60428.6336 | 0 | 60428.6336
870 | double | U41+S24 | 不操作（U41 基本策略） + 不操作（S24 基本策略） | 40200 | 0 | 40200 | - | 6.3084e-06 | 60428.8872 | 0 | 60428.8872
870 | double | U41+S25 | 不操作（U41 基本策略） + 不操作（S25 基本策略） | 40200 | 0 | 40200 | - | 6.3084e-06 | 60429.1408 | 0 | 60429.1408
870 | double | U41+S26 | 不操作（U41 基本策略） + 打开开关 S25 | 40200 | 0 | 40200 | - | 6.3084e-06 | 60429.3944 | 0 | 60429.3944
870 | double | U41+S27 | 不操作（U41 基本策略） + 操作：开S62-3 | 40200 | 0 | 40200 | - | 6.3084e-06 | 60429.648 | 0 | 60429.648
870 | double | U41+S28 | 不操作（U41 基本策略） + 不操作（S28 基本策略） | 282750 | 0 | 282750 | - | 6.3084e-06 | 60431.4317 | 0 | 60431.4317
870 | double | U41+S29 | 不操作（U41 基本策略） + 操作：开S62-3 | 40200 | 0 | 40200 | - | 6.3084e-06 | 60431.6853 | 0 | 60431.6853
870 | double | U41+S13-1 | 不操作（U41 基本策略） + 不操作（S13-1 基本策略） | 40200 | 0 | 40200 | - | 6.3084e-06 | 60431.9389 | 0 | 60431.9389
870 | double | U41+S29-2 | 不操作（U41 基本策略） + 不操作（S29-2 基本策略） | 40200 | 0 | 40200 | - | 6.3084e-06 | 60432.1925 | 0 | 60432.1925
870 | double | U41+S62-3 | 不操作（U41 基本策略） + 不操作（S62-3 基本策略） | 40200 | 0 | 40200 | - | 6.3084e-06 | 60432.4461 | 0 | 60432.4461
870 | double | U41+CB1 | 不操作（U41 基本策略） + 操作：开S13-1 | 40200 | 0 | 40200 | - | 6.3084e-06 | 60432.6997 | 0 | 60432.6997
870 | double | U41+CB2 | 不操作（U41 基本策略） + 操作：开S62-3 | 40200 | 0 | 40200 | - | 6.3084e-06 | 60432.9533 | 0 | 60432.9533
870 | double | U41+CB3 | 不操作（U41 基本策略） + 操作：开S62-3 | 40200 | 0 | 40200 | - | 6.3084e-06 | 60433.2069 | 0 | 60433.2069
870 | double | U31+S16 | 不操作（U31 基本策略） + 打开开关 S15 | 271200 | 0 | 271200 | - | 6.3084e-06 | 60434.9177 | 0 | 60434.9177
870 | double | U31+S17 | 不操作（U31 基本策略） + 不操作（S17 基本策略） | 271200 | 0 | 271200 | - | 6.3084e-06 | 60436.6286 | 0 | 60436.6286
870 | double | U31+S18 | 不操作（U31 基本策略） + 打开开关 S17 | 271200 | 0 | 271200 | - | 6.3084e-06 | 60438.3394 | 0 | 60438.3394
870 | double | U31+S19 | 不操作（U31 基本策略） + 不操作（S19 基本策略） | 962200 | 0 | 962200 | - | 6.3084e-06 | 60444.4093 | 0 | 60444.4093
870 | double | U31+S20 | 不操作（U31 基本策略） + 不操作（S20 基本策略） | 537400 | 0 | 537400 | - | 6.3084e-06 | 60447.7994 | 0 | 60447.7994
870 | double | U31+S21 | 不操作（U31 基本策略） + 不操作（S21 基本策略） | 271200 | 0 | 271200 | - | 6.3084e-06 | 60449.5103 | 0 | 60449.5103
870 | double | U31+S22 | 不操作（U31 基本策略） + 打开开关 S21 | 271200 | 0 | 271200 | - | 6.3084e-06 | 60451.2211 | 0 | 60451.2211
870 | double | U31+S23 | 不操作（U31 基本策略） + 不操作（S23 基本策略） | 1260600 | 0 | 1260600 | - | 6.3084e-06 | 60459.1735 | 0 | 60459.1735
870 | double | U31+S24 | 不操作（U31 基本策略） + 不操作（S24 基本策略） | 271200 | 0 | 271200 | - | 6.3084e-06 | 60460.8843 | 0 | 60460.8843
870 | double | U31+S25 | 不操作（U31 基本策略） + 不操作（S25 基本策略） | 271200 | 0 | 271200 | - | 6.3084e-06 | 60462.5951 | 0 | 60462.5951
870 | double | U31+S26 | 不操作（U31 基本策略） + 打开开关 S25 | 271200 | 0 | 271200 | - | 6.3084e-06 | 60464.306 | 0 | 60464.306
870 | double | U31+S27 | 不操作（U31 基本策略） + 操作：开S62-3 | 271200 | 0 | 271200 | - | 6.3084e-06 | 60466.0168 | 0 | 60466.0168
870 | double | U31+S28 | 不操作（U31 基本策略） + 不操作（S28 基本策略） | 513750 | 0 | 513750 | - | 6.3084e-06 | 60469.2577 | 0 | 60469.2577
870 | double | U31+S29 | 不操作（U31 基本策略） + 操作：开S62-3 | 271200 | 0 | 271200 | - | 6.3084e-06 | 60470.9686 | 0 | 60470.9686
870 | double | U31+S13-1 | 不操作（U31 基本策略） + 不操作（S13-1 基本策略） | 271200 | 0 | 271200 | - | 6.3084e-06 | 60472.6794 | 0 | 60472.6794
870 | double | U31+S29-2 | 不操作（U31 基本策略） + 不操作（S29-2 基本策略） | 271200 | 0 | 271200 | - | 6.3084e-06 | 60474.3902 | 0 | 60474.3902
870 | double | U31+S62-3 | 不操作（U31 基本策略） + 不操作（S62-3 基本策略） | 271200 | 0 | 271200 | - | 6.3084e-06 | 60476.1011 | 0 | 60476.1011
870 | double | U31+CB1 | 不操作（U31 基本策略） + 操作：开S13-1 | 271200 | 0 | 271200 | - | 6.3084e-06 | 60477.8119 | 0 | 60477.8119
870 | double | U31+CB2 | 不操作（U31 基本策略） + 操作：开S62-3 | 271200 | 0 | 271200 | - | 6.3084e-06 | 60479.5227 | 0 | 60479.5227
870 | double | U31+CB3 | 不操作（U31 基本策略） + 操作：开S62-3 | 271200 | 0 | 271200 | - | 6.3084e-06 | 60481.2336 | 0 | 60481.2336
870 | double | U31+DG1 | 不操作（U31 基本策略） + 打开开关 S6 | 271200 | 0 | 271200 | - | 1.5819e-05 | 60485.5235 | 0 | 60485.5235
870 | double | U31+DG2 | 不操作（U31 基本策略） + 打开开关 S9 | 271200 | 0 | 271200 | - | 1.5819e-05 | 60489.8135 | 0 | 60489.8135
870 | double | U31+DG3 | 不操作（U31 基本策略） + 打开开关 S13 | 271200 | 0 | 271200 | - | 1.5819e-05 | 60494.1035 | 0 | 60494.1035
870 | double | U31+DG4 | 不操作（U31 基本策略） + 打开开关 S15 | 271200 | 0 | 271200 | - | 1.5819e-05 | 60498.3935 | 0 | 60498.3935
870 | double | U31+DG5 | 不操作（U31 基本策略） + 打开开关 S17 | 271200 | 0 | 271200 | - | 1.5819e-05 | 60502.6834 | 0 | 60502.6834
870 | double | U31+DG6 | 不操作（U31 基本策略） + 打开开关 S21 | 271200 | 0 | 271200 | - | 1.5819e-05 | 60506.9734 | 0 | 60506.9734
870 | double | U31+DG7 | 不操作（U31 基本策略） + 打开开关 S24 | 271200 | 0 | 271200 | - | 1.5819e-05 | 60511.2634 | 0 | 60511.2634
870 | double | U31+DG8 | 不操作（U31 基本策略） + 打开开关 S25 | 271200 | 0 | 271200 | - | 1.5819e-05 | 60515.5534 | 0 | 60515.5534
870 | double | U32+S1 | 不操作（U32 基本策略） + 操作：开S13-1 | 708000 | 0 | 708000 | - | 6.3084e-06 | 60520.0197 | 0 | 60520.0197
870 | double | U32+S2 | 不操作（U32 基本策略） + 操作：开S13-1 | 708000 | 0 | 708000 | - | 6.3084e-06 | 60524.486 | 0 | 60524.486
870 | double | U36+DG6 | 不操作（U36 基本策略） + 打开开关 S21 | 354000 | 0 | 354000 | - | 1.5819e-05 | 60530.0858 | 0 | 60530.0858
870 | double | U36+DG7 | 不操作（U36 基本策略） + 打开开关 S24 | 354000 | 0 | 354000 | - | 1.5819e-05 | 60535.6855 | 0 | 60535.6855
870 | double | U36+DG8 | 不操作（U36 基本策略） + 打开开关 S25 | 354000 | 0 | 354000 | - | 1.5819e-05 | 60541.2853 | 0 | 60541.2853
870 | double | U37+S1 | 不操作（U37 基本策略） + 操作：开S13-1 | 60300 | 0 | 60300 | - | 6.3084e-06 | 60541.6657 | 0 | 60541.6657
870 | double | U37+S2 | 不操作（U37 基本策略） + 操作：开S13-1 | 60300 | 0 | 60300 | - | 6.3084e-06 | 60542.0461 | 0 | 60542.0461
870 | double | U37+S3 | 不操作（U37 基本策略） + 操作：开S13-1 | 60300 | 0 | 60300 | - | 6.3084e-06 | 60542.4265 | 0 | 60542.4265
870 | double | U37+S4 | 不操作（U37 基本策略） + 操作：开S13-1 | 60300 | 0 | 60300 | - | 6.3084e-06 | 60542.8069 | 0 | 60542.8069
870 | double | U37+S5 | 不操作（U37 基本策略） + 操作：开S13-1 | 60300 | 0 | 60300 | - | 6.3084e-06 | 60543.1873 | 0 | 60543.1873
870 | double | U37+S6 | 不操作（U37 基本策略） + 不操作（S6 基本策略） | 60300 | 0 | 60300 | - | 6.3084e-06 | 60543.5677 | 0 | 60543.5677
870 | double | U37+S7 | 不操作（U37 基本策略） + 打开开关 S6 | 60300 | 0 | 60300 | - | 6.3084e-06 | 60543.9481 | 0 | 60543.9481
870 | double | U37+S8 | 不操作（U37 基本策略） + 操作：开S29-2 | 60300 | 0 | 60300 | - | 6.3084e-06 | 60544.3285 | 0 | 60544.3285
870 | double | U37+S9 | 不操作（U37 基本策略） + 不操作（S9 基本策略） | 60300 | 0 | 60300 | - | 6.3084e-06 | 60544.7089 | 0 | 60544.7089
870 | double | U37+S10 | 不操作（U37 基本策略） + 打开开关 S9 | 60300 | 0 | 60300 | - | 6.3084e-06 | 60545.0893 | 0 | 60545.0893
870 | double | U37+S11 | 不操作（U37 基本策略） + 操作：开S29-2 | 60300 | 0 | 60300 | - | 6.3084e-06 | 60545.4696 | 0 | 60545.4696
870 | double | U37+S12 | 不操作（U37 基本策略） + 操作：开S29-2 | 60300 | 0 | 60300 | - | 6.3084e-06 | 60545.85 | 0 | 60545.85
870 | double | U37+S13 | 不操作（U37 基本策略） + 不操作（S13 基本策略） | 60300 | 0 | 60300 | - | 6.3084e-06 | 60546.2304 | 0 | 60546.2304
870 | double | U37+S14 | 不操作（U37 基本策略） + 打开开关 S13 | 60300 | 0 | 60300 | - | 6.3084e-06 | 60546.6108 | 0 | 60546.6108
870 | double | U37+S15 | 不操作（U37 基本策略） + 不操作（S15 基本策略） | 60300 | 0 | 60300 | - | 6.3084e-06 | 60546.9912 | 0 | 60546.9912
870 | double | U37+S16 | 不操作（U37 基本策略） + 打开开关 S15 | 60300 | 0 | 60300 | - | 6.3084e-06 | 60547.3716 | 0 | 60547.3716
870 | double | U37+S17 | 不操作（U37 基本策略） + 不操作（S17 基本策略） | 60300 | 0 | 60300 | - | 6.3084e-06 | 60547.752 | 0 | 60547.752
870 | double | U37+S18 | 不操作（U37 基本策略） + 打开开关 S17 | 60300 | 0 | 60300 | - | 6.3084e-06 | 60548.1324 | 0 | 60548.1324
870 | double | U37+S19 | 不操作（U37 基本策略） + 不操作（S19 基本策略） | 751300 | 0 | 751300 | - | 6.3084e-06 | 60552.8719 | 0 | 60552.8719
870 | double | U37+S20 | 不操作（U37 基本策略） + 不操作（S20 基本策略） | 326500 | 0 | 326500 | - | 6.3084e-06 | 60554.9316 | 0 | 60554.9316
870 | double | U37+S21 | 不操作（U37 基本策略） + 不操作（S21 基本策略） | 60300 | 0 | 60300 | - | 6.3084e-06 | 60555.312 | 0 | 60555.312
870 | double | U37+S22 | 不操作（U37 基本策略） + 打开开关 S21 | 60300 | 0 | 60300 | - | 6.3084e-06 | 60555.6924 | 0 | 60555.6924
870 | double | U37+S23 | 不操作（U37 基本策略） + 不操作（S23 基本策略） | 1049700 | 0 | 1049700 | - | 6.3084e-06 | 60562.3143 | 0 | 60562.3143
870 | double | U37+S24 | 不操作（U37 基本策略） + 不操作（S24 基本策略） | 60300 | 0 | 60300 | - | 6.3084e-06 | 60562.6947 | 0 | 60562.6947
870 | double | U37+S25 | 不操作（U37 基本策略） + 不操作（S25 基本策略） | 60300 | 0 | 60300 | - | 6.3084e-06 | 60563.0751 | 0 | 60563.0751
870 | double | U37+S26 | 不操作（U37 基本策略） + 打开开关 S25 | 60300 | 0 | 60300 | - | 6.3084e-06 | 60563.4555 | 0 | 60563.4555
870 | double | U37+S27 | 不操作（U37 基本策略） + 操作：开S62-3 | 60300 | 0 | 60300 | - | 6.3084e-06 | 60563.8359 | 0 | 60563.8359
870 | double | U40+S19 | 不操作（U40 基本策略） + 不操作（S19 基本策略） | 1115800 | 0 | 1115800 | - | 6.3084e-06 | 60570.8748 | 0 | 60570.8748
870 | double | U40+S20 | 不操作（U40 基本策略） + 不操作（S20 基本策略） | 691000 | 0 | 691000 | - | 6.3084e-06 | 60575.2339 | 0 | 60575.2339
870 | double | U40+S21 | 不操作（U40 基本策略） + 不操作（S21 基本策略） | 424800 | 0 | 424800 | - | 6.3084e-06 | 60577.9137 | 0 | 60577.9137
870 | double | U40+S22 | 不操作（U40 基本策略） + 打开开关 S21 | 424800 | 0 | 424800 | - | 6.3084e-06 | 60580.5935 | 0 | 60580.5935
870 | double | U40+S23 | 不操作（U40 基本策略） + 不操作（S23 基本策略） | 1414200 | 0 | 1414200 | - | 6.3084e-06 | 60589.5148 | 0 | 60589.5148
870 | double | U40+S24 | 不操作（U40 基本策略） + 不操作（S24 基本策略） | 424800 | 0 | 424800 | - | 6.3084e-06 | 60592.1946 | 0 | 60592.1946
870 | double | U40+S25 | 不操作（U40 基本策略） + 不操作（S25 基本策略） | 424800 | 0 | 424800 | - | 6.3084e-06 | 60594.8744 | 0 | 60594.8744
870 | double | U40+S26 | 不操作（U40 基本策略） + 打开开关 S25 | 424800 | 0 | 424800 | - | 6.3084e-06 | 60597.5542 | 0 | 60597.5542
870 | double | U40+S27 | 不操作（U40 基本策略） + 操作：开S62-3 | 424800 | 0 | 424800 | - | 6.3084e-06 | 60600.234 | 0 | 60600.234
870 | double | U40+S28 | 不操作（U40 基本策略） + 不操作（S28 基本策略） | 667350 | 0 | 667350 | - | 6.3084e-06 | 60604.4439 | 0 | 60604.4439
870 | double | U40+S29 | 不操作（U40 基本策略） + 操作：开S62-3 | 424800 | 0 | 424800 | - | 6.3084e-06 | 60607.1237 | 0 | 60607.1237
870 | double | U40+S13-1 | 不操作（U40 基本策略） + 不操作（S13-1 基本策略） | 424800 | 0 | 424800 | - | 6.3084e-06 | 60609.8035 | 0 | 60609.8035
870 | double | U40+S29-2 | 不操作（U40 基本策略） + 不操作（S29-2 基本策略） | 424800 | 0 | 424800 | - | 6.3084e-06 | 60612.4833 | 0 | 60612.4833
870 | double | U40+S62-3 | 不操作（U40 基本策略） + 不操作（S62-3 基本策略） | 424800 | 0 | 424800 | - | 6.3084e-06 | 60615.1631 | 0 | 60615.1631
870 | double | U40+CB1 | 不操作（U40 基本策略） + 操作：开S13-1 | 424800 | 0 | 424800 | - | 6.3084e-06 | 60617.8429 | 0 | 60617.8429
870 | double | U40+CB2 | 不操作（U40 基本策略） + 操作：开S62-3 | 424800 | 0 | 424800 | - | 6.3084e-06 | 60620.5227 | 0 | 60620.5227
870 | double | U40+CB3 | 不操作（U40 基本策略） + 操作：开S62-3 | 424800 | 0 | 424800 | - | 6.3084e-06 | 60623.2025 | 0 | 60623.2025
870 | double | U40+DG1 | 不操作（U40 基本策略） + 打开开关 S6 | 424800 | 0 | 424800 | - | 1.5819e-05 | 60629.9222 | 0 | 60629.9222
870 | double | U40+DG2 | 不操作（U40 基本策略） + 打开开关 S9 | 424800 | 0 | 424800 | - | 1.5819e-05 | 60636.6419 | 0 | 60636.6419
870 | double | U40+DG3 | 不操作（U40 基本策略） + 打开开关 S13 | 424800 | 0 | 424800 | - | 1.5819e-05 | 60643.3616 | 0 | 60643.3616
870 | double | U40+DG4 | 不操作（U40 基本策略） + 打开开关 S15 | 424800 | 0 | 424800 | - | 1.5819e-05 | 60650.0813 | 0 | 60650.0813
870 | double | U40+DG5 | 不操作（U40 基本策略） + 打开开关 S17 | 424800 | 0 | 424800 | - | 1.5819e-05 | 60656.801 | 0 | 60656.801
870 | double | U40+DG6 | 不操作（U40 基本策略） + 打开开关 S21 | 424800 | 0 | 424800 | - | 1.5819e-05 | 60663.5207 | 0 | 60663.5207
870 | double | U40+DG7 | 不操作（U40 基本策略） + 打开开关 S24 | 424800 | 0 | 424800 | - | 1.5819e-05 | 60670.2404 | 0 | 60670.2404
870 | double | U40+DG8 | 不操作（U40 基本策略） + 打开开关 S25 | 424800 | 0 | 424800 | - | 1.5819e-05 | 60676.9601 | 0 | 60676.9601
870 | double | U41+S1 | 不操作（U41 基本策略） + 操作：开S13-1 | 40200 | 0 | 40200 | - | 6.3084e-06 | 60677.2137 | 0 | 60677.2137
870 | double | U41+S2 | 不操作（U41 基本策略） + 操作：开S13-1 | 40200 | 0 | 40200 | - | 6.3084e-06 | 60677.4673 | 0 | 60677.4673
870 | double | U41+S3 | 不操作（U41 基本策略） + 操作：开S13-1 | 40200 | 0 | 40200 | - | 6.3084e-06 | 60677.7209 | 0 | 60677.7209
870 | double | U41+S4 | 不操作（U41 基本策略） + 操作：开S13-1 | 40200 | 0 | 40200 | - | 6.3084e-06 | 60677.9745 | 0 | 60677.9745
870 | double | U41+S5 | 不操作（U41 基本策略） + 操作：开S13-1 | 40200 | 0 | 40200 | - | 6.3084e-06 | 60678.2281 | 0 | 60678.2281
870 | double | U32+CB1 | 不操作（U32 基本策略） + 操作：开S13-1 | 708000 | 0 | 708000 | - | 6.3084e-06 | 60682.6944 | 0 | 60682.6944
870 | double | U32+CB2 | 不操作（U32 基本策略） + 操作：开S62-3 | 708000 | 0 | 708000 | - | 6.3084e-06 | 60687.1607 | 0 | 60687.1607
870 | double | U32+CB3 | 不操作（U32 基本策略） + 操作：开S62-3 | 708000 | 0 | 708000 | - | 6.3084e-06 | 60691.6271 | 0 | 60691.6271
870 | double | U32+DG1 | 不操作（U32 基本策略） + 打开开关 S6 | 708000 | 0 | 708000 | - | 1.5819e-05 | 60702.8266 | 0 | 60702.8266
870 | double | U32+DG2 | 不操作（U32 基本策略） + 打开开关 S9 | 708000 | 0 | 708000 | - | 1.5819e-05 | 60714.0261 | 0 | 60714.0261
870 | double | U32+DG3 | 不操作（U32 基本策略） + 打开开关 S13 | 708000 | 0 | 708000 | - | 1.5819e-05 | 60725.2256 | 0 | 60725.2256
870 | double | U32+DG4 | 不操作（U32 基本策略） + 打开开关 S15 | 708000 | 0 | 708000 | - | 1.5819e-05 | 60736.4251 | 0 | 60736.4251
870 | double | U32+DG5 | 不操作（U32 基本策略） + 打开开关 S17 | 708000 | 0 | 708000 | - | 1.5819e-05 | 60747.6246 | 0 | 60747.6246
870 | double | U32+DG6 | 不操作（U32 基本策略） + 打开开关 S21 | 708000 | 0 | 708000 | - | 1.5819e-05 | 60758.8241 | 0 | 60758.8241
870 | double | U32+DG7 | 不操作（U32 基本策略） + 打开开关 S24 | 708000 | 0 | 708000 | - | 1.5819e-05 | 60770.0236 | 0 | 60770.0236
870 | double | U32+DG8 | 不操作（U32 基本策略） + 打开开关 S25 | 708000 | 0 | 708000 | - | 1.5819e-05 | 60781.2231 | 0 | 60781.2231
870 | double | U33+S1 | 不操作（U33 基本策略） + 操作：开S13-1 | 339000 | 0 | 339000 | - | 6.3084e-06 | 60783.3616 | 0 | 60783.3616
870 | double | U33+S2 | 不操作（U33 基本策略） + 操作：开S13-1 | 339000 | 0 | 339000 | - | 6.3084e-06 | 60785.5002 | 0 | 60785.5002
870 | double | U33+S3 | 不操作（U33 基本策略） + 操作：开S13-1 | 339000 | 0 | 339000 | - | 6.3084e-06 | 60787.6387 | 0 | 60787.6387
870 | double | U33+S4 | 不操作（U33 基本策略） + 操作：开S13-1 | 339000 | 0 | 339000 | - | 6.3084e-06 | 60789.7772 | 0 | 60789.7772
870 | double | U33+S5 | 不操作（U33 基本策略） + 操作：开S13-1 | 339000 | 0 | 339000 | - | 6.3084e-06 | 60791.9158 | 0 | 60791.9158
870 | double | U33+S6 | 不操作（U33 基本策略） + 不操作（S6 基本策略） | 339000 | 0 | 339000 | - | 6.3084e-06 | 60794.0543 | 0 | 60794.0543
870 | double | U33+S7 | 不操作（U33 基本策略） + 打开开关 S6 | 339000 | 0 | 339000 | - | 6.3084e-06 | 60796.1929 | 0 | 60796.1929
870 | double | U33+S8 | 不操作（U33 基本策略） + 操作：开S29-2 | 339000 | 0 | 339000 | - | 6.3084e-06 | 60798.3314 | 0 | 60798.3314
870 | double | U33+S9 | 不操作（U33 基本策略） + 不操作（S9 基本策略） | 339000 | 0 | 339000 | - | 6.3084e-06 | 60800.4699 | 0 | 60800.4699
870 | double | U33+S10 | 不操作（U33 基本策略） + 打开开关 S9 | 339000 | 0 | 339000 | - | 6.3084e-06 | 60802.6085 | 0 | 60802.6085
870 | double | U33+S11 | 不操作（U33 基本策略） + 操作：开S29-2 | 339000 | 0 | 339000 | - | 6.3084e-06 | 60804.747 | 0 | 60804.747
870 | double | U33+S12 | 不操作（U33 基本策略） + 操作：开S29-2 | 339000 | 0 | 339000 | - | 6.3084e-06 | 60806.8856 | 0 | 60806.8856
870 | double | U33+S13 | 不操作（U33 基本策略） + 不操作（S13 基本策略） | 339000 | 0 | 339000 | - | 6.3084e-06 | 60809.0241 | 0 | 60809.0241
870 | double | U33+S14 | 不操作（U33 基本策略） + 打开开关 S13 | 339000 | 0 | 339000 | - | 6.3084e-06 | 60811.1626 | 0 | 60811.1626
870 | double | U33+S15 | 不操作（U33 基本策略） + 不操作（S15 基本策略） | 339000 | 0 | 339000 | - | 6.3084e-06 | 60813.3012 | 0 | 60813.3012
870 | double | U33+S16 | 不操作（U33 基本策略） + 打开开关 S15 | 339000 | 0 | 339000 | - | 6.3084e-06 | 60815.4397 | 0 | 60815.4397
870 | double | U33+S17 | 不操作（U33 基本策略） + 不操作（S17 基本策略） | 339000 | 0 | 339000 | - | 6.3084e-06 | 60817.5783 | 0 | 60817.5783
870 | double | U33+S18 | 不操作（U33 基本策略） + 打开开关 S17 | 339000 | 0 | 339000 | - | 6.3084e-06 | 60819.7168 | 0 | 60819.7168
870 | double | U33+S19 | 不操作（U33 基本策略） + 不操作（S19 基本策略） | 1030000 | 0 | 1030000 | - | 6.3084e-06 | 60826.2144 | 0 | 60826.2144
870 | double | U32+S3 | 不操作（U32 基本策略） + 操作：开S13-1 | 708000 | 0 | 708000 | - | 6.3084e-06 | 60830.6808 | 0 | 60830.6808
870 | double | U32+S4 | 不操作（U32 基本策略） + 操作：开S13-1 | 708000 | 0 | 708000 | - | 6.3084e-06 | 60835.1471 | 0 | 60835.1471
870 | double | U32+S5 | 不操作（U32 基本策略） + 操作：开S13-1 | 708000 | 0 | 708000 | - | 6.3084e-06 | 60839.6134 | 0 | 60839.6134
870 | double | U32+S6 | 不操作（U32 基本策略） + 不操作（S6 基本策略） | 708000 | 0 | 708000 | - | 6.3084e-06 | 60844.0798 | 0 | 60844.0798
870 | double | U32+S7 | 不操作（U32 基本策略） + 打开开关 S6 | 708000 | 0 | 708000 | - | 6.3084e-06 | 60848.5461 | 0 | 60848.5461
870 | double | U32+S8 | 不操作（U32 基本策略） + 操作：开S29-2 | 708000 | 0 | 708000 | - | 6.3084e-06 | 60853.0124 | 0 | 60853.0124
870 | double | U32+S9 | 不操作（U32 基本策略） + 不操作（S9 基本策略） | 708000 | 0 | 708000 | - | 6.3084e-06 | 60857.4788 | 0 | 60857.4788
870 | double | U32+S10 | 不操作（U32 基本策略） + 打开开关 S9 | 708000 | 0 | 708000 | - | 6.3084e-06 | 60861.9451 | 0 | 60861.9451
870 | double | U32+S11 | 不操作（U32 基本策略） + 操作：开S29-2 | 708000 | 0 | 708000 | - | 6.3084e-06 | 60866.4115 | 0 | 60866.4115
870 | double | U32+S12 | 不操作（U32 基本策略） + 操作：开S29-2 | 708000 | 0 | 708000 | - | 6.3084e-06 | 60870.8778 | 0 | 60870.8778
870 | double | U32+S13 | 不操作（U32 基本策略） + 不操作（S13 基本策略） | 708000 | 0 | 708000 | - | 6.3084e-06 | 60875.3441 | 0 | 60875.3441
870 | double | U32+S14 | 不操作（U32 基本策略） + 打开开关 S13 | 708000 | 0 | 708000 | - | 6.3084e-06 | 60879.8105 | 0 | 60879.8105
870 | double | U32+S15 | 不操作（U32 基本策略） + 不操作（S15 基本策略） | 708000 | 0 | 708000 | - | 6.3084e-06 | 60884.2768 | 0 | 60884.2768
870 | double | U32+S16 | 不操作（U32 基本策略） + 打开开关 S15 | 708000 | 0 | 708000 | - | 6.3084e-06 | 60888.7431 | 0 | 60888.7431
870 | double | U32+S17 | 不操作（U32 基本策略） + 不操作（S17 基本策略） | 708000 | 0 | 708000 | - | 6.3084e-06 | 60893.2095 | 0 | 60893.2095
870 | double | U32+S18 | 不操作（U32 基本策略） + 打开开关 S17 | 708000 | 0 | 708000 | - | 6.3084e-06 | 60897.6758 | 0 | 60897.6758
870 | double | U32+S19 | 不操作（U32 基本策略） + 不操作（S19 基本策略） | 1399000 | 0 | 1399000 | - | 6.3084e-06 | 60906.5012 | 0 | 60906.5012
870 | double | U32+S20 | 不操作（U32 基本策略） + 不操作（S20 基本策略） | 974200 | 0 | 974200 | - | 6.3084e-06 | 60912.6468 | 0 | 60912.6468
870 | double | U32+S21 | 不操作（U32 基本策略） + 不操作（S21 基本策略） | 708000 | 0 | 708000 | - | 6.3084e-06 | 60917.1132 | 0 | 60917.1132
870 | double | U32+S22 | 不操作（U32 基本策略） + 打开开关 S21 | 708000 | 0 | 708000 | - | 6.3084e-06 | 60921.5795 | 0 | 60921.5795
870 | double | U32+S23 | 不操作（U32 基本策略） + 不操作（S23 基本策略） | 1697400 | 0 | 1697400 | - | 6.3084e-06 | 60932.2874 | 0 | 60932.2874
870 | double | U32+S24 | 不操作（U32 基本策略） + 不操作（S24 基本策略） | 708000 | 0 | 708000 | - | 6.3084e-06 | 60936.7537 | 0 | 60936.7537
870 | double | U32+S25 | 不操作（U32 基本策略） + 不操作（S25 基本策略） | 708000 | 0 | 708000 | - | 6.3084e-06 | 60941.22 | 0 | 60941.22
870 | double | U32+S26 | 不操作（U32 基本策略） + 打开开关 S25 | 708000 | 0 | 708000 | - | 6.3084e-06 | 60945.6864 | 0 | 60945.6864
870 | double | U32+S27 | 不操作（U32 基本策略） + 操作：开S62-3 | 708000 | 0 | 708000 | - | 6.3084e-06 | 60950.1527 | 0 | 60950.1527
870 | double | U32+S28 | 不操作（U32 基本策略） + 不操作（S28 基本策略） | 950550 | 0 | 950550 | - | 6.3084e-06 | 60956.1491 | 0 | 60956.1491
870 | double | U32+S29 | 不操作（U32 基本策略） + 操作：开S62-3 | 708000 | 0 | 708000 | - | 6.3084e-06 | 60960.6155 | 0 | 60960.6155
870 | double | U32+S13-1 | 不操作（U32 基本策略） + 不操作（S13-1 基本策略） | 708000 | 0 | 708000 | - | 6.3084e-06 | 60965.0818 | 0 | 60965.0818
870 | double | U32+S29-2 | 不操作（U32 基本策略） + 不操作（S29-2 基本策略） | 708000 | 0 | 708000 | - | 6.3084e-06 | 60969.5481 | 0 | 60969.5481
870 | double | U32+S62-3 | 不操作（U32 基本策略） + 不操作（S62-3 基本策略） | 708000 | 0 | 708000 | - | 6.3084e-06 | 60974.0145 | 0 | 60974.0145
870 | double | U48+CB3 | 不操作（U48 基本策略） + 操作：开S62-3 | 281400 | 0 | 281400 | - | 6.3084e-06 | 60975.7896 | 0 | 60975.7896
870 | double | U48+DG1 | 不操作（U48 基本策略） + 打开开关 S6 | 281400 | 0 | 281400 | - | 1.5819e-05 | 60980.241 | 0 | 60980.241
870 | double | U48+DG2 | 不操作（U48 基本策略） + 打开开关 S9 | 281400 | 0 | 281400 | - | 1.5819e-05 | 60984.6923 | 0 | 60984.6923
870 | double | U48+DG3 | 不操作（U48 基本策略） + 打开开关 S13 | 281400 | 0 | 281400 | - | 1.5819e-05 | 60989.1436 | 0 | 60989.1436
870 | double | U48+DG4 | 不操作（U48 基本策略） + 打开开关 S15 | 281400 | 0 | 281400 | - | 1.5819e-05 | 60993.5949 | 0 | 60993.5949
870 | double | U48+DG5 | 不操作（U48 基本策略） + 打开开关 S17 | 281400 | 0 | 281400 | - | 1.5819e-05 | 60998.0463 | 0 | 60998.0463
870 | double | U48+DG6 | 不操作（U48 基本策略） + 打开开关 S21 | 281400 | 0 | 281400 | - | 1.5819e-05 | 61002.4976 | 0 | 61002.4976
870 | double | U48+DG7 | 不操作（U48 基本策略） + 打开开关 S24 | 281400 | 0 | 281400 | - | 1.5819e-05 | 61006.9489 | 0 | 61006.9489
870 | double | U48+DG8 | 不操作（U48 基本策略） + 打开开关 S25 | 281400 | 0 | 281400 | - | 1.5819e-05 | 61011.4003 | 0 | 61011.4003
870 | double | U49+S1 | 不操作（U49 基本策略） + 操作：开S13-1 | 949200 | 0 | 949200 | - | 6.3084e-06 | 61017.3882 | 0 | 61017.3882
870 | double | U49+S2 | 不操作（U49 基本策略） + 操作：开S13-1 | 949200 | 0 | 949200 | - | 6.3084e-06 | 61023.3761 | 0 | 61023.3761
870 | double | U49+S3 | 不操作（U49 基本策略） + 操作：开S13-1 | 949200 | 0 | 949200 | - | 6.3084e-06 | 61029.364 | 0 | 61029.364
870 | double | U49+S4 | 不操作（U49 基本策略） + 操作：开S13-1 | 949200 | 0 | 949200 | - | 6.3084e-06 | 61035.3519 | 0 | 61035.3519
870 | double | U49+S5 | 不操作（U49 基本策略） + 操作：开S13-1 | 949200 | 0 | 949200 | - | 6.3084e-06 | 61041.3398 | 0 | 61041.3398
870 | double | U49+S6 | 不操作（U49 基本策略） + 不操作（S6 基本策略） | 949200 | 0 | 949200 | - | 6.3084e-06 | 61047.3277 | 0 | 61047.3277
870 | double | U49+S7 | 不操作（U49 基本策略） + 打开开关 S6 | 949200 | 0 | 949200 | - | 6.3084e-06 | 61053.3157 | 0 | 61053.3157
870 | double | U49+S8 | 不操作（U49 基本策略） + 操作：开S29-2 | 949200 | 0 | 949200 | - | 6.3084e-06 | 61059.3036 | 0 | 61059.3036
870 | double | U49+S9 | 不操作（U49 基本策略） + 不操作（S9 基本策略） | 949200 | 0 | 949200 | - | 6.3084e-06 | 61065.2915 | 0 | 61065.2915
870 | double | U49+S10 | 不操作（U49 基本策略） + 打开开关 S9 | 949200 | 0 | 949200 | - | 6.3084e-06 | 61071.2794 | 0 | 61071.2794
870 | double | U49+S11 | 不操作（U49 基本策略） + 操作：开S29-2 | 949200 | 0 | 949200 | - | 6.3084e-06 | 61077.2673 | 0 | 61077.2673
870 | double | U49+S12 | 不操作（U49 基本策略） + 操作：开S29-2 | 949200 | 0 | 949200 | - | 6.3084e-06 | 61083.2552 | 0 | 61083.2552
870 | double | U49+S13 | 不操作（U49 基本策略） + 不操作（S13 基本策略） | 949200 | 0 | 949200 | - | 6.3084e-06 | 61089.2432 | 0 | 61089.2432
870 | double | U49+S14 | 不操作（U49 基本策略） + 打开开关 S13 | 949200 | 0 | 949200 | - | 6.3084e-06 | 61095.2311 | 0 | 61095.2311
870 | double | U49+S15 | 不操作（U49 基本策略） + 不操作（S15 基本策略） | 949200 | 0 | 949200 | - | 6.3084e-06 | 61101.219 | 0 | 61101.219
870 | double | U49+S16 | 不操作（U49 基本策略） + 打开开关 S15 | 949200 | 0 | 949200 | - | 6.3084e-06 | 61107.2069 | 0 | 61107.2069
870 | double | U49+S17 | 不操作（U49 基本策略） + 不操作（S17 基本策略） | 949200 | 0 | 949200 | - | 6.3084e-06 | 61113.1948 | 0 | 61113.1948
870 | double | U49+S18 | 不操作（U49 基本策略） + 打开开关 S17 | 949200 | 0 | 949200 | - | 6.3084e-06 | 61119.1827 | 0 | 61119.1827
870 | double | U49+S19 | 不操作（U49 基本策略） + 不操作（S19 基本策略） | 1640200 | 0 | 1640200 | - | 6.3084e-06 | 61129.5297 | 0 | 61129.5297
870 | double | U49+S20 | 不操作（U49 基本策略） + 不操作（S20 基本策略） | 1215400 | 0 | 1215400 | - | 6.3084e-06 | 61137.1969 | 0 | 61137.1969
870 | double | U49+S21 | 不操作（U49 基本策略） + 不操作（S21 基本策略） | 949200 | 0 | 949200 | - | 6.3084e-06 | 61143.1849 | 0 | 61143.1849
870 | double | U21+S26 | 不操作（U21 基本策略） + 打开开关 S25 | 212400 | 0 | 212400 | - | 6.3084e-06 | 61144.5248 | 0 | 61144.5248
870 | double | U21+S27 | 不操作（U21 基本策略） + 操作：开S62-3 | 212400 | 0 | 212400 | - | 6.3084e-06 | 61145.8647 | 0 | 61145.8647
870 | double | U21+S28 | 不操作（U21 基本策略） + 不操作（S28 基本策略） | 454950 | 0 | 454950 | - | 6.3084e-06 | 61148.7347 | 0 | 61148.7347
870 | double | U21+S29 | 不操作（U21 基本策略） + 操作：开S62-3 | 212400 | 0 | 212400 | - | 6.3084e-06 | 61150.0746 | 0 | 61150.0746
870 | double | U21+S13-1 | 不操作（U21 基本策略） + 不操作（S13-1 基本策略） | 212400 | 0 | 212400 | - | 6.3084e-06 | 61151.4145 | 0 | 61151.4145
870 | double | U21+S29-2 | 不操作（U21 基本策略） + 不操作（S29-2 基本策略） | 212400 | 0 | 212400 | - | 6.3084e-06 | 61152.7544 | 0 | 61152.7544
870 | double | U21+S62-3 | 不操作（U21 基本策略） + 不操作（S62-3 基本策略） | 212400 | 0 | 212400 | - | 6.3084e-06 | 61154.0943 | 0 | 61154.0943
870 | double | U21+CB1 | 不操作（U21 基本策略） + 操作：开S13-1 | 212400 | 0 | 212400 | - | 6.3084e-06 | 61155.4342 | 0 | 61155.4342
870 | double | U21+CB2 | 不操作（U21 基本策略） + 操作：开S62-3 | 212400 | 0 | 212400 | - | 6.3084e-06 | 61156.7741 | 0 | 61156.7741
870 | double | U21+CB3 | 不操作（U21 基本策略） + 操作：开S62-3 | 212400 | 0 | 212400 | - | 6.3084e-06 | 61158.114 | 0 | 61158.114
870 | double | U21+DG1 | 不操作（U21 基本策略） + 打开开关 S6 | 212400 | 0 | 212400 | - | 1.5819e-05 | 61161.4738 | 0 | 61161.4738
870 | double | U21+DG2 | 不操作（U21 基本策略） + 打开开关 S9 | 212400 | 0 | 212400 | - | 1.5819e-05 | 61164.8337 | 0 | 61164.8337
870 | double | U21+DG3 | 不操作（U21 基本策略） + 打开开关 S13 | 212400 | 0 | 212400 | - | 1.5819e-05 | 61168.1935 | 0 | 61168.1935
870 | double | U21+DG4 | 不操作（U21 基本策略） + 打开开关 S15 | 212400 | 0 | 212400 | - | 1.5819e-05 | 61171.5534 | 0 | 61171.5534
870 | double | U21+DG5 | 不操作（U21 基本策略） + 打开开关 S17 | 212400 | 0 | 212400 | - | 1.5819e-05 | 61174.9132 | 0 | 61174.9132
870 | double | U21+DG6 | 不操作（U21 基本策略） + 打开开关 S21 | 212400 | 0 | 212400 | - | 1.5819e-05 | 61178.2731 | 0 | 61178.2731
870 | double | U21+DG7 | 不操作（U21 基本策略） + 打开开关 S24 | 212400 | 0 | 212400 | - | 1.5819e-05 | 61181.6329 | 0 | 61181.6329
870 | double | U21+DG8 | 不操作（U21 基本策略） + 打开开关 S25 | 212400 | 0 | 212400 | - | 1.5819e-05 | 61184.9928 | 0 | 61184.9928
870 | double | U22+S1 | 不操作（U22 基本策略） + 操作：开S13-1 | 40200 | 0 | 40200 | - | 6.3084e-06 | 61185.2464 | 0 | 61185.2464
870 | double | U22+S2 | 不操作（U22 基本策略） + 操作：开S13-1 | 40200 | 0 | 40200 | - | 6.3084e-06 | 61185.5 | 0 | 61185.5
870 | double | U22+S3 | 不操作（U22 基本策略） + 操作：开S13-1 | 40200 | 0 | 40200 | - | 6.3084e-06 | 61185.7536 | 0 | 61185.7536
870 | double | U22+S4 | 不操作（U22 基本策略） + 操作：开S13-1 | 40200 | 0 | 40200 | - | 6.3084e-06 | 61186.0072 | 0 | 61186.0072
870 | double | U22+S5 | 不操作（U22 基本策略） + 操作：开S13-1 | 40200 | 0 | 40200 | - | 6.3084e-06 | 61186.2608 | 0 | 61186.2608
870 | double | U22+S6 | 不操作（U22 基本策略） + 不操作（S6 基本策略） | 40200 | 0 | 40200 | - | 6.3084e-06 | 61186.5143 | 0 | 61186.5143
870 | double | U22+S7 | 不操作（U22 基本策略） + 打开开关 S6 | 40200 | 0 | 40200 | - | 6.3084e-06 | 61186.7679 | 0 | 61186.7679
870 | double | U22+S8 | 不操作（U22 基本策略） + 操作：开S29-2 | 40200 | 0 | 40200 | - | 6.3084e-06 | 61187.0215 | 0 | 61187.0215
870 | double | U22+S9 | 不操作（U22 基本策略） + 不操作（S9 基本策略） | 40200 | 0 | 40200 | - | 6.3084e-06 | 61187.2751 | 0 | 61187.2751
870 | double | U22+S10 | 不操作（U22 基本策略） + 打开开关 S9 | 40200 | 0 | 40200 | - | 6.3084e-06 | 61187.5287 | 0 | 61187.5287
870 | double | U22+S11 | 不操作（U22 基本策略） + 操作：开S29-2 | 40200 | 0 | 40200 | - | 6.3084e-06 | 61187.7823 | 0 | 61187.7823
870 | double | U22+S12 | 不操作（U22 基本策略） + 操作：开S29-2 | 40200 | 0 | 40200 | - | 6.3084e-06 | 61188.0359 | 0 | 61188.0359
870 | double | U38+S15 | 不操作（U38 基本策略） + 不操作（S15 基本策略） | 474600 | 0 | 474600 | - | 6.3084e-06 | 61191.0299 | 0 | 61191.0299
870 | double | U38+S16 | 不操作（U38 基本策略） + 打开开关 S15 | 474600 | 0 | 474600 | - | 6.3084e-06 | 61194.0238 | 0 | 61194.0238
870 | double | U38+S17 | 不操作（U38 基本策略） + 不操作（S17 基本策略） | 474600 | 0 | 474600 | - | 6.3084e-06 | 61197.0178 | 0 | 61197.0178
870 | double | U38+S18 | 不操作（U38 基本策略） + 打开开关 S17 | 474600 | 0 | 474600 | - | 6.3084e-06 | 61200.0118 | 0 | 61200.0118
870 | double | U38+S19 | 不操作（U38 基本策略） + 不操作（S19 基本策略） | 1165600 | 0 | 1165600 | - | 6.3084e-06 | 61207.3648 | 0 | 61207.3648
870 | double | U38+S20 | 不操作（U38 基本策略） + 不操作（S20 基本策略） | 740800 | 0 | 740800 | - | 6.3084e-06 | 61212.0381 | 0 | 61212.0381
870 | double | U38+S21 | 不操作（U38 基本策略） + 不操作（S21 基本策略） | 474600 | 0 | 474600 | - | 6.3084e-06 | 61215.032 | 0 | 61215.032
870 | double | U38+S22 | 不操作（U38 基本策略） + 打开开关 S21 | 474600 | 0 | 474600 | - | 6.3084e-06 | 61218.026 | 0 | 61218.026
870 | double | U38+S23 | 不操作（U38 基本策略） + 不操作（S23 基本策略） | 1464000 | 0 | 1464000 | - | 6.3084e-06 | 61227.2614 | 0 | 61227.2614
870 | double | U38+S24 | 不操作（U38 基本策略） + 不操作（S24 基本策略） | 474600 | 0 | 474600 | - | 6.3084e-06 | 61230.2554 | 0 | 61230.2554
870 | double | U38+S25 | 不操作（U38 基本策略） + 不操作（S25 基本策略） | 474600 | 0 | 474600 | - | 6.3084e-06 | 61233.2494 | 0 | 61233.2494
870 | double | U38+S26 | 不操作（U38 基本策略） + 打开开关 S25 | 474600 | 0 | 474600 | - | 6.3084e-06 | 61236.2433 | 0 | 61236.2433
870 | double | U38+S27 | 不操作（U38 基本策略） + 操作：开S62-3 | 474600 | 0 | 474600 | - | 6.3084e-06 | 61239.2373 | 0 | 61239.2373
870 | double | U38+S28 | 不操作（U38 基本策略） + 不操作（S28 基本策略） | 717150 | 0 | 717150 | - | 6.3084e-06 | 61243.7613 | 0 | 61243.7613
870 | double | U38+S29 | 不操作（U38 基本策略） + 操作：开S62-3 | 474600 | 0 | 474600 | - | 6.3084e-06 | 61246.7553 | 0 | 61246.7553
870 | double | U38+S13-1 | 不操作（U38 基本策略） + 不操作（S13-1 基本策略） | 474600 | 0 | 474600 | - | 6.3084e-06 | 61249.7492 | 0 | 61249.7492
870 | double | U38+S29-2 | 不操作（U38 基本策略） + 不操作（S29-2 基本策略） | 474600 | 0 | 474600 | - | 6.3084e-06 | 61252.7432 | 0 | 61252.7432
870 | double | U38+S62-3 | 不操作（U38 基本策略） + 不操作（S62-3 基本策略） | 474600 | 0 | 474600 | - | 6.3084e-06 | 61255.7372 | 0 | 61255.7372
870 | double | U38+CB1 | 不操作（U38 基本策略） + 操作：开S13-1 | 474600 | 0 | 474600 | - | 6.3084e-06 | 61258.7311 | 0 | 61258.7311
870 | double | U38+CB2 | 不操作（U38 基本策略） + 操作：开S62-3 | 474600 | 0 | 474600 | - | 6.3084e-06 | 61261.7251 | 0 | 61261.7251
870 | double | U38+CB3 | 不操作（U38 基本策略） + 操作：开S62-3 | 474600 | 0 | 474600 | - | 6.3084e-06 | 61264.719 | 0 | 61264.719
870 | double | U38+DG1 | 不操作（U38 基本策略） + 打开开关 S6 | 474600 | 0 | 474600 | - | 1.5819e-05 | 61272.2265 | 0 | 61272.2265
870 | double | U38+DG2 | 不操作（U38 基本策略） + 打开开关 S9 | 474600 | 0 | 474600 | - | 1.5819e-05 | 61279.734 | 0 | 61279.734
870 | double | U38+DG3 | 不操作（U38 基本策略） + 打开开关 S13 | 474600 | 0 | 474600 | - | 1.5819e-05 | 61287.2414 | 0 | 61287.2414
870 | double | U38+DG4 | 不操作（U38 基本策略） + 打开开关 S15 | 474600 | 0 | 474600 | - | 1.5819e-05 | 61294.7489 | 0 | 61294.7489
870 | double | U38+DG5 | 不操作（U38 基本策略） + 打开开关 S17 | 474600 | 0 | 474600 | - | 1.5819e-05 | 61302.2563 | 0 | 61302.2563
870 | double | U38+DG6 | 不操作（U38 基本策略） + 打开开关 S21 | 474600 | 0 | 474600 | - | 1.5819e-05 | 61309.7638 | 0 | 61309.7638
870 | double | U38+DG7 | 不操作（U38 基本策略） + 打开开关 S24 | 474600 | 0 | 474600 | - | 1.5819e-05 | 61317.2713 | 0 | 61317.2713
870 | double | U38+DG8 | 不操作（U38 基本策略） + 打开开关 S25 | 474600 | 0 | 474600 | - | 1.5819e-05 | 61324.7787 | 0 | 61324.7787
870 | double | U39+S1 | 不操作（U39 基本策略） + 操作：开S13-1 | 60300 | 0 | 60300 | - | 6.3084e-06 | 61325.1591 | 0 | 61325.1591
870 | double | U42+S23 | 不操作（U42 基本策略） + 不操作（S23 基本策略） | 1215400 | 0 | 1215400 | - | 6.3084e-06 | 61332.8263 | 0 | 61332.8263
870 | double | U42+S24 | 不操作（U42 基本策略） + 不操作（S24 基本策略） | 226000 | 0 | 226000 | - | 6.3084e-06 | 61334.252 | 0 | 61334.252
870 | double | U42+S25 | 不操作（U42 基本策略） + 不操作（S25 基本策略） | 226000 | 0 | 226000 | - | 6.3084e-06 | 61335.6777 | 0 | 61335.6777
870 | double | U42+S26 | 不操作（U42 基本策略） + 打开开关 S25 | 226000 | 0 | 226000 | - | 6.3084e-06 | 61337.1034 | 0 | 61337.1034
870 | double | U42+S27 | 不操作（U42 基本策略） + 操作：开S62-3 | 226000 | 0 | 226000 | - | 6.3084e-06 | 61338.5291 | 0 | 61338.5291
870 | double | U42+S28 | 不操作（U42 基本策略） + 不操作（S28 基本策略） | 468550 | 0 | 468550 | - | 6.3084e-06 | 61341.4849 | 0 | 61341.4849
870 | double | U42+S29 | 不操作（U42 基本策略） + 操作：开S62-3 | 226000 | 0 | 226000 | - | 6.3084e-06 | 61342.9106 | 0 | 61342.9106
870 | double | U42+S13-1 | 不操作（U42 基本策略） + 不操作（S13-1 基本策略） | 226000 | 0 | 226000 | - | 6.3084e-06 | 61344.3363 | 0 | 61344.3363
870 | double | U42+S29-2 | 不操作（U42 基本策略） + 不操作（S29-2 基本策略） | 226000 | 0 | 226000 | - | 6.3084e-06 | 61345.762 | 0 | 61345.762
870 | double | U42+S62-3 | 不操作（U42 基本策略） + 不操作（S62-3 基本策略） | 226000 | 0 | 226000 | - | 6.3084e-06 | 61347.1877 | 0 | 61347.1877
870 | double | U42+CB1 | 不操作（U42 基本策略） + 操作：开S13-1 | 226000 | 0 | 226000 | - | 6.3084e-06 | 61348.6134 | 0 | 61348.6134
870 | double | U42+CB2 | 不操作（U42 基本策略） + 操作：开S62-3 | 226000 | 0 | 226000 | - | 6.3084e-06 | 61350.0391 | 0 | 61350.0391
870 | double | U42+CB3 | 不操作（U42 基本策略） + 操作：开S62-3 | 226000 | 0 | 226000 | - | 6.3084e-06 | 61351.4648 | 0 | 61351.4648
870 | double | U42+DG1 | 不操作（U42 基本策略） + 打开开关 S6 | 226000 | 0 | 226000 | - | 1.5819e-05 | 61355.0397 | 0 | 61355.0397
870 | double | U42+DG2 | 不操作（U42 基本策略） + 打开开关 S9 | 226000 | 0 | 226000 | - | 1.5819e-05 | 61358.6147 | 0 | 61358.6147
870 | double | U42+DG3 | 不操作（U42 基本策略） + 打开开关 S13 | 226000 | 0 | 226000 | - | 1.5819e-05 | 61362.1897 | 0 | 61362.1897
870 | double | U42+DG4 | 不操作（U42 基本策略） + 打开开关 S15 | 226000 | 0 | 226000 | - | 1.5819e-05 | 61365.7647 | 0 | 61365.7647
870 | double | U42+DG5 | 不操作（U42 基本策略） + 打开开关 S17 | 226000 | 0 | 226000 | - | 1.5819e-05 | 61369.3397 | 0 | 61369.3397
870 | double | U42+DG6 | 不操作（U42 基本策略） + 打开开关 S21 | 226000 | 0 | 226000 | - | 1.5819e-05 | 61372.9147 | 0 | 61372.9147
870 | double | U42+DG7 | 不操作（U42 基本策略） + 打开开关 S24 | 226000 | 0 | 226000 | - | 1.5819e-05 | 61376.4896 | 0 | 61376.4896
870 | double | U42+DG8 | 不操作（U42 基本策略） + 打开开关 S25 | 226000 | 0 | 226000 | - | 1.5819e-05 | 61380.0646 | 0 | 61380.0646
870 | double | U43+S1 | 不操作（U43 基本策略） + 操作：开S13-1 | 26800 | 0 | 26800 | - | 6.3084e-06 | 61380.2337 | 0 | 61380.2337
870 | double | U43+S2 | 不操作（U43 基本策略） + 操作：开S13-1 | 26800 | 0 | 26800 | - | 6.3084e-06 | 61380.4027 | 0 | 61380.4027
870 | double | U43+S3 | 不操作（U43 基本策略） + 操作：开S13-1 | 26800 | 0 | 26800 | - | 6.3084e-06 | 61380.5718 | 0 | 61380.5718
870 | double | U43+S4 | 不操作（U43 基本策略） + 操作：开S13-1 | 26800 | 0 | 26800 | - | 6.3084e-06 | 61380.7409 | 0 | 61380.7409
870 | double | U43+S5 | 不操作（U43 基本策略） + 操作：开S13-1 | 26800 | 0 | 26800 | - | 6.3084e-06 | 61380.9099 | 0 | 61380.9099
870 | double | U43+S6 | 不操作（U43 基本策略） + 不操作（S6 基本策略） | 26800 | 0 | 26800 | - | 6.3084e-06 | 61381.079 | 0 | 61381.079
870 | double | U43+S7 | 不操作（U43 基本策略） + 打开开关 S6 | 26800 | 0 | 26800 | - | 6.3084e-06 | 61381.2481 | 0 | 61381.2481
870 | double | U43+S8 | 不操作（U43 基本策略） + 操作：开S29-2 | 26800 | 0 | 26800 | - | 6.3084e-06 | 61381.4171 | 0 | 61381.4171
870 | double | U43+S9 | 不操作（U43 基本策略） + 不操作（S9 基本策略） | 26800 | 0 | 26800 | - | 6.3084e-06 | 61381.5862 | 0 | 61381.5862
870 | double | U34+S7 | 不操作（U34 基本策略） + 打开开关 S6 | 203400 | 0 | 203400 | - | 6.3084e-06 | 61382.8693 | 0 | 61382.8693
870 | double | U34+S8 | 不操作（U34 基本策略） + 操作：开S29-2 | 203400 | 0 | 203400 | - | 6.3084e-06 | 61384.1524 | 0 | 61384.1524
870 | double | U34+S9 | 不操作（U34 基本策略） + 不操作（S9 基本策略） | 203400 | 0 | 203400 | - | 6.3084e-06 | 61385.4356 | 0 | 61385.4356
870 | double | U34+S10 | 不操作（U34 基本策略） + 打开开关 S9 | 203400 | 0 | 203400 | - | 6.3084e-06 | 61386.7187 | 0 | 61386.7187
870 | double | U34+S11 | 不操作（U34 基本策略） + 操作：开S29-2 | 203400 | 0 | 203400 | - | 6.3084e-06 | 61388.0018 | 0 | 61388.0018
870 | double | U34+S12 | 不操作（U34 基本策略） + 操作：开S29-2 | 203400 | 0 | 203400 | - | 6.3084e-06 | 61389.2849 | 0 | 61389.2849
870 | double | U34+S13 | 不操作（U34 基本策略） + 不操作（S13 基本策略） | 203400 | 0 | 203400 | - | 6.3084e-06 | 61390.5681 | 0 | 61390.5681
870 | double | U34+S14 | 不操作（U34 基本策略） + 打开开关 S13 | 203400 | 0 | 203400 | - | 6.3084e-06 | 61391.8512 | 0 | 61391.8512
870 | double | U34+S15 | 不操作（U34 基本策略） + 不操作（S15 基本策略） | 203400 | 0 | 203400 | - | 6.3084e-06 | 61393.1343 | 0 | 61393.1343
870 | double | U34+S16 | 不操作（U34 基本策略） + 打开开关 S15 | 203400 | 0 | 203400 | - | 6.3084e-06 | 61394.4174 | 0 | 61394.4174
870 | double | U34+S17 | 不操作（U34 基本策略） + 不操作（S17 基本策略） | 203400 | 0 | 203400 | - | 6.3084e-06 | 61395.7006 | 0 | 61395.7006
870 | double | U34+S18 | 不操作（U34 基本策略） + 打开开关 S17 | 203400 | 0 | 203400 | - | 6.3084e-06 | 61396.9837 | 0 | 61396.9837
870 | double | U34+S19 | 不操作（U34 基本策略） + 不操作（S19 基本策略） | 894400 | 0 | 894400 | - | 6.3084e-06 | 61402.6259 | 0 | 61402.6259
870 | double | U34+S20 | 不操作（U34 基本策略） + 不操作（S20 基本策略） | 469600 | 0 | 469600 | - | 6.3084e-06 | 61405.5883 | 0 | 61405.5883
870 | double | U34+S21 | 不操作（U34 基本策略） + 不操作（S21 基本策略） | 203400 | 0 | 203400 | - | 6.3084e-06 | 61406.8715 | 0 | 61406.8715
870 | double | U34+S22 | 不操作（U34 基本策略） + 打开开关 S21 | 203400 | 0 | 203400 | - | 6.3084e-06 | 61408.1546 | 0 | 61408.1546
870 | double | U34+S23 | 不操作（U34 基本策略） + 不操作（S23 基本策略） | 1192800 | 0 | 1192800 | - | 6.3084e-06 | 61415.6792 | 0 | 61415.6792
870 | double | U34+S24 | 不操作（U34 基本策略） + 不操作（S24 基本策略） | 203400 | 0 | 203400 | - | 6.3084e-06 | 61416.9623 | 0 | 61416.9623
870 | double | U34+S25 | 不操作（U34 基本策略） + 不操作（S25 基本策略） | 203400 | 0 | 203400 | - | 6.3084e-06 | 61418.2455 | 0 | 61418.2455
870 | double | U34+S26 | 不操作（U34 基本策略） + 打开开关 S25 | 203400 | 0 | 203400 | - | 6.3084e-06 | 61419.5286 | 0 | 61419.5286
870 | double | U34+S27 | 不操作（U34 基本策略） + 操作：开S62-3 | 203400 | 0 | 203400 | - | 6.3084e-06 | 61420.8117 | 0 | 61420.8117
870 | double | U34+S28 | 不操作（U34 基本策略） + 不操作（S28 基本策略） | 445950 | 0 | 445950 | - | 6.3084e-06 | 61423.6249 | 0 | 61423.6249
870 | double | U34+S29 | 不操作（U34 基本策略） + 操作：开S62-3 | 203400 | 0 | 203400 | - | 6.3084e-06 | 61424.9081 | 0 | 61424.9081
870 | double | U34+S13-1 | 不操作（U34 基本策略） + 不操作（S13-1 基本策略） | 203400 | 0 | 203400 | - | 6.3084e-06 | 61426.1912 | 0 | 61426.1912
870 | double | U34+S29-2 | 不操作（U34 基本策略） + 不操作（S29-2 基本策略） | 203400 | 0 | 203400 | - | 6.3084e-06 | 61427.4743 | 0 | 61427.4743
870 | double | U34+S62-3 | 不操作（U34 基本策略） + 不操作（S62-3 基本策略） | 203400 | 0 | 203400 | - | 6.3084e-06 | 61428.7574 | 0 | 61428.7574
870 | double | U34+CB1 | 不操作（U34 基本策略） + 操作：开S13-1 | 203400 | 0 | 203400 | - | 6.3084e-06 | 61430.0406 | 0 | 61430.0406
870 | double | U34+CB2 | 不操作（U34 基本策略） + 操作：开S62-3 | 203400 | 0 | 203400 | - | 6.3084e-06 | 61431.3237 | 0 | 61431.3237
870 | double | U34+CB3 | 不操作（U34 基本策略） + 操作：开S62-3 | 203400 | 0 | 203400 | - | 6.3084e-06 | 61432.6068 | 0 | 61432.6068
870 | double | U34+DG1 | 不操作（U34 基本策略） + 打开开关 S6 | 203400 | 0 | 203400 | - | 1.5819e-05 | 61435.8243 | 0 | 61435.8243
870 | double | U36+S11 | 不操作（U36 基本策略） + 操作：开S29-2 | 354000 | 0 | 354000 | - | 6.3084e-06 | 61438.0575 | 0 | 61438.0575
870 | double | U36+S12 | 不操作（U36 基本策略） + 操作：开S29-2 | 354000 | 0 | 354000 | - | 6.3084e-06 | 61440.2906 | 0 | 61440.2906
870 | double | U36+S13 | 不操作（U36 基本策略） + 不操作（S13 基本策略） | 354000 | 0 | 354000 | - | 6.3084e-06 | 61442.5238 | 0 | 61442.5238
870 | double | U36+S14 | 不操作（U36 基本策略） + 打开开关 S13 | 354000 | 0 | 354000 | - | 6.3084e-06 | 61444.757 | 0 | 61444.757
870 | double | U36+S15 | 不操作（U36 基本策略） + 不操作（S15 基本策略） | 354000 | 0 | 354000 | - | 6.3084e-06 | 61446.9901 | 0 | 61446.9901
870 | double | U36+S16 | 不操作（U36 基本策略） + 打开开关 S15 | 354000 | 0 | 354000 | - | 6.3084e-06 | 61449.2233 | 0 | 61449.2233
870 | double | U36+S17 | 不操作（U36 基本策略） + 不操作（S17 基本策略） | 354000 | 0 | 354000 | - | 6.3084e-06 | 61451.4565 | 0 | 61451.4565
870 | double | U36+S18 | 不操作（U36 基本策略） + 打开开关 S17 | 354000 | 0 | 354000 | - | 6.3084e-06 | 61453.6896 | 0 | 61453.6896
870 | double | U36+S19 | 不操作（U36 基本策略） + 不操作（S19 基本策略） | 1045000 | 0 | 1045000 | - | 6.3084e-06 | 61460.2819 | 0 | 61460.2819
870 | double | U36+S20 | 不操作（U36 基本策略） + 不操作（S20 基本策略） | 620200 | 0 | 620200 | - | 6.3084e-06 | 61464.1943 | 0 | 61464.1943
870 | double | U36+S21 | 不操作（U36 基本策略） + 不操作（S21 基本策略） | 354000 | 0 | 354000 | - | 6.3084e-06 | 61466.4275 | 0 | 61466.4275
870 | double | U36+S22 | 不操作（U36 基本策略） + 打开开关 S21 | 354000 | 0 | 354000 | - | 6.3084e-06 | 61468.6607 | 0 | 61468.6607
870 | double | U36+S23 | 不操作（U36 基本策略） + 不操作（S23 基本策略） | 1343400 | 0 | 1343400 | - | 6.3084e-06 | 61477.1354 | 0 | 61477.1354
870 | double | U36+S24 | 不操作（U36 基本策略） + 不操作（S24 基本策略） | 354000 | 0 | 354000 | - | 6.3084e-06 | 61479.3685 | 0 | 61479.3685
870 | double | U36+S25 | 不操作（U36 基本策略） + 不操作（S25 基本策略） | 354000 | 0 | 354000 | - | 6.3084e-06 | 61481.6017 | 0 | 61481.6017
870 | double | U36+S26 | 不操作（U36 基本策略） + 打开开关 S25 | 354000 | 0 | 354000 | - | 6.3084e-06 | 61483.8349 | 0 | 61483.8349
870 | double | U36+S27 | 不操作（U36 基本策略） + 操作：开S62-3 | 354000 | 0 | 354000 | - | 6.3084e-06 | 61486.068 | 0 | 61486.068
870 | double | U36+S28 | 不操作（U36 基本策略） + 不操作（S28 基本策略） | 596550 | 0 | 596550 | - | 6.3084e-06 | 61489.8313 | 0 | 61489.8313
870 | double | U36+S29 | 不操作（U36 基本策略） + 操作：开S62-3 | 354000 | 0 | 354000 | - | 6.3084e-06 | 61492.0645 | 0 | 61492.0645
870 | double | U36+S13-1 | 不操作（U36 基本策略） + 不操作（S13-1 基本策略） | 354000 | 0 | 354000 | - | 6.3084e-06 | 61494.2976 | 0 | 61494.2976
870 | double | U36+S29-2 | 不操作（U36 基本策略） + 不操作（S29-2 基本策略） | 354000 | 0 | 354000 | - | 6.3084e-06 | 61496.5308 | 0 | 61496.5308
870 | double | U36+S62-3 | 不操作（U36 基本策略） + 不操作（S62-3 基本策略） | 354000 | 0 | 354000 | - | 6.3084e-06 | 61498.764 | 0 | 61498.764
870 | double | U36+CB1 | 不操作（U36 基本策略） + 操作：开S13-1 | 354000 | 0 | 354000 | - | 6.3084e-06 | 61500.9971 | 0 | 61500.9971
870 | double | U36+CB2 | 不操作（U36 基本策略） + 操作：开S62-3 | 354000 | 0 | 354000 | - | 6.3084e-06 | 61503.2303 | 0 | 61503.2303
870 | double | U36+CB3 | 不操作（U36 基本策略） + 操作：开S62-3 | 354000 | 0 | 354000 | - | 6.3084e-06 | 61505.4635 | 0 | 61505.4635
870 | double | U36+DG1 | 不操作（U36 基本策略） + 打开开关 S6 | 354000 | 0 | 354000 | - | 1.5819e-05 | 61511.0632 | 0 | 61511.0632
870 | double | U36+DG2 | 不操作（U36 基本策略） + 打开开关 S9 | 354000 | 0 | 354000 | - | 1.5819e-05 | 61516.663 | 0 | 61516.663
870 | double | U36+DG3 | 不操作（U36 基本策略） + 打开开关 S13 | 354000 | 0 | 354000 | - | 1.5819e-05 | 61522.2627 | 0 | 61522.2627
870 | double | U36+DG4 | 不操作（U36 基本策略） + 打开开关 S15 | 354000 | 0 | 354000 | - | 1.5819e-05 | 61527.8625 | 0 | 61527.8625
870 | double | U36+DG5 | 不操作（U36 基本策略） + 打开开关 S17 | 354000 | 0 | 354000 | - | 1.5819e-05 | 61533.4622 | 0 | 61533.4622
870 | double | U39+S62-3 | 不操作（U39 基本策略） + 不操作（S62-3 基本策略） | 60300 | 0 | 60300 | - | 6.3084e-06 | 61533.8426 | 0 | 61533.8426
870 | double | U39+CB1 | 不操作（U39 基本策略） + 操作：开S13-1 | 60300 | 0 | 60300 | - | 6.3084e-06 | 61534.223 | 0 | 61534.223
870 | double | U39+CB2 | 不操作（U39 基本策略） + 操作：开S62-3 | 60300 | 0 | 60300 | - | 6.3084e-06 | 61534.6034 | 0 | 61534.6034
870 | double | U39+CB3 | 不操作（U39 基本策略） + 操作：开S62-3 | 60300 | 0 | 60300 | - | 6.3084e-06 | 61534.9838 | 0 | 61534.9838
870 | double | U39+DG1 | 不操作（U39 基本策略） + 打开开关 S6 | 60300 | 0 | 60300 | - | 1.5819e-05 | 61535.9377 | 0 | 61535.9377
870 | double | U39+DG2 | 不操作（U39 基本策略） + 打开开关 S9 | 60300 | 0 | 60300 | - | 1.5819e-05 | 61536.8915 | 0 | 61536.8915
870 | double | U39+DG3 | 不操作（U39 基本策略） + 打开开关 S13 | 60300 | 0 | 60300 | - | 1.5819e-05 | 61537.8454 | 0 | 61537.8454
870 | double | U39+DG4 | 不操作（U39 基本策略） + 打开开关 S15 | 60300 | 0 | 60300 | - | 1.5819e-05 | 61538.7992 | 0 | 61538.7992
870 | double | U39+DG5 | 不操作（U39 基本策略） + 打开开关 S17 | 60300 | 0 | 60300 | - | 1.5819e-05 | 61539.7531 | 0 | 61539.7531
870 | double | U39+DG6 | 不操作（U39 基本策略） + 打开开关 S21 | 60300 | 0 | 60300 | - | 1.5819e-05 | 61540.7069 | 0 | 61540.7069
870 | double | U39+DG7 | 不操作（U39 基本策略） + 打开开关 S24 | 60300 | 0 | 60300 | - | 1.5819e-05 | 61541.6608 | 0 | 61541.6608
870 | double | U39+DG8 | 不操作（U39 基本策略） + 打开开关 S25 | 60300 | 0 | 60300 | - | 1.5819e-05 | 61542.6146 | 0 | 61542.6146
870 | double | U40+S1 | 不操作（U40 基本策略） + 操作：开S13-1 | 424800 | 0 | 424800 | - | 6.3084e-06 | 61545.2944 | 0 | 61545.2944
870 | double | U40+S2 | 不操作（U40 基本策略） + 操作：开S13-1 | 424800 | 0 | 424800 | - | 6.3084e-06 | 61547.9742 | 0 | 61547.9742
870 | double | U40+S3 | 不操作（U40 基本策略） + 操作：开S13-1 | 424800 | 0 | 424800 | - | 6.3084e-06 | 61550.654 | 0 | 61550.654
870 | double | U40+S4 | 不操作（U40 基本策略） + 操作：开S13-1 | 424800 | 0 | 424800 | - | 6.3084e-06 | 61553.3338 | 0 | 61553.3338
870 | double | U40+S5 | 不操作（U40 基本策略） + 操作：开S13-1 | 424800 | 0 | 424800 | - | 6.3084e-06 | 61556.0136 | 0 | 61556.0136
870 | double | U40+S6 | 不操作（U40 基本策略） + 不操作（S6 基本策略） | 424800 | 0 | 424800 | - | 6.3084e-06 | 61558.6934 | 0 | 61558.6934
870 | double | U40+S7 | 不操作（U40 基本策略） + 打开开关 S6 | 424800 | 0 | 424800 | - | 6.3084e-06 | 61561.3732 | 0 | 61561.3732
870 | double | U40+S8 | 不操作（U40 基本策略） + 操作：开S29-2 | 424800 | 0 | 424800 | - | 6.3084e-06 | 61564.053 | 0 | 61564.053
870 | double | U40+S9 | 不操作（U40 基本策略） + 不操作（S9 基本策略） | 424800 | 0 | 424800 | - | 6.3084e-06 | 61566.7328 | 0 | 61566.7328
870 | double | U40+S10 | 不操作（U40 基本策略） + 打开开关 S9 | 424800 | 0 | 424800 | - | 6.3084e-06 | 61569.4126 | 0 | 61569.4126
870 | double | U40+S11 | 不操作（U40 基本策略） + 操作：开S29-2 | 424800 | 0 | 424800 | - | 6.3084e-06 | 61572.0924 | 0 | 61572.0924
870 | double | U40+S12 | 不操作（U40 基本策略） + 操作：开S29-2 | 424800 | 0 | 424800 | - | 6.3084e-06 | 61574.7722 | 0 | 61574.7722
870 | double | U40+S13 | 不操作（U40 基本策略） + 不操作（S13 基本策略） | 424800 | 0 | 424800 | - | 6.3084e-06 | 61577.452 | 0 | 61577.452
870 | double | U40+S14 | 不操作（U40 基本策略） + 打开开关 S13 | 424800 | 0 | 424800 | - | 6.3084e-06 | 61580.1318 | 0 | 61580.1318
870 | double | U40+S15 | 不操作（U40 基本策略） + 不操作（S15 基本策略） | 424800 | 0 | 424800 | - | 6.3084e-06 | 61582.8116 | 0 | 61582.8116
870 | double | U40+S16 | 不操作（U40 基本策略） + 打开开关 S15 | 424800 | 0 | 424800 | - | 6.3084e-06 | 61585.4914 | 0 | 61585.4914
870 | double | U40+S17 | 不操作（U40 基本策略） + 不操作（S17 基本策略） | 424800 | 0 | 424800 | - | 6.3084e-06 | 61588.1713 | 0 | 61588.1713
870 | double | U40+S18 | 不操作（U40 基本策略） + 打开开关 S17 | 424800 | 0 | 424800 | - | 6.3084e-06 | 61590.8511 | 0 | 61590.8511
870 | double | U50+S9 | 不操作（U50 基本策略） + 不操作（S9 基本策略） | 40200 | 0 | 40200 | - | 6.3084e-06 | 61591.1046 | 0 | 61591.1046
870 | double | U50+S10 | 不操作（U50 基本策略） + 打开开关 S9 | 40200 | 0 | 40200 | - | 6.3084e-06 | 61591.3582 | 0 | 61591.3582
870 | double | U50+S11 | 不操作（U50 基本策略） + 操作：开S29-2 | 40200 | 0 | 40200 | - | 6.3084e-06 | 61591.6118 | 0 | 61591.6118
870 | double | U50+S12 | 不操作（U50 基本策略） + 操作：开S29-2 | 40200 | 0 | 40200 | - | 6.3084e-06 | 61591.8654 | 0 | 61591.8654
870 | double | U50+S13 | 不操作（U50 基本策略） + 不操作（S13 基本策略） | 40200 | 0 | 40200 | - | 6.3084e-06 | 61592.119 | 0 | 61592.119
870 | double | U50+S14 | 不操作（U50 基本策略） + 打开开关 S13 | 40200 | 0 | 40200 | - | 6.3084e-06 | 61592.3726 | 0 | 61592.3726
870 | double | U50+S15 | 不操作（U50 基本策略） + 不操作（S15 基本策略） | 40200 | 0 | 40200 | - | 6.3084e-06 | 61592.6262 | 0 | 61592.6262
870 | double | U50+S16 | 不操作（U50 基本策略） + 打开开关 S15 | 40200 | 0 | 40200 | - | 6.3084e-06 | 61592.8798 | 0 | 61592.8798
870 | double | U50+S17 | 不操作（U50 基本策略） + 不操作（S17 基本策略） | 40200 | 0 | 40200 | - | 6.3084e-06 | 61593.1334 | 0 | 61593.1334
870 | double | U50+S18 | 不操作（U50 基本策略） + 打开开关 S17 | 40200 | 0 | 40200 | - | 6.3084e-06 | 61593.387 | 0 | 61593.387
870 | double | U50+S19 | 不操作（U50 基本策略） + 不操作（S19 基本策略） | 731200 | 0 | 731200 | - | 6.3084e-06 | 61597.9997 | 0 | 61597.9997
870 | double | U50+S20 | 不操作（U50 基本策略） + 不操作（S20 基本策略） | 306400 | 0 | 306400 | - | 6.3084e-06 | 61599.9326 | 0 | 61599.9326
870 | double | U50+S21 | 不操作（U50 基本策略） + 不操作（S21 基本策略） | 40200 | 0 | 40200 | - | 6.3084e-06 | 61600.1862 | 0 | 61600.1862
870 | double | U50+S22 | 不操作（U50 基本策略） + 打开开关 S21 | 40200 | 0 | 40200 | - | 6.3084e-06 | 61600.4398 | 0 | 61600.4398
870 | double | U50+S23 | 不操作（U50 基本策略） + 不操作（S23 基本策略） | 1029600 | 0 | 1029600 | - | 6.3084e-06 | 61606.9349 | 0 | 61606.9349
870 | double | U50+S24 | 不操作（U50 基本策略） + 不操作（S24 基本策略） | 40200 | 0 | 40200 | - | 6.3084e-06 | 61607.1885 | 0 | 61607.1885
870 | double | U50+S25 | 不操作（U50 基本策略） + 不操作（S25 基本策略） | 40200 | 0 | 40200 | - | 6.3084e-06 | 61607.4421 | 0 | 61607.4421
870 | double | U50+S26 | 不操作（U50 基本策略） + 打开开关 S25 | 40200 | 0 | 40200 | - | 6.3084e-06 | 61607.6957 | 0 | 61607.6957
870 | double | U50+S27 | 不操作（U50 基本策略） + 操作：开S62-3 | 40200 | 0 | 40200 | - | 6.3084e-06 | 61607.9493 | 0 | 61607.9493
870 | double | U50+S28 | 不操作（U50 基本策略） + 不操作（S28 基本策略） | 282750 | 0 | 282750 | - | 6.3084e-06 | 61609.733 | 0 | 61609.733
870 | double | U50+S29 | 不操作（U50 基本策略） + 操作：开S62-3 | 40200 | 0 | 40200 | - | 6.3084e-06 | 61609.9866 | 0 | 61609.9866
870 | double | U50+S13-1 | 不操作（U50 基本策略） + 不操作（S13-1 基本策略） | 40200 | 0 | 40200 | - | 6.3084e-06 | 61610.2402 | 0 | 61610.2402
870 | double | U50+S29-2 | 不操作（U50 基本策略） + 不操作（S29-2 基本策略） | 40200 | 0 | 40200 | - | 6.3084e-06 | 61610.4938 | 0 | 61610.4938
870 | double | U50+S62-3 | 不操作（U50 基本策略） + 不操作（S62-3 基本策略） | 40200 | 0 | 40200 | - | 6.3084e-06 | 61610.7474 | 0 | 61610.7474
870 | double | U50+CB1 | 不操作（U50 基本策略） + 操作：开S13-1 | 40200 | 0 | 40200 | - | 6.3084e-06 | 61611.001 | 0 | 61611.001
870 | double | U50+CB2 | 不操作（U50 基本策略） + 操作：开S62-3 | 40200 | 0 | 40200 | - | 6.3084e-06 | 61611.2546 | 0 | 61611.2546
870 | double | U50+CB3 | 不操作（U50 基本策略） + 操作：开S62-3 | 40200 | 0 | 40200 | - | 6.3084e-06 | 61611.5082 | 0 | 61611.5082
870 | double | U50+DG1 | 不操作（U50 基本策略） + 打开开关 S6 | 40200 | 0 | 40200 | - | 1.5819e-05 | 61612.1441 | 0 | 61612.1441
870 | double | U50+DG2 | 不操作（U50 基本策略） + 打开开关 S9 | 40200 | 0 | 40200 | - | 1.5819e-05 | 61612.78 | 0 | 61612.78
870 | double | U50+DG3 | 不操作（U50 基本策略） + 打开开关 S13 | 40200 | 0 | 40200 | - | 1.5819e-05 | 61613.4159 | 0 | 61613.4159
870 | double | U33+S20 | 不操作（U33 基本策略） + 不操作（S20 基本策略） | 605200 | 0 | 605200 | - | 6.3084e-06 | 61617.2337 | 0 | 61617.2337
870 | double | U33+S21 | 不操作（U33 基本策略） + 不操作（S21 基本策略） | 339000 | 0 | 339000 | - | 6.3084e-06 | 61619.3722 | 0 | 61619.3722
870 | double | U33+S22 | 不操作（U33 基本策略） + 打开开关 S21 | 339000 | 0 | 339000 | - | 6.3084e-06 | 61621.5108 | 0 | 61621.5108
870 | double | U33+S23 | 不操作（U33 基本策略） + 不操作（S23 基本策略） | 1328400 | 0 | 1328400 | - | 6.3084e-06 | 61629.8908 | 0 | 61629.8908
870 | double | U33+S24 | 不操作（U33 基本策略） + 不操作（S24 基本策略） | 339000 | 0 | 339000 | - | 6.3084e-06 | 61632.0294 | 0 | 61632.0294
870 | double | U33+S25 | 不操作（U33 基本策略） + 不操作（S25 基本策略） | 339000 | 0 | 339000 | - | 6.3084e-06 | 61634.1679 | 0 | 61634.1679
870 | double | U33+S26 | 不操作（U33 基本策略） + 打开开关 S25 | 339000 | 0 | 339000 | - | 6.3084e-06 | 61636.3065 | 0 | 61636.3065
870 | double | U33+S27 | 不操作（U33 基本策略） + 操作：开S62-3 | 339000 | 0 | 339000 | - | 6.3084e-06 | 61638.445 | 0 | 61638.445
870 | double | U33+S28 | 不操作（U33 基本策略） + 不操作（S28 基本策略） | 581550 | 0 | 581550 | - | 6.3084e-06 | 61642.1136 | 0 | 61642.1136
870 | double | U33+S29 | 不操作（U33 基本策略） + 操作：开S62-3 | 339000 | 0 | 339000 | - | 6.3084e-06 | 61644.2522 | 0 | 61644.2522
870 | double | U33+S13-1 | 不操作（U33 基本策略） + 不操作（S13-1 基本策略） | 339000 | 0 | 339000 | - | 6.3084e-06 | 61646.3907 | 0 | 61646.3907
870 | double | U33+S29-2 | 不操作（U33 基本策略） + 不操作（S29-2 基本策略） | 339000 | 0 | 339000 | - | 6.3084e-06 | 61648.5293 | 0 | 61648.5293
870 | double | U33+S62-3 | 不操作（U33 基本策略） + 不操作（S62-3 基本策略） | 339000 | 0 | 339000 | - | 6.3084e-06 | 61650.6678 | 0 | 61650.6678
870 | double | U33+CB1 | 不操作（U33 基本策略） + 操作：开S13-1 | 339000 | 0 | 339000 | - | 6.3084e-06 | 61652.8064 | 0 | 61652.8064
870 | double | U33+CB2 | 不操作（U33 基本策略） + 操作：开S62-3 | 339000 | 0 | 339000 | - | 6.3084e-06 | 61654.9449 | 0 | 61654.9449
870 | double | U33+CB3 | 不操作（U33 基本策略） + 操作：开S62-3 | 339000 | 0 | 339000 | - | 6.3084e-06 | 61657.0834 | 0 | 61657.0834
870 | double | U33+DG1 | 不操作（U33 基本策略） + 打开开关 S6 | 339000 | 0 | 339000 | - | 1.5819e-05 | 61662.4459 | 0 | 61662.4459
870 | double | U33+DG2 | 不操作（U33 基本策略） + 打开开关 S9 | 339000 | 0 | 339000 | - | 1.5819e-05 | 61667.8084 | 0 | 61667.8084
870 | double | U33+DG3 | 不操作（U33 基本策略） + 打开开关 S13 | 339000 | 0 | 339000 | - | 1.5819e-05 | 61673.1709 | 0 | 61673.1709
870 | double | U33+DG4 | 不操作（U33 基本策略） + 打开开关 S15 | 339000 | 0 | 339000 | - | 1.5819e-05 | 61678.5333 | 0 | 61678.5333
870 | double | U33+DG5 | 不操作（U33 基本策略） + 打开开关 S17 | 339000 | 0 | 339000 | - | 1.5819e-05 | 61683.8958 | 0 | 61683.8958
870 | double | U33+DG6 | 不操作（U33 基本策略） + 打开开关 S21 | 339000 | 0 | 339000 | - | 1.5819e-05 | 61689.2583 | 0 | 61689.2583
870 | double | U33+DG7 | 不操作（U33 基本策略） + 打开开关 S24 | 339000 | 0 | 339000 | - | 1.5819e-05 | 61694.6207 | 0 | 61694.6207
870 | double | U33+DG8 | 不操作（U33 基本策略） + 打开开关 S25 | 339000 | 0 | 339000 | - | 1.5819e-05 | 61699.9832 | 0 | 61699.9832
870 | double | U34+S1 | 不操作（U34 基本策略） + 操作：开S13-1 | 203400 | 0 | 203400 | - | 6.3084e-06 | 61701.2663 | 0 | 61701.2663
870 | double | U34+S2 | 不操作（U34 基本策略） + 操作：开S13-1 | 203400 | 0 | 203400 | - | 6.3084e-06 | 61702.5495 | 0 | 61702.5495
870 | double | U34+S3 | 不操作（U34 基本策略） + 操作：开S13-1 | 203400 | 0 | 203400 | - | 6.3084e-06 | 61703.8326 | 0 | 61703.8326
870 | double | U34+S4 | 不操作（U34 基本策略） + 操作：开S13-1 | 203400 | 0 | 203400 | - | 6.3084e-06 | 61705.1157 | 0 | 61705.1157
870 | double | U34+S5 | 不操作（U34 基本策略） + 操作：开S13-1 | 203400 | 0 | 203400 | - | 6.3084e-06 | 61706.3988 | 0 | 61706.3988
870 | double | U34+S6 | 不操作（U34 基本策略） + 不操作（S6 基本策略） | 203400 | 0 | 203400 | - | 6.3084e-06 | 61707.682 | 0 | 61707.682
870 | double | U44+S27 | 不操作（U44 基本策略） + 操作：开S62-3 | 40200 | 0 | 40200 | - | 6.3084e-06 | 61707.9356 | 0 | 61707.9356
870 | double | U44+S28 | 不操作（U44 基本策略） + 不操作（S28 基本策略） | 282750 | 0 | 282750 | - | 6.3084e-06 | 61709.7193 | 0 | 61709.7193
870 | double | U44+S29 | 不操作（U44 基本策略） + 操作：开S62-3 | 40200 | 0 | 40200 | - | 6.3084e-06 | 61709.9729 | 0 | 61709.9729
870 | double | U44+S13-1 | 不操作（U44 基本策略） + 不操作（S13-1 基本策略） | 40200 | 0 | 40200 | - | 6.3084e-06 | 61710.2265 | 0 | 61710.2265
870 | double | U44+S29-2 | 不操作（U44 基本策略） + 不操作（S29-2 基本策略） | 40200 | 0 | 40200 | - | 6.3084e-06 | 61710.48 | 0 | 61710.48
870 | double | U44+S62-3 | 不操作（U44 基本策略） + 不操作（S62-3 基本策略） | 40200 | 0 | 40200 | - | 6.3084e-06 | 61710.7336 | 0 | 61710.7336
870 | double | U44+CB1 | 不操作（U44 基本策略） + 操作：开S13-1 | 40200 | 0 | 40200 | - | 6.3084e-06 | 61710.9872 | 0 | 61710.9872
870 | double | U44+CB2 | 不操作（U44 基本策略） + 操作：开S62-3 | 40200 | 0 | 40200 | - | 6.3084e-06 | 61711.2408 | 0 | 61711.2408
870 | double | U44+CB3 | 不操作（U44 基本策略） + 操作：开S62-3 | 40200 | 0 | 40200 | - | 6.3084e-06 | 61711.4944 | 0 | 61711.4944
870 | double | U44+DG1 | 不操作（U44 基本策略） + 打开开关 S6 | 40200 | 0 | 40200 | - | 1.5819e-05 | 61712.1303 | 0 | 61712.1303
870 | double | U44+DG2 | 不操作（U44 基本策略） + 打开开关 S9 | 40200 | 0 | 40200 | - | 1.5819e-05 | 61712.7662 | 0 | 61712.7662
870 | double | U44+DG3 | 不操作（U44 基本策略） + 打开开关 S13 | 40200 | 0 | 40200 | - | 1.5819e-05 | 61713.4021 | 0 | 61713.4021
870 | double | U44+DG4 | 不操作（U44 基本策略） + 打开开关 S15 | 40200 | 0 | 40200 | - | 1.5819e-05 | 61714.0381 | 0 | 61714.0381
870 | double | U44+DG5 | 不操作（U44 基本策略） + 打开开关 S17 | 40200 | 0 | 40200 | - | 1.5819e-05 | 61714.674 | 0 | 61714.674
870 | double | U44+DG6 | 不操作（U44 基本策略） + 打开开关 S21 | 40200 | 0 | 40200 | - | 1.5819e-05 | 61715.3099 | 0 | 61715.3099
870 | double | U44+DG7 | 不操作（U44 基本策略） + 打开开关 S24 | 40200 | 0 | 40200 | - | 1.5819e-05 | 61715.9458 | 0 | 61715.9458
870 | double | U44+DG8 | 不操作（U44 基本策略） + 打开开关 S25 | 40200 | 0 | 40200 | - | 1.5819e-05 | 61716.5817 | 0 | 61716.5817
870 | double | U45+S1 | 不操作（U45 基本策略） + 操作：开S13-1 | 424800 | 0 | 424800 | - | 6.3084e-06 | 61719.2615 | 0 | 61719.2615
870 | double | U45+S2 | 不操作（U45 基本策略） + 操作：开S13-1 | 424800 | 0 | 424800 | - | 6.3084e-06 | 61721.9413 | 0 | 61721.9413
870 | double | U45+S3 | 不操作（U45 基本策略） + 操作：开S13-1 | 424800 | 0 | 424800 | - | 6.3084e-06 | 61724.6211 | 0 | 61724.6211
870 | double | U45+S4 | 不操作（U45 基本策略） + 操作：开S13-1 | 424800 | 0 | 424800 | - | 6.3084e-06 | 61727.3009 | 0 | 61727.3009
870 | double | U45+S5 | 不操作（U45 基本策略） + 操作：开S13-1 | 424800 | 0 | 424800 | - | 6.3084e-06 | 61729.9807 | 0 | 61729.9807
870 | double | U45+S6 | 不操作（U45 基本策略） + 不操作（S6 基本策略） | 424800 | 0 | 424800 | - | 6.3084e-06 | 61732.6605 | 0 | 61732.6605
870 | double | U45+S7 | 不操作（U45 基本策略） + 打开开关 S6 | 424800 | 0 | 424800 | - | 6.3084e-06 | 61735.3403 | 0 | 61735.3403
870 | double | U45+S8 | 不操作（U45 基本策略） + 操作：开S29-2 | 424800 | 0 | 424800 | - | 6.3084e-06 | 61738.0201 | 0 | 61738.0201
870 | double | U45+S9 | 不操作（U45 基本策略） + 不操作（S9 基本策略） | 424800 | 0 | 424800 | - | 6.3084e-06 | 61740.6999 | 0 | 61740.6999
870 | double | U45+S10 | 不操作（U45 基本策略） + 打开开关 S9 | 424800 | 0 | 424800 | - | 6.3084e-06 | 61743.3797 | 0 | 61743.3797
870 | double | U45+S11 | 不操作（U45 基本策略） + 操作：开S29-2 | 424800 | 0 | 424800 | - | 6.3084e-06 | 61746.0595 | 0 | 61746.0595
870 | double | U45+S12 | 不操作（U45 基本策略） + 操作：开S29-2 | 424800 | 0 | 424800 | - | 6.3084e-06 | 61748.7393 | 0 | 61748.7393
870 | double | U45+S13 | 不操作（U45 基本策略） + 不操作（S13 基本策略） | 424800 | 0 | 424800 | - | 6.3084e-06 | 61751.4191 | 0 | 61751.4191
870 | double | S14+DG6 | 打开开关 S13 + 打开开关 S21 | 0 | 0 | 0 | - | 6.3084e-06 | 61751.4191 | 0 | 61751.4191
870 | double | S14+DG7 | 打开开关 S13 + 打开开关 S24 | 0 | 0 | 0 | - | 6.3084e-06 | 61751.4191 | 0 | 61751.4191
870 | double | S14+DG8 | 打开开关 S13 + 打开开关 S25 | 0 | 0 | 0 | - | 6.3084e-06 | 61751.4191 | 0 | 61751.4191
870 | double | S15+DG1 | 不操作（S15 基本策略） + 打开开关 S6 | 0 | 0 | 0 | - | 6.3084e-06 | 61751.4191 | 0 | 61751.4191
870 | double | S15+DG2 | 不操作（S15 基本策略） + 打开开关 S9 | 0 | 0 | 0 | - | 6.3084e-06 | 61751.4191 | 0 | 61751.4191
870 | double | S15+DG3 | 不操作（S15 基本策略） + 打开开关 S13 | 0 | 0 | 0 | - | 6.3084e-06 | 61751.4191 | 0 | 61751.4191
870 | double | S15+DG4 | 不操作（S15 基本策略） + 不操作（DG4 基本策略） | 569200 | 0 | 569200 | - | 6.3084e-06 | 61755.0098 | 0 | 61755.0098
870 | double | S15+DG5 | 不操作（S15 基本策略） + 打开开关 S17 | 0 | 0 | 0 | - | 6.3084e-06 | 61755.0098 | 0 | 61755.0098
870 | double | S15+DG6 | 不操作（S15 基本策略） + 打开开关 S21 | 0 | 0 | 0 | - | 6.3084e-06 | 61755.0098 | 0 | 61755.0098
870 | double | S15+DG7 | 不操作（S15 基本策略） + 打开开关 S24 | 0 | 0 | 0 | - | 6.3084e-06 | 61755.0098 | 0 | 61755.0098
870 | double | S15+DG8 | 不操作（S15 基本策略） + 打开开关 S25 | 0 | 0 | 0 | - | 6.3084e-06 | 61755.0098 | 0 | 61755.0098
870 | double | S16+DG1 | 打开开关 S15 + 打开开关 S6 | 0 | 0 | 0 | - | 6.3084e-06 | 61755.0098 | 0 | 61755.0098
870 | double | S16+DG2 | 打开开关 S15 + 打开开关 S9 | 0 | 0 | 0 | - | 6.3084e-06 | 61755.0098 | 0 | 61755.0098
870 | double | S16+DG3 | 打开开关 S15 + 打开开关 S13 | 0 | 0 | 0 | - | 6.3084e-06 | 61755.0098 | 0 | 61755.0098
870 | double | S16+DG4 | 不操作（S16 基本策略） + 打开开关 S15 | 230200 | 0 | 230200 | - | 6.3084e-06 | 61756.462 | 0 | 61756.462
870 | double | S16+DG5 | 打开开关 S15 + 打开开关 S17 | 0 | 0 | 0 | - | 6.3084e-06 | 61756.462 | 0 | 61756.462
870 | double | S16+DG6 | 打开开关 S15 + 打开开关 S21 | 0 | 0 | 0 | - | 6.3084e-06 | 61756.462 | 0 | 61756.462
870 | double | S16+DG7 | 打开开关 S15 + 打开开关 S24 | 0 | 0 | 0 | - | 6.3084e-06 | 61756.462 | 0 | 61756.462
870 | double | S16+DG8 | 打开开关 S15 + 打开开关 S25 | 0 | 0 | 0 | - | 6.3084e-06 | 61756.462 | 0 | 61756.462
870 | double | S17+DG1 | 不操作（S17 基本策略） + 打开开关 S6 | 0 | 0 | 0 | - | 6.3084e-06 | 61756.462 | 0 | 61756.462
870 | double | S17+DG2 | 不操作（S17 基本策略） + 打开开关 S9 | 0 | 0 | 0 | - | 6.3084e-06 | 61756.462 | 0 | 61756.462
870 | double | S17+DG3 | 不操作（S17 基本策略） + 打开开关 S13 | 0 | 0 | 0 | - | 6.3084e-06 | 61756.462 | 0 | 61756.462
870 | double | S17+DG4 | 不操作（S17 基本策略） + 打开开关 S15 | 0 | 0 | 0 | - | 6.3084e-06 | 61756.462 | 0 | 61756.462
870 | double | S17+DG5 | 不操作（S17 基本策略） + 不操作（DG5 基本策略） | 949200 | 0 | 949200 | - | 6.3084e-06 | 61762.4499 | 0 | 61762.4499
870 | double | S17+DG6 | 不操作（S17 基本策略） + 打开开关 S21 | 0 | 0 | 0 | - | 6.3084e-06 | 61762.4499 | 0 | 61762.4499
870 | double | S17+DG7 | 不操作（S17 基本策略） + 打开开关 S24 | 0 | 0 | 0 | - | 6.3084e-06 | 61762.4499 | 0 | 61762.4499
870 | double | S17+DG8 | 不操作（S17 基本策略） + 打开开关 S25 | 0 | 0 | 0 | - | 6.3084e-06 | 61762.4499 | 0 | 61762.4499
870 | double | S18+DG1 | 打开开关 S17 + 打开开关 S6 | 0 | 0 | 0 | - | 6.3084e-06 | 61762.4499 | 0 | 61762.4499
870 | double | S18+DG2 | 打开开关 S17 + 打开开关 S9 | 0 | 0 | 0 | - | 6.3084e-06 | 61762.4499 | 0 | 61762.4499
870 | double | S18+DG3 | 打开开关 S17 + 打开开关 S13 | 0 | 0 | 0 | - | 6.3084e-06 | 61762.4499 | 0 | 61762.4499
870 | double | U39+S2 | 不操作（U39 基本策略） + 操作：开S13-1 | 60300 | 0 | 60300 | - | 6.3084e-06 | 61762.8303 | 0 | 61762.8303
870 | double | U39+S3 | 不操作（U39 基本策略） + 操作：开S13-1 | 60300 | 0 | 60300 | - | 6.3084e-06 | 61763.2107 | 0 | 61763.2107
870 | double | U39+S4 | 不操作（U39 基本策略） + 操作：开S13-1 | 60300 | 0 | 60300 | - | 6.3084e-06 | 61763.5911 | 0 | 61763.5911
870 | double | U39+S5 | 不操作（U39 基本策略） + 操作：开S13-1 | 60300 | 0 | 60300 | - | 6.3084e-06 | 61763.9715 | 0 | 61763.9715
870 | double | U39+S6 | 不操作（U39 基本策略） + 不操作（S6 基本策略） | 60300 | 0 | 60300 | - | 6.3084e-06 | 61764.3519 | 0 | 61764.3519
870 | double | U39+S7 | 不操作（U39 基本策略） + 打开开关 S6 | 60300 | 0 | 60300 | - | 6.3084e-06 | 61764.7323 | 0 | 61764.7323
870 | double | U39+S8 | 不操作（U39 基本策略） + 操作：开S29-2 | 60300 | 0 | 60300 | - | 6.3084e-06 | 61765.1127 | 0 | 61765.1127
870 | double | U39+S9 | 不操作（U39 基本策略） + 不操作（S9 基本策略） | 60300 | 0 | 60300 | - | 6.3084e-06 | 61765.4931 | 0 | 61765.4931
870 | double | U39+S10 | 不操作（U39 基本策略） + 打开开关 S9 | 60300 | 0 | 60300 | - | 6.3084e-06 | 61765.8735 | 0 | 61765.8735
870 | double | U39+S11 | 不操作（U39 基本策略） + 操作：开S29-2 | 60300 | 0 | 60300 | - | 6.3084e-06 | 61766.2539 | 0 | 61766.2539
870 | double | U39+S12 | 不操作（U39 基本策略） + 操作：开S29-2 | 60300 | 0 | 60300 | - | 6.3084e-06 | 61766.6343 | 0 | 61766.6343
870 | double | U39+S13 | 不操作（U39 基本策略） + 不操作（S13 基本策略） | 60300 | 0 | 60300 | - | 6.3084e-06 | 61767.0147 | 0 | 61767.0147
870 | double | U39+S14 | 不操作（U39 基本策略） + 打开开关 S13 | 60300 | 0 | 60300 | - | 6.3084e-06 | 61767.395 | 0 | 61767.395
870 | double | U39+S15 | 不操作（U39 基本策略） + 不操作（S15 基本策略） | 60300 | 0 | 60300 | - | 6.3084e-06 | 61767.7754 | 0 | 61767.7754
870 | double | U39+S16 | 不操作（U39 基本策略） + 打开开关 S15 | 60300 | 0 | 60300 | - | 6.3084e-06 | 61768.1558 | 0 | 61768.1558
870 | double | U39+S17 | 不操作（U39 基本策略） + 不操作（S17 基本策略） | 60300 | 0 | 60300 | - | 6.3084e-06 | 61768.5362 | 0 | 61768.5362
870 | double | U39+S18 | 不操作（U39 基本策略） + 打开开关 S17 | 60300 | 0 | 60300 | - | 6.3084e-06 | 61768.9166 | 0 | 61768.9166
870 | double | U39+S19 | 不操作（U39 基本策略） + 不操作（S19 基本策略） | 751300 | 0 | 751300 | - | 6.3084e-06 | 61773.6561 | 0 | 61773.6561
870 | double | U39+S20 | 不操作（U39 基本策略） + 不操作（S20 基本策略） | 326500 | 0 | 326500 | - | 6.3084e-06 | 61775.7158 | 0 | 61775.7158
870 | double | U39+S21 | 不操作（U39 基本策略） + 不操作（S21 基本策略） | 60300 | 0 | 60300 | - | 6.3084e-06 | 61776.0962 | 0 | 61776.0962
870 | double | U39+S22 | 不操作（U39 基本策略） + 打开开关 S21 | 60300 | 0 | 60300 | - | 6.3084e-06 | 61776.4766 | 0 | 61776.4766
870 | double | U39+S23 | 不操作（U39 基本策略） + 不操作（S23 基本策略） | 1049700 | 0 | 1049700 | - | 6.3084e-06 | 61783.0985 | 0 | 61783.0985
870 | double | U39+S24 | 不操作（U39 基本策略） + 不操作（S24 基本策略） | 60300 | 0 | 60300 | - | 6.3084e-06 | 61783.4789 | 0 | 61783.4789
870 | double | U39+S25 | 不操作（U39 基本策略） + 不操作（S25 基本策略） | 60300 | 0 | 60300 | - | 6.3084e-06 | 61783.8593 | 0 | 61783.8593
870 | double | U39+S26 | 不操作（U39 基本策略） + 打开开关 S25 | 60300 | 0 | 60300 | - | 6.3084e-06 | 61784.2397 | 0 | 61784.2397
870 | double | U39+S27 | 不操作（U39 基本策略） + 操作：开S62-3 | 60300 | 0 | 60300 | - | 6.3084e-06 | 61784.6201 | 0 | 61784.6201
870 | double | U39+S28 | 不操作（U39 基本策略） + 不操作（S28 基本策略） | 302850 | 0 | 302850 | - | 6.3084e-06 | 61786.5306 | 0 | 61786.5306
870 | double | U39+S29 | 不操作（U39 基本策略） + 操作：开S62-3 | 60300 | 0 | 60300 | - | 6.3084e-06 | 61786.911 | 0 | 61786.911
870 | double | U39+S13-1 | 不操作（U39 基本策略） + 不操作（S13-1 基本策略） | 60300 | 0 | 60300 | - | 6.3084e-06 | 61787.2914 | 0 | 61787.2914
870 | double | U39+S29-2 | 不操作（U39 基本策略） + 不操作（S29-2 基本策略） | 60300 | 0 | 60300 | - | 6.3084e-06 | 61787.6718 | 0 | 61787.6718
870 | double | S18+DG4 | 打开开关 S17 + 打开开关 S15 | 0 | 0 | 0 | - | 6.3084e-06 | 61787.6718 | 0 | 61787.6718
870 | double | S18+DG5 | 不操作（S18 基本策略） + 打开开关 S17 | 534900 | 0 | 534900 | - | 6.3084e-06 | 61791.0461 | 0 | 61791.0461
870 | double | S18+DG6 | 打开开关 S17 + 打开开关 S21 | 0 | 0 | 0 | - | 6.3084e-06 | 61791.0461 | 0 | 61791.0461
870 | double | S18+DG7 | 打开开关 S17 + 打开开关 S24 | 0 | 0 | 0 | - | 6.3084e-06 | 61791.0461 | 0 | 61791.0461
870 | double | S18+DG8 | 打开开关 S17 + 打开开关 S25 | 0 | 0 | 0 | - | 6.3084e-06 | 61791.0461 | 0 | 61791.0461
870 | double | S19+DG1 | 不操作（S19 基本策略） + 打开开关 S6 | 691000 | 0 | 691000 | - | 6.3084e-06 | 61795.4052 | 0 | 61795.4052
870 | double | S19+DG2 | 不操作（S19 基本策略） + 打开开关 S9 | 691000 | 0 | 691000 | - | 6.3084e-06 | 61799.7643 | 0 | 61799.7643
870 | double | S19+DG3 | 不操作（S19 基本策略） + 打开开关 S13 | 691000 | 0 | 691000 | - | 6.3084e-06 | 61804.1234 | 0 | 61804.1234
870 | double | S19+DG4 | 不操作（S19 基本策略） + 打开开关 S15 | 691000 | 0 | 691000 | - | 6.3084e-06 | 61808.4825 | 0 | 61808.4825
870 | double | S19+DG5 | 不操作（S19 基本策略） + 打开开关 S17 | 691000 | 0 | 691000 | - | 6.3084e-06 | 61812.8416 | 0 | 61812.8416
870 | double | S19+DG6 | 不操作（S19 基本策略） + 打开开关 S21 | 691000 | 0 | 691000 | - | 6.3084e-06 | 61817.2007 | 0 | 61817.2007
870 | double | S19+DG7 | 不操作（S19 基本策略） + 打开开关 S24 | 691000 | 0 | 691000 | - | 6.3084e-06 | 61821.5598 | 0 | 61821.5598
870 | double | S19+DG8 | 不操作（S19 基本策略） + 打开开关 S25 | 691000 | 0 | 691000 | - | 6.3084e-06 | 61825.9188 | 0 | 61825.9188
870 | double | S20+DG1 | 不操作（S20 基本策略） + 打开开关 S6 | 266200 | 0 | 266200 | - | 6.3084e-06 | 61827.5981 | 0 | 61827.5981
870 | double | S20+DG2 | 不操作（S20 基本策略） + 打开开关 S9 | 266200 | 0 | 266200 | - | 6.3084e-06 | 61829.2774 | 0 | 61829.2774
870 | double | S20+DG3 | 不操作（S20 基本策略） + 打开开关 S13 | 266200 | 0 | 266200 | - | 6.3084e-06 | 61830.9567 | 0 | 61830.9567
870 | double | S20+DG4 | 不操作（S20 基本策略） + 打开开关 S15 | 266200 | 0 | 266200 | - | 6.3084e-06 | 61832.636 | 0 | 61832.636
870 | double | S20+DG5 | 不操作（S20 基本策略） + 打开开关 S17 | 266200 | 0 | 266200 | - | 6.3084e-06 | 61834.3153 | 0 | 61834.3153
870 | double | S20+DG6 | 不操作（S20 基本策略） + 打开开关 S21 | 266200 | 0 | 266200 | - | 6.3084e-06 | 61835.9946 | 0 | 61835.9946
870 | double | S20+DG7 | 不操作（S20 基本策略） + 打开开关 S24 | 266200 | 0 | 266200 | - | 6.3084e-06 | 61837.6739 | 0 | 61837.6739
870 | double | S20+DG8 | 不操作（S20 基本策略） + 打开开关 S25 | 266200 | 0 | 266200 | - | 6.3084e-06 | 61839.3532 | 0 | 61839.3532
870 | double | S21+DG1 | 不操作（S21 基本策略） + 打开开关 S6 | 0 | 0 | 0 | - | 6.3084e-06 | 61839.3532 | 0 | 61839.3532
870 | double | S21+DG2 | 不操作（S21 基本策略） + 打开开关 S9 | 0 | 0 | 0 | - | 6.3084e-06 | 61839.3532 | 0 | 61839.3532
870 | double | S21+DG3 | 不操作（S21 基本策略） + 打开开关 S13 | 0 | 0 | 0 | - | 6.3084e-06 | 61839.3532 | 0 | 61839.3532
870 | double | S21+DG4 | 不操作（S21 基本策略） + 打开开关 S15 | 0 | 0 | 0 | - | 6.3084e-06 | 61839.3532 | 0 | 61839.3532
870 | double | S21+DG5 | 不操作（S21 基本策略） + 打开开关 S17 | 0 | 0 | 0 | - | 6.3084e-06 | 61839.3532 | 0 | 61839.3532
870 | double | S21+DG6 | 不操作（S21 基本策略） + 不操作（DG6 基本策略） | 1089900 | 0 | 1089900 | - | 6.3084e-06 | 61846.2287 | 0 | 61846.2287
870 | double | S21+DG7 | 不操作（S21 基本策略） + 打开开关 S24 | 0 | 0 | 0 | - | 6.3084e-06 | 61846.2287 | 0 | 61846.2287
870 | double | S21+DG8 | 不操作（S21 基本策略） + 打开开关 S25 | 0 | 0 | 0 | - | 6.3084e-06 | 61846.2287 | 0 | 61846.2287
870 | double | S22+DG1 | 打开开关 S21 + 打开开关 S6 | 0 | 0 | 0 | - | 6.3084e-06 | 61846.2287 | 0 | 61846.2287
870 | double | S22+DG2 | 打开开关 S21 + 打开开关 S9 | 0 | 0 | 0 | - | 6.3084e-06 | 61846.2287 | 0 | 61846.2287
870 | double | S22+DG3 | 打开开关 S21 + 打开开关 S13 | 0 | 0 | 0 | - | 6.3084e-06 | 61846.2287 | 0 | 61846.2287
870 | double | S22+DG4 | 打开开关 S21 + 打开开关 S15 | 0 | 0 | 0 | - | 6.3084e-06 | 61846.2287 | 0 | 61846.2287
870 | double | S22+DG5 | 打开开关 S21 + 打开开关 S17 | 0 | 0 | 0 | - | 6.3084e-06 | 61846.2287 | 0 | 61846.2287
870 | double | S22+DG6 | 不操作（S22 基本策略） + 打开开关 S21 | 281400 | 0 | 281400 | - | 6.3084e-06 | 61848.0039 | 0 | 61848.0039
870 | double | S22+DG7 | 打开开关 S21 + 打开开关 S24 | 0 | 0 | 0 | - | 6.3084e-06 | 61848.0039 | 0 | 61848.0039
870 | double | S22+DG8 | 打开开关 S21 + 打开开关 S25 | 0 | 0 | 0 | - | 6.3084e-06 | 61848.0039 | 0 | 61848.0039
870 | double | S23+DG1 | 不操作（S23 基本策略） + 打开开关 S6 | 989400 | 0 | 989400 | - | 6.3084e-06 | 61854.2454 | 0 | 61854.2454
870 | double | S23+DG2 | 不操作（S23 基本策略） + 打开开关 S9 | 989400 | 0 | 989400 | - | 6.3084e-06 | 61860.4869 | 0 | 61860.4869
870 | double | S23+DG3 | 不操作（S23 基本策略） + 打开开关 S13 | 989400 | 0 | 989400 | - | 6.3084e-06 | 61866.7284 | 0 | 61866.7284
870 | double | S23+DG4 | 不操作（S23 基本策略） + 打开开关 S15 | 989400 | 0 | 989400 | - | 6.3084e-06 | 61872.9699 | 0 | 61872.9699
870 | double | S23+DG5 | 不操作（S23 基本策略） + 打开开关 S17 | 989400 | 0 | 989400 | - | 6.3084e-06 | 61879.2114 | 0 | 61879.2114
870 | double | S23+DG6 | 不操作（S23 基本策略） + 打开开关 S21 | 989400 | 0 | 989400 | - | 6.3084e-06 | 61885.4529 | 0 | 61885.4529
870 | double | S23+DG7 | 不操作（S23 基本策略） + 不操作（DG7 基本策略） | 1404800 | 0 | 1404800 | - | 6.3084e-06 | 61894.315 | 0 | 61894.315
870 | double | S23+DG8 | 不操作（S23 基本策略） + 打开开关 S25 | 989400 | 0 | 989400 | - | 6.3084e-06 | 61900.5565 | 0 | 61900.5565
870 | double | S24+DG1 | 不操作（S24 基本策略） + 打开开关 S6 | 0 | 0 | 0 | - | 6.3084e-06 | 61900.5565 | 0 | 61900.5565
870 | double | S24+DG2 | 不操作（S24 基本策略） + 打开开关 S9 | 0 | 0 | 0 | - | 6.3084e-06 | 61900.5565 | 0 | 61900.5565
870 | double | S24+DG3 | 不操作（S24 基本策略） + 打开开关 S13 | 0 | 0 | 0 | - | 6.3084e-06 | 61900.5565 | 0 | 61900.5565
870 | double | S24+DG4 | 不操作（S24 基本策略） + 打开开关 S15 | 0 | 0 | 0 | - | 6.3084e-06 | 61900.5565 | 0 | 61900.5565
870 | double | S24+DG5 | 不操作（S24 基本策略） + 打开开关 S17 | 0 | 0 | 0 | - | 6.3084e-06 | 61900.5565 | 0 | 61900.5565
870 | double | S24+DG6 | 不操作（S24 基本策略） + 打开开关 S21 | 0 | 0 | 0 | - | 6.3084e-06 | 61900.5565 | 0 | 61900.5565
870 | double | S24+DG7 | 不操作（S24 基本策略） + 不操作（DG7 基本策略） | 415400 | 0 | 415400 | - | 6.3084e-06 | 61903.177 | 0 | 61903.177
870 | double | S24+DG8 | 不操作（S24 基本策略） + 打开开关 S25 | 0 | 0 | 0 | - | 6.3084e-06 | 61903.177 | 0 | 61903.177
870 | double | S25+DG1 | 不操作（S25 基本策略） + 打开开关 S6 | 0 | 0 | 0 | - | 6.3084e-06 | 61903.177 | 0 | 61903.177
870 | double | S25+DG2 | 不操作（S25 基本策略） + 打开开关 S9 | 0 | 0 | 0 | - | 6.3084e-06 | 61903.177 | 0 | 61903.177
870 | double | S25+DG3 | 不操作（S25 基本策略） + 打开开关 S13 | 0 | 0 | 0 | - | 6.3084e-06 | 61903.177 | 0 | 61903.177
870 | double | S25+DG4 | 不操作（S25 基本策略） + 打开开关 S15 | 0 | 0 | 0 | - | 6.3084e-06 | 61903.177 | 0 | 61903.177
870 | double | S25+DG5 | 不操作（S25 基本策略） + 打开开关 S17 | 0 | 0 | 0 | - | 6.3084e-06 | 61903.177 | 0 | 61903.177
870 | double | S25+DG6 | 不操作（S25 基本策略） + 打开开关 S21 | 0 | 0 | 0 | - | 6.3084e-06 | 61903.177 | 0 | 61903.177
870 | double | S25+DG7 | 不操作（S25 基本策略） + 打开开关 S24 | 0 | 0 | 0 | - | 6.3084e-06 | 61903.177 | 0 | 61903.177
870 | double | U30+S29 | 不操作（U30 基本策略） + 操作：开S62-3 | 67000 | 0 | 67000 | - | 6.3084e-06 | 61903.5996 | 0 | 61903.5996
870 | double | U30+S13-1 | 不操作（U30 基本策略） + 不操作（S13-1 基本策略） | 67000 | 0 | 67000 | - | 6.3084e-06 | 61904.0223 | 0 | 61904.0223
870 | double | U30+S29-2 | 不操作（U30 基本策略） + 不操作（S29-2 基本策略） | 67000 | 0 | 67000 | - | 6.3084e-06 | 61904.4449 | 0 | 61904.4449
870 | double | U30+S62-3 | 不操作（U30 基本策略） + 不操作（S62-3 基本策略） | 67000 | 0 | 67000 | - | 6.3084e-06 | 61904.8676 | 0 | 61904.8676
870 | double | U30+CB1 | 不操作（U30 基本策略） + 操作：开S13-1 | 67000 | 0 | 67000 | - | 6.3084e-06 | 61905.2903 | 0 | 61905.2903
870 | double | U30+CB2 | 不操作（U30 基本策略） + 操作：开S62-3 | 67000 | 0 | 67000 | - | 6.3084e-06 | 61905.7129 | 0 | 61905.7129
870 | double | U30+CB3 | 不操作（U30 基本策略） + 操作：开S62-3 | 67000 | 0 | 67000 | - | 6.3084e-06 | 61906.1356 | 0 | 61906.1356
870 | double | U30+DG1 | 不操作（U30 基本策略） + 打开开关 S6 | 67000 | 0 | 67000 | - | 1.5819e-05 | 61907.1954 | 0 | 61907.1954
870 | double | U30+DG2 | 不操作（U30 基本策略） + 打开开关 S9 | 67000 | 0 | 67000 | - | 1.5819e-05 | 61908.2553 | 0 | 61908.2553
870 | double | U30+DG3 | 不操作（U30 基本策略） + 打开开关 S13 | 67000 | 0 | 67000 | - | 1.5819e-05 | 61909.3151 | 0 | 61909.3151
870 | double | U30+DG4 | 不操作（U30 基本策略） + 打开开关 S15 | 67000 | 0 | 67000 | - | 1.5819e-05 | 61910.375 | 0 | 61910.375
870 | double | U30+DG5 | 不操作（U30 基本策略） + 打开开关 S17 | 67000 | 0 | 67000 | - | 1.5819e-05 | 61911.4348 | 0 | 61911.4348
870 | double | U30+DG6 | 不操作（U30 基本策略） + 打开开关 S21 | 67000 | 0 | 67000 | - | 1.5819e-05 | 61912.4946 | 0 | 61912.4946
870 | double | U30+DG7 | 不操作（U30 基本策略） + 打开开关 S24 | 67000 | 0 | 67000 | - | 1.5819e-05 | 61913.5545 | 0 | 61913.5545
870 | double | U30+DG8 | 不操作（U30 基本策略） + 打开开关 S25 | 67000 | 0 | 67000 | - | 1.5819e-05 | 61914.6143 | 0 | 61914.6143
870 | double | U31+S1 | 不操作（U31 基本策略） + 操作：开S13-1 | 271200 | 0 | 271200 | - | 6.3084e-06 | 61916.3251 | 0 | 61916.3251
870 | double | U31+S2 | 不操作（U31 基本策略） + 操作：开S13-1 | 271200 | 0 | 271200 | - | 6.3084e-06 | 61918.036 | 0 | 61918.036
870 | double | U31+S3 | 不操作（U31 基本策略） + 操作：开S13-1 | 271200 | 0 | 271200 | - | 6.3084e-06 | 61919.7468 | 0 | 61919.7468
870 | double | U31+S4 | 不操作（U31 基本策略） + 操作：开S13-1 | 271200 | 0 | 271200 | - | 6.3084e-06 | 61921.4576 | 0 | 61921.4576
870 | double | U31+S5 | 不操作（U31 基本策略） + 操作：开S13-1 | 271200 | 0 | 271200 | - | 6.3084e-06 | 61923.1685 | 0 | 61923.1685
870 | double | U31+S6 | 不操作（U31 基本策略） + 不操作（S6 基本策略） | 271200 | 0 | 271200 | - | 6.3084e-06 | 61924.8793 | 0 | 61924.8793
870 | double | U31+S7 | 不操作（U31 基本策略） + 打开开关 S6 | 271200 | 0 | 271200 | - | 6.3084e-06 | 61926.5901 | 0 | 61926.5901
870 | double | U31+S8 | 不操作（U31 基本策略） + 操作：开S29-2 | 271200 | 0 | 271200 | - | 6.3084e-06 | 61928.301 | 0 | 61928.301
870 | double | U31+S9 | 不操作（U31 基本策略） + 不操作（S9 基本策略） | 271200 | 0 | 271200 | - | 6.3084e-06 | 61930.0118 | 0 | 61930.0118
870 | double | U31+S10 | 不操作（U31 基本策略） + 打开开关 S9 | 271200 | 0 | 271200 | - | 6.3084e-06 | 61931.7226 | 0 | 61931.7226
870 | double | U31+S11 | 不操作（U31 基本策略） + 操作：开S29-2 | 271200 | 0 | 271200 | - | 6.3084e-06 | 61933.4335 | 0 | 61933.4335
870 | double | U31+S12 | 不操作（U31 基本策略） + 操作：开S29-2 | 271200 | 0 | 271200 | - | 6.3084e-06 | 61935.1443 | 0 | 61935.1443
870 | double | U31+S13 | 不操作（U31 基本策略） + 不操作（S13 基本策略） | 271200 | 0 | 271200 | - | 6.3084e-06 | 61936.8551 | 0 | 61936.8551
870 | double | U31+S14 | 不操作（U31 基本策略） + 打开开关 S13 | 271200 | 0 | 271200 | - | 6.3084e-06 | 61938.566 | 0 | 61938.566
870 | double | U31+S15 | 不操作（U31 基本策略） + 不操作（S15 基本策略） | 271200 | 0 | 271200 | - | 6.3084e-06 | 61940.2768 | 0 | 61940.2768
870 | double | U46+S1 | 不操作（U46 基本策略） + 操作：开S13-1 | 100500 | 0 | 100500 | - | 6.3084e-06 | 61940.9108 | 0 | 61940.9108
870 | double | U46+S2 | 不操作（U46 基本策略） + 操作：开S13-1 | 100500 | 0 | 100500 | - | 6.3084e-06 | 61941.5448 | 0 | 61941.5448
870 | double | U46+S3 | 不操作（U46 基本策略） + 操作：开S13-1 | 100500 | 0 | 100500 | - | 6.3084e-06 | 61942.1788 | 0 | 61942.1788
870 | double | U46+S4 | 不操作（U46 基本策略） + 操作：开S13-1 | 100500 | 0 | 100500 | - | 6.3084e-06 | 61942.8128 | 0 | 61942.8128
870 | double | U46+S5 | 不操作（U46 基本策略） + 操作：开S13-1 | 100500 | 0 | 100500 | - | 6.3084e-06 | 61943.4468 | 0 | 61943.4468
870 | double | U46+S6 | 不操作（U46 基本策略） + 不操作（S6 基本策略） | 100500 | 0 | 100500 | - | 6.3084e-06 | 61944.0808 | 0 | 61944.0808
870 | double | U46+S7 | 不操作（U46 基本策略） + 打开开关 S6 | 100500 | 0 | 100500 | - | 6.3084e-06 | 61944.7148 | 0 | 61944.7148
870 | double | U46+S8 | 不操作（U46 基本策略） + 操作：开S29-2 | 100500 | 0 | 100500 | - | 6.3084e-06 | 61945.3487 | 0 | 61945.3487
870 | double | U46+S9 | 不操作（U46 基本策略） + 不操作（S9 基本策略） | 100500 | 0 | 100500 | - | 6.3084e-06 | 61945.9827 | 0 | 61945.9827
870 | double | U46+S10 | 不操作（U46 基本策略） + 打开开关 S9 | 100500 | 0 | 100500 | - | 6.3084e-06 | 61946.6167 | 0 | 61946.6167
870 | double | U46+S11 | 不操作（U46 基本策略） + 操作：开S29-2 | 100500 | 0 | 100500 | - | 6.3084e-06 | 61947.2507 | 0 | 61947.2507
870 | double | U46+S12 | 不操作（U46 基本策略） + 操作：开S29-2 | 100500 | 0 | 100500 | - | 6.3084e-06 | 61947.8847 | 0 | 61947.8847
870 | double | U46+S13 | 不操作（U46 基本策略） + 不操作（S13 基本策略） | 100500 | 0 | 100500 | - | 6.3084e-06 | 61948.5187 | 0 | 61948.5187
870 | double | U46+S14 | 不操作（U46 基本策略） + 打开开关 S13 | 100500 | 0 | 100500 | - | 6.3084e-06 | 61949.1527 | 0 | 61949.1527
870 | double | U46+S15 | 不操作（U46 基本策略） + 不操作（S15 基本策略） | 100500 | 0 | 100500 | - | 6.3084e-06 | 61949.7867 | 0 | 61949.7867
870 | double | U46+S16 | 不操作（U46 基本策略） + 打开开关 S15 | 100500 | 0 | 100500 | - | 6.3084e-06 | 61950.4207 | 0 | 61950.4207
870 | double | U46+S17 | 不操作（U46 基本策略） + 不操作（S17 基本策略） | 100500 | 0 | 100500 | - | 6.3084e-06 | 61951.0547 | 0 | 61951.0547
870 | double | U46+S18 | 不操作（U46 基本策略） + 打开开关 S17 | 100500 | 0 | 100500 | - | 6.3084e-06 | 61951.6887 | 0 | 61951.6887
870 | double | U46+S19 | 不操作（U46 基本策略） + 不操作（S19 基本策略） | 791500 | 0 | 791500 | - | 6.3084e-06 | 61956.6818 | 0 | 61956.6818
870 | double | U46+S20 | 不操作（U46 基本策略） + 不操作（S20 基本策略） | 366700 | 0 | 366700 | - | 6.3084e-06 | 61958.995 | 0 | 61958.995
870 | double | U46+S21 | 不操作（U46 基本策略） + 不操作（S21 基本策略） | 100500 | 0 | 100500 | - | 6.3084e-06 | 61959.629 | 0 | 61959.629
870 | double | U46+S22 | 不操作（U46 基本策略） + 打开开关 S21 | 100500 | 0 | 100500 | - | 6.3084e-06 | 61960.263 | 0 | 61960.263
870 | double | U46+S23 | 不操作（U46 基本策略） + 不操作（S23 基本策略） | 1089900 | 0 | 1089900 | - | 6.3084e-06 | 61967.1385 | 0 | 61967.1385
870 | double | U46+S24 | 不操作（U46 基本策略） + 不操作（S24 基本策略） | 100500 | 0 | 100500 | - | 6.3084e-06 | 61967.7725 | 0 | 61967.7725
870 | double | U46+S25 | 不操作（U46 基本策略） + 不操作（S25 基本策略） | 100500 | 0 | 100500 | - | 6.3084e-06 | 61968.4065 | 0 | 61968.4065
870 | double | U46+S26 | 不操作（U46 基本策略） + 打开开关 S25 | 100500 | 0 | 100500 | - | 6.3084e-06 | 61969.0405 | 0 | 61969.0405
870 | double | U46+S27 | 不操作（U46 基本策略） + 操作：开S62-3 | 100500 | 0 | 100500 | - | 6.3084e-06 | 61969.6745 | 0 | 61969.6745
870 | double | U46+S28 | 不操作（U46 基本策略） + 不操作（S28 基本策略） | 343050 | 0 | 343050 | - | 6.3084e-06 | 61971.8386 | 0 | 61971.8386
870 | double | U46+S29 | 不操作（U46 基本策略） + 操作：开S62-3 | 100500 | 0 | 100500 | - | 6.3084e-06 | 61972.4726 | 0 | 61972.4726
870 | double | U46+S13-1 | 不操作（U46 基本策略） + 不操作（S13-1 基本策略） | 100500 | 0 | 100500 | - | 6.3084e-06 | 61973.1066 | 0 | 61973.1066
870 | double | U49+S22 | 不操作（U49 基本策略） + 打开开关 S21 | 949200 | 0 | 949200 | - | 6.3084e-06 | 61979.0945 | 0 | 61979.0945
870 | double | U49+S23 | 不操作（U49 基本策略） + 不操作（S23 基本策略） | 1938600 | 0 | 1938600 | - | 6.3084e-06 | 61991.3239 | 0 | 61991.3239
870 | double | U49+S24 | 不操作（U49 基本策略） + 不操作（S24 基本策略） | 949200 | 0 | 949200 | - | 6.3084e-06 | 61997.3118 | 0 | 61997.3118
870 | double | U49+S25 | 不操作（U49 基本策略） + 不操作（S25 基本策略） | 949200 | 0 | 949200 | - | 6.3084e-06 | 62003.2997 | 0 | 62003.2997
870 | double | U49+S26 | 不操作（U49 基本策略） + 打开开关 S25 | 949200 | 0 | 949200 | - | 6.3084e-06 | 62009.2877 | 0 | 62009.2877
870 | double | U49+S27 | 不操作（U49 基本策略） + 操作：开S62-3 | 949200 | 0 | 949200 | - | 6.3084e-06 | 62015.2756 | 0 | 62015.2756
870 | double | U49+S28 | 不操作（U49 基本策略） + 不操作（S28 基本策略） | 1191750 | 0 | 1191750 | - | 6.3084e-06 | 62022.7936 | 0 | 62022.7936
870 | double | U49+S29 | 不操作（U49 基本策略） + 操作：开S62-3 | 949200 | 0 | 949200 | - | 6.3084e-06 | 62028.7815 | 0 | 62028.7815
870 | double | U49+S13-1 | 不操作（U49 基本策略） + 不操作（S13-1 基本策略） | 949200 | 0 | 949200 | - | 6.3084e-06 | 62034.7694 | 0 | 62034.7694
870 | double | U49+S29-2 | 不操作（U49 基本策略） + 不操作（S29-2 基本策略） | 949200 | 0 | 949200 | - | 6.3084e-06 | 62040.7573 | 0 | 62040.7573
870 | double | U49+S62-3 | 不操作（U49 基本策略） + 不操作（S62-3 基本策略） | 949200 | 0 | 949200 | - | 6.3084e-06 | 62046.7453 | 0 | 62046.7453
870 | double | U49+CB1 | 不操作（U49 基本策略） + 操作：开S13-1 | 949200 | 0 | 949200 | - | 6.3084e-06 | 62052.7332 | 0 | 62052.7332
870 | double | U49+CB2 | 不操作（U49 基本策略） + 操作：开S62-3 | 949200 | 0 | 949200 | - | 6.3084e-06 | 62058.7211 | 0 | 62058.7211
870 | double | U49+CB3 | 不操作（U49 基本策略） + 操作：开S62-3 | 949200 | 0 | 949200 | - | 6.3084e-06 | 62064.709 | 0 | 62064.709
870 | double | U49+DG1 | 不操作（U49 基本策略） + 打开开关 S6 | 949200 | 0 | 949200 | - | 1.5819e-05 | 62079.7239 | 0 | 62079.7239
870 | double | U49+DG2 | 不操作（U49 基本策略） + 打开开关 S9 | 949200 | 0 | 949200 | - | 1.5819e-05 | 62094.7388 | 0 | 62094.7388
870 | double | U49+DG3 | 不操作（U49 基本策略） + 打开开关 S13 | 949200 | 0 | 949200 | - | 1.5819e-05 | 62109.7538 | 0 | 62109.7538
870 | double | U49+DG4 | 不操作（U49 基本策略） + 打开开关 S15 | 949200 | 0 | 949200 | - | 1.5819e-05 | 62124.7687 | 0 | 62124.7687
870 | double | U49+DG5 | 不操作（U49 基本策略） + 打开开关 S17 | 949200 | 0 | 949200 | - | 1.5819e-05 | 62139.7836 | 0 | 62139.7836
870 | double | U49+DG6 | 不操作（U49 基本策略） + 打开开关 S21 | 949200 | 0 | 949200 | - | 1.5819e-05 | 62154.7985 | 0 | 62154.7985
870 | double | U49+DG7 | 不操作（U49 基本策略） + 打开开关 S24 | 949200 | 0 | 949200 | - | 1.5819e-05 | 62169.8135 | 0 | 62169.8135
870 | double | U49+DG8 | 不操作（U49 基本策略） + 打开开关 S25 | 949200 | 0 | 949200 | - | 1.5819e-05 | 62184.8284 | 0 | 62184.8284
870 | double | U50+S1 | 不操作（U50 基本策略） + 操作：开S13-1 | 40200 | 0 | 40200 | - | 6.3084e-06 | 62185.082 | 0 | 62185.082
870 | double | U50+S2 | 不操作（U50 基本策略） + 操作：开S13-1 | 40200 | 0 | 40200 | - | 6.3084e-06 | 62185.3356 | 0 | 62185.3356
870 | double | U50+S3 | 不操作（U50 基本策略） + 操作：开S13-1 | 40200 | 0 | 40200 | - | 6.3084e-06 | 62185.5892 | 0 | 62185.5892
870 | double | U50+S4 | 不操作（U50 基本策略） + 操作：开S13-1 | 40200 | 0 | 40200 | - | 6.3084e-06 | 62185.8428 | 0 | 62185.8428
870 | double | U50+S5 | 不操作（U50 基本策略） + 操作：开S13-1 | 40200 | 0 | 40200 | - | 6.3084e-06 | 62186.0964 | 0 | 62186.0964
870 | double | U50+S6 | 不操作（U50 基本策略） + 不操作（S6 基本策略） | 40200 | 0 | 40200 | - | 6.3084e-06 | 62186.35 | 0 | 62186.35
870 | double | U50+S7 | 不操作（U50 基本策略） + 打开开关 S6 | 40200 | 0 | 40200 | - | 6.3084e-06 | 62186.6036 | 0 | 62186.6036
870 | double | U50+S8 | 不操作（U50 基本策略） + 操作：开S29-2 | 40200 | 0 | 40200 | - | 6.3084e-06 | 62186.8572 | 0 | 62186.8572
870 | double | U57+DG3 | 不操作（U57 基本策略） + 打开开关 S13 | 80400 | 0 | 80400 | - | 1.5819e-05 | 62188.129 | 0 | 62188.129
870 | double | U57+DG4 | 不操作（U57 基本策略） + 打开开关 S15 | 80400 | 0 | 80400 | - | 1.5819e-05 | 62189.4008 | 0 | 62189.4008
870 | double | U57+DG5 | 不操作（U57 基本策略） + 打开开关 S17 | 80400 | 0 | 80400 | - | 1.5819e-05 | 62190.6726 | 0 | 62190.6726
870 | double | U57+DG6 | 不操作（U57 基本策略） + 打开开关 S21 | 80400 | 0 | 80400 | - | 1.5819e-05 | 62191.9444 | 0 | 62191.9444
870 | double | U57+DG7 | 不操作（U57 基本策略） + 打开开关 S24 | 80400 | 0 | 80400 | - | 1.5819e-05 | 62193.2162 | 0 | 62193.2162
870 | double | U57+DG8 | 不操作（U57 基本策略） + 打开开关 S25 | 80400 | 0 | 80400 | - | 1.5819e-05 | 62194.488 | 0 | 62194.488
870 | double | U58+S1 | 不操作（U58 基本策略） + 操作：开S13-1 | 212400 | 0 | 212400 | - | 6.3084e-06 | 62195.8279 | 0 | 62195.8279
870 | double | U58+S2 | 不操作（U58 基本策略） + 操作：开S13-1 | 212400 | 0 | 212400 | - | 6.3084e-06 | 62197.1678 | 0 | 62197.1678
870 | double | U58+S3 | 不操作（U58 基本策略） + 操作：开S13-1 | 212400 | 0 | 212400 | - | 6.3084e-06 | 62198.5077 | 0 | 62198.5077
870 | double | U58+S4 | 不操作（U58 基本策略） + 操作：开S13-1 | 212400 | 0 | 212400 | - | 6.3084e-06 | 62199.8476 | 0 | 62199.8476
870 | double | U58+S5 | 不操作（U58 基本策略） + 操作：开S13-1 | 212400 | 0 | 212400 | - | 6.3084e-06 | 62201.1875 | 0 | 62201.1875
870 | double | U58+S6 | 不操作（U58 基本策略） + 不操作（S6 基本策略） | 212400 | 0 | 212400 | - | 6.3084e-06 | 62202.5274 | 0 | 62202.5274
870 | double | U58+S7 | 不操作（U58 基本策略） + 打开开关 S6 | 212400 | 0 | 212400 | - | 6.3084e-06 | 62203.8673 | 0 | 62203.8673
870 | double | U58+S8 | 不操作（U58 基本策略） + 操作：开S29-2 | 212400 | 0 | 212400 | - | 6.3084e-06 | 62205.2072 | 0 | 62205.2072
870 | double | U58+S9 | 不操作（U58 基本策略） + 不操作（S9 基本策略） | 212400 | 0 | 212400 | - | 6.3084e-06 | 62206.5471 | 0 | 62206.5471
870 | double | U58+S10 | 不操作（U58 基本策略） + 打开开关 S9 | 212400 | 0 | 212400 | - | 6.3084e-06 | 62207.887 | 0 | 62207.887
870 | double | U58+S11 | 不操作（U58 基本策略） + 操作：开S29-2 | 212400 | 0 | 212400 | - | 6.3084e-06 | 62209.2269 | 0 | 62209.2269
870 | double | U58+S12 | 不操作（U58 基本策略） + 操作：开S29-2 | 212400 | 0 | 212400 | - | 6.3084e-06 | 62210.5668 | 0 | 62210.5668
870 | double | U58+S13 | 不操作（U58 基本策略） + 不操作（S13 基本策略） | 212400 | 0 | 212400 | - | 6.3084e-06 | 62211.9067 | 0 | 62211.9067
870 | double | U58+S14 | 不操作（U58 基本策略） + 打开开关 S13 | 212400 | 0 | 212400 | - | 6.3084e-06 | 62213.2466 | 0 | 62213.2466
870 | double | U58+S15 | 不操作（U58 基本策略） + 不操作（S15 基本策略） | 212400 | 0 | 212400 | - | 6.3084e-06 | 62214.5865 | 0 | 62214.5865
870 | double | U58+S16 | 不操作（U58 基本策略） + 打开开关 S15 | 212400 | 0 | 212400 | - | 6.3084e-06 | 62215.9264 | 0 | 62215.9264
870 | double | U58+S17 | 不操作（U58 基本策略） + 不操作（S17 基本策略） | 212400 | 0 | 212400 | - | 6.3084e-06 | 62217.2663 | 0 | 62217.2663
870 | double | U58+S18 | 不操作（U58 基本策略） + 打开开关 S17 | 212400 | 0 | 212400 | - | 6.3084e-06 | 62218.6062 | 0 | 62218.6062
870 | double | U58+S19 | 不操作（U58 基本策略） + 不操作（S19 基本策略） | 903400 | 0 | 903400 | - | 6.3084e-06 | 62224.3052 | 0 | 62224.3052
870 | double | U58+S20 | 不操作（U58 基本策略） + 不操作（S20 基本策略） | 478600 | 0 | 478600 | - | 6.3084e-06 | 62227.3244 | 0 | 62227.3244
870 | double | U58+S21 | 不操作（U58 基本策略） + 不操作（S21 基本策略） | 212400 | 0 | 212400 | - | 6.3084e-06 | 62228.6643 | 0 | 62228.6643
870 | double | U58+S22 | 不操作（U58 基本策略） + 打开开关 S21 | 212400 | 0 | 212400 | - | 6.3084e-06 | 62230.0042 | 0 | 62230.0042
870 | double | U58+S23 | 不操作（U58 基本策略） + 不操作（S23 基本策略） | 1201800 | 0 | 1201800 | - | 6.3084e-06 | 62237.5856 | 0 | 62237.5856
870 | double | U58+S24 | 不操作（U58 基本策略） + 不操作（S24 基本策略） | 212400 | 0 | 212400 | - | 6.3084e-06 | 62238.9255 | 0 | 62238.9255
870 | double | U35+S24 | 不操作（U35 基本策略） + 不操作（S24 基本策略） | 26800 | 0 | 26800 | - | 6.3084e-06 | 62239.0946 | 0 | 62239.0946
870 | double | U35+S25 | 不操作（U35 基本策略） + 不操作（S25 基本策略） | 26800 | 0 | 26800 | - | 6.3084e-06 | 62239.2636 | 0 | 62239.2636
870 | double | U35+S26 | 不操作（U35 基本策略） + 打开开关 S25 | 26800 | 0 | 26800 | - | 6.3084e-06 | 62239.4327 | 0 | 62239.4327
870 | double | U35+S27 | 不操作（U35 基本策略） + 操作：开S62-3 | 26800 | 0 | 26800 | - | 6.3084e-06 | 62239.6018 | 0 | 62239.6018
870 | double | U35+S28 | 不操作（U35 基本策略） + 不操作（S28 基本策略） | 269350 | 0 | 269350 | - | 6.3084e-06 | 62241.3009 | 0 | 62241.3009
870 | double | U35+S29 | 不操作（U35 基本策略） + 操作：开S62-3 | 26800 | 0 | 26800 | - | 6.3084e-06 | 62241.47 | 0 | 62241.47
870 | double | U35+S13-1 | 不操作（U35 基本策略） + 不操作（S13-1 基本策略） | 26800 | 0 | 26800 | - | 6.3084e-06 | 62241.6391 | 0 | 62241.6391
870 | double | U35+S29-2 | 不操作（U35 基本策略） + 不操作（S29-2 基本策略） | 26800 | 0 | 26800 | - | 6.3084e-06 | 62241.8081 | 0 | 62241.8081
870 | double | U35+S62-3 | 不操作（U35 基本策略） + 不操作（S62-3 基本策略） | 26800 | 0 | 26800 | - | 6.3084e-06 | 62241.9772 | 0 | 62241.9772
870 | double | U35+CB1 | 不操作（U35 基本策略） + 操作：开S13-1 | 26800 | 0 | 26800 | - | 6.3084e-06 | 62242.1463 | 0 | 62242.1463
870 | double | U35+CB2 | 不操作（U35 基本策略） + 操作：开S62-3 | 26800 | 0 | 26800 | - | 6.3084e-06 | 62242.3153 | 0 | 62242.3153
870 | double | U35+CB3 | 不操作（U35 基本策略） + 操作：开S62-3 | 26800 | 0 | 26800 | - | 6.3084e-06 | 62242.4844 | 0 | 62242.4844
870 | double | U35+DG1 | 不操作（U35 基本策略） + 打开开关 S6 | 26800 | 0 | 26800 | - | 1.5819e-05 | 62242.9083 | 0 | 62242.9083
870 | double | U35+DG2 | 不操作（U35 基本策略） + 打开开关 S9 | 26800 | 0 | 26800 | - | 1.5819e-05 | 62243.3323 | 0 | 62243.3323
870 | double | U35+DG3 | 不操作（U35 基本策略） + 打开开关 S13 | 26800 | 0 | 26800 | - | 1.5819e-05 | 62243.7562 | 0 | 62243.7562
870 | double | U35+DG4 | 不操作（U35 基本策略） + 打开开关 S15 | 26800 | 0 | 26800 | - | 1.5819e-05 | 62244.1801 | 0 | 62244.1801
870 | double | U35+DG5 | 不操作（U35 基本策略） + 打开开关 S17 | 26800 | 0 | 26800 | - | 1.5819e-05 | 62244.6041 | 0 | 62244.6041
870 | double | U35+DG6 | 不操作（U35 基本策略） + 打开开关 S21 | 26800 | 0 | 26800 | - | 1.5819e-05 | 62245.028 | 0 | 62245.028
870 | double | U35+DG7 | 不操作（U35 基本策略） + 打开开关 S24 | 26800 | 0 | 26800 | - | 1.5819e-05 | 62245.4519 | 0 | 62245.4519
870 | double | U35+DG8 | 不操作（U35 基本策略） + 打开开关 S25 | 26800 | 0 | 26800 | - | 1.5819e-05 | 62245.8759 | 0 | 62245.8759
870 | double | U36+S1 | 不操作（U36 基本策略） + 操作：开S13-1 | 354000 | 0 | 354000 | - | 6.3084e-06 | 62248.109 | 0 | 62248.109
870 | double | U36+S2 | 不操作（U36 基本策略） + 操作：开S13-1 | 354000 | 0 | 354000 | - | 6.3084e-06 | 62250.3422 | 0 | 62250.3422
870 | double | U36+S3 | 不操作（U36 基本策略） + 操作：开S13-1 | 354000 | 0 | 354000 | - | 6.3084e-06 | 62252.5754 | 0 | 62252.5754
870 | double | U36+S4 | 不操作（U36 基本策略） + 操作：开S13-1 | 354000 | 0 | 354000 | - | 6.3084e-06 | 62254.8085 | 0 | 62254.8085
870 | double | U36+S5 | 不操作（U36 基本策略） + 操作：开S13-1 | 354000 | 0 | 354000 | - | 6.3084e-06 | 62257.0417 | 0 | 62257.0417
870 | double | U36+S6 | 不操作（U36 基本策略） + 不操作（S6 基本策略） | 354000 | 0 | 354000 | - | 6.3084e-06 | 62259.2749 | 0 | 62259.2749
870 | double | U36+S7 | 不操作（U36 基本策略） + 打开开关 S6 | 354000 | 0 | 354000 | - | 6.3084e-06 | 62261.508 | 0 | 62261.508
870 | double | U36+S8 | 不操作（U36 基本策略） + 操作：开S29-2 | 354000 | 0 | 354000 | - | 6.3084e-06 | 62263.7412 | 0 | 62263.7412
870 | double | U36+S9 | 不操作（U36 基本策略） + 不操作（S9 基本策略） | 354000 | 0 | 354000 | - | 6.3084e-06 | 62265.9744 | 0 | 62265.9744
870 | double | U36+S10 | 不操作（U36 基本策略） + 打开开关 S9 | 354000 | 0 | 354000 | - | 6.3084e-06 | 62268.2075 | 0 | 62268.2075
870 | double | U48+S5 | 不操作（U48 基本策略） + 操作：开S13-1 | 281400 | 0 | 281400 | - | 6.3084e-06 | 62269.9827 | 0 | 62269.9827
870 | double | U48+S6 | 不操作（U48 基本策略） + 不操作（S6 基本策略） | 281400 | 0 | 281400 | - | 6.3084e-06 | 62271.7579 | 0 | 62271.7579
870 | double | U48+S7 | 不操作（U48 基本策略） + 打开开关 S6 | 281400 | 0 | 281400 | - | 6.3084e-06 | 62273.5331 | 0 | 62273.5331
870 | double | U48+S8 | 不操作（U48 基本策略） + 操作：开S29-2 | 281400 | 0 | 281400 | - | 6.3084e-06 | 62275.3083 | 0 | 62275.3083
870 | double | U48+S9 | 不操作（U48 基本策略） + 不操作（S9 基本策略） | 281400 | 0 | 281400 | - | 6.3084e-06 | 62277.0834 | 0 | 62277.0834
870 | double | U48+S10 | 不操作（U48 基本策略） + 打开开关 S9 | 281400 | 0 | 281400 | - | 6.3084e-06 | 62278.8586 | 0 | 62278.8586
870 | double | U48+S11 | 不操作（U48 基本策略） + 操作：开S29-2 | 281400 | 0 | 281400 | - | 6.3084e-06 | 62280.6338 | 0 | 62280.6338
870 | double | U48+S12 | 不操作（U48 基本策略） + 操作：开S29-2 | 281400 | 0 | 281400 | - | 6.3084e-06 | 62282.409 | 0 | 62282.409
870 | double | U48+S13 | 不操作（U48 基本策略） + 不操作（S13 基本策略） | 281400 | 0 | 281400 | - | 6.3084e-06 | 62284.1842 | 0 | 62284.1842
870 | double | U48+S14 | 不操作（U48 基本策略） + 打开开关 S13 | 281400 | 0 | 281400 | - | 6.3084e-06 | 62285.9593 | 0 | 62285.9593
870 | double | U48+S15 | 不操作（U48 基本策略） + 不操作（S15 基本策略） | 281400 | 0 | 281400 | - | 6.3084e-06 | 62287.7345 | 0 | 62287.7345
870 | double | U48+S16 | 不操作（U48 基本策略） + 打开开关 S15 | 281400 | 0 | 281400 | - | 6.3084e-06 | 62289.5097 | 0 | 62289.5097
870 | double | U48+S17 | 不操作（U48 基本策略） + 不操作（S17 基本策略） | 281400 | 0 | 281400 | - | 6.3084e-06 | 62291.2849 | 0 | 62291.2849
870 | double | U48+S18 | 不操作（U48 基本策略） + 打开开关 S17 | 281400 | 0 | 281400 | - | 6.3084e-06 | 62293.06 | 0 | 62293.06
870 | double | U48+S19 | 不操作（U48 基本策略） + 不操作（S19 基本策略） | 972400 | 0 | 972400 | - | 6.3084e-06 | 62299.1943 | 0 | 62299.1943
870 | double | U48+S20 | 不操作（U48 基本策略） + 不操作（S20 基本策略） | 547600 | 0 | 547600 | - | 6.3084e-06 | 62302.6488 | 0 | 62302.6488
870 | double | U48+S21 | 不操作（U48 基本策略） + 不操作（S21 基本策略） | 281400 | 0 | 281400 | - | 6.3084e-06 | 62304.424 | 0 | 62304.424
870 | double | U48+S22 | 不操作（U48 基本策略） + 打开开关 S21 | 281400 | 0 | 281400 | - | 6.3084e-06 | 62306.1991 | 0 | 62306.1991
870 | double | U48+S23 | 不操作（U48 基本策略） + 不操作（S23 基本策略） | 1270800 | 0 | 1270800 | - | 6.3084e-06 | 62314.2158 | 0 | 62314.2158
870 | double | U48+S24 | 不操作（U48 基本策略） + 不操作（S24 基本策略） | 281400 | 0 | 281400 | - | 6.3084e-06 | 62315.991 | 0 | 62315.991
870 | double | U48+S25 | 不操作（U48 基本策略） + 不操作（S25 基本策略） | 281400 | 0 | 281400 | - | 6.3084e-06 | 62317.7662 | 0 | 62317.7662
870 | double | U48+S26 | 不操作（U48 基本策略） + 打开开关 S25 | 281400 | 0 | 281400 | - | 6.3084e-06 | 62319.5414 | 0 | 62319.5414
870 | double | U48+S27 | 不操作（U48 基本策略） + 操作：开S62-3 | 281400 | 0 | 281400 | - | 6.3084e-06 | 62321.3165 | 0 | 62321.3165
870 | double | U48+S28 | 不操作（U48 基本策略） + 不操作（S28 基本策略） | 523950 | 0 | 523950 | - | 6.3084e-06 | 62324.6218 | 0 | 62324.6218
870 | double | U48+S29 | 不操作（U48 基本策略） + 操作：开S62-3 | 281400 | 0 | 281400 | - | 6.3084e-06 | 62326.397 | 0 | 62326.397
870 | double | U48+S13-1 | 不操作（U48 基本策略） + 不操作（S13-1 基本策略） | 281400 | 0 | 281400 | - | 6.3084e-06 | 62328.1722 | 0 | 62328.1722
870 | double | U48+S29-2 | 不操作（U48 基本策略） + 不操作（S29-2 基本策略） | 281400 | 0 | 281400 | - | 6.3084e-06 | 62329.9474 | 0 | 62329.9474
870 | double | U48+S62-3 | 不操作（U48 基本策略） + 不操作（S62-3 基本策略） | 281400 | 0 | 281400 | - | 6.3084e-06 | 62331.7225 | 0 | 62331.7225
870 | double | U48+CB1 | 不操作（U48 基本策略） + 操作：开S13-1 | 281400 | 0 | 281400 | - | 6.3084e-06 | 62333.4977 | 0 | 62333.4977
870 | double | U48+CB2 | 不操作（U48 基本策略） + 操作：开S62-3 | 281400 | 0 | 281400 | - | 6.3084e-06 | 62335.2729 | 0 | 62335.2729
870 | double | U50+DG4 | 不操作（U50 基本策略） + 打开开关 S15 | 40200 | 0 | 40200 | - | 1.5819e-05 | 62335.9088 | 0 | 62335.9088
870 | double | U50+DG5 | 不操作（U50 基本策略） + 打开开关 S17 | 40200 | 0 | 40200 | - | 1.5819e-05 | 62336.5447 | 0 | 62336.5447
870 | double | U50+DG6 | 不操作（U50 基本策略） + 打开开关 S21 | 40200 | 0 | 40200 | - | 1.5819e-05 | 62337.1806 | 0 | 62337.1806
870 | double | U50+DG7 | 不操作（U50 基本策略） + 打开开关 S24 | 40200 | 0 | 40200 | - | 1.5819e-05 | 62337.8165 | 0 | 62337.8165
870 | double | U50+DG8 | 不操作（U50 基本策略） + 打开开关 S25 | 40200 | 0 | 40200 | - | 1.5819e-05 | 62338.4524 | 0 | 62338.4524
870 | double | U51+S1 | 不操作（U51 基本策略） + 操作：开S13-1 | 281400 | 0 | 281400 | - | 6.3084e-06 | 62340.2276 | 0 | 62340.2276
870 | double | U51+S2 | 不操作（U51 基本策略） + 操作：开S13-1 | 281400 | 0 | 281400 | - | 6.3084e-06 | 62342.0028 | 0 | 62342.0028
870 | double | U51+S3 | 不操作（U51 基本策略） + 操作：开S13-1 | 281400 | 0 | 281400 | - | 6.3084e-06 | 62343.778 | 0 | 62343.778
870 | double | U51+S4 | 不操作（U51 基本策略） + 操作：开S13-1 | 281400 | 0 | 281400 | - | 6.3084e-06 | 62345.5531 | 0 | 62345.5531
870 | double | U51+S5 | 不操作（U51 基本策略） + 操作：开S13-1 | 281400 | 0 | 281400 | - | 6.3084e-06 | 62347.3283 | 0 | 62347.3283
870 | double | U51+S6 | 不操作（U51 基本策略） + 不操作（S6 基本策略） | 281400 | 0 | 281400 | - | 6.3084e-06 | 62349.1035 | 0 | 62349.1035
870 | double | U51+S7 | 不操作（U51 基本策略） + 打开开关 S6 | 281400 | 0 | 281400 | - | 6.3084e-06 | 62350.8787 | 0 | 62350.8787
870 | double | U51+S8 | 不操作（U51 基本策略） + 操作：开S29-2 | 281400 | 0 | 281400 | - | 6.3084e-06 | 62352.6538 | 0 | 62352.6538
870 | double | U51+S9 | 不操作（U51 基本策略） + 不操作（S9 基本策略） | 281400 | 0 | 281400 | - | 6.3084e-06 | 62354.429 | 0 | 62354.429
870 | double | U51+S10 | 不操作（U51 基本策略） + 打开开关 S9 | 281400 | 0 | 281400 | - | 6.3084e-06 | 62356.2042 | 0 | 62356.2042
870 | double | U51+S11 | 不操作（U51 基本策略） + 操作：开S29-2 | 281400 | 0 | 281400 | - | 6.3084e-06 | 62357.9794 | 0 | 62357.9794
870 | double | U51+S12 | 不操作（U51 基本策略） + 操作：开S29-2 | 281400 | 0 | 281400 | - | 6.3084e-06 | 62359.7546 | 0 | 62359.7546
870 | double | U51+S13 | 不操作（U51 基本策略） + 不操作（S13 基本策略） | 281400 | 0 | 281400 | - | 6.3084e-06 | 62361.5297 | 0 | 62361.5297
870 | double | U51+S14 | 不操作（U51 基本策略） + 打开开关 S13 | 281400 | 0 | 281400 | - | 6.3084e-06 | 62363.3049 | 0 | 62363.3049
870 | double | U51+S15 | 不操作（U51 基本策略） + 不操作（S15 基本策略） | 281400 | 0 | 281400 | - | 6.3084e-06 | 62365.0801 | 0 | 62365.0801
870 | double | U51+S16 | 不操作（U51 基本策略） + 打开开关 S15 | 281400 | 0 | 281400 | - | 6.3084e-06 | 62366.8553 | 0 | 62366.8553
870 | double | U51+S17 | 不操作（U51 基本策略） + 不操作（S17 基本策略） | 281400 | 0 | 281400 | - | 6.3084e-06 | 62368.6304 | 0 | 62368.6304
870 | double | U51+S18 | 不操作（U51 基本策略） + 打开开关 S17 | 281400 | 0 | 281400 | - | 6.3084e-06 | 62370.4056 | 0 | 62370.4056
870 | double | U51+S19 | 不操作（U51 基本策略） + 不操作（S19 基本策略） | 972400 | 0 | 972400 | - | 6.3084e-06 | 62376.5399 | 0 | 62376.5399
870 | double | U51+S20 | 不操作（U51 基本策略） + 不操作（S20 基本策略） | 547600 | 0 | 547600 | - | 6.3084e-06 | 62379.9944 | 0 | 62379.9944
870 | double | U51+S21 | 不操作（U51 基本策略） + 不操作（S21 基本策略） | 281400 | 0 | 281400 | - | 6.3084e-06 | 62381.7695 | 0 | 62381.7695
870 | double | U51+S22 | 不操作（U51 基本策略） + 打开开关 S21 | 281400 | 0 | 281400 | - | 6.3084e-06 | 62383.5447 | 0 | 62383.5447
870 | double | U51+S23 | 不操作（U51 基本策略） + 不操作（S23 基本策略） | 1270800 | 0 | 1270800 | - | 6.3084e-06 | 62391.5614 | 0 | 62391.5614
870 | double | U51+S24 | 不操作（U51 基本策略） + 不操作（S24 基本策略） | 281400 | 0 | 281400 | - | 6.3084e-06 | 62393.3366 | 0 | 62393.3366
870 | double | U51+S25 | 不操作（U51 基本策略） + 不操作（S25 基本策略） | 281400 | 0 | 281400 | - | 6.3084e-06 | 62395.1118 | 0 | 62395.1118
870 | double | U59+S12 | 不操作（U59 基本策略） + 操作：开S29-2 | 30150 | 0 | 30150 | - | 6.3084e-06 | 62395.302 | 0 | 62395.302
870 | double | U59+S13 | 不操作（U59 基本策略） + 不操作（S13 基本策略） | 30150 | 0 | 30150 | - | 6.3084e-06 | 62395.4922 | 0 | 62395.4922
870 | double | U59+S14 | 不操作（U59 基本策略） + 打开开关 S13 | 30150 | 0 | 30150 | - | 6.3084e-06 | 62395.6824 | 0 | 62395.6824
870 | double | U59+S15 | 不操作（U59 基本策略） + 不操作（S15 基本策略） | 30150 | 0 | 30150 | - | 6.3084e-06 | 62395.8726 | 0 | 62395.8726
870 | double | U59+S16 | 不操作（U59 基本策略） + 打开开关 S15 | 30150 | 0 | 30150 | - | 6.3084e-06 | 62396.0628 | 0 | 62396.0628
870 | double | U59+S17 | 不操作（U59 基本策略） + 不操作（S17 基本策略） | 30150 | 0 | 30150 | - | 6.3084e-06 | 62396.253 | 0 | 62396.253
870 | double | U59+S18 | 不操作（U59 基本策略） + 打开开关 S17 | 30150 | 0 | 30150 | - | 6.3084e-06 | 62396.4432 | 0 | 62396.4432
870 | double | U59+S19 | 不操作（U59 基本策略） + 不操作（S19 基本策略） | 721150 | 0 | 721150 | - | 6.3084e-06 | 62400.9924 | 0 | 62400.9924
870 | double | U59+S20 | 不操作（U59 基本策略） + 不操作（S20 基本策略） | 296350 | 0 | 296350 | - | 6.3084e-06 | 62402.8619 | 0 | 62402.8619
870 | double | U59+S21 | 不操作（U59 基本策略） + 不操作（S21 基本策略） | 30150 | 0 | 30150 | - | 6.3084e-06 | 62403.0521 | 0 | 62403.0521
870 | double | U59+S22 | 不操作（U59 基本策略） + 打开开关 S21 | 30150 | 0 | 30150 | - | 6.3084e-06 | 62403.2423 | 0 | 62403.2423
870 | double | U59+S23 | 不操作（U59 基本策略） + 不操作（S23 基本策略） | 1019550 | 0 | 1019550 | - | 6.3084e-06 | 62409.674 | 0 | 62409.674
870 | double | U59+S24 | 不操作（U59 基本策略） + 不操作（S24 基本策略） | 30150 | 0 | 30150 | - | 6.3084e-06 | 62409.8642 | 0 | 62409.8642
870 | double | U59+S25 | 不操作（U59 基本策略） + 不操作（S25 基本策略） | 30150 | 0 | 30150 | - | 6.3084e-06 | 62410.0544 | 0 | 62410.0544
870 | double | U59+S26 | 不操作（U59 基本策略） + 打开开关 S25 | 30150 | 0 | 30150 | - | 6.3084e-06 | 62410.2446 | 0 | 62410.2446
870 | double | U59+S27 | 不操作（U59 基本策略） + 操作：开S62-3 | 30150 | 0 | 30150 | - | 6.3084e-06 | 62410.4348 | 0 | 62410.4348
870 | double | U59+S28 | 不操作（U59 基本策略） + 不操作（S28 基本策略） | 272700 | 0 | 272700 | - | 6.3084e-06 | 62412.1551 | 0 | 62412.1551
870 | double | U59+S29 | 不操作（U59 基本策略） + 操作：开S62-3 | 30150 | 0 | 30150 | - | 6.3084e-06 | 62412.3453 | 0 | 62412.3453
870 | double | U59+S13-1 | 不操作（U59 基本策略） + 不操作（S13-1 基本策略） | 30150 | 0 | 30150 | - | 6.3084e-06 | 62412.5355 | 0 | 62412.5355
870 | double | U59+S29-2 | 不操作（U59 基本策略） + 不操作（S29-2 基本策略） | 30150 | 0 | 30150 | - | 6.3084e-06 | 62412.7257 | 0 | 62412.7257
870 | double | U59+S62-3 | 不操作（U59 基本策略） + 不操作（S62-3 基本策略） | 30150 | 0 | 30150 | - | 6.3084e-06 | 62412.9159 | 0 | 62412.9159
870 | double | U59+CB1 | 不操作（U59 基本策略） + 操作：开S13-1 | 30150 | 0 | 30150 | - | 6.3084e-06 | 62413.1061 | 0 | 62413.1061
870 | double | U59+CB2 | 不操作（U59 基本策略） + 操作：开S62-3 | 30150 | 0 | 30150 | - | 6.3084e-06 | 62413.2963 | 0 | 62413.2963
870 | double | U59+CB3 | 不操作（U59 基本策略） + 操作：开S62-3 | 30150 | 0 | 30150 | - | 6.3084e-06 | 62413.4865 | 0 | 62413.4865
870 | double | U59+DG1 | 不操作（U59 基本策略） + 打开开关 S6 | 30150 | 0 | 30150 | - | 1.5819e-05 | 62413.9634 | 0 | 62413.9634
870 | double | U59+DG2 | 不操作（U59 基本策略） + 打开开关 S9 | 30150 | 0 | 30150 | - | 1.5819e-05 | 62414.4404 | 0 | 62414.4404
870 | double | U59+DG3 | 不操作（U59 基本策略） + 打开开关 S13 | 30150 | 0 | 30150 | - | 1.5819e-05 | 62414.9173 | 0 | 62414.9173
870 | double | U59+DG4 | 不操作（U59 基本策略） + 打开开关 S15 | 30150 | 0 | 30150 | - | 1.5819e-05 | 62415.3942 | 0 | 62415.3942
870 | double | U59+DG5 | 不操作（U59 基本策略） + 打开开关 S17 | 30150 | 0 | 30150 | - | 1.5819e-05 | 62415.8712 | 0 | 62415.8712
870 | double | U59+DG6 | 不操作（U59 基本策略） + 打开开关 S21 | 30150 | 0 | 30150 | - | 1.5819e-05 | 62416.3481 | 0 | 62416.3481
870 | double | U59+DG7 | 不操作（U59 基本策略） + 打开开关 S24 | 30150 | 0 | 30150 | - | 1.5819e-05 | 62416.825 | 0 | 62416.825
870 | double | U59+DG8 | 不操作（U59 基本策略） + 打开开关 S25 | 30150 | 0 | 30150 | - | 1.5819e-05 | 62417.3019 | 0 | 62417.3019
870 | double | U60+S1 | 不操作（U60 基本策略） + 操作：开S13-1 | 40200 | 0 | 40200 | - | 6.3084e-06 | 62417.5555 | 0 | 62417.5555
870 | double | U60+S2 | 不操作（U60 基本策略） + 操作：开S13-1 | 40200 | 0 | 40200 | - | 6.3084e-06 | 62417.8091 | 0 | 62417.8091
870 | double | U60+S3 | 不操作（U60 基本策略） + 操作：开S13-1 | 40200 | 0 | 40200 | - | 6.3084e-06 | 62418.0627 | 0 | 62418.0627
870 | double | U60+S4 | 不操作（U60 基本策略） + 操作：开S13-1 | 40200 | 0 | 40200 | - | 6.3084e-06 | 62418.3163 | 0 | 62418.3163
870 | double | U60+S5 | 不操作（U60 基本策略） + 操作：开S13-1 | 40200 | 0 | 40200 | - | 6.3084e-06 | 62418.5699 | 0 | 62418.5699
870 | double | U60+S6 | 不操作（U60 基本策略） + 不操作（S6 基本策略） | 40200 | 0 | 40200 | - | 6.3084e-06 | 62418.8235 | 0 | 62418.8235
870 | double | U60+S7 | 不操作（U60 基本策略） + 打开开关 S6 | 40200 | 0 | 40200 | - | 6.3084e-06 | 62419.0771 | 0 | 62419.0771
870 | double | U60+S8 | 不操作（U60 基本策略） + 操作：开S29-2 | 40200 | 0 | 40200 | - | 6.3084e-06 | 62419.3307 | 0 | 62419.3307
870 | double | U60+S9 | 不操作（U60 基本策略） + 不操作（S9 基本策略） | 40200 | 0 | 40200 | - | 6.3084e-06 | 62419.5843 | 0 | 62419.5843
870 | double | U60+S10 | 不操作（U60 基本策略） + 打开开关 S9 | 40200 | 0 | 40200 | - | 6.3084e-06 | 62419.8379 | 0 | 62419.8379
870 | double | U60+S11 | 不操作（U60 基本策略） + 操作：开S29-2 | 40200 | 0 | 40200 | - | 6.3084e-06 | 62420.0915 | 0 | 62420.0915
870 | double | U60+S12 | 不操作（U60 基本策略） + 操作：开S29-2 | 40200 | 0 | 40200 | - | 6.3084e-06 | 62420.3451 | 0 | 62420.3451
870 | double | U60+S13 | 不操作（U60 基本策略） + 不操作（S13 基本策略） | 40200 | 0 | 40200 | - | 6.3084e-06 | 62420.5987 | 0 | 62420.5987
870 | double | U60+S14 | 不操作（U60 基本策略） + 打开开关 S13 | 40200 | 0 | 40200 | - | 6.3084e-06 | 62420.8523 | 0 | 62420.8523
870 | double | U60+S15 | 不操作（U60 基本策略） + 不操作（S15 基本策略） | 40200 | 0 | 40200 | - | 6.3084e-06 | 62421.1059 | 0 | 62421.1059
870 | double | U60+S16 | 不操作（U60 基本策略） + 打开开关 S15 | 40200 | 0 | 40200 | - | 6.3084e-06 | 62421.3595 | 0 | 62421.3595
870 | double | U60+S17 | 不操作（U60 基本策略） + 不操作（S17 基本策略） | 40200 | 0 | 40200 | - | 6.3084e-06 | 62421.6131 | 0 | 62421.6131
870 | double | U60+S18 | 不操作（U60 基本策略） + 打开开关 S17 | 40200 | 0 | 40200 | - | 6.3084e-06 | 62421.8667 | 0 | 62421.8667
870 | double | U60+S19 | 不操作（U60 基本策略） + 不操作（S19 基本策略） | 731200 | 0 | 731200 | - | 6.3084e-06 | 62426.4794 | 0 | 62426.4794
870 | double | U60+S20 | 不操作（U60 基本策略） + 不操作（S20 基本策略） | 306400 | 0 | 306400 | - | 6.3084e-06 | 62428.4123 | 0 | 62428.4123
870 | double | U60+S21 | 不操作（U60 基本策略） + 不操作（S21 基本策略） | 40200 | 0 | 40200 | - | 6.3084e-06 | 62428.6659 | 0 | 62428.6659
870 | double | U60+S22 | 不操作（U60 基本策略） + 打开开关 S21 | 40200 | 0 | 40200 | - | 6.3084e-06 | 62428.9194 | 0 | 62428.9194
870 | double | U60+S23 | 不操作（U60 基本策略） + 不操作（S23 基本策略） | 1029600 | 0 | 1029600 | - | 6.3084e-06 | 62435.4146 | 0 | 62435.4146
870 | double | U60+S24 | 不操作（U60 基本策略） + 不操作（S24 基本策略） | 40200 | 0 | 40200 | - | 6.3084e-06 | 62435.6682 | 0 | 62435.6682
870 | double | U60+S25 | 不操作（U60 基本策略） + 不操作（S25 基本策略） | 40200 | 0 | 40200 | - | 6.3084e-06 | 62435.9218 | 0 | 62435.9218
870 | double | U60+S26 | 不操作（U60 基本策略） + 打开开关 S25 | 40200 | 0 | 40200 | - | 6.3084e-06 | 62436.1753 | 0 | 62436.1753
870 | double | U60+S27 | 不操作（U60 基本策略） + 操作：开S62-3 | 40200 | 0 | 40200 | - | 6.3084e-06 | 62436.4289 | 0 | 62436.4289
870 | double | U60+S28 | 不操作（U60 基本策略） + 不操作（S28 基本策略） | 282750 | 0 | 282750 | - | 6.3084e-06 | 62438.2126 | 0 | 62438.2126
870 | double | U55+CB2 | 不操作（U55 基本策略） + 操作：开S62-3 | 134000 | 0 | 134000 | - | 6.3084e-06 | 62439.058 | 0 | 62439.058
870 | double | U55+CB3 | 不操作（U55 基本策略） + 操作：开S62-3 | 134000 | 0 | 134000 | - | 6.3084e-06 | 62439.9033 | 0 | 62439.9033
870 | double | U55+DG1 | 不操作（U55 基本策略） + 打开开关 S6 | 134000 | 0 | 134000 | - | 1.5819e-05 | 62442.023 | 0 | 62442.023
870 | double | U55+DG2 | 不操作（U55 基本策略） + 打开开关 S9 | 134000 | 0 | 134000 | - | 1.5819e-05 | 62444.1426 | 0 | 62444.1426
870 | double | U55+DG3 | 不操作（U55 基本策略） + 打开开关 S13 | 134000 | 0 | 134000 | - | 1.5819e-05 | 62446.2623 | 0 | 62446.2623
870 | double | U55+DG4 | 不操作（U55 基本策略） + 打开开关 S15 | 134000 | 0 | 134000 | - | 1.5819e-05 | 62448.382 | 0 | 62448.382
870 | double | U55+DG5 | 不操作（U55 基本策略） + 打开开关 S17 | 134000 | 0 | 134000 | - | 1.5819e-05 | 62450.5017 | 0 | 62450.5017
870 | double | U55+DG6 | 不操作（U55 基本策略） + 打开开关 S21 | 134000 | 0 | 134000 | - | 1.5819e-05 | 62452.6214 | 0 | 62452.6214
870 | double | U55+DG7 | 不操作（U55 基本策略） + 打开开关 S24 | 134000 | 0 | 134000 | - | 1.5819e-05 | 62454.741 | 0 | 62454.741
870 | double | U55+DG8 | 不操作（U55 基本策略） + 打开开关 S25 | 134000 | 0 | 134000 | - | 1.5819e-05 | 62456.8607 | 0 | 62456.8607
870 | double | U56+S1 | 不操作（U56 基本策略） + 操作：开S13-1 | 90400 | 0 | 90400 | - | 6.3084e-06 | 62457.431 | 0 | 62457.431
870 | double | U56+S2 | 不操作（U56 基本策略） + 操作：开S13-1 | 90400 | 0 | 90400 | - | 6.3084e-06 | 62458.0013 | 0 | 62458.0013
870 | double | U56+S3 | 不操作（U56 基本策略） + 操作：开S13-1 | 90400 | 0 | 90400 | - | 6.3084e-06 | 62458.5716 | 0 | 62458.5716
870 | double | U56+S4 | 不操作（U56 基本策略） + 操作：开S13-1 | 90400 | 0 | 90400 | - | 6.3084e-06 | 62459.1418 | 0 | 62459.1418
870 | double | U56+S5 | 不操作（U56 基本策略） + 操作：开S13-1 | 90400 | 0 | 90400 | - | 6.3084e-06 | 62459.7121 | 0 | 62459.7121
870 | double | U56+S6 | 不操作（U56 基本策略） + 不操作（S6 基本策略） | 90400 | 0 | 90400 | - | 6.3084e-06 | 62460.2824 | 0 | 62460.2824
870 | double | U56+S7 | 不操作（U56 基本策略） + 打开开关 S6 | 90400 | 0 | 90400 | - | 6.3084e-06 | 62460.8527 | 0 | 62460.8527
870 | double | U56+S8 | 不操作（U56 基本策略） + 操作：开S29-2 | 90400 | 0 | 90400 | - | 6.3084e-06 | 62461.4229 | 0 | 62461.4229
870 | double | U56+S9 | 不操作（U56 基本策略） + 不操作（S9 基本策略） | 90400 | 0 | 90400 | - | 6.3084e-06 | 62461.9932 | 0 | 62461.9932
870 | double | U56+S10 | 不操作（U56 基本策略） + 打开开关 S9 | 90400 | 0 | 90400 | - | 6.3084e-06 | 62462.5635 | 0 | 62462.5635
870 | double | U56+S11 | 不操作（U56 基本策略） + 操作：开S29-2 | 90400 | 0 | 90400 | - | 6.3084e-06 | 62463.1338 | 0 | 62463.1338
870 | double | U56+S12 | 不操作（U56 基本策略） + 操作：开S29-2 | 90400 | 0 | 90400 | - | 6.3084e-06 | 62463.7041 | 0 | 62463.7041
870 | double | U56+S13 | 不操作（U56 基本策略） + 不操作（S13 基本策略） | 90400 | 0 | 90400 | - | 6.3084e-06 | 62464.2743 | 0 | 62464.2743
870 | double | U56+S14 | 不操作（U56 基本策略） + 打开开关 S13 | 90400 | 0 | 90400 | - | 6.3084e-06 | 62464.8446 | 0 | 62464.8446
870 | double | U56+S15 | 不操作（U56 基本策略） + 不操作（S15 基本策略） | 90400 | 0 | 90400 | - | 6.3084e-06 | 62465.4149 | 0 | 62465.4149
870 | double | U56+S16 | 不操作（U56 基本策略） + 打开开关 S15 | 90400 | 0 | 90400 | - | 6.3084e-06 | 62465.9852 | 0 | 62465.9852
870 | double | U56+S17 | 不操作（U56 基本策略） + 不操作（S17 基本策略） | 90400 | 0 | 90400 | - | 6.3084e-06 | 62466.5554 | 0 | 62466.5554
870 | double | U56+S18 | 不操作（U56 基本策略） + 打开开关 S17 | 90400 | 0 | 90400 | - | 6.3084e-06 | 62467.1257 | 0 | 62467.1257
870 | double | U56+S19 | 不操作（U56 基本策略） + 不操作（S19 基本策略） | 781400 | 0 | 781400 | - | 6.3084e-06 | 62472.0551 | 0 | 62472.0551
870 | double | U56+S20 | 不操作（U56 基本策略） + 不操作（S20 基本策略） | 356600 | 0 | 356600 | - | 6.3084e-06 | 62474.3047 | 0 | 62474.3047
870 | double | U52+S13 | 不操作（U52 基本策略） + 不操作（S13 基本策略） | 134000 | 0 | 134000 | - | 6.3084e-06 | 62475.15 | 0 | 62475.15
870 | double | U52+S14 | 不操作（U52 基本策略） + 打开开关 S13 | 134000 | 0 | 134000 | - | 6.3084e-06 | 62475.9953 | 0 | 62475.9953
870 | double | U52+S15 | 不操作（U52 基本策略） + 不操作（S15 基本策略） | 134000 | 0 | 134000 | - | 6.3084e-06 | 62476.8406 | 0 | 62476.8406
870 | double | U52+S16 | 不操作（U52 基本策略） + 打开开关 S15 | 134000 | 0 | 134000 | - | 6.3084e-06 | 62477.686 | 0 | 62477.686
870 | double | U52+S17 | 不操作（U52 基本策略） + 不操作（S17 基本策略） | 134000 | 0 | 134000 | - | 6.3084e-06 | 62478.5313 | 0 | 62478.5313
870 | double | U52+S18 | 不操作（U52 基本策略） + 打开开关 S17 | 134000 | 0 | 134000 | - | 6.3084e-06 | 62479.3766 | 0 | 62479.3766
870 | double | U52+S19 | 不操作（U52 基本策略） + 不操作（S19 基本策略） | 825000 | 0 | 825000 | - | 6.3084e-06 | 62484.581 | 0 | 62484.581
870 | double | U52+S20 | 不操作（U52 基本策略） + 不操作（S20 基本策略） | 400200 | 0 | 400200 | - | 6.3084e-06 | 62487.1056 | 0 | 62487.1056
870 | double | U52+S21 | 不操作（U52 基本策略） + 不操作（S21 基本策略） | 134000 | 0 | 134000 | - | 6.3084e-06 | 62487.951 | 0 | 62487.951
870 | double | U52+S22 | 不操作（U52 基本策略） + 打开开关 S21 | 134000 | 0 | 134000 | - | 6.3084e-06 | 62488.7963 | 0 | 62488.7963
870 | double | U52+S23 | 不操作（U52 基本策略） + 不操作（S23 基本策略） | 1123400 | 0 | 1123400 | - | 6.3084e-06 | 62495.8831 | 0 | 62495.8831
870 | double | U52+S24 | 不操作（U52 基本策略） + 不操作（S24 基本策略） | 134000 | 0 | 134000 | - | 6.3084e-06 | 62496.7284 | 0 | 62496.7284
870 | double | U52+S25 | 不操作（U52 基本策略） + 不操作（S25 基本策略） | 134000 | 0 | 134000 | - | 6.3084e-06 | 62497.5738 | 0 | 62497.5738
870 | double | U52+S26 | 不操作（U52 基本策略） + 打开开关 S25 | 134000 | 0 | 134000 | - | 6.3084e-06 | 62498.4191 | 0 | 62498.4191
870 | double | U52+S27 | 不操作（U52 基本策略） + 操作：开S62-3 | 134000 | 0 | 134000 | - | 6.3084e-06 | 62499.2644 | 0 | 62499.2644
870 | double | U52+S28 | 不操作（U52 基本策略） + 不操作（S28 基本策略） | 376550 | 0 | 376550 | - | 6.3084e-06 | 62501.6398 | 0 | 62501.6398
870 | double | U52+S29 | 不操作（U52 基本策略） + 操作：开S62-3 | 134000 | 0 | 134000 | - | 6.3084e-06 | 62502.4851 | 0 | 62502.4851
870 | double | U52+S13-1 | 不操作（U52 基本策略） + 不操作（S13-1 基本策略） | 134000 | 0 | 134000 | - | 6.3084e-06 | 62503.3305 | 0 | 62503.3305
870 | double | U52+S29-2 | 不操作（U52 基本策略） + 不操作（S29-2 基本策略） | 134000 | 0 | 134000 | - | 6.3084e-06 | 62504.1758 | 0 | 62504.1758
870 | double | U52+S62-3 | 不操作（U52 基本策略） + 不操作（S62-3 基本策略） | 134000 | 0 | 134000 | - | 6.3084e-06 | 62505.0211 | 0 | 62505.0211
870 | double | U52+CB1 | 不操作（U52 基本策略） + 操作：开S13-1 | 134000 | 0 | 134000 | - | 6.3084e-06 | 62505.8664 | 0 | 62505.8664
870 | double | U52+CB2 | 不操作（U52 基本策略） + 操作：开S62-3 | 134000 | 0 | 134000 | - | 6.3084e-06 | 62506.7118 | 0 | 62506.7118
870 | double | U52+CB3 | 不操作（U52 基本策略） + 操作：开S62-3 | 134000 | 0 | 134000 | - | 6.3084e-06 | 62507.5571 | 0 | 62507.5571
870 | double | U52+DG1 | 不操作（U52 基本策略） + 打开开关 S6 | 134000 | 0 | 134000 | - | 1.5819e-05 | 62509.6768 | 0 | 62509.6768
870 | double | U52+DG2 | 不操作（U52 基本策略） + 打开开关 S9 | 134000 | 0 | 134000 | - | 1.5819e-05 | 62511.7964 | 0 | 62511.7964
870 | double | U52+DG3 | 不操作（U52 基本策略） + 打开开关 S13 | 134000 | 0 | 134000 | - | 1.5819e-05 | 62513.9161 | 0 | 62513.9161
870 | double | U52+DG4 | 不操作（U52 基本策略） + 打开开关 S15 | 134000 | 0 | 134000 | - | 1.5819e-05 | 62516.0358 | 0 | 62516.0358
870 | double | U52+DG5 | 不操作（U52 基本策略） + 打开开关 S17 | 134000 | 0 | 134000 | - | 1.5819e-05 | 62518.1555 | 0 | 62518.1555
870 | double | U52+DG6 | 不操作（U52 基本策略） + 打开开关 S21 | 134000 | 0 | 134000 | - | 1.5819e-05 | 62520.2752 | 0 | 62520.2752
870 | double | U52+DG7 | 不操作（U52 基本策略） + 打开开关 S24 | 134000 | 0 | 134000 | - | 1.5819e-05 | 62522.3948 | 0 | 62522.3948
870 | double | U37+S28 | 不操作（U37 基本策略） + 不操作（S28 基本策略） | 302850 | 0 | 302850 | - | 6.3084e-06 | 62524.3053 | 0 | 62524.3053
870 | double | U37+S29 | 不操作（U37 基本策略） + 操作：开S62-3 | 60300 | 0 | 60300 | - | 6.3084e-06 | 62524.6857 | 0 | 62524.6857
870 | double | U37+S13-1 | 不操作（U37 基本策略） + 不操作（S13-1 基本策略） | 60300 | 0 | 60300 | - | 6.3084e-06 | 62525.0661 | 0 | 62525.0661
870 | double | U37+S29-2 | 不操作（U37 基本策略） + 不操作（S29-2 基本策略） | 60300 | 0 | 60300 | - | 6.3084e-06 | 62525.4465 | 0 | 62525.4465
870 | double | U37+S62-3 | 不操作（U37 基本策略） + 不操作（S62-3 基本策略） | 60300 | 0 | 60300 | - | 6.3084e-06 | 62525.8269 | 0 | 62525.8269
870 | double | U37+CB1 | 不操作（U37 基本策略） + 操作：开S13-1 | 60300 | 0 | 60300 | - | 6.3084e-06 | 62526.2073 | 0 | 62526.2073
870 | double | U37+CB2 | 不操作（U37 基本策略） + 操作：开S62-3 | 60300 | 0 | 60300 | - | 6.3084e-06 | 62526.5877 | 0 | 62526.5877
870 | double | U37+CB3 | 不操作（U37 基本策略） + 操作：开S62-3 | 60300 | 0 | 60300 | - | 6.3084e-06 | 62526.9681 | 0 | 62526.9681
870 | double | U37+DG1 | 不操作（U37 基本策略） + 打开开关 S6 | 60300 | 0 | 60300 | - | 1.5819e-05 | 62527.922 | 0 | 62527.922
870 | double | U37+DG2 | 不操作（U37 基本策略） + 打开开关 S9 | 60300 | 0 | 60300 | - | 1.5819e-05 | 62528.8758 | 0 | 62528.8758
870 | double | U37+DG3 | 不操作（U37 基本策略） + 打开开关 S13 | 60300 | 0 | 60300 | - | 1.5819e-05 | 62529.8297 | 0 | 62529.8297
870 | double | U37+DG4 | 不操作（U37 基本策略） + 打开开关 S15 | 60300 | 0 | 60300 | - | 1.5819e-05 | 62530.7835 | 0 | 62530.7835
870 | double | U37+DG5 | 不操作（U37 基本策略） + 打开开关 S17 | 60300 | 0 | 60300 | - | 1.5819e-05 | 62531.7374 | 0 | 62531.7374
870 | double | U37+DG6 | 不操作（U37 基本策略） + 打开开关 S21 | 60300 | 0 | 60300 | - | 1.5819e-05 | 62532.6912 | 0 | 62532.6912
870 | double | U37+DG7 | 不操作（U37 基本策略） + 打开开关 S24 | 60300 | 0 | 60300 | - | 1.5819e-05 | 62533.6451 | 0 | 62533.6451
870 | double | U37+DG8 | 不操作（U37 基本策略） + 打开开关 S25 | 60300 | 0 | 60300 | - | 1.5819e-05 | 62534.5989 | 0 | 62534.5989
870 | double | U38+S1 | 不操作（U38 基本策略） + 操作：开S13-1 | 474600 | 0 | 474600 | - | 6.3084e-06 | 62537.5929 | 0 | 62537.5929
870 | double | U38+S2 | 不操作（U38 基本策略） + 操作：开S13-1 | 474600 | 0 | 474600 | - | 6.3084e-06 | 62540.5869 | 0 | 62540.5869
870 | double | U38+S3 | 不操作（U38 基本策略） + 操作：开S13-1 | 474600 | 0 | 474600 | - | 6.3084e-06 | 62543.5808 | 0 | 62543.5808
870 | double | U38+S4 | 不操作（U38 基本策略） + 操作：开S13-1 | 474600 | 0 | 474600 | - | 6.3084e-06 | 62546.5748 | 0 | 62546.5748
870 | double | U38+S5 | 不操作（U38 基本策略） + 操作：开S13-1 | 474600 | 0 | 474600 | - | 6.3084e-06 | 62549.5687 | 0 | 62549.5687
870 | double | U38+S6 | 不操作（U38 基本策略） + 不操作（S6 基本策略） | 474600 | 0 | 474600 | - | 6.3084e-06 | 62552.5627 | 0 | 62552.5627
870 | double | U38+S7 | 不操作（U38 基本策略） + 打开开关 S6 | 474600 | 0 | 474600 | - | 6.3084e-06 | 62555.5567 | 0 | 62555.5567
870 | double | U38+S8 | 不操作（U38 基本策略） + 操作：开S29-2 | 474600 | 0 | 474600 | - | 6.3084e-06 | 62558.5506 | 0 | 62558.5506
870 | double | U38+S9 | 不操作（U38 基本策略） + 不操作（S9 基本策略） | 474600 | 0 | 474600 | - | 6.3084e-06 | 62561.5446 | 0 | 62561.5446
870 | double | U38+S10 | 不操作（U38 基本策略） + 打开开关 S9 | 474600 | 0 | 474600 | - | 6.3084e-06 | 62564.5385 | 0 | 62564.5385
870 | double | U38+S11 | 不操作（U38 基本策略） + 操作：开S29-2 | 474600 | 0 | 474600 | - | 6.3084e-06 | 62567.5325 | 0 | 62567.5325
870 | double | U38+S12 | 不操作（U38 基本策略） + 操作：开S29-2 | 474600 | 0 | 474600 | - | 6.3084e-06 | 62570.5264 | 0 | 62570.5264
870 | double | U38+S13 | 不操作（U38 基本策略） + 不操作（S13 基本策略） | 474600 | 0 | 474600 | - | 6.3084e-06 | 62573.5204 | 0 | 62573.5204
870 | double | U38+S14 | 不操作（U38 基本策略） + 打开开关 S13 | 474600 | 0 | 474600 | - | 6.3084e-06 | 62576.5144 | 0 | 62576.5144
870 | double | U47+S18 | 不操作（U47 基本策略） + 打开开关 S17 | 708000 | 0 | 708000 | - | 6.3084e-06 | 62580.9807 | 0 | 62580.9807
870 | double | U47+S19 | 不操作（U47 基本策略） + 不操作（S19 基本策略） | 1399000 | 0 | 1399000 | - | 6.3084e-06 | 62589.8061 | 0 | 62589.8061
870 | double | U47+S20 | 不操作（U47 基本策略） + 不操作（S20 基本策略） | 974200 | 0 | 974200 | - | 6.3084e-06 | 62595.9517 | 0 | 62595.9517
870 | double | U47+S21 | 不操作（U47 基本策略） + 不操作（S21 基本策略） | 708000 | 0 | 708000 | - | 6.3084e-06 | 62600.4181 | 0 | 62600.4181
870 | double | U47+S22 | 不操作（U47 基本策略） + 打开开关 S21 | 708000 | 0 | 708000 | - | 6.3084e-06 | 62604.8844 | 0 | 62604.8844
870 | double | U47+S23 | 不操作（U47 基本策略） + 不操作（S23 基本策略） | 1697400 | 0 | 1697400 | - | 6.3084e-06 | 62615.5923 | 0 | 62615.5923
870 | double | U47+S24 | 不操作（U47 基本策略） + 不操作（S24 基本策略） | 708000 | 0 | 708000 | - | 6.3084e-06 | 62620.0586 | 0 | 62620.0586
870 | double | U47+S25 | 不操作（U47 基本策略） + 不操作（S25 基本策略） | 708000 | 0 | 708000 | - | 6.3084e-06 | 62624.5249 | 0 | 62624.5249
870 | double | U47+S26 | 不操作（U47 基本策略） + 打开开关 S25 | 708000 | 0 | 708000 | - | 6.3084e-06 | 62628.9913 | 0 | 62628.9913
870 | double | U47+S27 | 不操作（U47 基本策略） + 操作：开S62-3 | 708000 | 0 | 708000 | - | 6.3084e-06 | 62633.4576 | 0 | 62633.4576
870 | double | U47+S28 | 不操作（U47 基本策略） + 不操作（S28 基本策略） | 950550 | 0 | 950550 | - | 6.3084e-06 | 62639.454 | 0 | 62639.454
870 | double | U47+S29 | 不操作（U47 基本策略） + 操作：开S62-3 | 708000 | 0 | 708000 | - | 6.3084e-06 | 62643.9204 | 0 | 62643.9204
870 | double | U47+S13-1 | 不操作（U47 基本策略） + 不操作（S13-1 基本策略） | 708000 | 0 | 708000 | - | 6.3084e-06 | 62648.3867 | 0 | 62648.3867
870 | double | U47+S29-2 | 不操作（U47 基本策略） + 不操作（S29-2 基本策略） | 708000 | 0 | 708000 | - | 6.3084e-06 | 62652.853 | 0 | 62652.853
870 | double | U47+S62-3 | 不操作（U47 基本策略） + 不操作（S62-3 基本策略） | 708000 | 0 | 708000 | - | 6.3084e-06 | 62657.3194 | 0 | 62657.3194
870 | double | U47+CB1 | 不操作（U47 基本策略） + 操作：开S13-1 | 708000 | 0 | 708000 | - | 6.3084e-06 | 62661.7857 | 0 | 62661.7857
870 | double | U47+CB2 | 不操作（U47 基本策略） + 操作：开S62-3 | 708000 | 0 | 708000 | - | 6.3084e-06 | 62666.252 | 0 | 62666.252
870 | double | U47+CB3 | 不操作（U47 基本策略） + 操作：开S62-3 | 708000 | 0 | 708000 | - | 6.3084e-06 | 62670.7184 | 0 | 62670.7184
870 | double | U47+DG1 | 不操作（U47 基本策略） + 打开开关 S6 | 708000 | 0 | 708000 | - | 1.5819e-05 | 62681.9179 | 0 | 62681.9179
870 | double | U47+DG2 | 不操作（U47 基本策略） + 打开开关 S9 | 708000 | 0 | 708000 | - | 1.5819e-05 | 62693.1174 | 0 | 62693.1174
870 | double | U47+DG3 | 不操作（U47 基本策略） + 打开开关 S13 | 708000 | 0 | 708000 | - | 1.5819e-05 | 62704.3169 | 0 | 62704.3169
870 | double | U47+DG4 | 不操作（U47 基本策略） + 打开开关 S15 | 708000 | 0 | 708000 | - | 1.5819e-05 | 62715.5164 | 0 | 62715.5164
870 | double | U47+DG5 | 不操作（U47 基本策略） + 打开开关 S17 | 708000 | 0 | 708000 | - | 1.5819e-05 | 62726.7159 | 0 | 62726.7159
870 | double | U47+DG6 | 不操作（U47 基本策略） + 打开开关 S21 | 708000 | 0 | 708000 | - | 1.5819e-05 | 62737.9154 | 0 | 62737.9154
870 | double | U47+DG7 | 不操作（U47 基本策略） + 打开开关 S24 | 708000 | 0 | 708000 | - | 1.5819e-05 | 62749.1149 | 0 | 62749.1149
870 | double | U47+DG8 | 不操作（U47 基本策略） + 打开开关 S25 | 708000 | 0 | 708000 | - | 1.5819e-05 | 62760.3144 | 0 | 62760.3144
870 | double | U48+S1 | 不操作（U48 基本策略） + 操作：开S13-1 | 281400 | 0 | 281400 | - | 6.3084e-06 | 62762.0895 | 0 | 62762.0895
870 | double | U48+S2 | 不操作（U48 基本策略） + 操作：开S13-1 | 281400 | 0 | 281400 | - | 6.3084e-06 | 62763.8647 | 0 | 62763.8647
870 | double | U48+S3 | 不操作（U48 基本策略） + 操作：开S13-1 | 281400 | 0 | 281400 | - | 6.3084e-06 | 62765.6399 | 0 | 62765.6399
870 | double | U48+S4 | 不操作（U48 基本策略） + 操作：开S13-1 | 281400 | 0 | 281400 | - | 6.3084e-06 | 62767.4151 | 0 | 62767.4151
870 | double | U57+S8 | 不操作（U57 基本策略） + 操作：开S29-2 | 80400 | 0 | 80400 | - | 6.3084e-06 | 62767.9223 | 0 | 62767.9223
870 | double | U57+S9 | 不操作（U57 基本策略） + 不操作（S9 基本策略） | 80400 | 0 | 80400 | - | 6.3084e-06 | 62768.4295 | 0 | 62768.4295
870 | double | U57+S10 | 不操作（U57 基本策略） + 打开开关 S9 | 80400 | 0 | 80400 | - | 6.3084e-06 | 62768.9367 | 0 | 62768.9367
870 | double | U57+S11 | 不操作（U57 基本策略） + 操作：开S29-2 | 80400 | 0 | 80400 | - | 6.3084e-06 | 62769.4439 | 0 | 62769.4439
870 | double | U57+S12 | 不操作（U57 基本策略） + 操作：开S29-2 | 80400 | 0 | 80400 | - | 6.3084e-06 | 62769.9511 | 0 | 62769.9511
870 | double | U57+S13 | 不操作（U57 基本策略） + 不操作（S13 基本策略） | 80400 | 0 | 80400 | - | 6.3084e-06 | 62770.4582 | 0 | 62770.4582
870 | double | U57+S14 | 不操作（U57 基本策略） + 打开开关 S13 | 80400 | 0 | 80400 | - | 6.3084e-06 | 62770.9654 | 0 | 62770.9654
870 | double | U57+S15 | 不操作（U57 基本策略） + 不操作（S15 基本策略） | 80400 | 0 | 80400 | - | 6.3084e-06 | 62771.4726 | 0 | 62771.4726
870 | double | U57+S16 | 不操作（U57 基本策略） + 打开开关 S15 | 80400 | 0 | 80400 | - | 6.3084e-06 | 62771.9798 | 0 | 62771.9798
870 | double | U57+S17 | 不操作（U57 基本策略） + 不操作（S17 基本策略） | 80400 | 0 | 80400 | - | 6.3084e-06 | 62772.487 | 0 | 62772.487
870 | double | U57+S18 | 不操作（U57 基本策略） + 打开开关 S17 | 80400 | 0 | 80400 | - | 6.3084e-06 | 62772.9942 | 0 | 62772.9942
870 | double | U57+S19 | 不操作（U57 基本策略） + 不操作（S19 基本策略） | 771400 | 0 | 771400 | - | 6.3084e-06 | 62777.8605 | 0 | 62777.8605
870 | double | U57+S20 | 不操作（U57 基本策略） + 不操作（S20 基本策略） | 346600 | 0 | 346600 | - | 6.3084e-06 | 62780.047 | 0 | 62780.047
870 | double | U57+S21 | 不操作（U57 基本策略） + 不操作（S21 基本策略） | 80400 | 0 | 80400 | - | 6.3084e-06 | 62780.5542 | 0 | 62780.5542
870 | double | U57+S22 | 不操作（U57 基本策略） + 打开开关 S21 | 80400 | 0 | 80400 | - | 6.3084e-06 | 62781.0614 | 0 | 62781.0614
870 | double | U57+S23 | 不操作（U57 基本策略） + 不操作（S23 基本策略） | 1069800 | 0 | 1069800 | - | 6.3084e-06 | 62787.8101 | 0 | 62787.8101
870 | double | U57+S24 | 不操作（U57 基本策略） + 不操作（S24 基本策略） | 80400 | 0 | 80400 | - | 6.3084e-06 | 62788.3173 | 0 | 62788.3173
870 | double | U57+S25 | 不操作（U57 基本策略） + 不操作（S25 基本策略） | 80400 | 0 | 80400 | - | 6.3084e-06 | 62788.8245 | 0 | 62788.8245
870 | double | U57+S26 | 不操作（U57 基本策略） + 打开开关 S25 | 80400 | 0 | 80400 | - | 6.3084e-06 | 62789.3317 | 0 | 62789.3317
870 | double | U57+S27 | 不操作（U57 基本策略） + 操作：开S62-3 | 80400 | 0 | 80400 | - | 6.3084e-06 | 62789.8389 | 0 | 62789.8389
870 | double | U57+S28 | 不操作（U57 基本策略） + 不操作（S28 基本策略） | 322950 | 0 | 322950 | - | 6.3084e-06 | 62791.8761 | 0 | 62791.8761
870 | double | U57+S29 | 不操作（U57 基本策略） + 操作：开S62-3 | 80400 | 0 | 80400 | - | 6.3084e-06 | 62792.3833 | 0 | 62792.3833
870 | double | U57+S13-1 | 不操作（U57 基本策略） + 不操作（S13-1 基本策略） | 80400 | 0 | 80400 | - | 6.3084e-06 | 62792.8905 | 0 | 62792.8905
870 | double | U57+S29-2 | 不操作（U57 基本策略） + 不操作（S29-2 基本策略） | 80400 | 0 | 80400 | - | 6.3084e-06 | 62793.3977 | 0 | 62793.3977
870 | double | U57+S62-3 | 不操作（U57 基本策略） + 不操作（S62-3 基本策略） | 80400 | 0 | 80400 | - | 6.3084e-06 | 62793.9049 | 0 | 62793.9049
870 | double | U57+CB1 | 不操作（U57 基本策略） + 操作：开S13-1 | 80400 | 0 | 80400 | - | 6.3084e-06 | 62794.4121 | 0 | 62794.4121
870 | double | U57+CB2 | 不操作（U57 基本策略） + 操作：开S62-3 | 80400 | 0 | 80400 | - | 6.3084e-06 | 62794.9193 | 0 | 62794.9193
870 | double | U57+CB3 | 不操作（U57 基本策略） + 操作：开S62-3 | 80400 | 0 | 80400 | - | 6.3084e-06 | 62795.4265 | 0 | 62795.4265
870 | double | U57+DG1 | 不操作（U57 基本策略） + 打开开关 S6 | 80400 | 0 | 80400 | - | 1.5819e-05 | 62796.6983 | 0 | 62796.6983
870 | double | U57+DG2 | 不操作（U57 基本策略） + 打开开关 S9 | 80400 | 0 | 80400 | - | 1.5819e-05 | 62797.9701 | 0 | 62797.9701
870 | double | U61+S16 | 不操作（U61 基本策略） + 打开开关 S15 | 318600 | 0 | 318600 | - | 6.3084e-06 | 62799.98 | 0 | 62799.98
870 | double | U61+S17 | 不操作（U61 基本策略） + 不操作（S17 基本策略） | 318600 | 0 | 318600 | - | 6.3084e-06 | 62801.9898 | 0 | 62801.9898
870 | double | U61+S18 | 不操作（U61 基本策略） + 打开开关 S17 | 318600 | 0 | 318600 | - | 6.3084e-06 | 62803.9997 | 0 | 62803.9997
870 | double | U61+S19 | 不操作（U61 基本策略） + 不操作（S19 基本策略） | 1009600 | 0 | 1009600 | - | 6.3084e-06 | 62810.3686 | 0 | 62810.3686
870 | double | U61+S20 | 不操作（U61 基本策略） + 不操作（S20 基本策略） | 584800 | 0 | 584800 | - | 6.3084e-06 | 62814.0578 | 0 | 62814.0578
870 | double | U61+S21 | 不操作（U61 基本策略） + 不操作（S21 基本策略） | 318600 | 0 | 318600 | - | 6.3084e-06 | 62816.0676 | 0 | 62816.0676
870 | double | U61+S22 | 不操作（U61 基本策略） + 打开开关 S21 | 318600 | 0 | 318600 | - | 6.3084e-06 | 62818.0775 | 0 | 62818.0775
870 | double | U61+S23 | 不操作（U61 基本策略） + 不操作（S23 基本策略） | 1308000 | 0 | 1308000 | - | 6.3084e-06 | 62826.3288 | 0 | 62826.3288
870 | double | U61+S24 | 不操作（U61 基本策略） + 不操作（S24 基本策略） | 318600 | 0 | 318600 | - | 6.3084e-06 | 62828.3387 | 0 | 62828.3387
870 | double | U61+S25 | 不操作（U61 基本策略） + 不操作（S25 基本策略） | 318600 | 0 | 318600 | - | 6.3084e-06 | 62830.3485 | 0 | 62830.3485
870 | double | U61+S26 | 不操作（U61 基本策略） + 打开开关 S25 | 318600 | 0 | 318600 | - | 6.3084e-06 | 62832.3584 | 0 | 62832.3584
870 | double | U61+S27 | 不操作（U61 基本策略） + 操作：开S62-3 | 318600 | 0 | 318600 | - | 6.3084e-06 | 62834.3682 | 0 | 62834.3682
870 | double | U61+S28 | 不操作（U61 基本策略） + 不操作（S28 基本策略） | 561150 | 0 | 561150 | - | 6.3084e-06 | 62837.9082 | 0 | 62837.9082
870 | double | U61+S29 | 不操作（U61 基本策略） + 操作：开S62-3 | 318600 | 0 | 318600 | - | 6.3084e-06 | 62839.918 | 0 | 62839.918
870 | double | U61+S13-1 | 不操作（U61 基本策略） + 不操作（S13-1 基本策略） | 318600 | 0 | 318600 | - | 6.3084e-06 | 62841.9279 | 0 | 62841.9279
870 | double | U61+S29-2 | 不操作（U61 基本策略） + 不操作（S29-2 基本策略） | 318600 | 0 | 318600 | - | 6.3084e-06 | 62843.9377 | 0 | 62843.9377
870 | double | U61+S62-3 | 不操作（U61 基本策略） + 不操作（S62-3 基本策略） | 318600 | 0 | 318600 | - | 6.3084e-06 | 62845.9476 | 0 | 62845.9476
870 | double | U61+CB1 | 不操作（U61 基本策略） + 操作：开S13-1 | 318600 | 0 | 318600 | - | 6.3084e-06 | 62847.9574 | 0 | 62847.9574
870 | double | U61+CB2 | 不操作（U61 基本策略） + 操作：开S62-3 | 318600 | 0 | 318600 | - | 6.3084e-06 | 62849.9673 | 0 | 62849.9673
870 | double | U61+CB3 | 不操作（U61 基本策略） + 操作：开S62-3 | 318600 | 0 | 318600 | - | 6.3084e-06 | 62851.9771 | 0 | 62851.9771
870 | double | U61+DG1 | 不操作（U61 基本策略） + 打开开关 S6 | 318600 | 0 | 318600 | - | 1.5819e-05 | 62857.0169 | 0 | 62857.0169
870 | double | U61+DG2 | 不操作（U61 基本策略） + 打开开关 S9 | 318600 | 0 | 318600 | - | 1.5819e-05 | 62862.0567 | 0 | 62862.0567
870 | double | U61+DG3 | 不操作（U61 基本策略） + 打开开关 S13 | 318600 | 0 | 318600 | - | 1.5819e-05 | 62867.0964 | 0 | 62867.0964
870 | double | U61+DG4 | 不操作（U61 基本策略） + 打开开关 S15 | 318600 | 0 | 318600 | - | 1.5819e-05 | 62872.1362 | 0 | 62872.1362
870 | double | U61+DG5 | 不操作（U61 基本策略） + 打开开关 S17 | 318600 | 0 | 318600 | - | 1.5819e-05 | 62877.176 | 0 | 62877.176
870 | double | U61+DG6 | 不操作（U61 基本策略） + 打开开关 S21 | 318600 | 0 | 318600 | - | 1.5819e-05 | 62882.2158 | 0 | 62882.2158
870 | double | U61+DG7 | 不操作（U61 基本策略） + 打开开关 S24 | 318600 | 0 | 318600 | - | 1.5819e-05 | 62887.2555 | 0 | 62887.2555
870 | double | U61+DG8 | 不操作（U61 基本策略） + 打开开关 S25 | 318600 | 0 | 318600 | - | 1.5819e-05 | 62892.2953 | 0 | 62892.2953
870 | double | U62+S1 | 不操作（U62 基本策略） + 操作：开S13-1 | 80400 | 0 | 80400 | - | 6.3084e-06 | 62892.8025 | 0 | 62892.8025
870 | double | U62+S2 | 不操作（U62 基本策略） + 操作：开S13-1 | 80400 | 0 | 80400 | - | 6.3084e-06 | 62893.3097 | 0 | 62893.3097
870 | double | U46+S29-2 | 不操作（U46 基本策略） + 不操作（S29-2 基本策略） | 100500 | 0 | 100500 | - | 6.3084e-06 | 62893.9437 | 0 | 62893.9437
870 | double | U46+S62-3 | 不操作（U46 基本策略） + 不操作（S62-3 基本策略） | 100500 | 0 | 100500 | - | 6.3084e-06 | 62894.5777 | 0 | 62894.5777
870 | double | U46+CB1 | 不操作（U46 基本策略） + 操作：开S13-1 | 100500 | 0 | 100500 | - | 6.3084e-06 | 62895.2117 | 0 | 62895.2117
870 | double | U46+CB2 | 不操作（U46 基本策略） + 操作：开S62-3 | 100500 | 0 | 100500 | - | 6.3084e-06 | 62895.8457 | 0 | 62895.8457
870 | double | U46+CB3 | 不操作（U46 基本策略） + 操作：开S62-3 | 100500 | 0 | 100500 | - | 6.3084e-06 | 62896.4797 | 0 | 62896.4797
870 | double | U46+DG1 | 不操作（U46 基本策略） + 打开开关 S6 | 100500 | 0 | 100500 | - | 1.5819e-05 | 62898.0694 | 0 | 62898.0694
870 | double | U46+DG2 | 不操作（U46 基本策略） + 打开开关 S9 | 100500 | 0 | 100500 | - | 1.5819e-05 | 62899.6592 | 0 | 62899.6592
870 | double | U46+DG3 | 不操作（U46 基本策略） + 打开开关 S13 | 100500 | 0 | 100500 | - | 1.5819e-05 | 62901.249 | 0 | 62901.249
870 | double | U46+DG4 | 不操作（U46 基本策略） + 打开开关 S15 | 100500 | 0 | 100500 | - | 1.5819e-05 | 62902.8387 | 0 | 62902.8387
870 | double | U46+DG5 | 不操作（U46 基本策略） + 打开开关 S17 | 100500 | 0 | 100500 | - | 1.5819e-05 | 62904.4285 | 0 | 62904.4285
870 | double | U46+DG6 | 不操作（U46 基本策略） + 打开开关 S21 | 100500 | 0 | 100500 | - | 1.5819e-05 | 62906.0182 | 0 | 62906.0182
870 | double | U46+DG7 | 不操作（U46 基本策略） + 打开开关 S24 | 100500 | 0 | 100500 | - | 1.5819e-05 | 62907.608 | 0 | 62907.608
870 | double | U46+DG8 | 不操作（U46 基本策略） + 打开开关 S25 | 100500 | 0 | 100500 | - | 1.5819e-05 | 62909.1978 | 0 | 62909.1978
870 | double | U47+S1 | 不操作（U47 基本策略） + 操作：开S13-1 | 708000 | 0 | 708000 | - | 6.3084e-06 | 62913.6641 | 0 | 62913.6641
870 | double | U47+S2 | 不操作（U47 基本策略） + 操作：开S13-1 | 708000 | 0 | 708000 | - | 6.3084e-06 | 62918.1304 | 0 | 62918.1304
870 | double | U47+S3 | 不操作（U47 基本策略） + 操作：开S13-1 | 708000 | 0 | 708000 | - | 6.3084e-06 | 62922.5968 | 0 | 62922.5968
870 | double | U47+S4 | 不操作（U47 基本策略） + 操作：开S13-1 | 708000 | 0 | 708000 | - | 6.3084e-06 | 62927.0631 | 0 | 62927.0631
870 | double | U47+S5 | 不操作（U47 基本策略） + 操作：开S13-1 | 708000 | 0 | 708000 | - | 6.3084e-06 | 62931.5294 | 0 | 62931.5294
870 | double | U47+S6 | 不操作（U47 基本策略） + 不操作（S6 基本策略） | 708000 | 0 | 708000 | - | 6.3084e-06 | 62935.9958 | 0 | 62935.9958
870 | double | U47+S7 | 不操作（U47 基本策略） + 打开开关 S6 | 708000 | 0 | 708000 | - | 6.3084e-06 | 62940.4621 | 0 | 62940.4621
870 | double | U47+S8 | 不操作（U47 基本策略） + 操作：开S29-2 | 708000 | 0 | 708000 | - | 6.3084e-06 | 62944.9284 | 0 | 62944.9284
870 | double | U47+S9 | 不操作（U47 基本策略） + 不操作（S9 基本策略） | 708000 | 0 | 708000 | - | 6.3084e-06 | 62949.3948 | 0 | 62949.3948
870 | double | U47+S10 | 不操作（U47 基本策略） + 打开开关 S9 | 708000 | 0 | 708000 | - | 6.3084e-06 | 62953.8611 | 0 | 62953.8611
870 | double | U47+S11 | 不操作（U47 基本策略） + 操作：开S29-2 | 708000 | 0 | 708000 | - | 6.3084e-06 | 62958.3274 | 0 | 62958.3274
870 | double | U47+S12 | 不操作（U47 基本策略） + 操作：开S29-2 | 708000 | 0 | 708000 | - | 6.3084e-06 | 62962.7938 | 0 | 62962.7938
870 | double | U47+S13 | 不操作（U47 基本策略） + 不操作（S13 基本策略） | 708000 | 0 | 708000 | - | 6.3084e-06 | 62967.2601 | 0 | 62967.2601
870 | double | U47+S14 | 不操作（U47 基本策略） + 打开开关 S13 | 708000 | 0 | 708000 | - | 6.3084e-06 | 62971.7264 | 0 | 62971.7264
870 | double | U47+S15 | 不操作（U47 基本策略） + 不操作（S15 基本策略） | 708000 | 0 | 708000 | - | 6.3084e-06 | 62976.1928 | 0 | 62976.1928
870 | double | U47+S16 | 不操作（U47 基本策略） + 打开开关 S15 | 708000 | 0 | 708000 | - | 6.3084e-06 | 62980.6591 | 0 | 62980.6591
870 | double | U47+S17 | 不操作（U47 基本策略） + 不操作（S17 基本策略） | 708000 | 0 | 708000 | - | 6.3084e-06 | 62985.1254 | 0 | 62985.1254
870 | double | U62+S3 | 不操作（U62 基本策略） + 操作：开S13-1 | 80400 | 0 | 80400 | - | 6.3084e-06 | 62985.6326 | 0 | 62985.6326
870 | double | U62+S4 | 不操作（U62 基本策略） + 操作：开S13-1 | 80400 | 0 | 80400 | - | 6.3084e-06 | 62986.1398 | 0 | 62986.1398
870 | double | U62+S5 | 不操作（U62 基本策略） + 操作：开S13-1 | 80400 | 0 | 80400 | - | 6.3084e-06 | 62986.647 | 0 | 62986.647
870 | double | U62+S6 | 不操作（U62 基本策略） + 不操作（S6 基本策略） | 80400 | 0 | 80400 | - | 6.3084e-06 | 62987.1542 | 0 | 62987.1542
870 | double | U62+S7 | 不操作（U62 基本策略） + 打开开关 S6 | 80400 | 0 | 80400 | - | 6.3084e-06 | 62987.6614 | 0 | 62987.6614
870 | double | U62+S8 | 不操作（U62 基本策略） + 操作：开S29-2 | 80400 | 0 | 80400 | - | 6.3084e-06 | 62988.1686 | 0 | 62988.1686
870 | double | U62+S9 | 不操作（U62 基本策略） + 不操作（S9 基本策略） | 80400 | 0 | 80400 | - | 6.3084e-06 | 62988.6758 | 0 | 62988.6758
870 | double | U62+S10 | 不操作（U62 基本策略） + 打开开关 S9 | 80400 | 0 | 80400 | - | 6.3084e-06 | 62989.183 | 0 | 62989.183
870 | double | U62+S11 | 不操作（U62 基本策略） + 操作：开S29-2 | 80400 | 0 | 80400 | - | 6.3084e-06 | 62989.6902 | 0 | 62989.6902
870 | double | U62+S12 | 不操作（U62 基本策略） + 操作：开S29-2 | 80400 | 0 | 80400 | - | 6.3084e-06 | 62990.1974 | 0 | 62990.1974
870 | double | U62+S13 | 不操作（U62 基本策略） + 不操作（S13 基本策略） | 80400 | 0 | 80400 | - | 6.3084e-06 | 62990.7046 | 0 | 62990.7046
870 | double | U62+S14 | 不操作（U62 基本策略） + 打开开关 S13 | 80400 | 0 | 80400 | - | 6.3084e-06 | 62991.2118 | 0 | 62991.2118
870 | double | U62+S15 | 不操作（U62 基本策略） + 不操作（S15 基本策略） | 80400 | 0 | 80400 | - | 6.3084e-06 | 62991.7189 | 0 | 62991.7189
870 | double | U62+S16 | 不操作（U62 基本策略） + 打开开关 S15 | 80400 | 0 | 80400 | - | 6.3084e-06 | 62992.2261 | 0 | 62992.2261
870 | double | U62+S17 | 不操作（U62 基本策略） + 不操作（S17 基本策略） | 80400 | 0 | 80400 | - | 6.3084e-06 | 62992.7333 | 0 | 62992.7333
870 | double | U62+S18 | 不操作（U62 基本策略） + 打开开关 S17 | 80400 | 0 | 80400 | - | 6.3084e-06 | 62993.2405 | 0 | 62993.2405
870 | double | U62+S19 | 不操作（U62 基本策略） + 不操作（S19 基本策略） | 771400 | 0 | 771400 | - | 6.3084e-06 | 62998.1068 | 0 | 62998.1068
870 | double | U62+S20 | 不操作（U62 基本策略） + 不操作（S20 基本策略） | 346600 | 0 | 346600 | - | 6.3084e-06 | 63000.2933 | 0 | 63000.2933
870 | double | U62+S21 | 不操作（U62 基本策略） + 不操作（S21 基本策略） | 80400 | 0 | 80400 | - | 6.3084e-06 | 63000.8005 | 0 | 63000.8005
870 | double | U62+S22 | 不操作（U62 基本策略） + 打开开关 S21 | 80400 | 0 | 80400 | - | 6.3084e-06 | 63001.3077 | 0 | 63001.3077
870 | double | U62+S23 | 不操作（U62 基本策略） + 不操作（S23 基本策略） | 1069800 | 0 | 1069800 | - | 6.3084e-06 | 63008.0564 | 0 | 63008.0564
870 | double | U62+S24 | 不操作（U62 基本策略） + 不操作（S24 基本策略） | 80400 | 0 | 80400 | - | 6.3084e-06 | 63008.5636 | 0 | 63008.5636
870 | double | U62+S25 | 不操作（U62 基本策略） + 不操作（S25 基本策略） | 80400 | 0 | 80400 | - | 6.3084e-06 | 63009.0708 | 0 | 63009.0708
870 | double | U62+S26 | 不操作（U62 基本策略） + 打开开关 S25 | 80400 | 0 | 80400 | - | 6.3084e-06 | 63009.578 | 0 | 63009.578
870 | double | U62+S27 | 不操作（U62 基本策略） + 操作：开S62-3 | 80400 | 0 | 80400 | - | 6.3084e-06 | 63010.0852 | 0 | 63010.0852
870 | double | U62+S28 | 不操作（U62 基本策略） + 不操作（S28 基本策略） | 322950 | 0 | 322950 | - | 6.3084e-06 | 63012.1225 | 0 | 63012.1225
870 | double | U62+S29 | 不操作（U62 基本策略） + 操作：开S62-3 | 80400 | 0 | 80400 | - | 6.3084e-06 | 63012.6297 | 0 | 63012.6297
870 | double | U62+S13-1 | 不操作（U62 基本策略） + 不操作（S13-1 基本策略） | 80400 | 0 | 80400 | - | 6.3084e-06 | 63013.1369 | 0 | 63013.1369
870 | double | U62+S29-2 | 不操作（U62 基本策略） + 不操作（S29-2 基本策略） | 80400 | 0 | 80400 | - | 6.3084e-06 | 63013.644 | 0 | 63013.644
870 | double | U62+S62-3 | 不操作（U62 基本策略） + 不操作（S62-3 基本策略） | 80400 | 0 | 80400 | - | 6.3084e-06 | 63014.1512 | 0 | 63014.1512
870 | double | U56+S21 | 不操作（U56 基本策略） + 不操作（S21 基本策略） | 90400 | 0 | 90400 | - | 6.3084e-06 | 63014.7215 | 0 | 63014.7215
870 | double | U56+S22 | 不操作（U56 基本策略） + 打开开关 S21 | 90400 | 0 | 90400 | - | 6.3084e-06 | 63015.2918 | 0 | 63015.2918
870 | double | U56+S23 | 不操作（U56 基本策略） + 不操作（S23 基本策略） | 1079800 | 0 | 1079800 | - | 6.3084e-06 | 63022.1036 | 0 | 63022.1036
870 | double | U56+S24 | 不操作（U56 基本策略） + 不操作（S24 基本策略） | 90400 | 0 | 90400 | - | 6.3084e-06 | 63022.6739 | 0 | 63022.6739
870 | double | U56+S25 | 不操作（U56 基本策略） + 不操作（S25 基本策略） | 90400 | 0 | 90400 | - | 6.3084e-06 | 63023.2441 | 0 | 63023.2441
870 | double | U56+S26 | 不操作（U56 基本策略） + 打开开关 S25 | 90400 | 0 | 90400 | - | 6.3084e-06 | 63023.8144 | 0 | 63023.8144
870 | double | U56+S27 | 不操作（U56 基本策略） + 操作：开S62-3 | 90400 | 0 | 90400 | - | 6.3084e-06 | 63024.3847 | 0 | 63024.3847
870 | double | U56+S28 | 不操作（U56 基本策略） + 不操作（S28 基本策略） | 332950 | 0 | 332950 | - | 6.3084e-06 | 63026.4851 | 0 | 63026.4851
870 | double | U56+S29 | 不操作（U56 基本策略） + 操作：开S62-3 | 90400 | 0 | 90400 | - | 6.3084e-06 | 63027.0553 | 0 | 63027.0553
870 | double | U56+S13-1 | 不操作（U56 基本策略） + 不操作（S13-1 基本策略） | 90400 | 0 | 90400 | - | 6.3084e-06 | 63027.6256 | 0 | 63027.6256
870 | double | U56+S29-2 | 不操作（U56 基本策略） + 不操作（S29-2 基本策略） | 90400 | 0 | 90400 | - | 6.3084e-06 | 63028.1959 | 0 | 63028.1959
870 | double | U56+S62-3 | 不操作（U56 基本策略） + 不操作（S62-3 基本策略） | 90400 | 0 | 90400 | - | 6.3084e-06 | 63028.7662 | 0 | 63028.7662
870 | double | U56+CB1 | 不操作（U56 基本策略） + 操作：开S13-1 | 90400 | 0 | 90400 | - | 6.3084e-06 | 63029.3365 | 0 | 63029.3365
870 | double | U56+CB2 | 不操作（U56 基本策略） + 操作：开S62-3 | 90400 | 0 | 90400 | - | 6.3084e-06 | 63029.9067 | 0 | 63029.9067
870 | double | U56+CB3 | 不操作（U56 基本策略） + 操作：开S62-3 | 90400 | 0 | 90400 | - | 6.3084e-06 | 63030.477 | 0 | 63030.477
870 | double | U56+DG1 | 不操作（U56 基本策略） + 打开开关 S6 | 90400 | 0 | 90400 | - | 1.5819e-05 | 63031.907 | 0 | 63031.907
870 | double | U56+DG2 | 不操作（U56 基本策略） + 打开开关 S9 | 90400 | 0 | 90400 | - | 1.5819e-05 | 63033.337 | 0 | 63033.337
870 | double | U56+DG3 | 不操作（U56 基本策略） + 打开开关 S13 | 90400 | 0 | 90400 | - | 1.5819e-05 | 63034.767 | 0 | 63034.767
870 | double | U56+DG4 | 不操作（U56 基本策略） + 打开开关 S15 | 90400 | 0 | 90400 | - | 1.5819e-05 | 63036.197 | 0 | 63036.197
870 | double | U56+DG5 | 不操作（U56 基本策略） + 打开开关 S17 | 90400 | 0 | 90400 | - | 1.5819e-05 | 63037.627 | 0 | 63037.627
870 | double | U56+DG6 | 不操作（U56 基本策略） + 打开开关 S21 | 90400 | 0 | 90400 | - | 1.5819e-05 | 63039.057 | 0 | 63039.057
870 | double | U56+DG7 | 不操作（U56 基本策略） + 打开开关 S24 | 90400 | 0 | 90400 | - | 1.5819e-05 | 63040.487 | 0 | 63040.487
870 | double | U56+DG8 | 不操作（U56 基本策略） + 打开开关 S25 | 90400 | 0 | 90400 | - | 1.5819e-05 | 63041.917 | 0 | 63041.917
870 | double | U57+S1 | 不操作（U57 基本策略） + 操作：开S13-1 | 80400 | 0 | 80400 | - | 6.3084e-06 | 63042.4241 | 0 | 63042.4241
870 | double | U57+S2 | 不操作（U57 基本策略） + 操作：开S13-1 | 80400 | 0 | 80400 | - | 6.3084e-06 | 63042.9313 | 0 | 63042.9313
870 | double | U57+S3 | 不操作（U57 基本策略） + 操作：开S13-1 | 80400 | 0 | 80400 | - | 6.3084e-06 | 63043.4385 | 0 | 63043.4385
870 | double | U57+S4 | 不操作（U57 基本策略） + 操作：开S13-1 | 80400 | 0 | 80400 | - | 6.3084e-06 | 63043.9457 | 0 | 63043.9457
870 | double | U57+S5 | 不操作（U57 基本策略） + 操作：开S13-1 | 80400 | 0 | 80400 | - | 6.3084e-06 | 63044.4529 | 0 | 63044.4529
870 | double | U57+S6 | 不操作（U57 基本策略） + 不操作（S6 基本策略） | 80400 | 0 | 80400 | - | 6.3084e-06 | 63044.9601 | 0 | 63044.9601
870 | double | U57+S7 | 不操作（U57 基本策略） + 打开开关 S6 | 80400 | 0 | 80400 | - | 6.3084e-06 | 63045.4673 | 0 | 63045.4673
870 | double | U52+DG8 | 不操作（U52 基本策略） + 打开开关 S25 | 134000 | 0 | 134000 | - | 1.5819e-05 | 63047.587 | 0 | 63047.587
870 | double | U53+S1 | 不操作（U53 基本策略） + 操作：开S13-1 | 452000 | 0 | 452000 | - | 6.3084e-06 | 63050.4384 | 0 | 63050.4384
870 | double | U53+S2 | 不操作（U53 基本策略） + 操作：开S13-1 | 452000 | 0 | 452000 | - | 6.3084e-06 | 63053.2898 | 0 | 63053.2898
870 | double | U53+S3 | 不操作（U53 基本策略） + 操作：开S13-1 | 452000 | 0 | 452000 | - | 6.3084e-06 | 63056.1412 | 0 | 63056.1412
870 | double | U53+S4 | 不操作（U53 基本策略） + 操作：开S13-1 | 452000 | 0 | 452000 | - | 6.3084e-06 | 63058.9925 | 0 | 63058.9925
870 | double | U53+S5 | 不操作（U53 基本策略） + 操作：开S13-1 | 452000 | 0 | 452000 | - | 6.3084e-06 | 63061.8439 | 0 | 63061.8439
870 | double | U53+S6 | 不操作（U53 基本策略） + 不操作（S6 基本策略） | 452000 | 0 | 452000 | - | 6.3084e-06 | 63064.6953 | 0 | 63064.6953
870 | double | U53+S7 | 不操作（U53 基本策略） + 打开开关 S6 | 452000 | 0 | 452000 | - | 6.3084e-06 | 63067.5467 | 0 | 63067.5467
870 | double | U53+S8 | 不操作（U53 基本策略） + 操作：开S29-2 | 452000 | 0 | 452000 | - | 6.3084e-06 | 63070.3981 | 0 | 63070.3981
870 | double | U53+S9 | 不操作（U53 基本策略） + 不操作（S9 基本策略） | 452000 | 0 | 452000 | - | 6.3084e-06 | 63073.2495 | 0 | 63073.2495
870 | double | U53+S10 | 不操作（U53 基本策略） + 打开开关 S9 | 452000 | 0 | 452000 | - | 6.3084e-06 | 63076.1009 | 0 | 63076.1009
870 | double | U53+S11 | 不操作（U53 基本策略） + 操作：开S29-2 | 452000 | 0 | 452000 | - | 6.3084e-06 | 63078.9523 | 0 | 63078.9523
870 | double | U53+S12 | 不操作（U53 基本策略） + 操作：开S29-2 | 452000 | 0 | 452000 | - | 6.3084e-06 | 63081.8037 | 0 | 63081.8037
870 | double | U53+S13 | 不操作（U53 基本策略） + 不操作（S13 基本策略） | 452000 | 0 | 452000 | - | 6.3084e-06 | 63084.655 | 0 | 63084.655
870 | double | U53+S14 | 不操作（U53 基本策略） + 打开开关 S13 | 452000 | 0 | 452000 | - | 6.3084e-06 | 63087.5064 | 0 | 63087.5064
870 | double | U53+S15 | 不操作（U53 基本策略） + 不操作（S15 基本策略） | 452000 | 0 | 452000 | - | 6.3084e-06 | 63090.3578 | 0 | 63090.3578
870 | double | U53+S16 | 不操作（U53 基本策略） + 打开开关 S15 | 452000 | 0 | 452000 | - | 6.3084e-06 | 63093.2092 | 0 | 63093.2092
870 | double | U53+S17 | 不操作（U53 基本策略） + 不操作（S17 基本策略） | 452000 | 0 | 452000 | - | 6.3084e-06 | 63096.0606 | 0 | 63096.0606
870 | double | U53+S18 | 不操作（U53 基本策略） + 打开开关 S17 | 452000 | 0 | 452000 | - | 6.3084e-06 | 63098.912 | 0 | 63098.912
870 | double | U53+S19 | 不操作（U53 基本策略） + 不操作（S19 基本策略） | 1143000 | 0 | 1143000 | - | 6.3084e-06 | 63106.1225 | 0 | 63106.1225
870 | double | U53+S20 | 不操作（U53 基本策略） + 不操作（S20 基本策略） | 718200 | 0 | 718200 | - | 6.3084e-06 | 63110.6531 | 0 | 63110.6531
870 | double | U53+S21 | 不操作（U53 基本策略） + 不操作（S21 基本策略） | 452000 | 0 | 452000 | - | 6.3084e-06 | 63113.5045 | 0 | 63113.5045
870 | double | U53+S22 | 不操作（U53 基本策略） + 打开开关 S21 | 452000 | 0 | 452000 | - | 6.3084e-06 | 63116.3559 | 0 | 63116.3559
870 | double | U53+S23 | 不操作（U53 基本策略） + 不操作（S23 基本策略） | 1441400 | 0 | 1441400 | - | 6.3084e-06 | 63125.4488 | 0 | 63125.4488
870 | double | U53+S24 | 不操作（U53 基本策略） + 不操作（S24 基本策略） | 452000 | 0 | 452000 | - | 6.3084e-06 | 63128.3002 | 0 | 63128.3002
870 | double | U53+S25 | 不操作（U53 基本策略） + 不操作（S25 基本策略） | 452000 | 0 | 452000 | - | 6.3084e-06 | 63131.1516 | 0 | 63131.1516
870 | double | U53+S26 | 不操作（U53 基本策略） + 打开开关 S25 | 452000 | 0 | 452000 | - | 6.3084e-06 | 63134.003 | 0 | 63134.003
870 | double | U53+S27 | 不操作（U53 基本策略） + 操作：开S62-3 | 452000 | 0 | 452000 | - | 6.3084e-06 | 63136.8544 | 0 | 63136.8544
870 | double | U53+S28 | 不操作（U53 基本策略） + 不操作（S28 基本策略） | 694550 | 0 | 694550 | - | 6.3084e-06 | 63141.2359 | 0 | 63141.2359
870 | double | U53+S29 | 不操作（U53 基本策略） + 操作：开S62-3 | 452000 | 0 | 452000 | - | 6.3084e-06 | 63144.0872 | 0 | 63144.0872
870 | double | U58+S25 | 不操作（U58 基本策略） + 不操作（S25 基本策略） | 212400 | 0 | 212400 | - | 6.3084e-06 | 63145.4271 | 0 | 63145.4271
870 | double | U58+S26 | 不操作（U58 基本策略） + 打开开关 S25 | 212400 | 0 | 212400 | - | 6.3084e-06 | 63146.767 | 0 | 63146.767
870 | double | U58+S27 | 不操作（U58 基本策略） + 操作：开S62-3 | 212400 | 0 | 212400 | - | 6.3084e-06 | 63148.1069 | 0 | 63148.1069
870 | double | U58+S28 | 不操作（U58 基本策略） + 不操作（S28 基本策略） | 454950 | 0 | 454950 | - | 6.3084e-06 | 63150.9769 | 0 | 63150.9769
870 | double | U58+S29 | 不操作（U58 基本策略） + 操作：开S62-3 | 212400 | 0 | 212400 | - | 6.3084e-06 | 63152.3168 | 0 | 63152.3168
870 | double | U58+S13-1 | 不操作（U58 基本策略） + 不操作（S13-1 基本策略） | 212400 | 0 | 212400 | - | 6.3084e-06 | 63153.6567 | 0 | 63153.6567
870 | double | U58+S29-2 | 不操作（U58 基本策略） + 不操作（S29-2 基本策略） | 212400 | 0 | 212400 | - | 6.3084e-06 | 63154.9966 | 0 | 63154.9966
870 | double | U58+S62-3 | 不操作（U58 基本策略） + 不操作（S62-3 基本策略） | 212400 | 0 | 212400 | - | 6.3084e-06 | 63156.3365 | 0 | 63156.3365
870 | double | U58+CB1 | 不操作（U58 基本策略） + 操作：开S13-1 | 212400 | 0 | 212400 | - | 6.3084e-06 | 63157.6764 | 0 | 63157.6764
870 | double | U58+CB2 | 不操作（U58 基本策略） + 操作：开S62-3 | 212400 | 0 | 212400 | - | 6.3084e-06 | 63159.0163 | 0 | 63159.0163
870 | double | U58+CB3 | 不操作（U58 基本策略） + 操作：开S62-3 | 212400 | 0 | 212400 | - | 6.3084e-06 | 63160.3562 | 0 | 63160.3562
870 | double | U58+DG1 | 不操作（U58 基本策略） + 打开开关 S6 | 212400 | 0 | 212400 | - | 1.5819e-05 | 63163.7161 | 0 | 63163.7161
870 | double | U58+DG2 | 不操作（U58 基本策略） + 打开开关 S9 | 212400 | 0 | 212400 | - | 1.5819e-05 | 63167.0759 | 0 | 63167.0759
870 | double | U58+DG3 | 不操作（U58 基本策略） + 打开开关 S13 | 212400 | 0 | 212400 | - | 1.5819e-05 | 63170.4358 | 0 | 63170.4358
870 | double | U58+DG4 | 不操作（U58 基本策略） + 打开开关 S15 | 212400 | 0 | 212400 | - | 1.5819e-05 | 63173.7957 | 0 | 63173.7957
870 | double | U58+DG5 | 不操作（U58 基本策略） + 打开开关 S17 | 212400 | 0 | 212400 | - | 1.5819e-05 | 63177.1555 | 0 | 63177.1555
870 | double | U58+DG6 | 不操作（U58 基本策略） + 打开开关 S21 | 212400 | 0 | 212400 | - | 1.5819e-05 | 63180.5154 | 0 | 63180.5154
870 | double | U58+DG7 | 不操作（U58 基本策略） + 打开开关 S24 | 212400 | 0 | 212400 | - | 1.5819e-05 | 63183.8752 | 0 | 63183.8752
870 | double | U58+DG8 | 不操作（U58 基本策略） + 打开开关 S25 | 212400 | 0 | 212400 | - | 1.5819e-05 | 63187.2351 | 0 | 63187.2351
870 | double | U59+S1 | 不操作（U59 基本策略） + 操作：开S13-1 | 30150 | 0 | 30150 | - | 6.3084e-06 | 63187.4252 | 0 | 63187.4252
870 | double | U59+S2 | 不操作（U59 基本策略） + 操作：开S13-1 | 30150 | 0 | 30150 | - | 6.3084e-06 | 63187.6154 | 0 | 63187.6154
870 | double | U59+S3 | 不操作（U59 基本策略） + 操作：开S13-1 | 30150 | 0 | 30150 | - | 6.3084e-06 | 63187.8056 | 0 | 63187.8056
870 | double | U59+S4 | 不操作（U59 基本策略） + 操作：开S13-1 | 30150 | 0 | 30150 | - | 6.3084e-06 | 63187.9958 | 0 | 63187.9958
870 | double | U59+S5 | 不操作（U59 基本策略） + 操作：开S13-1 | 30150 | 0 | 30150 | - | 6.3084e-06 | 63188.186 | 0 | 63188.186
870 | double | U59+S6 | 不操作（U59 基本策略） + 不操作（S6 基本策略） | 30150 | 0 | 30150 | - | 6.3084e-06 | 63188.3762 | 0 | 63188.3762
870 | double | U59+S7 | 不操作（U59 基本策略） + 打开开关 S6 | 30150 | 0 | 30150 | - | 6.3084e-06 | 63188.5664 | 0 | 63188.5664
870 | double | U59+S8 | 不操作（U59 基本策略） + 操作：开S29-2 | 30150 | 0 | 30150 | - | 6.3084e-06 | 63188.7566 | 0 | 63188.7566
870 | double | U59+S9 | 不操作（U59 基本策略） + 不操作（S9 基本策略） | 30150 | 0 | 30150 | - | 6.3084e-06 | 63188.9468 | 0 | 63188.9468
870 | double | U59+S10 | 不操作（U59 基本策略） + 打开开关 S9 | 30150 | 0 | 30150 | - | 6.3084e-06 | 63189.137 | 0 | 63189.137
870 | double | U59+S11 | 不操作（U59 基本策略） + 操作：开S29-2 | 30150 | 0 | 30150 | - | 6.3084e-06 | 63189.3272 | 0 | 63189.3272
870 | double | U60+S29 | 不操作（U60 基本策略） + 操作：开S62-3 | 40200 | 0 | 40200 | - | 6.3084e-06 | 63189.5808 | 0 | 63189.5808
870 | double | U60+S13-1 | 不操作（U60 基本策略） + 不操作（S13-1 基本策略） | 40200 | 0 | 40200 | - | 6.3084e-06 | 63189.8344 | 0 | 63189.8344
870 | double | U60+S29-2 | 不操作（U60 基本策略） + 不操作（S29-2 基本策略） | 40200 | 0 | 40200 | - | 6.3084e-06 | 63190.088 | 0 | 63190.088
870 | double | U60+S62-3 | 不操作（U60 基本策略） + 不操作（S62-3 基本策略） | 40200 | 0 | 40200 | - | 6.3084e-06 | 63190.3416 | 0 | 63190.3416
870 | double | U60+CB1 | 不操作（U60 基本策略） + 操作：开S13-1 | 40200 | 0 | 40200 | - | 6.3084e-06 | 63190.5952 | 0 | 63190.5952
870 | double | U60+CB2 | 不操作（U60 基本策略） + 操作：开S62-3 | 40200 | 0 | 40200 | - | 6.3084e-06 | 63190.8488 | 0 | 63190.8488
870 | double | U60+CB3 | 不操作（U60 基本策略） + 操作：开S62-3 | 40200 | 0 | 40200 | - | 6.3084e-06 | 63191.1024 | 0 | 63191.1024
870 | double | U60+DG1 | 不操作（U60 基本策略） + 打开开关 S6 | 40200 | 0 | 40200 | - | 1.5819e-05 | 63191.7383 | 0 | 63191.7383
870 | double | U60+DG2 | 不操作（U60 基本策略） + 打开开关 S9 | 40200 | 0 | 40200 | - | 1.5819e-05 | 63192.3742 | 0 | 63192.3742
870 | double | U60+DG3 | 不操作（U60 基本策略） + 打开开关 S13 | 40200 | 0 | 40200 | - | 1.5819e-05 | 63193.0101 | 0 | 63193.0101
870 | double | U60+DG4 | 不操作（U60 基本策略） + 打开开关 S15 | 40200 | 0 | 40200 | - | 1.5819e-05 | 63193.646 | 0 | 63193.646
870 | double | U60+DG5 | 不操作（U60 基本策略） + 打开开关 S17 | 40200 | 0 | 40200 | - | 1.5819e-05 | 63194.2819 | 0 | 63194.2819
870 | double | U60+DG6 | 不操作（U60 基本策略） + 打开开关 S21 | 40200 | 0 | 40200 | - | 1.5819e-05 | 63194.9178 | 0 | 63194.9178
870 | double | U60+DG7 | 不操作（U60 基本策略） + 打开开关 S24 | 40200 | 0 | 40200 | - | 1.5819e-05 | 63195.5537 | 0 | 63195.5537
870 | double | U60+DG8 | 不操作（U60 基本策略） + 打开开关 S25 | 40200 | 0 | 40200 | - | 1.5819e-05 | 63196.1896 | 0 | 63196.1896
870 | double | U61+S1 | 不操作（U61 基本策略） + 操作：开S13-1 | 318600 | 0 | 318600 | - | 6.3084e-06 | 63198.1995 | 0 | 63198.1995
870 | double | U61+S2 | 不操作（U61 基本策略） + 操作：开S13-1 | 318600 | 0 | 318600 | - | 6.3084e-06 | 63200.2093 | 0 | 63200.2093
870 | double | U61+S3 | 不操作（U61 基本策略） + 操作：开S13-1 | 318600 | 0 | 318600 | - | 6.3084e-06 | 63202.2192 | 0 | 63202.2192
870 | double | U61+S4 | 不操作（U61 基本策略） + 操作：开S13-1 | 318600 | 0 | 318600 | - | 6.3084e-06 | 63204.229 | 0 | 63204.229
870 | double | U61+S5 | 不操作（U61 基本策略） + 操作：开S13-1 | 318600 | 0 | 318600 | - | 6.3084e-06 | 63206.2389 | 0 | 63206.2389
870 | double | U61+S6 | 不操作（U61 基本策略） + 不操作（S6 基本策略） | 318600 | 0 | 318600 | - | 6.3084e-06 | 63208.2487 | 0 | 63208.2487
870 | double | U61+S7 | 不操作（U61 基本策略） + 打开开关 S6 | 318600 | 0 | 318600 | - | 6.3084e-06 | 63210.2586 | 0 | 63210.2586
870 | double | U61+S8 | 不操作（U61 基本策略） + 操作：开S29-2 | 318600 | 0 | 318600 | - | 6.3084e-06 | 63212.2684 | 0 | 63212.2684
870 | double | U61+S9 | 不操作（U61 基本策略） + 不操作（S9 基本策略） | 318600 | 0 | 318600 | - | 6.3084e-06 | 63214.2783 | 0 | 63214.2783
870 | double | U61+S10 | 不操作（U61 基本策略） + 打开开关 S9 | 318600 | 0 | 318600 | - | 6.3084e-06 | 63216.2881 | 0 | 63216.2881
870 | double | U61+S11 | 不操作（U61 基本策略） + 操作：开S29-2 | 318600 | 0 | 318600 | - | 6.3084e-06 | 63218.298 | 0 | 63218.298
870 | double | U61+S12 | 不操作（U61 基本策略） + 操作：开S29-2 | 318600 | 0 | 318600 | - | 6.3084e-06 | 63220.3078 | 0 | 63220.3078
870 | double | U61+S13 | 不操作（U61 基本策略） + 不操作（S13 基本策略） | 318600 | 0 | 318600 | - | 6.3084e-06 | 63222.3177 | 0 | 63222.3177
870 | double | U61+S14 | 不操作（U61 基本策略） + 打开开关 S13 | 318600 | 0 | 318600 | - | 6.3084e-06 | 63224.3275 | 0 | 63224.3275
870 | double | U61+S15 | 不操作（U61 基本策略） + 不操作（S15 基本策略） | 318600 | 0 | 318600 | - | 6.3084e-06 | 63226.3374 | 0 | 63226.3374
870 | double | U54+S17 | 不操作（U54 基本策略） + 不操作（S17 基本策略） | 100500 | 0 | 100500 | - | 6.3084e-06 | 63226.9714 | 0 | 63226.9714
870 | double | U54+S18 | 不操作（U54 基本策略） + 打开开关 S17 | 100500 | 0 | 100500 | - | 6.3084e-06 | 63227.6054 | 0 | 63227.6054
870 | double | U54+S19 | 不操作（U54 基本策略） + 不操作（S19 基本策略） | 791500 | 0 | 791500 | - | 6.3084e-06 | 63232.5985 | 0 | 63232.5985
870 | double | U54+S20 | 不操作（U54 基本策略） + 不操作（S20 基本策略） | 366700 | 0 | 366700 | - | 6.3084e-06 | 63234.9117 | 0 | 63234.9117
870 | double | U54+S21 | 不操作（U54 基本策略） + 不操作（S21 基本策略） | 100500 | 0 | 100500 | - | 6.3084e-06 | 63235.5457 | 0 | 63235.5457
870 | double | U54+S22 | 不操作（U54 基本策略） + 打开开关 S21 | 100500 | 0 | 100500 | - | 6.3084e-06 | 63236.1797 | 0 | 63236.1797
870 | double | U54+S23 | 不操作（U54 基本策略） + 不操作（S23 基本策略） | 1089900 | 0 | 1089900 | - | 6.3084e-06 | 63243.0552 | 0 | 63243.0552
870 | double | U54+S24 | 不操作（U54 基本策略） + 不操作（S24 基本策略） | 100500 | 0 | 100500 | - | 6.3084e-06 | 63243.6892 | 0 | 63243.6892
870 | double | U54+S25 | 不操作（U54 基本策略） + 不操作（S25 基本策略） | 100500 | 0 | 100500 | - | 6.3084e-06 | 63244.3232 | 0 | 63244.3232
870 | double | U54+S26 | 不操作（U54 基本策略） + 打开开关 S25 | 100500 | 0 | 100500 | - | 6.3084e-06 | 63244.9572 | 0 | 63244.9572
870 | double | U54+S27 | 不操作（U54 基本策略） + 操作：开S62-3 | 100500 | 0 | 100500 | - | 6.3084e-06 | 63245.5912 | 0 | 63245.5912
870 | double | U54+S28 | 不操作（U54 基本策略） + 不操作（S28 基本策略） | 343050 | 0 | 343050 | - | 6.3084e-06 | 63247.7553 | 0 | 63247.7553
870 | double | U54+S29 | 不操作（U54 基本策略） + 操作：开S62-3 | 100500 | 0 | 100500 | - | 6.3084e-06 | 63248.3893 | 0 | 63248.3893
870 | double | U54+S13-1 | 不操作（U54 基本策略） + 不操作（S13-1 基本策略） | 100500 | 0 | 100500 | - | 6.3084e-06 | 63249.0233 | 0 | 63249.0233
870 | double | U54+S29-2 | 不操作（U54 基本策略） + 不操作（S29-2 基本策略） | 100500 | 0 | 100500 | - | 6.3084e-06 | 63249.6573 | 0 | 63249.6573
870 | double | U54+S62-3 | 不操作（U54 基本策略） + 不操作（S62-3 基本策略） | 100500 | 0 | 100500 | - | 6.3084e-06 | 63250.2913 | 0 | 63250.2913
870 | double | U54+CB1 | 不操作（U54 基本策略） + 操作：开S13-1 | 100500 | 0 | 100500 | - | 6.3084e-06 | 63250.9253 | 0 | 63250.9253
870 | double | U54+CB2 | 不操作（U54 基本策略） + 操作：开S62-3 | 100500 | 0 | 100500 | - | 6.3084e-06 | 63251.5592 | 0 | 63251.5592
870 | double | U54+CB3 | 不操作（U54 基本策略） + 操作：开S62-3 | 100500 | 0 | 100500 | - | 6.3084e-06 | 63252.1932 | 0 | 63252.1932
870 | double | U54+DG1 | 不操作（U54 基本策略） + 打开开关 S6 | 100500 | 0 | 100500 | - | 1.5819e-05 | 63253.783 | 0 | 63253.783
870 | double | U54+DG2 | 不操作（U54 基本策略） + 打开开关 S9 | 100500 | 0 | 100500 | - | 1.5819e-05 | 63255.3728 | 0 | 63255.3728
870 | double | U54+DG3 | 不操作（U54 基本策略） + 打开开关 S13 | 100500 | 0 | 100500 | - | 1.5819e-05 | 63256.9625 | 0 | 63256.9625
870 | double | U54+DG4 | 不操作（U54 基本策略） + 打开开关 S15 | 100500 | 0 | 100500 | - | 1.5819e-05 | 63258.5523 | 0 | 63258.5523
870 | double | U54+DG5 | 不操作（U54 基本策略） + 打开开关 S17 | 100500 | 0 | 100500 | - | 1.5819e-05 | 63260.142 | 0 | 63260.142
870 | double | U54+DG6 | 不操作（U54 基本策略） + 打开开关 S21 | 100500 | 0 | 100500 | - | 1.5819e-05 | 63261.7318 | 0 | 63261.7318
870 | double | U54+DG7 | 不操作（U54 基本策略） + 打开开关 S24 | 100500 | 0 | 100500 | - | 1.5819e-05 | 63263.3216 | 0 | 63263.3216
870 | double | U54+DG8 | 不操作（U54 基本策略） + 打开开关 S25 | 100500 | 0 | 100500 | - | 1.5819e-05 | 63264.9113 | 0 | 63264.9113
870 | double | U55+S1 | 不操作（U55 基本策略） + 操作：开S13-1 | 134000 | 0 | 134000 | - | 6.3084e-06 | 63265.7566 | 0 | 63265.7566
870 | double | U55+S2 | 不操作（U55 基本策略） + 操作：开S13-1 | 134000 | 0 | 134000 | - | 6.3084e-06 | 63266.602 | 0 | 63266.602
870 | double | U55+S3 | 不操作（U55 基本策略） + 操作：开S13-1 | 134000 | 0 | 134000 | - | 6.3084e-06 | 63267.4473 | 0 | 63267.4473
870 | double | U55+S4 | 不操作（U55 基本策略） + 操作：开S13-1 | 134000 | 0 | 134000 | - | 6.3084e-06 | 63268.2926 | 0 | 63268.2926
870 | double | U55+S5 | 不操作（U55 基本策略） + 操作：开S13-1 | 134000 | 0 | 134000 | - | 6.3084e-06 | 63269.1379 | 0 | 63269.1379
870 | double | U55+S6 | 不操作（U55 基本策略） + 不操作（S6 基本策略） | 134000 | 0 | 134000 | - | 6.3084e-06 | 63269.9833 | 0 | 63269.9833
870 | double | U55+S7 | 不操作（U55 基本策略） + 打开开关 S6 | 134000 | 0 | 134000 | - | 6.3084e-06 | 63270.8286 | 0 | 63270.8286
870 | double | U55+S8 | 不操作（U55 基本策略） + 操作：开S29-2 | 134000 | 0 | 134000 | - | 6.3084e-06 | 63271.6739 | 0 | 63271.6739
870 | double | U55+S9 | 不操作（U55 基本策略） + 不操作（S9 基本策略） | 134000 | 0 | 134000 | - | 6.3084e-06 | 63272.5192 | 0 | 63272.5192
870 | double | U55+S10 | 不操作（U55 基本策略） + 打开开关 S9 | 134000 | 0 | 134000 | - | 6.3084e-06 | 63273.3645 | 0 | 63273.3645
870 | double | U55+S11 | 不操作（U55 基本策略） + 操作：开S29-2 | 134000 | 0 | 134000 | - | 6.3084e-06 | 63274.2099 | 0 | 63274.2099
870 | double | U55+S12 | 不操作（U55 基本策略） + 操作：开S29-2 | 134000 | 0 | 134000 | - | 6.3084e-06 | 63275.0552 | 0 | 63275.0552
870 | double | U55+S13 | 不操作（U55 基本策略） + 不操作（S13 基本策略） | 134000 | 0 | 134000 | - | 6.3084e-06 | 63275.9005 | 0 | 63275.9005
870 | double | U55+S14 | 不操作（U55 基本策略） + 打开开关 S13 | 134000 | 0 | 134000 | - | 6.3084e-06 | 63276.7458 | 0 | 63276.7458
870 | double | U55+S15 | 不操作（U55 基本策略） + 不操作（S15 基本策略） | 134000 | 0 | 134000 | - | 6.3084e-06 | 63277.5912 | 0 | 63277.5912
870 | double | U55+S16 | 不操作（U55 基本策略） + 打开开关 S15 | 134000 | 0 | 134000 | - | 6.3084e-06 | 63278.4365 | 0 | 63278.4365
870 | double | U55+S17 | 不操作（U55 基本策略） + 不操作（S17 基本策略） | 134000 | 0 | 134000 | - | 6.3084e-06 | 63279.2818 | 0 | 63279.2818
870 | double | U55+S18 | 不操作（U55 基本策略） + 打开开关 S17 | 134000 | 0 | 134000 | - | 6.3084e-06 | 63280.1271 | 0 | 63280.1271
870 | double | U55+S19 | 不操作（U55 基本策略） + 不操作（S19 基本策略） | 825000 | 0 | 825000 | - | 6.3084e-06 | 63285.3315 | 0 | 63285.3315
870 | double | U55+S20 | 不操作（U55 基本策略） + 不操作（S20 基本策略） | 400200 | 0 | 400200 | - | 6.3084e-06 | 63287.8562 | 0 | 63287.8562
870 | double | U55+S21 | 不操作（U55 基本策略） + 不操作（S21 基本策略） | 134000 | 0 | 134000 | - | 6.3084e-06 | 63288.7015 | 0 | 63288.7015
870 | double | U55+S22 | 不操作（U55 基本策略） + 打开开关 S21 | 134000 | 0 | 134000 | - | 6.3084e-06 | 63289.5468 | 0 | 63289.5468
870 | double | U55+S23 | 不操作（U55 基本策略） + 不操作（S23 基本策略） | 1123400 | 0 | 1123400 | - | 6.3084e-06 | 63296.6336 | 0 | 63296.6336
870 | double | U55+S24 | 不操作（U55 基本策略） + 不操作（S24 基本策略） | 134000 | 0 | 134000 | - | 6.3084e-06 | 63297.479 | 0 | 63297.479
870 | double | U55+S25 | 不操作（U55 基本策略） + 不操作（S25 基本策略） | 134000 | 0 | 134000 | - | 6.3084e-06 | 63298.3243 | 0 | 63298.3243
870 | double | U55+S26 | 不操作（U55 基本策略） + 打开开关 S25 | 134000 | 0 | 134000 | - | 6.3084e-06 | 63299.1696 | 0 | 63299.1696
870 | double | U55+S27 | 不操作（U55 基本策略） + 操作：开S62-3 | 134000 | 0 | 134000 | - | 6.3084e-06 | 63300.0149 | 0 | 63300.0149
870 | double | U55+S28 | 不操作（U55 基本策略） + 不操作（S28 基本策略） | 376550 | 0 | 376550 | - | 6.3084e-06 | 63302.3904 | 0 | 63302.3904
870 | double | U55+S29 | 不操作（U55 基本策略） + 操作：开S62-3 | 134000 | 0 | 134000 | - | 6.3084e-06 | 63303.2357 | 0 | 63303.2357
870 | double | U55+S13-1 | 不操作（U55 基本策略） + 不操作（S13-1 基本策略） | 134000 | 0 | 134000 | - | 6.3084e-06 | 63304.081 | 0 | 63304.081
870 | double | U55+S29-2 | 不操作（U55 基本策略） + 不操作（S29-2 基本策略） | 134000 | 0 | 134000 | - | 6.3084e-06 | 63304.9263 | 0 | 63304.9263
870 | double | U55+S62-3 | 不操作（U55 基本策略） + 不操作（S62-3 基本策略） | 134000 | 0 | 134000 | - | 6.3084e-06 | 63305.7716 | 0 | 63305.7716
870 | double | U55+CB1 | 不操作（U55 基本策略） + 操作：开S13-1 | 134000 | 0 | 134000 | - | 6.3084e-06 | 63306.617 | 0 | 63306.617
870 | double | S7+DG2 | 打开开关 S6 + 打开开关 S9 | 0 | 0 | 0 | - | 6.3084e-06 | 63306.617 | 0 | 63306.617
870 | double | S7+DG3 | 打开开关 S6 + 打开开关 S13 | 0 | 0 | 0 | - | 6.3084e-06 | 63306.617 | 0 | 63306.617
870 | double | S7+DG4 | 打开开关 S6 + 打开开关 S15 | 0 | 0 | 0 | - | 6.3084e-06 | 63306.617 | 0 | 63306.617
870 | double | S7+DG5 | 打开开关 S6 + 打开开关 S17 | 0 | 0 | 0 | - | 6.3084e-06 | 63306.617 | 0 | 63306.617
870 | double | S7+DG6 | 打开开关 S6 + 打开开关 S21 | 0 | 0 | 0 | - | 6.3084e-06 | 63306.617 | 0 | 63306.617
870 | double | S7+DG7 | 打开开关 S6 + 打开开关 S24 | 0 | 0 | 0 | - | 6.3084e-06 | 63306.617 | 0 | 63306.617
870 | double | S7+DG8 | 打开开关 S6 + 打开开关 S25 | 0 | 0 | 0 | - | 6.3084e-06 | 63306.617 | 0 | 63306.617
870 | double | S8+DG1 | 操作：开S29-2 + 打开开关 S6 | 0 | 0 | 0 | - | 6.3084e-06 | 63306.617 | 0 | 63306.617
870 | double | S8+DG2 | 操作：开S29-2 + 打开开关 S9 | 0 | 0 | 0 | - | 6.3084e-06 | 63306.617 | 0 | 63306.617
870 | double | S8+DG3 | 操作：开S29-2 + 打开开关 S13 | 0 | 0 | 0 | - | 6.3084e-06 | 63306.617 | 0 | 63306.617
870 | double | S8+DG4 | 操作：开S29-2 + 打开开关 S15 | 0 | 0 | 0 | - | 6.3084e-06 | 63306.617 | 0 | 63306.617
870 | double | S8+DG5 | 操作：开S29-2 + 打开开关 S17 | 0 | 0 | 0 | - | 6.3084e-06 | 63306.617 | 0 | 63306.617
870 | double | S8+DG6 | 操作：开S29-2 + 打开开关 S21 | 0 | 0 | 0 | - | 6.3084e-06 | 63306.617 | 0 | 63306.617
870 | double | S8+DG7 | 操作：开S29-2 + 打开开关 S24 | 0 | 0 | 0 | - | 6.3084e-06 | 63306.617 | 0 | 63306.617
870 | double | S8+DG8 | 操作：开S29-2 + 打开开关 S25 | 0 | 0 | 0 | - | 6.3084e-06 | 63306.617 | 0 | 63306.617
870 | double | S9+DG1 | 不操作（S9 基本策略） + 打开开关 S6 | 0 | 0 | 0 | - | 6.3084e-06 | 63306.617 | 0 | 63306.617
870 | double | S9+DG2 | 不操作（S9 基本策略） + 不操作（DG2 基本策略） | 292800 | 0 | 292800 | - | 6.3084e-06 | 63308.4641 | 0 | 63308.4641
870 | double | S9+DG3 | 不操作（S9 基本策略） + 打开开关 S13 | 0 | 0 | 0 | - | 6.3084e-06 | 63308.4641 | 0 | 63308.4641
870 | double | S9+DG4 | 不操作（S9 基本策略） + 打开开关 S15 | 0 | 0 | 0 | - | 6.3084e-06 | 63308.4641 | 0 | 63308.4641
870 | double | S9+DG5 | 不操作（S9 基本策略） + 打开开关 S17 | 0 | 0 | 0 | - | 6.3084e-06 | 63308.4641 | 0 | 63308.4641
870 | double | S9+DG6 | 不操作（S9 基本策略） + 打开开关 S21 | 0 | 0 | 0 | - | 6.3084e-06 | 63308.4641 | 0 | 63308.4641
870 | double | S9+DG7 | 不操作（S9 基本策略） + 打开开关 S24 | 0 | 0 | 0 | - | 6.3084e-06 | 63308.4641 | 0 | 63308.4641
870 | double | S9+DG8 | 不操作（S9 基本策略） + 打开开关 S25 | 0 | 0 | 0 | - | 6.3084e-06 | 63308.4641 | 0 | 63308.4641
870 | double | S10+DG1 | 打开开关 S9 + 打开开关 S6 | 0 | 0 | 0 | - | 6.3084e-06 | 63308.4641 | 0 | 63308.4641
870 | double | S10+DG2 | 不操作（S10 基本策略） + 打开开关 S9 | 252600 | 0 | 252600 | - | 6.3084e-06 | 63310.0576 | 0 | 63310.0576
870 | double | S10+DG3 | 打开开关 S9 + 打开开关 S13 | 0 | 0 | 0 | - | 6.3084e-06 | 63310.0576 | 0 | 63310.0576
870 | double | S10+DG4 | 打开开关 S9 + 打开开关 S15 | 0 | 0 | 0 | - | 6.3084e-06 | 63310.0576 | 0 | 63310.0576
870 | double | S10+DG5 | 打开开关 S9 + 打开开关 S17 | 0 | 0 | 0 | - | 6.3084e-06 | 63310.0576 | 0 | 63310.0576
870 | double | S10+DG6 | 打开开关 S9 + 打开开关 S21 | 0 | 0 | 0 | - | 6.3084e-06 | 63310.0576 | 0 | 63310.0576
870 | double | S10+DG7 | 打开开关 S9 + 打开开关 S24 | 0 | 0 | 0 | - | 6.3084e-06 | 63310.0576 | 0 | 63310.0576
870 | double | U53+S13-1 | 不操作（U53 基本策略） + 不操作（S13-1 基本策略） | 452000 | 0 | 452000 | - | 6.3084e-06 | 63312.9089 | 0 | 63312.9089
870 | double | U53+S29-2 | 不操作（U53 基本策略） + 不操作（S29-2 基本策略） | 452000 | 0 | 452000 | - | 6.3084e-06 | 63315.7603 | 0 | 63315.7603
870 | double | U53+S62-3 | 不操作（U53 基本策略） + 不操作（S62-3 基本策略） | 452000 | 0 | 452000 | - | 6.3084e-06 | 63318.6117 | 0 | 63318.6117
870 | double | U53+CB1 | 不操作（U53 基本策略） + 操作：开S13-1 | 452000 | 0 | 452000 | - | 6.3084e-06 | 63321.4631 | 0 | 63321.4631
870 | double | U53+CB2 | 不操作（U53 基本策略） + 操作：开S62-3 | 452000 | 0 | 452000 | - | 6.3084e-06 | 63324.3145 | 0 | 63324.3145
870 | double | U53+CB3 | 不操作（U53 基本策略） + 操作：开S62-3 | 452000 | 0 | 452000 | - | 6.3084e-06 | 63327.1659 | 0 | 63327.1659
870 | double | U53+DG1 | 不操作（U53 基本策略） + 打开开关 S6 | 452000 | 0 | 452000 | - | 1.5819e-05 | 63334.3159 | 0 | 63334.3159
870 | double | U53+DG2 | 不操作（U53 基本策略） + 打开开关 S9 | 452000 | 0 | 452000 | - | 1.5819e-05 | 63341.4658 | 0 | 63341.4658
870 | double | U53+DG3 | 不操作（U53 基本策略） + 打开开关 S13 | 452000 | 0 | 452000 | - | 1.5819e-05 | 63348.6158 | 0 | 63348.6158
870 | double | U53+DG4 | 不操作（U53 基本策略） + 打开开关 S15 | 452000 | 0 | 452000 | - | 1.5819e-05 | 63355.7657 | 0 | 63355.7657
870 | double | U53+DG5 | 不操作（U53 基本策略） + 打开开关 S17 | 452000 | 0 | 452000 | - | 1.5819e-05 | 63362.9157 | 0 | 63362.9157
870 | double | U53+DG6 | 不操作（U53 基本策略） + 打开开关 S21 | 452000 | 0 | 452000 | - | 1.5819e-05 | 63370.0657 | 0 | 63370.0657
870 | double | U53+DG7 | 不操作（U53 基本策略） + 打开开关 S24 | 452000 | 0 | 452000 | - | 1.5819e-05 | 63377.2156 | 0 | 63377.2156
870 | double | U53+DG8 | 不操作（U53 基本策略） + 打开开关 S25 | 452000 | 0 | 452000 | - | 1.5819e-05 | 63384.3656 | 0 | 63384.3656
870 | double | U54+S1 | 不操作（U54 基本策略） + 操作：开S13-1 | 100500 | 0 | 100500 | - | 6.3084e-06 | 63384.9996 | 0 | 63384.9996
870 | double | U54+S2 | 不操作（U54 基本策略） + 操作：开S13-1 | 100500 | 0 | 100500 | - | 6.3084e-06 | 63385.6336 | 0 | 63385.6336
870 | double | U54+S3 | 不操作（U54 基本策略） + 操作：开S13-1 | 100500 | 0 | 100500 | - | 6.3084e-06 | 63386.2676 | 0 | 63386.2676
870 | double | U54+S4 | 不操作（U54 基本策略） + 操作：开S13-1 | 100500 | 0 | 100500 | - | 6.3084e-06 | 63386.9016 | 0 | 63386.9016
870 | double | U54+S5 | 不操作（U54 基本策略） + 操作：开S13-1 | 100500 | 0 | 100500 | - | 6.3084e-06 | 63387.5356 | 0 | 63387.5356
870 | double | U54+S6 | 不操作（U54 基本策略） + 不操作（S6 基本策略） | 100500 | 0 | 100500 | - | 6.3084e-06 | 63388.1696 | 0 | 63388.1696
870 | double | U54+S7 | 不操作（U54 基本策略） + 打开开关 S6 | 100500 | 0 | 100500 | - | 6.3084e-06 | 63388.8035 | 0 | 63388.8035
870 | double | U54+S8 | 不操作（U54 基本策略） + 操作：开S29-2 | 100500 | 0 | 100500 | - | 6.3084e-06 | 63389.4375 | 0 | 63389.4375
870 | double | U54+S9 | 不操作（U54 基本策略） + 不操作（S9 基本策略） | 100500 | 0 | 100500 | - | 6.3084e-06 | 63390.0715 | 0 | 63390.0715
870 | double | U54+S10 | 不操作（U54 基本策略） + 打开开关 S9 | 100500 | 0 | 100500 | - | 6.3084e-06 | 63390.7055 | 0 | 63390.7055
870 | double | U54+S11 | 不操作（U54 基本策略） + 操作：开S29-2 | 100500 | 0 | 100500 | - | 6.3084e-06 | 63391.3395 | 0 | 63391.3395
870 | double | U54+S12 | 不操作（U54 基本策略） + 操作：开S29-2 | 100500 | 0 | 100500 | - | 6.3084e-06 | 63391.9735 | 0 | 63391.9735
870 | double | U54+S13 | 不操作（U54 基本策略） + 不操作（S13 基本策略） | 100500 | 0 | 100500 | - | 6.3084e-06 | 63392.6075 | 0 | 63392.6075
870 | double | U54+S14 | 不操作（U54 基本策略） + 打开开关 S13 | 100500 | 0 | 100500 | - | 6.3084e-06 | 63393.2415 | 0 | 63393.2415
870 | double | U54+S15 | 不操作（U54 基本策略） + 不操作（S15 基本策略） | 100500 | 0 | 100500 | - | 6.3084e-06 | 63393.8755 | 0 | 63393.8755
870 | double | U54+S16 | 不操作（U54 基本策略） + 打开开关 S15 | 100500 | 0 | 100500 | - | 6.3084e-06 | 63394.5095 | 0 | 63394.5095
870 | double | U51+S26 | 不操作（U51 基本策略） + 打开开关 S25 | 281400 | 0 | 281400 | - | 6.3084e-06 | 63396.2847 | 0 | 63396.2847
870 | double | U51+S27 | 不操作（U51 基本策略） + 操作：开S62-3 | 281400 | 0 | 281400 | - | 6.3084e-06 | 63398.0598 | 0 | 63398.0598
870 | double | U51+S28 | 不操作（U51 基本策略） + 不操作（S28 基本策略） | 523950 | 0 | 523950 | - | 6.3084e-06 | 63401.3651 | 0 | 63401.3651
870 | double | U51+S29 | 不操作（U51 基本策略） + 操作：开S62-3 | 281400 | 0 | 281400 | - | 6.3084e-06 | 63403.1403 | 0 | 63403.1403
870 | double | U51+S13-1 | 不操作（U51 基本策略） + 不操作（S13-1 基本策略） | 281400 | 0 | 281400 | - | 6.3084e-06 | 63404.9155 | 0 | 63404.9155
870 | double | U51+S29-2 | 不操作（U51 基本策略） + 不操作（S29-2 基本策略） | 281400 | 0 | 281400 | - | 6.3084e-06 | 63406.6906 | 0 | 63406.6906
870 | double | U51+S62-3 | 不操作（U51 基本策略） + 不操作（S62-3 基本策略） | 281400 | 0 | 281400 | - | 6.3084e-06 | 63408.4658 | 0 | 63408.4658
870 | double | U51+CB1 | 不操作（U51 基本策略） + 操作：开S13-1 | 281400 | 0 | 281400 | - | 6.3084e-06 | 63410.241 | 0 | 63410.241
870 | double | U51+CB2 | 不操作（U51 基本策略） + 操作：开S62-3 | 281400 | 0 | 281400 | - | 6.3084e-06 | 63412.0162 | 0 | 63412.0162
870 | double | U51+CB3 | 不操作（U51 基本策略） + 操作：开S62-3 | 281400 | 0 | 281400 | - | 6.3084e-06 | 63413.7914 | 0 | 63413.7914
870 | double | U51+DG1 | 不操作（U51 基本策略） + 打开开关 S6 | 281400 | 0 | 281400 | - | 1.5819e-05 | 63418.2427 | 0 | 63418.2427
870 | double | U51+DG2 | 不操作（U51 基本策略） + 打开开关 S9 | 281400 | 0 | 281400 | - | 1.5819e-05 | 63422.694 | 0 | 63422.694
870 | double | U51+DG3 | 不操作（U51 基本策略） + 打开开关 S13 | 281400 | 0 | 281400 | - | 1.5819e-05 | 63427.1453 | 0 | 63427.1453
870 | double | U51+DG4 | 不操作（U51 基本策略） + 打开开关 S15 | 281400 | 0 | 281400 | - | 1.5819e-05 | 63431.5967 | 0 | 63431.5967
870 | double | U51+DG5 | 不操作（U51 基本策略） + 打开开关 S17 | 281400 | 0 | 281400 | - | 1.5819e-05 | 63436.048 | 0 | 63436.048
870 | double | U51+DG6 | 不操作（U51 基本策略） + 打开开关 S21 | 281400 | 0 | 281400 | - | 1.5819e-05 | 63440.4993 | 0 | 63440.4993
870 | double | U51+DG7 | 不操作（U51 基本策略） + 打开开关 S24 | 281400 | 0 | 281400 | - | 1.5819e-05 | 63444.9507 | 0 | 63444.9507
870 | double | U51+DG8 | 不操作（U51 基本策略） + 打开开关 S25 | 281400 | 0 | 281400 | - | 1.5819e-05 | 63449.402 | 0 | 63449.402
870 | double | U52+S1 | 不操作（U52 基本策略） + 操作：开S13-1 | 134000 | 0 | 134000 | - | 6.3084e-06 | 63450.2473 | 0 | 63450.2473
870 | double | U52+S2 | 不操作（U52 基本策略） + 操作：开S13-1 | 134000 | 0 | 134000 | - | 6.3084e-06 | 63451.0926 | 0 | 63451.0926
870 | double | U52+S3 | 不操作（U52 基本策略） + 操作：开S13-1 | 134000 | 0 | 134000 | - | 6.3084e-06 | 63451.9379 | 0 | 63451.9379
870 | double | U52+S4 | 不操作（U52 基本策略） + 操作：开S13-1 | 134000 | 0 | 134000 | - | 6.3084e-06 | 63452.7833 | 0 | 63452.7833
870 | double | U52+S5 | 不操作（U52 基本策略） + 操作：开S13-1 | 134000 | 0 | 134000 | - | 6.3084e-06 | 63453.6286 | 0 | 63453.6286
870 | double | U52+S6 | 不操作（U52 基本策略） + 不操作（S6 基本策略） | 134000 | 0 | 134000 | - | 6.3084e-06 | 63454.4739 | 0 | 63454.4739
870 | double | U52+S7 | 不操作（U52 基本策略） + 打开开关 S6 | 134000 | 0 | 134000 | - | 6.3084e-06 | 63455.3192 | 0 | 63455.3192
870 | double | U52+S8 | 不操作（U52 基本策略） + 操作：开S29-2 | 134000 | 0 | 134000 | - | 6.3084e-06 | 63456.1646 | 0 | 63456.1646
870 | double | U52+S9 | 不操作（U52 基本策略） + 不操作（S9 基本策略） | 134000 | 0 | 134000 | - | 6.3084e-06 | 63457.0099 | 0 | 63457.0099
870 | double | U52+S10 | 不操作（U52 基本策略） + 打开开关 S9 | 134000 | 0 | 134000 | - | 6.3084e-06 | 63457.8552 | 0 | 63457.8552
870 | double | U52+S11 | 不操作（U52 基本策略） + 操作：开S29-2 | 134000 | 0 | 134000 | - | 6.3084e-06 | 63458.7005 | 0 | 63458.7005
870 | double | U52+S12 | 不操作（U52 基本策略） + 操作：开S29-2 | 134000 | 0 | 134000 | - | 6.3084e-06 | 63459.5459 | 0 | 63459.5459
870 | double | S25+DG8 | 不操作（S25 基本策略） + 不操作（DG8 基本策略） | 686500 | 0 | 686500 | - | 6.3084e-06 | 63463.8766 | 0 | 63463.8766
870 | double | S26+DG1 | 打开开关 S25 + 打开开关 S6 | 0 | 0 | 0 | - | 6.3084e-06 | 63463.8766 | 0 | 63463.8766
870 | double | S26+DG2 | 打开开关 S25 + 打开开关 S9 | 0 | 0 | 0 | - | 6.3084e-06 | 63463.8766 | 0 | 63463.8766
870 | double | S26+DG3 | 打开开关 S25 + 打开开关 S13 | 0 | 0 | 0 | - | 6.3084e-06 | 63463.8766 | 0 | 63463.8766
870 | double | S26+DG4 | 打开开关 S25 + 打开开关 S15 | 0 | 0 | 0 | - | 6.3084e-06 | 63463.8766 | 0 | 63463.8766
870 | double | S26+DG5 | 打开开关 S25 + 打开开关 S17 | 0 | 0 | 0 | - | 6.3084e-06 | 63463.8766 | 0 | 63463.8766
870 | double | S26+DG6 | 打开开关 S25 + 打开开关 S21 | 0 | 0 | 0 | - | 6.3084e-06 | 63463.8766 | 0 | 63463.8766
870 | double | S26+DG7 | 打开开关 S25 + 打开开关 S24 | 0 | 0 | 0 | - | 6.3084e-06 | 63463.8766 | 0 | 63463.8766
870 | double | S26+DG8 | 不操作（S26 基本策略） + 打开开关 S25 | 234500 | 0 | 234500 | - | 6.3084e-06 | 63465.3559 | 0 | 63465.3559
870 | double | S27+DG1 | 操作：开S62-3 + 打开开关 S6 | 0 | 0 | 0 | - | 6.3084e-06 | 63465.3559 | 0 | 63465.3559
870 | double | S27+DG2 | 操作：开S62-3 + 打开开关 S9 | 0 | 0 | 0 | - | 6.3084e-06 | 63465.3559 | 0 | 63465.3559
870 | double | S27+DG3 | 操作：开S62-3 + 打开开关 S13 | 0 | 0 | 0 | - | 6.3084e-06 | 63465.3559 | 0 | 63465.3559
870 | double | S27+DG4 | 操作：开S62-3 + 打开开关 S15 | 0 | 0 | 0 | - | 6.3084e-06 | 63465.3559 | 0 | 63465.3559
870 | double | S27+DG5 | 操作：开S62-3 + 打开开关 S17 | 0 | 0 | 0 | - | 6.3084e-06 | 63465.3559 | 0 | 63465.3559
870 | double | S27+DG6 | 操作：开S62-3 + 打开开关 S21 | 0 | 0 | 0 | - | 6.3084e-06 | 63465.3559 | 0 | 63465.3559
870 | double | S27+DG7 | 操作：开S62-3 + 打开开关 S24 | 0 | 0 | 0 | - | 6.3084e-06 | 63465.3559 | 0 | 63465.3559
870 | double | S27+DG8 | 操作：开S62-3 + 打开开关 S25 | 0 | 0 | 0 | - | 6.3084e-06 | 63465.3559 | 0 | 63465.3559
870 | double | S28+DG1 | 不操作（S28 基本策略） + 打开开关 S6 | 242550 | 0 | 242550 | - | 6.3084e-06 | 63466.886 | 0 | 63466.886
870 | double | S28+DG2 | 不操作（S28 基本策略） + 打开开关 S9 | 242550 | 0 | 242550 | - | 6.3084e-06 | 63468.4161 | 0 | 63468.4161
870 | double | S28+DG3 | 不操作（S28 基本策略） + 打开开关 S13 | 242550 | 0 | 242550 | - | 6.3084e-06 | 63469.9462 | 0 | 63469.9462
870 | double | S28+DG4 | 不操作（S28 基本策略） + 打开开关 S15 | 242550 | 0 | 242550 | - | 6.3084e-06 | 63471.4763 | 0 | 63471.4763
870 | double | S28+DG5 | 不操作（S28 基本策略） + 打开开关 S17 | 242550 | 0 | 242550 | - | 6.3084e-06 | 63473.0064 | 0 | 63473.0064
870 | double | S28+DG6 | 不操作（S28 基本策略） + 打开开关 S21 | 242550 | 0 | 242550 | - | 6.3084e-06 | 63474.5365 | 0 | 63474.5365
870 | double | S28+DG7 | 不操作（S28 基本策略） + 打开开关 S24 | 242550 | 0 | 242550 | - | 6.3084e-06 | 63476.0666 | 0 | 63476.0666
870 | double | S28+DG8 | 不操作（S28 基本策略） + 打开开关 S25 | 242550 | 0 | 242550 | - | 6.3084e-06 | 63477.5967 | 0 | 63477.5967
870 | double | S29+DG1 | 操作：开S62-3 + 打开开关 S6 | 0 | 0 | 0 | - | 6.3084e-06 | 63477.5967 | 0 | 63477.5967
870 | double | S29+DG2 | 操作：开S62-3 + 打开开关 S9 | 0 | 0 | 0 | - | 6.3084e-06 | 63477.5967 | 0 | 63477.5967
870 | double | S29+DG3 | 操作：开S62-3 + 打开开关 S13 | 0 | 0 | 0 | - | 6.3084e-06 | 63477.5967 | 0 | 63477.5967
870 | double | S29+DG4 | 操作：开S62-3 + 打开开关 S15 | 0 | 0 | 0 | - | 6.3084e-06 | 63477.5967 | 0 | 63477.5967
870 | double | S29+DG5 | 操作：开S62-3 + 打开开关 S17 | 0 | 0 | 0 | - | 6.3084e-06 | 63477.5967 | 0 | 63477.5967
870 | double | S10+DG8 | 打开开关 S9 + 打开开关 S25 | 0 | 0 | 0 | - | 6.3084e-06 | 63477.5967 | 0 | 63477.5967
870 | double | S11+DG1 | 操作：开S29-2 + 打开开关 S6 | 0 | 0 | 0 | - | 6.3084e-06 | 63477.5967 | 0 | 63477.5967
870 | double | S11+DG2 | 操作：开S29-2 + 打开开关 S9 | 0 | 0 | 0 | - | 6.3084e-06 | 63477.5967 | 0 | 63477.5967
870 | double | S11+DG3 | 操作：开S29-2 + 打开开关 S13 | 0 | 0 | 0 | - | 6.3084e-06 | 63477.5967 | 0 | 63477.5967
870 | double | S11+DG4 | 操作：开S29-2 + 打开开关 S15 | 0 | 0 | 0 | - | 6.3084e-06 | 63477.5967 | 0 | 63477.5967
870 | double | S11+DG5 | 操作：开S29-2 + 打开开关 S17 | 0 | 0 | 0 | - | 6.3084e-06 | 63477.5967 | 0 | 63477.5967
870 | double | S11+DG6 | 操作：开S29-2 + 打开开关 S21 | 0 | 0 | 0 | - | 6.3084e-06 | 63477.5967 | 0 | 63477.5967
870 | double | S11+DG7 | 操作：开S29-2 + 打开开关 S24 | 0 | 0 | 0 | - | 6.3084e-06 | 63477.5967 | 0 | 63477.5967
870 | double | S11+DG8 | 操作：开S29-2 + 打开开关 S25 | 0 | 0 | 0 | - | 6.3084e-06 | 63477.5967 | 0 | 63477.5967
870 | double | S12+DG1 | 操作：开S29-2 + 打开开关 S6 | 0 | 0 | 0 | - | 6.3084e-06 | 63477.5967 | 0 | 63477.5967
870 | double | S12+DG2 | 操作：开S29-2 + 打开开关 S9 | 0 | 0 | 0 | - | 6.3084e-06 | 63477.5967 | 0 | 63477.5967
870 | double | S12+DG3 | 操作：开S29-2 + 打开开关 S13 | 0 | 0 | 0 | - | 6.3084e-06 | 63477.5967 | 0 | 63477.5967
870 | double | S12+DG4 | 操作：开S29-2 + 打开开关 S15 | 0 | 0 | 0 | - | 6.3084e-06 | 63477.5967 | 0 | 63477.5967
870 | double | S12+DG5 | 操作：开S29-2 + 打开开关 S17 | 0 | 0 | 0 | - | 6.3084e-06 | 63477.5967 | 0 | 63477.5967
870 | double | S12+DG6 | 操作：开S29-2 + 打开开关 S21 | 0 | 0 | 0 | - | 6.3084e-06 | 63477.5967 | 0 | 63477.5967
870 | double | S12+DG7 | 操作：开S29-2 + 打开开关 S24 | 0 | 0 | 0 | - | 6.3084e-06 | 63477.5967 | 0 | 63477.5967
870 | double | S12+DG8 | 操作：开S29-2 + 打开开关 S25 | 0 | 0 | 0 | - | 6.3084e-06 | 63477.5967 | 0 | 63477.5967
870 | double | S13+DG1 | 不操作（S13 基本策略） + 打开开关 S6 | 0 | 0 | 0 | - | 6.3084e-06 | 63477.5967 | 0 | 63477.5967
870 | double | S13+DG2 | 不操作（S13 基本策略） + 打开开关 S9 | 0 | 0 | 0 | - | 6.3084e-06 | 63477.5967 | 0 | 63477.5967
870 | double | S13+DG3 | 不操作（S13 基本策略） + 不操作（DG3 基本策略） | 1046200 | 0 | 1046200 | - | 6.3084e-06 | 63484.1965 | 0 | 63484.1965
870 | double | S13+DG4 | 不操作（S13 基本策略） + 打开开关 S15 | 0 | 0 | 0 | - | 6.3084e-06 | 63484.1965 | 0 | 63484.1965
870 | double | S13+DG5 | 不操作（S13 基本策略） + 打开开关 S17 | 0 | 0 | 0 | - | 6.3084e-06 | 63484.1965 | 0 | 63484.1965
870 | double | S13+DG6 | 不操作（S13 基本策略） + 打开开关 S21 | 0 | 0 | 0 | - | 6.3084e-06 | 63484.1965 | 0 | 63484.1965
870 | double | S13+DG7 | 不操作（S13 基本策略） + 打开开关 S24 | 0 | 0 | 0 | - | 6.3084e-06 | 63484.1965 | 0 | 63484.1965
870 | double | S13+DG8 | 不操作（S13 基本策略） + 打开开关 S25 | 0 | 0 | 0 | - | 6.3084e-06 | 63484.1965 | 0 | 63484.1965
870 | double | S14+DG1 | 打开开关 S13 + 打开开关 S6 | 0 | 0 | 0 | - | 6.3084e-06 | 63484.1965 | 0 | 63484.1965
870 | double | S14+DG2 | 打开开关 S13 + 打开开关 S9 | 0 | 0 | 0 | - | 6.3084e-06 | 63484.1965 | 0 | 63484.1965
870 | double | S14+DG3 | 不操作（S14 基本策略） + 打开开关 S13 | 979200 | 0 | 979200 | - | 6.3084e-06 | 63490.3737 | 0 | 63490.3737
870 | double | S14+DG4 | 打开开关 S13 + 打开开关 S15 | 0 | 0 | 0 | - | 6.3084e-06 | 63490.3737 | 0 | 63490.3737
870 | double | S14+DG5 | 打开开关 S13 + 打开开关 S17 | 0 | 0 | 0 | - | 6.3084e-06 | 63490.3737 | 0 | 63490.3737
870 | double | U62+CB1 | 不操作（U62 基本策略） + 操作：开S13-1 | 80400 | 0 | 80400 | - | 6.3084e-06 | 63490.8808 | 0 | 63490.8808
870 | double | U62+CB2 | 不操作（U62 基本策略） + 操作：开S62-3 | 80400 | 0 | 80400 | - | 6.3084e-06 | 63491.388 | 0 | 63491.388
870 | double | U62+CB3 | 不操作（U62 基本策略） + 操作：开S62-3 | 80400 | 0 | 80400 | - | 6.3084e-06 | 63491.8952 | 0 | 63491.8952
870 | double | U62+DG1 | 不操作（U62 基本策略） + 打开开关 S6 | 80400 | 0 | 80400 | - | 1.5819e-05 | 63493.167 | 0 | 63493.167
870 | double | U62+DG2 | 不操作（U62 基本策略） + 打开开关 S9 | 80400 | 0 | 80400 | - | 1.5819e-05 | 63494.4389 | 0 | 63494.4389
870 | double | U62+DG3 | 不操作（U62 基本策略） + 打开开关 S13 | 80400 | 0 | 80400 | - | 1.5819e-05 | 63495.7107 | 0 | 63495.7107
870 | double | U62+DG4 | 不操作（U62 基本策略） + 打开开关 S15 | 80400 | 0 | 80400 | - | 1.5819e-05 | 63496.9825 | 0 | 63496.9825
870 | double | U62+DG5 | 不操作（U62 基本策略） + 打开开关 S17 | 80400 | 0 | 80400 | - | 1.5819e-05 | 63498.2543 | 0 | 63498.2543
870 | double | U62+DG6 | 不操作（U62 基本策略） + 打开开关 S21 | 80400 | 0 | 80400 | - | 1.5819e-05 | 63499.5261 | 0 | 63499.5261
870 | double | U62+DG7 | 不操作（U62 基本策略） + 打开开关 S24 | 80400 | 0 | 80400 | - | 1.5819e-05 | 63500.7979 | 0 | 63500.7979
870 | double | U62+DG8 | 不操作（U62 基本策略） + 打开开关 S25 | 80400 | 0 | 80400 | - | 1.5819e-05 | 63502.0697 | 0 | 63502.0697
870 | double | S1+DG1 | 操作：开S13-1 + 打开开关 S6 | 0 | 0 | 0 | - | 6.3084e-06 | 63502.0697 | 0 | 63502.0697
870 | double | S1+DG2 | 操作：开S13-1 + 打开开关 S9 | 0 | 0 | 0 | - | 6.3084e-06 | 63502.0697 | 0 | 63502.0697
870 | double | S1+DG3 | 操作：开S13-1 + 打开开关 S13 | 0 | 0 | 0 | - | 6.3084e-06 | 63502.0697 | 0 | 63502.0697
870 | double | S1+DG4 | 操作：开S13-1 + 打开开关 S15 | 0 | 0 | 0 | - | 6.3084e-06 | 63502.0697 | 0 | 63502.0697
870 | double | S1+DG5 | 操作：开S13-1 + 打开开关 S17 | 0 | 0 | 0 | - | 6.3084e-06 | 63502.0697 | 0 | 63502.0697
870 | double | S1+DG6 | 操作：开S13-1 + 打开开关 S21 | 0 | 0 | 0 | - | 6.3084e-06 | 63502.0697 | 0 | 63502.0697
870 | double | S1+DG7 | 操作：开S13-1 + 打开开关 S24 | 0 | 0 | 0 | - | 6.3084e-06 | 63502.0697 | 0 | 63502.0697
870 | double | S1+DG8 | 操作：开S13-1 + 打开开关 S25 | 0 | 0 | 0 | - | 6.3084e-06 | 63502.0697 | 0 | 63502.0697
870 | double | S2+DG1 | 操作：开S13-1 + 打开开关 S6 | 0 | 0 | 0 | - | 6.3084e-06 | 63502.0697 | 0 | 63502.0697
870 | double | S2+DG2 | 操作：开S13-1 + 打开开关 S9 | 0 | 0 | 0 | - | 6.3084e-06 | 63502.0697 | 0 | 63502.0697
870 | double | S2+DG3 | 操作：开S13-1 + 打开开关 S13 | 0 | 0 | 0 | - | 6.3084e-06 | 63502.0697 | 0 | 63502.0697
870 | double | S2+DG4 | 操作：开S13-1 + 打开开关 S15 | 0 | 0 | 0 | - | 6.3084e-06 | 63502.0697 | 0 | 63502.0697
870 | double | S2+DG5 | 操作：开S13-1 + 打开开关 S17 | 0 | 0 | 0 | - | 6.3084e-06 | 63502.0697 | 0 | 63502.0697
870 | double | S2+DG6 | 操作：开S13-1 + 打开开关 S21 | 0 | 0 | 0 | - | 6.3084e-06 | 63502.0697 | 0 | 63502.0697
870 | double | S2+DG7 | 操作：开S13-1 + 打开开关 S24 | 0 | 0 | 0 | - | 6.3084e-06 | 63502.0697 | 0 | 63502.0697
870 | double | S2+DG8 | 操作：开S13-1 + 打开开关 S25 | 0 | 0 | 0 | - | 6.3084e-06 | 63502.0697 | 0 | 63502.0697
870 | double | S3+DG1 | 操作：开S13-1 + 打开开关 S6 | 0 | 0 | 0 | - | 6.3084e-06 | 63502.0697 | 0 | 63502.0697
870 | double | S3+DG2 | 操作：开S13-1 + 打开开关 S9 | 0 | 0 | 0 | - | 6.3084e-06 | 63502.0697 | 0 | 63502.0697
870 | double | S3+DG3 | 操作：开S13-1 + 打开开关 S13 | 0 | 0 | 0 | - | 6.3084e-06 | 63502.0697 | 0 | 63502.0697
870 | double | S3+DG4 | 操作：开S13-1 + 打开开关 S15 | 0 | 0 | 0 | - | 6.3084e-06 | 63502.0697 | 0 | 63502.0697
870 | double | S3+DG5 | 操作：开S13-1 + 打开开关 S17 | 0 | 0 | 0 | - | 6.3084e-06 | 63502.0697 | 0 | 63502.0697
870 | double | S3+DG6 | 操作：开S13-1 + 打开开关 S21 | 0 | 0 | 0 | - | 6.3084e-06 | 63502.0697 | 0 | 63502.0697
870 | double | S3+DG7 | 操作：开S13-1 + 打开开关 S24 | 0 | 0 | 0 | - | 6.3084e-06 | 63502.0697 | 0 | 63502.0697
870 | double | S3+DG8 | 操作：开S13-1 + 打开开关 S25 | 0 | 0 | 0 | - | 6.3084e-06 | 63502.0697 | 0 | 63502.0697
870 | double | S4+DG1 | 操作：开S13-1 + 打开开关 S6 | 0 | 0 | 0 | - | 6.3084e-06 | 63502.0697 | 0 | 63502.0697
870 | double | S4+DG2 | 操作：开S13-1 + 打开开关 S9 | 0 | 0 | 0 | - | 6.3084e-06 | 63502.0697 | 0 | 63502.0697
870 | double | S4+DG3 | 操作：开S13-1 + 打开开关 S13 | 0 | 0 | 0 | - | 6.3084e-06 | 63502.0697 | 0 | 63502.0697
870 | double | S4+DG4 | 操作：开S13-1 + 打开开关 S15 | 0 | 0 | 0 | - | 6.3084e-06 | 63502.0697 | 0 | 63502.0697
870 | double | S4+DG5 | 操作：开S13-1 + 打开开关 S17 | 0 | 0 | 0 | - | 6.3084e-06 | 63502.0697 | 0 | 63502.0697
870 | double | S4+DG6 | 操作：开S13-1 + 打开开关 S21 | 0 | 0 | 0 | - | 6.3084e-06 | 63502.0697 | 0 | 63502.0697
870 | double | S4+DG7 | 操作：开S13-1 + 打开开关 S24 | 0 | 0 | 0 | - | 6.3084e-06 | 63502.0697 | 0 | 63502.0697
870 | double | S4+DG8 | 操作：开S13-1 + 打开开关 S25 | 0 | 0 | 0 | - | 6.3084e-06 | 63502.0697 | 0 | 63502.0697
870 | double | S5+DG1 | 操作：开S13-1 + 打开开关 S6 | 0 | 0 | 0 | - | 6.3084e-06 | 63502.0697 | 0 | 63502.0697
870 | double | S5+DG2 | 操作：开S13-1 + 打开开关 S9 | 0 | 0 | 0 | - | 6.3084e-06 | 63502.0697 | 0 | 63502.0697
870 | double | S5+DG3 | 操作：开S13-1 + 打开开关 S13 | 0 | 0 | 0 | - | 6.3084e-06 | 63502.0697 | 0 | 63502.0697
870 | double | S5+DG4 | 操作：开S13-1 + 打开开关 S15 | 0 | 0 | 0 | - | 6.3084e-06 | 63502.0697 | 0 | 63502.0697
870 | double | S5+DG5 | 操作：开S13-1 + 打开开关 S17 | 0 | 0 | 0 | - | 6.3084e-06 | 63502.0697 | 0 | 63502.0697
870 | double | S5+DG6 | 操作：开S13-1 + 打开开关 S21 | 0 | 0 | 0 | - | 6.3084e-06 | 63502.0697 | 0 | 63502.0697
870 | double | S5+DG7 | 操作：开S13-1 + 打开开关 S24 | 0 | 0 | 0 | - | 6.3084e-06 | 63502.0697 | 0 | 63502.0697
870 | double | S5+DG8 | 操作：开S13-1 + 打开开关 S25 | 0 | 0 | 0 | - | 6.3084e-06 | 63502.0697 | 0 | 63502.0697
870 | double | S6+DG1 | 不操作（S6 基本策略） + 不操作（DG1 基本策略） | 1898700 | 0 | 1898700 | - | 6.3084e-06 | 63514.0474 | 0 | 63514.0474
870 | double | S6+DG2 | 不操作（S6 基本策略） + 打开开关 S9 | 0 | 0 | 0 | - | 6.3084e-06 | 63514.0474 | 0 | 63514.0474
870 | double | S6+DG3 | 不操作（S6 基本策略） + 打开开关 S13 | 0 | 0 | 0 | - | 6.3084e-06 | 63514.0474 | 0 | 63514.0474
870 | double | S6+DG4 | 不操作（S6 基本策略） + 打开开关 S15 | 0 | 0 | 0 | - | 6.3084e-06 | 63514.0474 | 0 | 63514.0474
870 | double | S6+DG5 | 不操作（S6 基本策略） + 打开开关 S17 | 0 | 0 | 0 | - | 6.3084e-06 | 63514.0474 | 0 | 63514.0474
870 | double | S6+DG6 | 不操作（S6 基本策略） + 打开开关 S21 | 0 | 0 | 0 | - | 6.3084e-06 | 63514.0474 | 0 | 63514.0474
870 | double | S6+DG7 | 不操作（S6 基本策略） + 打开开关 S24 | 0 | 0 | 0 | - | 6.3084e-06 | 63514.0474 | 0 | 63514.0474
870 | double | S6+DG8 | 不操作（S6 基本策略） + 打开开关 S25 | 0 | 0 | 0 | - | 6.3084e-06 | 63514.0474 | 0 | 63514.0474
870 | double | S7+DG1 | 不操作（S7 基本策略） + 打开开关 S6 | 271200 | 0 | 271200 | - | 6.3084e-06 | 63515.7583 | 0 | 63515.7583
870 | double | CB1+DG4 | 操作：开S13-1 + 打开开关 S15 | 0 | 0 | 0 | - | 6.3084e-06 | 63515.7583 | 0 | 63515.7583
870 | double | CB1+DG5 | 操作：开S13-1 + 打开开关 S17 | 0 | 0 | 0 | - | 6.3084e-06 | 63515.7583 | 0 | 63515.7583
870 | double | CB1+DG6 | 操作：开S13-1 + 打开开关 S21 | 0 | 0 | 0 | - | 6.3084e-06 | 63515.7583 | 0 | 63515.7583
870 | double | CB1+DG7 | 操作：开S13-1 + 打开开关 S24 | 0 | 0 | 0 | - | 6.3084e-06 | 63515.7583 | 0 | 63515.7583
870 | double | CB1+DG8 | 操作：开S13-1 + 打开开关 S25 | 0 | 0 | 0 | - | 6.3084e-06 | 63515.7583 | 0 | 63515.7583
870 | double | CB2+DG1 | 操作：开S62-3 + 打开开关 S6 | 0 | 0 | 0 | - | 6.3084e-06 | 63515.7583 | 0 | 63515.7583
870 | double | CB2+DG2 | 操作：开S62-3 + 打开开关 S9 | 0 | 0 | 0 | - | 6.3084e-06 | 63515.7583 | 0 | 63515.7583
870 | double | CB2+DG3 | 操作：开S62-3 + 打开开关 S13 | 0 | 0 | 0 | - | 6.3084e-06 | 63515.7583 | 0 | 63515.7583
870 | double | CB2+DG4 | 操作：开S62-3 + 打开开关 S15 | 0 | 0 | 0 | - | 6.3084e-06 | 63515.7583 | 0 | 63515.7583
870 | double | CB2+DG5 | 操作：开S62-3 + 打开开关 S17 | 0 | 0 | 0 | - | 6.3084e-06 | 63515.7583 | 0 | 63515.7583
870 | double | CB2+DG6 | 操作：开S62-3 + 打开开关 S21 | 0 | 0 | 0 | - | 6.3084e-06 | 63515.7583 | 0 | 63515.7583
870 | double | CB2+DG7 | 操作：开S62-3 + 打开开关 S24 | 0 | 0 | 0 | - | 6.3084e-06 | 63515.7583 | 0 | 63515.7583
870 | double | CB2+DG8 | 操作：开S62-3 + 打开开关 S25 | 0 | 0 | 0 | - | 6.3084e-06 | 63515.7583 | 0 | 63515.7583
870 | double | CB3+DG1 | 操作：开S62-3 + 打开开关 S6 | 0 | 0 | 0 | - | 6.3084e-06 | 63515.7583 | 0 | 63515.7583
870 | double | CB3+DG2 | 操作：开S62-3 + 打开开关 S9 | 0 | 0 | 0 | - | 6.3084e-06 | 63515.7583 | 0 | 63515.7583
870 | double | CB3+DG3 | 操作：开S62-3 + 打开开关 S13 | 0 | 0 | 0 | - | 6.3084e-06 | 63515.7583 | 0 | 63515.7583
870 | double | CB3+DG4 | 操作：开S62-3 + 打开开关 S15 | 0 | 0 | 0 | - | 6.3084e-06 | 63515.7583 | 0 | 63515.7583
870 | double | CB3+DG5 | 操作：开S62-3 + 打开开关 S17 | 0 | 0 | 0 | - | 6.3084e-06 | 63515.7583 | 0 | 63515.7583
870 | double | CB3+DG6 | 操作：开S62-3 + 打开开关 S21 | 0 | 0 | 0 | - | 6.3084e-06 | 63515.7583 | 0 | 63515.7583
870 | double | CB3+DG7 | 操作：开S62-3 + 打开开关 S24 | 0 | 0 | 0 | - | 6.3084e-06 | 63515.7583 | 0 | 63515.7583
870 | double | CB3+DG8 | 操作：开S62-3 + 打开开关 S25 | 0 | 0 | 0 | - | 6.3084e-06 | 63515.7583 | 0 | 63515.7583
870 | double | S29+DG6 | 操作：开S62-3 + 打开开关 S21 | 0 | 0 | 0 | - | 6.3084e-06 | 63515.7583 | 0 | 63515.7583
870 | double | S29+DG7 | 操作：开S62-3 + 打开开关 S24 | 0 | 0 | 0 | - | 6.3084e-06 | 63515.7583 | 0 | 63515.7583
870 | double | S29+DG8 | 操作：开S62-3 + 打开开关 S25 | 0 | 0 | 0 | - | 6.3084e-06 | 63515.7583 | 0 | 63515.7583
870 | double | S13-1+DG1 | 不操作（S13-1 基本策略） + 打开开关 S6 | 0 | 0 | 0 | - | 6.3084e-06 | 63515.7583 | 0 | 63515.7583
870 | double | S13-1+DG2 | 不操作（S13-1 基本策略） + 打开开关 S9 | 0 | 0 | 0 | - | 6.3084e-06 | 63515.7583 | 0 | 63515.7583
870 | double | S13-1+DG3 | 不操作（S13-1 基本策略） + 打开开关 S13 | 0 | 0 | 0 | - | 6.3084e-06 | 63515.7583 | 0 | 63515.7583
870 | double | S13-1+DG4 | 不操作（S13-1 基本策略） + 打开开关 S15 | 0 | 0 | 0 | - | 6.3084e-06 | 63515.7583 | 0 | 63515.7583
870 | double | S13-1+DG5 | 不操作（S13-1 基本策略） + 打开开关 S17 | 0 | 0 | 0 | - | 6.3084e-06 | 63515.7583 | 0 | 63515.7583
870 | double | S13-1+DG6 | 不操作（S13-1 基本策略） + 打开开关 S21 | 0 | 0 | 0 | - | 6.3084e-06 | 63515.7583 | 0 | 63515.7583
870 | double | S13-1+DG7 | 不操作（S13-1 基本策略） + 打开开关 S24 | 0 | 0 | 0 | - | 6.3084e-06 | 63515.7583 | 0 | 63515.7583
870 | double | S13-1+DG8 | 不操作（S13-1 基本策略） + 打开开关 S25 | 0 | 0 | 0 | - | 6.3084e-06 | 63515.7583 | 0 | 63515.7583
870 | double | S29-2+DG1 | 不操作（S29-2 基本策略） + 打开开关 S6 | 0 | 0 | 0 | - | 6.3084e-06 | 63515.7583 | 0 | 63515.7583
870 | double | S29-2+DG2 | 不操作（S29-2 基本策略） + 打开开关 S9 | 0 | 0 | 0 | - | 6.3084e-06 | 63515.7583 | 0 | 63515.7583
870 | double | S29-2+DG3 | 不操作（S29-2 基本策略） + 打开开关 S13 | 0 | 0 | 0 | - | 6.3084e-06 | 63515.7583 | 0 | 63515.7583
870 | double | S29-2+DG4 | 不操作（S29-2 基本策略） + 打开开关 S15 | 0 | 0 | 0 | - | 6.3084e-06 | 63515.7583 | 0 | 63515.7583
870 | double | S29-2+DG5 | 不操作（S29-2 基本策略） + 打开开关 S17 | 0 | 0 | 0 | - | 6.3084e-06 | 63515.7583 | 0 | 63515.7583
870 | double | S29-2+DG6 | 不操作（S29-2 基本策略） + 打开开关 S21 | 0 | 0 | 0 | - | 6.3084e-06 | 63515.7583 | 0 | 63515.7583
870 | double | S29-2+DG7 | 不操作（S29-2 基本策略） + 打开开关 S24 | 0 | 0 | 0 | - | 6.3084e-06 | 63515.7583 | 0 | 63515.7583
870 | double | S29-2+DG8 | 不操作（S29-2 基本策略） + 打开开关 S25 | 0 | 0 | 0 | - | 6.3084e-06 | 63515.7583 | 0 | 63515.7583
870 | double | S62-3+DG1 | 不操作（S62-3 基本策略） + 打开开关 S6 | 0 | 0 | 0 | - | 6.3084e-06 | 63515.7583 | 0 | 63515.7583
870 | double | S62-3+DG2 | 不操作（S62-3 基本策略） + 打开开关 S9 | 0 | 0 | 0 | - | 6.3084e-06 | 63515.7583 | 0 | 63515.7583
870 | double | S62-3+DG3 | 不操作（S62-3 基本策略） + 打开开关 S13 | 0 | 0 | 0 | - | 6.3084e-06 | 63515.7583 | 0 | 63515.7583
870 | double | S62-3+DG4 | 不操作（S62-3 基本策略） + 打开开关 S15 | 0 | 0 | 0 | - | 6.3084e-06 | 63515.7583 | 0 | 63515.7583
870 | double | S62-3+DG5 | 不操作（S62-3 基本策略） + 打开开关 S17 | 0 | 0 | 0 | - | 6.3084e-06 | 63515.7583 | 0 | 63515.7583
870 | double | S62-3+DG6 | 不操作（S62-3 基本策略） + 打开开关 S21 | 0 | 0 | 0 | - | 6.3084e-06 | 63515.7583 | 0 | 63515.7583
870 | double | S62-3+DG7 | 不操作（S62-3 基本策略） + 打开开关 S24 | 0 | 0 | 0 | - | 6.3084e-06 | 63515.7583 | 0 | 63515.7583
870 | double | S62-3+DG8 | 不操作（S62-3 基本策略） + 打开开关 S25 | 0 | 0 | 0 | - | 6.3084e-06 | 63515.7583 | 0 | 63515.7583
870 | double | CB1+DG1 | 操作：开S13-1 + 打开开关 S6 | 0 | 0 | 0 | - | 6.3084e-06 | 63515.7583 | 0 | 63515.7583
870 | double | CB1+DG2 | 操作：开S13-1 + 打开开关 S9 | 0 | 0 | 0 | - | 6.3084e-06 | 63515.7583 | 0 | 63515.7583
870 | double | CB1+DG3 | 操作：开S13-1 + 打开开关 S13 | 0 | 0 | 0 | - | 6.3084e-06 | 63515.7583 | 0 | 63515.7583