## cap900
capacity | type | loc | best_strategy | lost | over_penalty | tot | overload_lines | w | expected_loss | expected_over | expected_risk
900 | single | L51 | 打开开关 S25 | 0 | 0 | 0 |  | 0.00040117 | 0 | 0 | 0
900 | single | L52 | 打开开关 S25 | 0 | 0 | 0 |  | 0.00021306 | 0 | 0 | 0
900 | single | L53 | 操作：开S62-3 | 0 | 0 | 0 |  | 6.2649e-05 | 0 | 0 | 0
900 | single | L54 | 操作：开S62-3 | 0 | 0 | 0 |  | 0.0029581 | 0 | 0 | 0
900 | single | L55 | 断路线路 L55 | 242550 | 0 | 242550 |  | 0.0038447 | 932.5239 | 0 | 932.5239
900 | single | L56 | 断路线路 L56 | 30150 | 0 | 30150 |  | 0.0018219 | 987.455 | 0 | 987.455
900 | single | L57 | 操作：开S62-3 | 0 | 0 | 0 |  | 0.0032998 | 987.455 | 0 | 987.455
900 | single | L58 | 操作：开S62-3 | 0 | 0 | 0 |  | 0.0020741 | 987.455 | 0 | 987.455
900 | single | L59 | 操作：开S62-3 | 0 | 0 | 0 |  | 0.00012531 | 987.455 | 0 | 987.455
900 | single | U1 | 短路用户 U1 | 26800 | 0 | 26800 |  | 0.0031479 | 1071.8183 | 0 | 1071.8183
900 | single | U2 | 短路用户 U2 | 40200 | 0 | 40200 |  | 0.0031479 | 1198.3631 | 0 | 1198.3631
900 | single | U3 | 短路用户 U3 | 40200 | 0 | 40200 |  | 0.0031479 | 1324.908 | 0 | 1324.908
900 | single | U4 | 短路用户 U4 | 40200 | 0 | 40200 |  | 0.0031479 | 1451.4529 | 0 | 1451.4529
900 | single | U5 | 短路用户 U5 | 67000 | 0 | 67000 |  | 0.0031479 | 1662.361 | 0 | 1662.361
900 | single | U6 | 短路用户 U6 | 40200 | 0 | 40200 |  | 0.0031479 | 1788.9059 | 0 | 1788.9059
900 | single | U7 | 短路用户 U7 | 212400 | 0 | 212400 |  | 0.0031479 | 2457.5161 | 0 | 2457.5161
900 | single | U8 | 短路用户 U8 | 40200 | 0 | 40200 |  | 0.0031479 | 2584.0609 | 0 | 2584.0609
900 | single | U9 | 短路用户 U9 | 424800 | 0 | 424800 |  | 0.0031479 | 3921.2813 | 0 | 3921.2813
900 | single | U10 | 短路用户 U10 | 134000 | 0 | 134000 |  | 0.0031479 | 4343.0976 | 0 | 4343.0976
900 | single | U11 | 短路用户 U11 | 339000 | 0 | 339000 |  | 0.0031479 | 5410.2297 | 0 | 5410.2297
900 | single | U12 | 短路用户 U12 | 708000 | 0 | 708000 |  | 0.0031479 | 7638.9303 | 0 | 7638.9303
900 | single | U13 | 短路用户 U13 | 40200 | 0 | 40200 |  | 0.0031479 | 7765.4752 | 0 | 7765.4752
900 | single | U14 | 短路用户 U14 | 1486800 | 0 | 1486800 |  | 0.0031479 | 12445.7466 | 0 | 12445.7466
900 | single | U15 | 短路用户 U15 | 140700 | 0 | 140700 |  | 0.0031479 | 12888.6537 | 0 | 12888.6537
900 | single | U16 | 短路用户 U16 | 271200 | 0 | 271200 |  | 0.0031479 | 13742.3594 | 0 | 13742.3594
900 | single | U17 | 短路用户 U17 | 26800 | 0 | 26800 |  | 0.0031479 | 13826.7226 | 0 | 13826.7226
900 | single | U18 | 短路用户 U18 | 354000 | 0 | 354000 |  | 0.0031479 | 14941.0729 | 0 | 14941.0729
900 | single | U19 | 短路用户 U19 | 16080 | 0 | 16080 |  | 0.0031479 | 14991.6909 | 0 | 14991.6909
900 | single | U20 | 短路用户 U20 | 40200 | 0 | 40200 |  | 0.0031479 | 15118.2358 | 0 | 15118.2358
900 | single | U21 | 短路用户 U21 | 212400 | 0 | 212400 |  | 0.0031479 | 15786.846 | 0 | 15786.846
900 | single | U22 | 短路用户 U22 | 40200 | 0 | 40200 |  | 0.0031479 | 15913.3908 | 0 | 15913.3908
900 | single | U23 | 短路用户 U23 | 40200 | 0 | 40200 |  | 0.0031479 | 16039.9357 | 0 | 16039.9357
900 | single | U24 | 短路用户 U24 | 26800 | 0 | 26800 |  | 0.0031479 | 16124.2989 | 0 | 16124.2989
900 | single | U25 | 短路用户 U25 | 40200 | 0 | 40200 |  | 0.0031479 | 16250.8438 | 0 | 16250.8438
900 | single | U26 | 短路用户 U26 | 26800 | 0 | 26800 |  | 0.0031479 | 16335.2071 | 0 | 16335.2071
900 | single | U27 | 短路用户 U27 | 135600 | 0 | 135600 |  | 0.0031479 | 16762.0599 | 0 | 16762.0599
900 | single | U28 | 短路用户 U28 | 67000 | 0 | 67000 |  | 0.0031479 | 16972.968 | 0 | 16972.968
900 | single | U29 | 短路用户 U29 | 212400 | 0 | 212400 |  | 0.0031479 | 17641.5782 | 0 | 17641.5782
900 | single | U30 | 短路用户 U30 | 67000 | 0 | 67000 |  | 0.0031479 | 17852.4863 | 0 | 17852.4863
900 | single | U31 | 短路用户 U31 | 271200 | 0 | 271200 |  | 0.0031479 | 18706.192 | 0 | 18706.192
900 | single | U32 | 短路用户 U32 | 708000 | 0 | 708000 |  | 0.0031479 | 20934.8927 | 0 | 20934.8927
900 | single | U33 | 短路用户 U33 | 339000 | 0 | 339000 |  | 0.0031479 | 22002.0248 | 0 | 22002.0248
900 | single | U34 | 短路用户 U34 | 203400 | 0 | 203400 |  | 0.0031479 | 22642.3041 | 0 | 22642.3041
900 | single | U35 | 短路用户 U35 | 26800 | 0 | 26800 |  | 0.0031479 | 22726.6673 | 0 | 22726.6673
900 | single | U36 | 短路用户 U36 | 354000 | 0 | 354000 |  | 0.0031479 | 23841.0176 | 0 | 23841.0176
900 | single | U37 | 短路用户 U37 | 60300 | 0 | 60300 |  | 0.0031479 | 24030.8349 | 0 | 24030.8349
900 | single | U38 | 短路用户 U38 | 474600 | 0 | 474600 |  | 0.0031479 | 25524.8199 | 0 | 25524.8199
900 | single | U39 | 短路用户 U39 | 60300 | 0 | 60300 |  | 0.0031479 | 25714.6372 | 0 | 25714.6372
900 | single | U40 | 短路用户 U40 | 424800 | 0 | 424800 |  | 0.0031479 | 27051.8576 | 0 | 27051.8576
900 | single | U41 | 短路用户 U41 | 40200 | 0 | 40200 |  | 0.0031479 | 27178.4025 | 0 | 27178.4025
900 | single | S13-1 | 跳闸 S13-1 | 0 | 0 | 0 |  | 0.0012554 | 27178.4025 | 0 | 27178.4025
900 | single | S29-2 | 跳闸 S29-2 | 0 | 0 | 0 |  | 0.0012554 | 27178.4025 | 0 | 27178.4025
900 | single | S62-3 | 跳闸 S62-3 | 0 | 0 | 0 |  | 0.0012554 | 27178.4025 | 0 | 27178.4025
900 | single | CB1 | 操作：开S13-1 | 0 | 0 | 0 |  | 0.0012554 | 27178.4025 | 0 | 27178.4025
900 | single | CB2 | 操作：开S62-3 | 0 | 0 | 0 |  | 0.0012554 | 27178.4025 | 0 | 27178.4025
900 | single | CB3 | 操作：开S62-3 | 0 | 0 | 0 |  | 0.0012554 | 27178.4025 | 0 | 27178.4025
900 | single | DG1 | 打开开关 S6 | 0 | 0 | 0 |  | 0.0031479 | 27178.4025 | 0 | 27178.4025
900 | single | DG2 | 打开开关 S9 | 0 | 0 | 0 |  | 0.0031479 | 27178.4025 | 0 | 27178.4025
900 | single | DG3 | 打开开关 S13 | 0 | 0 | 0 |  | 0.0031479 | 27178.4025 | 0 | 27178.4025
900 | single | DG4 | 打开开关 S15 | 0 | 0 | 0 |  | 0.0031479 | 27178.4025 | 0 | 27178.4025
900 | single | DG5 | 打开开关 S17 | 0 | 0 | 0 |  | 0.0031479 | 27178.4025 | 0 | 27178.4025
900 | single | DG6 | 打开开关 S21 | 0 | 0 | 0 |  | 0.0031479 | 27178.4025 | 0 | 27178.4025
900 | single | DG7 | 打开开关 S24 | 0 | 0 | 0 |  | 0.0031479 | 27178.4025 | 0 | 27178.4025
900 | single | DG8 | 打开开关 S25 | 0 | 0 | 0 |  | 0.0031479 | 27178.4025 | 0 | 27178.4025
900 | single | U42 | 短路用户 U42 | 226000 | 0 | 226000 |  | 0.0031479 | 27889.8239 | 0 | 27889.8239
900 | single | U43 | 短路用户 U43 | 26800 | 0 | 26800 |  | 0.0031479 | 27974.1871 | 0 | 27974.1871
900 | single | U44 | 短路用户 U44 | 40200 | 0 | 40200 |  | 0.0031479 | 28100.732 | 0 | 28100.732
900 | single | U45 | 短路用户 U45 | 424800 | 0 | 424800 |  | 0.0031479 | 29437.9524 | 0 | 29437.9524
900 | single | U46 | 短路用户 U46 | 100500 | 0 | 100500 |  | 0.0031479 | 29754.3146 | 0 | 29754.3146
900 | single | U47 | 短路用户 U47 | 708000 | 0 | 708000 |  | 0.0031479 | 31983.0152 | 0 | 31983.0152
900 | single | U48 | 短路用户 U48 | 281400 | 0 | 281400 |  | 0.0031479 | 32868.8293 | 0 | 32868.8293
900 | single | U49 | 短路用户 U49 | 949200 | 0 | 949200 |  | 0.0031479 | 35856.7992 | 0 | 35856.7992
900 | single | U50 | 短路用户 U50 | 40200 | 0 | 40200 |  | 0.0031479 | 35983.3441 | 0 | 35983.3441
900 | single | U51 | 短路用户 U51 | 281400 | 0 | 281400 |  | 0.0031479 | 36869.1582 | 0 | 36869.1582
900 | single | U52 | 短路用户 U52 | 134000 | 0 | 134000 |  | 0.0031479 | 37290.9744 | 0 | 37290.9744
900 | single | U53 | 短路用户 U53 | 452000 | 0 | 452000 |  | 0.0031479 | 38713.8172 | 0 | 38713.8172
900 | single | U54 | 短路用户 U54 | 100500 | 0 | 100500 |  | 0.0031479 | 39030.1794 | 0 | 39030.1794
900 | single | U55 | 短路用户 U55 | 134000 | 0 | 134000 |  | 0.0031479 | 39451.9956 | 0 | 39451.9956
900 | single | U56 | 短路用户 U56 | 90400 | 0 | 90400 |  | 0.0031479 | 39736.5642 | 0 | 39736.5642
900 | single | U57 | 短路用户 U57 | 80400 | 0 | 80400 |  | 0.0031479 | 39989.6539 | 0 | 39989.6539
900 | single | U58 | 短路用户 U58 | 212400 | 0 | 212400 |  | 0.0031479 | 40658.2641 | 0 | 40658.2641
900 | single | U59 | 短路用户 U59 | 30150 | 0 | 30150 |  | 0.0031479 | 40753.1728 | 0 | 40753.1728
900 | single | U60 | 短路用户 U60 | 40200 | 0 | 40200 |  | 0.0031479 | 40879.7176 | 0 | 40879.7176
900 | single | U61 | 短路用户 U61 | 318600 | 0 | 318600 |  | 0.0031479 | 41882.6329 | 0 | 41882.6329
900 | single | U62 | 短路用户 U62 | 80400 | 0 | 80400 |  | 0.0031479 | 42135.7227 | 0 | 42135.7227
900 | single | S1 | 操作：开S13-1 | 0 | 0 | 0 |  | 0.0012554 | 42135.7227 | 0 | 42135.7227
900 | single | S2 | 操作：开S13-1 | 0 | 0 | 0 |  | 0.0012554 | 42135.7227 | 0 | 42135.7227
900 | single | S3 | 操作：开S13-1 | 0 | 0 | 0 |  | 0.0012554 | 42135.7227 | 0 | 42135.7227
900 | single | S4 | 操作：开S13-1 | 0 | 0 | 0 |  | 0.0012554 | 42135.7227 | 0 | 42135.7227
900 | single | S5 | 操作：开S13-1 | 0 | 0 | 0 |  | 0.0012554 | 42135.7227 | 0 | 42135.7227
900 | single | S6 | 跳闸 S6 | 0 | 0 | 0 |  | 0.0012554 | 42135.7227 | 0 | 42135.7227
900 | single | S7 | 跳闸 S7 | 1627500 | 0 | 1627500 |  | 0.0012554 | 44178.8339 | 0 | 44178.8339
900 | single | S8 | 操作：开S29-2 | 0 | 0 | 0 |  | 0.0012554 | 44178.8339 | 0 | 44178.8339
900 | single | S9 | 跳闸 S9 | 0 | 0 | 0 |  | 0.0012554 | 44178.8339 | 0 | 44178.8339
900 | single | S10 | 跳闸 S10 | 40200 | 0 | 40200 |  | 0.0012554 | 44229.2997 | 0 | 44229.2997
900 | single | S11 | 操作：开S29-2 | 0 | 0 | 0 |  | 0.0012554 | 44229.2997 | 0 | 44229.2997
900 | single | S12 | 操作：开S29-2 | 0 | 0 | 0 |  | 0.0012554 | 44229.2997 | 0 | 44229.2997
900 | single | S13 | 跳闸 S13 | 0 | 0 | 0 |  | 0.0012554 | 44229.2997 | 0 | 44229.2997
900 | single | S14 | 跳闸 S14 | 67000 | 0 | 67000 |  | 0.0012554 | 44313.4093 | 0 | 44313.4093
900 | single | S15 | 跳闸 S15 | 0 | 0 | 0 |  | 0.0012554 | 44313.4093 | 0 | 44313.4093
900 | single | S16 | 跳闸 S16 | 339000 | 0 | 339000 |  | 0.0012554 | 44738.9791 | 0 | 44738.9791
900 | single | S17 | 跳闸 S17 | 0 | 0 | 0 |  | 0.0012554 | 44738.9791 | 0 | 44738.9791
900 | single | S18 | 跳闸 S18 | 414300 | 0 | 414300 |  | 0.0012554 | 45259.078 | 0 | 45259.078
900 | single | S19 | 跳闸 S19 | 691000 | 0 | 691000 |  | 0.0012554 | 46126.5372 | 0 | 46126.5372
900 | single | S20 | 跳闸 S20 | 266200 | 0 | 266200 |  | 0.0012554 | 46460.7161 | 0 | 46460.7161
900 | single | S21 | 跳闸 S21 | 0 | 0 | 0 |  | 0.0012554 | 46460.7161 | 0 | 46460.7161
900 | single | S22 | 跳闸 S22 | 808500 | 0 | 808500 |  | 0.0012554 | 47475.6811 | 0 | 47475.6811
900 | single | S23 | 跳闸 S23 | 989400 | 0 | 989400 |  | 0.0012554 | 48717.7421 | 0 | 48717.7421
900 | single | S24 | 跳闸 S24 | 0 | 0 | 0 |  | 0.0012554 | 48717.7421 | 0 | 48717.7421
900 | single | S25 | 跳闸 S25 | 0 | 0 | 0 |  | 0.0012554 | 48717.7421 | 0 | 48717.7421
900 | single | S26 | 跳闸 S26 | 452000 | 0 | 452000 |  | 0.0012554 | 49285.1684 | 0 | 49285.1684
900 | single | S27 | 操作：开S62-3 | 0 | 0 | 0 |  | 0.0012554 | 49285.1684 | 0 | 49285.1684
900 | single | S28 | 跳闸 S28 | 242550 | 0 | 242550 |  | 0.0012554 | 49589.6578 | 0 | 49589.6578
900 | single | S29 | 操作：开S62-3 | 0 | 0 | 0 |  | 0.0012554 | 49589.6578 | 0 | 49589.6578
900 | single | L1 | 操作：开S13-1 | 0 | 0 | 0 |  | 3.1323e-05 | 49589.6578 | 0 | 49589.6578
900 | single | L2 | 操作：开S13-1 | 0 | 0 | 0 |  | 6.2649e-05 | 49589.6578 | 0 | 49589.6578
900 | single | L3 | 操作：开S13-1 | 0 | 0 | 0 |  | 0.00012531 | 49589.6578 | 0 | 49589.6578
900 | single | L4 | 操作：开S13-1 | 0 | 0 | 0 |  | 0.00012531 | 49589.6578 | 0 | 49589.6578
900 | single | L5 | 操作：开S13-1 | 0 | 0 | 0 |  | 0.0015196 | 49589.6578 | 0 | 49589.6578
900 | single | L6 | 操作：开S13-1 | 0 | 0 | 0 |  | 0.0021371 | 49589.6578 | 0 | 49589.6578
900 | single | L7 | 操作：开S13-1 | 0 | 0 | 0 |  | 0.0053703 | 49589.6578 | 0 | 49589.6578
900 | single | L8 | 操作：开S13-1 | 0 | 0 | 0 |  | 0.0015196 | 49589.6578 | 0 | 49589.6578
900 | single | L9 | 操作：开S13-1 | 0 | 0 | 0 |  | 0.003832 | 49589.6578 | 0 | 49589.6578
900 | single | L10 | 操作：开S13-1 | 0 | 0 | 0 |  | 0.003832 | 49589.6578 | 0 | 49589.6578
900 | single | L11 | 操作：开S13-1 | 0 | 0 | 0 |  | 0.00095362 | 49589.6578 | 0 | 49589.6578
900 | single | L12 | 操作：开S13-1 | 0 | 0 | 0 |  | 0.0023138 | 49589.6578 | 0 | 49589.6578
900 | single | L13 | 断路线路 L13 | 0 | 0 | 0 |  | 0.00095362 | 49589.6578 | 0 | 49589.6578
900 | single | L14 | 打开开关 S9 | 0 | 0 | 0 |  | 0.0015196 | 49589.6578 | 0 | 49589.6578
900 | single | L15 | 打开开关 S9 | 0 | 0 | 0 |  | 0.00068983 | 49589.6578 | 0 | 49589.6578
900 | single | L16 | 操作：开S29-2 | 0 | 0 | 0 |  | 0.00056429 | 49589.6578 | 0 | 49589.6578
900 | single | L17 | 操作：开S29-2 | 0 | 0 | 0 |  | 0.00030083 | 49589.6578 | 0 | 49589.6578
900 | single | L18 | 操作：开S29-2 | 0 | 0 | 0 |  | 0.00023813 | 49589.6578 | 0 | 49589.6578
900 | single | L19 | 断路线路 L19 | 0 | 0 | 0 |  | 0.00071494 | 49589.6578 | 0 | 49589.6578
900 | single | L20 | 打开开关 S6 | 0 | 0 | 0 |  | 0.000489 | 49589.6578 | 0 | 49589.6578
900 | single | L21 | 打开开关 S6 | 0 | 0 | 0 |  | 0.000489 | 49589.6578 | 0 | 49589.6578
900 | single | L22 | 操作：开S29-2 | 0 | 0 | 0 |  | 3.1323e-05 | 49589.6578 | 0 | 49589.6578
900 | single | L23 | 操作：开S29-2 | 0 | 0 | 0 |  | 6.2649e-05 | 49589.6578 | 0 | 49589.6578
900 | single | L24 | 操作：开S29-2 | 0 | 0 | 0 |  | 0.0011673 | 49589.6578 | 0 | 49589.6578
900 | single | L25 | 操作：开S29-2 | 0 | 0 | 0 |  | 0.00017545 | 49589.6578 | 0 | 49589.6578
900 | single | L26 | 操作：开S29-2 | 0 | 0 | 0 |  | 0.00027575 | 49589.6578 | 0 | 49589.6578
900 | single | L27 | 操作：开S29-2 | 0 | 0 | 0 |  | 0.00036354 | 49589.6578 | 0 | 49589.6578
900 | single | L28 | 断路线路 L28 | 0 | 0 | 0 |  | 0.0018219 | 49589.6578 | 0 | 49589.6578
900 | single | L29 | 打开开关 S13 | 0 | 0 | 0 |  | 0.00020052 | 49589.6578 | 0 | 49589.6578
900 | single | L30 | 打开开关 S13 | 0 | 0 | 0 |  | 0.00026321 | 49589.6578 | 0 | 49589.6578
900 | single | L31 | 断路线路 L31 | 0 | 0 | 0 |  | 0.0010165 | 49589.6578 | 0 | 49589.6578
900 | single | L32 | 打开开关 S15 | 0 | 0 | 0 |  | 0.000351 | 49589.6578 | 0 | 49589.6578
900 | single | L33 | 打开开关 S15 | 0 | 0 | 0 |  | 0.00037608 | 49589.6578 | 0 | 49589.6578
900 | single | L34 | 断路线路 L34 | 691000 | 0 | 691000 |  | 0.00060195 | 50005.6048 | 0 | 50005.6048
900 | single | L35 | 断路线路 L35 | 266200 | 0 | 266200 |  | 0.00043881 | 50122.4153 | 0 | 50122.4153
900 | single | L36 | 断路线路 L36 | 226000 | 0 | 226000 |  | 0.00053919 | 50244.2727 | 0 | 50244.2727
900 | single | L37 | 断路线路 L37 | 0 | 0 | 0 |  | 6.2649e-05 | 50244.2727 | 0 | 50244.2727
900 | single | L38 | 打开开关 S17 | 0 | 0 | 0 |  | 0.00068983 | 50244.2727 | 0 | 50244.2727
900 | single | L39 | 打开开关 S17 | 0 | 0 | 0 |  | 0.00050154 | 50244.2727 | 0 | 50244.2727
900 | single | L40 | 打开开关 S17 | 0 | 0 | 0 |  | 0.00037608 | 50244.2727 | 0 | 50244.2727
900 | single | L41 | 断路线路 L41 | 1454400 | 0 | 1454400 |  | 6.2649e-05 | 50335.3896 | 0 | 50335.3896
900 | single | L42 | 断路线路 L42 | 424800 | 0 | 424800 |  | 6.2649e-05 | 50362.003 | 0 | 50362.003
900 | single | L43 | 断路线路 L43 | 0 | 0 | 0 |  | 0.0019732 | 50362.003 | 0 | 50362.003
900 | single | L44 | 打开开关 S21 | 0 | 0 | 0 |  | 0.00057684 | 50362.003 | 0 | 50362.003
900 | single | L45 | 打开开关 S21 | 0 | 0 | 0 |  | 0.00030083 | 50362.003 | 0 | 50362.003
900 | single | L46 | 断路线路 L46 | 989400 | 0 | 989400 |  | 0.0017589 | 52102.2834 | 0 | 52102.2834
900 | single | L47 | 断路线路 L47 | 40200 | 0 | 40200 |  | 0.000351 | 52116.3934 | 0 | 52116.3934
900 | single | L48 | 断路线路 L48 | 0 | 0 | 0 |  | 0.00020052 | 52116.3934 | 0 | 52116.3934
900 | single | L49 | 打开开关 S24 | 0 | 0 | 0 |  | 0.00020052 | 52116.3934 | 0 | 52116.3934
900 | single | L50 | 断路线路 L50 | 0 | 0 | 0 |  | 0.0011296 | 52116.3934 | 0 | 52116.3934
900 | double | L7+U1 | 操作：开S13-1 + 不操作（U1 基本策略） | 26800 | 0 | 26800 | - | 2.6986e-05 | 52117.1167 | 0 | 52117.1167
900 | double | L7+U2 | 操作：开S13-1 + 不操作（U2 基本策略） | 40200 | 0 | 40200 | - | 2.6986e-05 | 52118.2015 | 0 | 52118.2015
900 | double | L7+U3 | 操作：开S13-1 + 不操作（U3 基本策略） | 40200 | 0 | 40200 | - | 2.6986e-05 | 52119.2864 | 0 | 52119.2864
900 | double | L7+U4 | 操作：开S13-1 + 不操作（U4 基本策略） | 40200 | 0 | 40200 | - | 2.6986e-05 | 52120.3712 | 0 | 52120.3712
900 | double | L7+U5 | 操作：开S13-1 + 不操作（U5 基本策略） | 67000 | 0 | 67000 | - | 2.6986e-05 | 52122.1793 | 0 | 52122.1793
900 | double | L7+U6 | 操作：开S13-1 + 不操作（U6 基本策略） | 40200 | 0 | 40200 | - | 2.6986e-05 | 52123.2642 | 0 | 52123.2642
900 | double | L7+U7 | 操作：开S13-1 + 不操作（U7 基本策略） | 212400 | 0 | 212400 | - | 2.6986e-05 | 52128.9961 | 0 | 52128.9961
900 | double | L7+U8 | 操作：开S13-1 + 不操作（U8 基本策略） | 40200 | 0 | 40200 | - | 2.6986e-05 | 52130.0809 | 0 | 52130.0809
900 | double | L7+U9 | 操作：开S13-1 + 不操作（U9 基本策略） | 424800 | 0 | 424800 | - | 2.6986e-05 | 52141.5448 | 0 | 52141.5448
900 | double | L7+U10 | 操作：开S13-1 + 不操作（U10 基本策略） | 134000 | 0 | 134000 | - | 2.6986e-05 | 52145.1609 | 0 | 52145.1609
900 | double | L7+U11 | 操作：开S13-1 + 不操作（U11 基本策略） | 339000 | 0 | 339000 | - | 2.6986e-05 | 52154.3093 | 0 | 52154.3093
900 | double | L7+U12 | 操作：开S13-1 + 不操作（U12 基本策略） | 708000 | 0 | 708000 | - | 2.6986e-05 | 52173.4157 | 0 | 52173.4157
900 | double | L7+U13 | 操作：开S13-1 + 不操作（U13 基本策略） | 40200 | 0 | 40200 | - | 2.6986e-05 | 52174.5005 | 0 | 52174.5005
900 | double | L7+U14 | 操作：开S13-1 + 不操作（U14 基本策略） | 1486800 | 0 | 1486800 | - | 2.6986e-05 | 52214.6239 | 0 | 52214.6239
900 | double | L7+U15 | 操作：开S13-1 + 不操作（U15 基本策略） | 140700 | 0 | 140700 | - | 2.6986e-05 | 52218.4209 | 0 | 52218.4209
900 | double | L7+U16 | 操作：开S13-1 + 不操作（U16 基本策略） | 271200 | 0 | 271200 | - | 2.6986e-05 | 52225.7396 | 0 | 52225.7396
900 | double | L7+U17 | 操作：开S13-1 + 不操作（U17 基本策略） | 26800 | 0 | 26800 | - | 2.6986e-05 | 52226.4628 | 0 | 52226.4628
900 | double | L7+U18 | 操作：开S13-1 + 不操作（U18 基本策略） | 354000 | 0 | 354000 | - | 2.6986e-05 | 52236.016 | 0 | 52236.016
900 | double | L7+U19 | 操作：开S13-1 + 不操作（U19 基本策略） | 16080 | 0 | 16080 | - | 2.6986e-05 | 52236.4499 | 0 | 52236.4499
900 | double | L7+U20 | 操作：开S13-1 + 不操作（U20 基本策略） | 40200 | 0 | 40200 | - | 2.6986e-05 | 52237.5348 | 0 | 52237.5348
900 | double | L7+U21 | 操作：开S13-1 + 不操作（U21 基本策略） | 212400 | 0 | 212400 | - | 2.6986e-05 | 52243.2667 | 0 | 52243.2667
900 | double | L7+U22 | 操作：开S13-1 + 不操作（U22 基本策略） | 40200 | 0 | 40200 | - | 2.6986e-05 | 52244.3515 | 0 | 52244.3515
900 | double | L7+U23 | 操作：开S13-1 + 不操作（U23 基本策略） | 40200 | 0 | 40200 | - | 2.6986e-05 | 52245.4364 | 0 | 52245.4364
900 | double | L7+U24 | 操作：开S13-1 + 不操作（U24 基本策略） | 26800 | 0 | 26800 | - | 2.6986e-05 | 52246.1596 | 0 | 52246.1596
900 | double | L7+U25 | 操作：开S13-1 + 不操作（U25 基本策略） | 40200 | 0 | 40200 | - | 2.6986e-05 | 52247.2445 | 0 | 52247.2445
900 | double | L7+U26 | 操作：开S13-1 + 不操作（U26 基本策略） | 26800 | 0 | 26800 | - | 2.6986e-05 | 52247.9677 | 0 | 52247.9677
900 | double | L7+U27 | 操作：开S13-1 + 不操作（U27 基本策略） | 135600 | 0 | 135600 | - | 2.6986e-05 | 52251.6271 | 0 | 52251.6271
900 | double | L7+U28 | 操作：开S13-1 + 不操作（U28 基本策略） | 67000 | 0 | 67000 | - | 2.6986e-05 | 52253.4352 | 0 | 52253.4352
900 | double | L7+U29 | 操作：开S13-1 + 不操作（U29 基本策略） | 212400 | 0 | 212400 | - | 2.6986e-05 | 52259.1671 | 0 | 52259.1671
900 | double | L7+U30 | 操作：开S13-1 + 不操作（U30 基本策略） | 67000 | 0 | 67000 | - | 2.6986e-05 | 52260.9752 | 0 | 52260.9752
900 | double | L5+U1 | 操作：开S13-1 + 不操作（U1 基本策略） | 26800 | 0 | 26800 | - | 7.6364e-06 | 52261.1798 | 0 | 52261.1798
900 | double | L5+U2 | 操作：开S13-1 + 不操作（U2 基本策略） | 40200 | 0 | 40200 | - | 7.6364e-06 | 52261.4868 | 0 | 52261.4868
900 | double | L5+U3 | 操作：开S13-1 + 不操作（U3 基本策略） | 40200 | 0 | 40200 | - | 7.6364e-06 | 52261.7938 | 0 | 52261.7938
900 | double | L5+U4 | 操作：开S13-1 + 不操作（U4 基本策略） | 40200 | 0 | 40200 | - | 7.6364e-06 | 52262.1008 | 0 | 52262.1008
900 | double | L5+U5 | 操作：开S13-1 + 不操作（U5 基本策略） | 67000 | 0 | 67000 | - | 7.6364e-06 | 52262.6124 | 0 | 52262.6124
900 | double | L5+U6 | 操作：开S13-1 + 不操作（U6 基本策略） | 40200 | 0 | 40200 | - | 7.6364e-06 | 52262.9194 | 0 | 52262.9194
900 | double | L5+U7 | 操作：开S13-1 + 不操作（U7 基本策略） | 212400 | 0 | 212400 | - | 7.6364e-06 | 52264.5413 | 0 | 52264.5413
900 | double | L5+U8 | 操作：开S13-1 + 不操作（U8 基本策略） | 40200 | 0 | 40200 | - | 7.6364e-06 | 52264.8483 | 0 | 52264.8483
900 | double | L5+U9 | 操作：开S13-1 + 不操作（U9 基本策略） | 424800 | 0 | 424800 | - | 7.6364e-06 | 52268.0922 | 0 | 52268.0922
900 | double | L5+U10 | 操作：开S13-1 + 不操作（U10 基本策略） | 134000 | 0 | 134000 | - | 7.6364e-06 | 52269.1155 | 0 | 52269.1155
900 | double | L5+U11 | 操作：开S13-1 + 不操作（U11 基本策略） | 339000 | 0 | 339000 | - | 7.6364e-06 | 52271.7042 | 0 | 52271.7042
900 | double | L5+U12 | 操作：开S13-1 + 不操作（U12 基本策略） | 708000 | 0 | 708000 | - | 7.6364e-06 | 52277.1108 | 0 | 52277.1108
900 | double | L5+U13 | 操作：开S13-1 + 不操作（U13 基本策略） | 40200 | 0 | 40200 | - | 7.6364e-06 | 52277.4178 | 0 | 52277.4178
900 | double | L5+U14 | 操作：开S13-1 + 不操作（U14 基本策略） | 1486800 | 0 | 1486800 | - | 7.6364e-06 | 52288.7715 | 0 | 52288.7715
900 | double | L5+U15 | 操作：开S13-1 + 不操作（U15 基本策略） | 140700 | 0 | 140700 | - | 7.6364e-06 | 52289.8459 | 0 | 52289.8459
900 | double | L5+U16 | 操作：开S13-1 + 不操作（U16 基本策略） | 271200 | 0 | 271200 | - | 7.6364e-06 | 52291.9169 | 0 | 52291.9169
900 | double | L5+U17 | 操作：开S13-1 + 不操作（U17 基本策略） | 26800 | 0 | 26800 | - | 7.6364e-06 | 52292.1216 | 0 | 52292.1216
900 | double | L5+U18 | 操作：开S13-1 + 不操作（U18 基本策略） | 354000 | 0 | 354000 | - | 7.6364e-06 | 52294.8248 | 0 | 52294.8248
900 | double | L5+U19 | 操作：开S13-1 + 不操作（U19 基本策略） | 16080 | 0 | 16080 | - | 7.6364e-06 | 52294.9476 | 0 | 52294.9476
900 | double | L5+U20 | 操作：开S13-1 + 不操作（U20 基本策略） | 40200 | 0 | 40200 | - | 7.6364e-06 | 52295.2546 | 0 | 52295.2546
900 | double | L5+U21 | 操作：开S13-1 + 不操作（U21 基本策略） | 212400 | 0 | 212400 | - | 7.6364e-06 | 52296.8766 | 0 | 52296.8766
900 | double | L5+U22 | 操作：开S13-1 + 不操作（U22 基本策略） | 40200 | 0 | 40200 | - | 7.6364e-06 | 52297.1835 | 0 | 52297.1835
900 | double | L5+U23 | 操作：开S13-1 + 不操作（U23 基本策略） | 40200 | 0 | 40200 | - | 7.6364e-06 | 52297.4905 | 0 | 52297.4905
900 | double | L5+U24 | 操作：开S13-1 + 不操作（U24 基本策略） | 26800 | 0 | 26800 | - | 7.6364e-06 | 52297.6952 | 0 | 52297.6952
900 | double | L5+U25 | 操作：开S13-1 + 不操作（U25 基本策略） | 40200 | 0 | 40200 | - | 7.6364e-06 | 52298.0022 | 0 | 52298.0022
900 | double | L5+U26 | 操作：开S13-1 + 不操作（U26 基本策略） | 26800 | 0 | 26800 | - | 7.6364e-06 | 52298.2068 | 0 | 52298.2068
900 | double | L5+U27 | 操作：开S13-1 + 不操作（U27 基本策略） | 135600 | 0 | 135600 | - | 7.6364e-06 | 52299.2423 | 0 | 52299.2423
900 | double | L5+U28 | 操作：开S13-1 + 不操作（U28 基本策略） | 67000 | 0 | 67000 | - | 7.6364e-06 | 52299.7539 | 0 | 52299.7539
900 | double | L5+U29 | 操作：开S13-1 + 不操作（U29 基本策略） | 212400 | 0 | 212400 | - | 7.6364e-06 | 52301.3759 | 0 | 52301.3759
900 | double | L5+U30 | 操作：开S13-1 + 不操作（U30 基本策略） | 67000 | 0 | 67000 | - | 7.6364e-06 | 52301.8875 | 0 | 52301.8875
900 | double | L1+U1 | 操作：开S13-1 + 不操作（U1 基本策略） | 26800 | 0 | 26800 | - | 1.574e-07 | 52301.8918 | 0 | 52301.8918
900 | double | L1+U2 | 操作：开S13-1 + 不操作（U2 基本策略） | 40200 | 0 | 40200 | - | 1.574e-07 | 52301.8981 | 0 | 52301.8981
900 | double | L1+U3 | 操作：开S13-1 + 不操作（U3 基本策略） | 40200 | 0 | 40200 | - | 1.574e-07 | 52301.9044 | 0 | 52301.9044
900 | double | L1+U4 | 操作：开S13-1 + 不操作（U4 基本策略） | 40200 | 0 | 40200 | - | 1.574e-07 | 52301.9107 | 0 | 52301.9107
900 | double | L1+U5 | 操作：开S13-1 + 不操作（U5 基本策略） | 67000 | 0 | 67000 | - | 1.574e-07 | 52301.9213 | 0 | 52301.9213
900 | double | L1+U6 | 操作：开S13-1 + 不操作（U6 基本策略） | 40200 | 0 | 40200 | - | 1.574e-07 | 52301.9276 | 0 | 52301.9276
900 | double | L1+U7 | 操作：开S13-1 + 不操作（U7 基本策略） | 212400 | 0 | 212400 | - | 1.574e-07 | 52301.961 | 0 | 52301.961
900 | double | L1+U8 | 操作：开S13-1 + 不操作（U8 基本策略） | 40200 | 0 | 40200 | - | 1.574e-07 | 52301.9674 | 0 | 52301.9674
900 | double | L1+U9 | 操作：开S13-1 + 不操作（U9 基本策略） | 424800 | 0 | 424800 | - | 1.574e-07 | 52302.0342 | 0 | 52302.0342
900 | double | L1+U10 | 操作：开S13-1 + 不操作（U10 基本策略） | 134000 | 0 | 134000 | - | 1.574e-07 | 52302.0553 | 0 | 52302.0553
900 | double | L1+U11 | 操作：开S13-1 + 不操作（U11 基本策略） | 339000 | 0 | 339000 | - | 1.574e-07 | 52302.1087 | 0 | 52302.1087
900 | double | L1+U12 | 操作：开S13-1 + 不操作（U12 基本策略） | 708000 | 0 | 708000 | - | 1.574e-07 | 52302.2201 | 0 | 52302.2201
900 | double | L1+U13 | 操作：开S13-1 + 不操作（U13 基本策略） | 40200 | 0 | 40200 | - | 1.574e-07 | 52302.2265 | 0 | 52302.2265
900 | double | L1+U14 | 操作：开S13-1 + 不操作（U14 基本策略） | 1486800 | 0 | 1486800 | - | 1.574e-07 | 52302.4605 | 0 | 52302.4605
900 | double | L1+U15 | 操作：开S13-1 + 不操作（U15 基本策略） | 140700 | 0 | 140700 | - | 1.574e-07 | 52302.4826 | 0 | 52302.4826
900 | double | L1+U16 | 操作：开S13-1 + 不操作（U16 基本策略） | 271200 | 0 | 271200 | - | 1.574e-07 | 52302.5253 | 0 | 52302.5253
900 | double | L1+U17 | 操作：开S13-1 + 不操作（U17 基本策略） | 26800 | 0 | 26800 | - | 1.574e-07 | 52302.5295 | 0 | 52302.5295
900 | double | L1+U18 | 操作：开S13-1 + 不操作（U18 基本策略） | 354000 | 0 | 354000 | - | 1.574e-07 | 52302.5853 | 0 | 52302.5853
900 | double | L1+U19 | 操作：开S13-1 + 不操作（U19 基本策略） | 16080 | 0 | 16080 | - | 1.574e-07 | 52302.5878 | 0 | 52302.5878
900 | double | L1+U20 | 操作：开S13-1 + 不操作（U20 基本策略） | 40200 | 0 | 40200 | - | 1.574e-07 | 52302.5941 | 0 | 52302.5941
900 | double | L1+U21 | 操作：开S13-1 + 不操作（U21 基本策略） | 212400 | 0 | 212400 | - | 1.574e-07 | 52302.6275 | 0 | 52302.6275
900 | double | L1+U22 | 操作：开S13-1 + 不操作（U22 基本策略） | 40200 | 0 | 40200 | - | 1.574e-07 | 52302.6339 | 0 | 52302.6339
900 | double | L1+U23 | 操作：开S13-1 + 不操作（U23 基本策略） | 40200 | 0 | 40200 | - | 1.574e-07 | 52302.6402 | 0 | 52302.6402
900 | double | L1+U24 | 操作：开S13-1 + 不操作（U24 基本策略） | 26800 | 0 | 26800 | - | 1.574e-07 | 52302.6444 | 0 | 52302.6444
900 | double | L1+U25 | 操作：开S13-1 + 不操作（U25 基本策略） | 40200 | 0 | 40200 | - | 1.574e-07 | 52302.6507 | 0 | 52302.6507
900 | double | L1+U26 | 操作：开S13-1 + 不操作（U26 基本策略） | 26800 | 0 | 26800 | - | 1.574e-07 | 52302.655 | 0 | 52302.655
900 | double | L1+U27 | 操作：开S13-1 + 不操作（U27 基本策略） | 135600 | 0 | 135600 | - | 1.574e-07 | 52302.6763 | 0 | 52302.6763
900 | double | L1+U28 | 操作：开S13-1 + 不操作（U28 基本策略） | 67000 | 0 | 67000 | - | 1.574e-07 | 52302.6869 | 0 | 52302.6869
900 | double | L1+U29 | 操作：开S13-1 + 不操作（U29 基本策略） | 212400 | 0 | 212400 | - | 1.574e-07 | 52302.7203 | 0 | 52302.7203
900 | double | L1+U30 | 操作：开S13-1 + 不操作（U30 基本策略） | 67000 | 0 | 67000 | - | 1.574e-07 | 52302.7308 | 0 | 52302.7308
900 | double | L9+U1 | 操作：开S13-1 + 不操作（U1 基本策略） | 26800 | 0 | 26800 | - | 1.9256e-05 | 52303.2469 | 0 | 52303.2469
900 | double | L9+U2 | 操作：开S13-1 + 不操作（U2 基本策略） | 40200 | 0 | 40200 | - | 1.9256e-05 | 52304.021 | 0 | 52304.021
900 | double | L9+U3 | 操作：开S13-1 + 不操作（U3 基本策略） | 40200 | 0 | 40200 | - | 1.9256e-05 | 52304.7951 | 0 | 52304.7951
900 | double | L9+U4 | 操作：开S13-1 + 不操作（U4 基本策略） | 40200 | 0 | 40200 | - | 1.9256e-05 | 52305.5692 | 0 | 52305.5692
900 | double | L9+U5 | 操作：开S13-1 + 不操作（U5 基本策略） | 67000 | 0 | 67000 | - | 1.9256e-05 | 52306.8594 | 0 | 52306.8594
900 | double | L9+U6 | 操作：开S13-1 + 不操作（U6 基本策略） | 40200 | 0 | 40200 | - | 1.9256e-05 | 52307.6335 | 0 | 52307.6335
900 | double | L9+U7 | 操作：开S13-1 + 不操作（U7 基本策略） | 212400 | 0 | 212400 | - | 1.9256e-05 | 52311.7235 | 0 | 52311.7235
900 | double | L9+U8 | 操作：开S13-1 + 不操作（U8 基本策略） | 40200 | 0 | 40200 | - | 1.9256e-05 | 52312.4976 | 0 | 52312.4976
900 | double | L9+U9 | 操作：开S13-1 + 不操作（U9 基本策略） | 424800 | 0 | 424800 | - | 1.9256e-05 | 52320.6776 | 0 | 52320.6776
900 | double | L9+U10 | 操作：开S13-1 + 不操作（U10 基本策略） | 134000 | 0 | 134000 | - | 1.9256e-05 | 52323.2579 | 0 | 52323.2579
900 | double | L9+U11 | 操作：开S13-1 + 不操作（U11 基本策略） | 339000 | 0 | 339000 | - | 1.9256e-05 | 52329.7858 | 0 | 52329.7858
900 | double | L9+U12 | 操作：开S13-1 + 不操作（U12 基本策略） | 708000 | 0 | 708000 | - | 1.9256e-05 | 52343.4192 | 0 | 52343.4192
900 | double | L9+U13 | 操作：开S13-1 + 不操作（U13 基本策略） | 40200 | 0 | 40200 | - | 1.9256e-05 | 52344.1933 | 0 | 52344.1933
900 | double | L9+U14 | 操作：开S13-1 + 不操作（U14 基本策略） | 1486800 | 0 | 1486800 | - | 1.9256e-05 | 52372.8234 | 0 | 52372.8234
900 | double | L9+U15 | 操作：开S13-1 + 不操作（U15 基本策略） | 140700 | 0 | 140700 | - | 1.9256e-05 | 52375.5328 | 0 | 52375.5328
900 | double | L9+U16 | 操作：开S13-1 + 不操作（U16 基本策略） | 271200 | 0 | 271200 | - | 1.9256e-05 | 52380.755 | 0 | 52380.755
900 | double | L9+U17 | 操作：开S13-1 + 不操作（U17 基本策略） | 26800 | 0 | 26800 | - | 1.9256e-05 | 52381.2711 | 0 | 52381.2711
900 | double | L9+U18 | 操作：开S13-1 + 不操作（U18 基本策略） | 354000 | 0 | 354000 | - | 1.9256e-05 | 52388.0878 | 0 | 52388.0878
900 | double | L9+U19 | 操作：开S13-1 + 不操作（U19 基本策略） | 16080 | 0 | 16080 | - | 1.9256e-05 | 52388.3974 | 0 | 52388.3974
900 | double | L9+U20 | 操作：开S13-1 + 不操作（U20 基本策略） | 40200 | 0 | 40200 | - | 1.9256e-05 | 52389.1715 | 0 | 52389.1715
900 | double | L9+U21 | 操作：开S13-1 + 不操作（U21 基本策略） | 212400 | 0 | 212400 | - | 1.9256e-05 | 52393.2616 | 0 | 52393.2616
900 | double | L9+U22 | 操作：开S13-1 + 不操作（U22 基本策略） | 40200 | 0 | 40200 | - | 1.9256e-05 | 52394.0357 | 0 | 52394.0357
900 | double | L9+U23 | 操作：开S13-1 + 不操作（U23 基本策略） | 40200 | 0 | 40200 | - | 1.9256e-05 | 52394.8098 | 0 | 52394.8098
900 | double | L9+U24 | 操作：开S13-1 + 不操作（U24 基本策略） | 26800 | 0 | 26800 | - | 1.9256e-05 | 52395.3258 | 0 | 52395.3258
900 | double | L9+U25 | 操作：开S13-1 + 不操作（U25 基本策略） | 40200 | 0 | 40200 | - | 1.9256e-05 | 52396.0999 | 0 | 52396.0999
900 | double | L9+U26 | 操作：开S13-1 + 不操作（U26 基本策略） | 26800 | 0 | 26800 | - | 1.9256e-05 | 52396.616 | 0 | 52396.616
900 | double | L9+U27 | 操作：开S13-1 + 不操作（U27 基本策略） | 135600 | 0 | 135600 | - | 1.9256e-05 | 52399.2271 | 0 | 52399.2271
900 | double | L9+U28 | 操作：开S13-1 + 不操作（U28 基本策略） | 67000 | 0 | 67000 | - | 1.9256e-05 | 52400.5173 | 0 | 52400.5173
900 | double | L9+U29 | 操作：开S13-1 + 不操作（U29 基本策略） | 212400 | 0 | 212400 | - | 1.9256e-05 | 52404.6073 | 0 | 52404.6073
900 | double | L9+U30 | 操作：开S13-1 + 不操作（U30 基本策略） | 67000 | 0 | 67000 | - | 1.9256e-05 | 52405.8975 | 0 | 52405.8975
900 | double | L3+U1 | 操作：开S13-1 + 不操作（U1 基本策略） | 26800 | 0 | 26800 | - | 6.297e-07 | 52405.9144 | 0 | 52405.9144
900 | double | L3+U2 | 操作：开S13-1 + 不操作（U2 基本策略） | 40200 | 0 | 40200 | - | 6.297e-07 | 52405.9397 | 0 | 52405.9397
900 | double | L3+U3 | 操作：开S13-1 + 不操作（U3 基本策略） | 40200 | 0 | 40200 | - | 6.297e-07 | 52405.965 | 0 | 52405.965
900 | double | L3+U4 | 操作：开S13-1 + 不操作（U4 基本策略） | 40200 | 0 | 40200 | - | 6.297e-07 | 52405.9903 | 0 | 52405.9903
900 | double | L3+U5 | 操作：开S13-1 + 不操作（U5 基本策略） | 67000 | 0 | 67000 | - | 6.297e-07 | 52406.0325 | 0 | 52406.0325
900 | double | L3+U6 | 操作：开S13-1 + 不操作（U6 基本策略） | 40200 | 0 | 40200 | - | 6.297e-07 | 52406.0578 | 0 | 52406.0578
900 | double | L3+U7 | 操作：开S13-1 + 不操作（U7 基本策略） | 212400 | 0 | 212400 | - | 6.297e-07 | 52406.1915 | 0 | 52406.1915
900 | double | L3+U8 | 操作：开S13-1 + 不操作（U8 基本策略） | 40200 | 0 | 40200 | - | 6.297e-07 | 52406.2169 | 0 | 52406.2169
900 | double | L3+U9 | 操作：开S13-1 + 不操作（U9 基本策略） | 424800 | 0 | 424800 | - | 6.297e-07 | 52406.4844 | 0 | 52406.4844
900 | double | L3+U10 | 操作：开S13-1 + 不操作（U10 基本策略） | 134000 | 0 | 134000 | - | 6.297e-07 | 52406.5687 | 0 | 52406.5687
900 | double | L3+U11 | 操作：开S13-1 + 不操作（U11 基本策略） | 339000 | 0 | 339000 | - | 6.297e-07 | 52406.7822 | 0 | 52406.7822
900 | double | L3+U12 | 操作：开S13-1 + 不操作（U12 基本策略） | 708000 | 0 | 708000 | - | 6.297e-07 | 52407.228 | 0 | 52407.228
900 | double | L3+U13 | 操作：开S13-1 + 不操作（U13 基本策略） | 40200 | 0 | 40200 | - | 6.297e-07 | 52407.2534 | 0 | 52407.2534
900 | double | L3+U14 | 操作：开S13-1 + 不操作（U14 基本策略） | 1486800 | 0 | 1486800 | - | 6.297e-07 | 52408.1896 | 0 | 52408.1896
900 | double | L3+U15 | 操作：开S13-1 + 不操作（U15 基本策略） | 140700 | 0 | 140700 | - | 6.297e-07 | 52408.2782 | 0 | 52408.2782
900 | double | L3+U16 | 操作：开S13-1 + 不操作（U16 基本策略） | 271200 | 0 | 271200 | - | 6.297e-07 | 52408.449 | 0 | 52408.449
900 | double | L3+U17 | 操作：开S13-1 + 不操作（U17 基本策略） | 26800 | 0 | 26800 | - | 6.297e-07 | 52408.4658 | 0 | 52408.4658
900 | double | L3+U18 | 操作：开S13-1 + 不操作（U18 基本策略） | 354000 | 0 | 354000 | - | 6.297e-07 | 52408.6888 | 0 | 52408.6888
900 | double | L3+U19 | 操作：开S13-1 + 不操作（U19 基本策略） | 16080 | 0 | 16080 | - | 6.297e-07 | 52408.6989 | 0 | 52408.6989
900 | double | L3+U20 | 操作：开S13-1 + 不操作（U20 基本策略） | 40200 | 0 | 40200 | - | 6.297e-07 | 52408.7242 | 0 | 52408.7242
900 | double | L3+U21 | 操作：开S13-1 + 不操作（U21 基本策略） | 212400 | 0 | 212400 | - | 6.297e-07 | 52408.8579 | 0 | 52408.8579
900 | double | L3+U22 | 操作：开S13-1 + 不操作（U22 基本策略） | 40200 | 0 | 40200 | - | 6.297e-07 | 52408.8833 | 0 | 52408.8833
900 | double | L3+U23 | 操作：开S13-1 + 不操作（U23 基本策略） | 40200 | 0 | 40200 | - | 6.297e-07 | 52408.9086 | 0 | 52408.9086
900 | double | L3+U24 | 操作：开S13-1 + 不操作（U24 基本策略） | 26800 | 0 | 26800 | - | 6.297e-07 | 52408.9255 | 0 | 52408.9255
900 | double | L3+U25 | 操作：开S13-1 + 不操作（U25 基本策略） | 40200 | 0 | 40200 | - | 6.297e-07 | 52408.9508 | 0 | 52408.9508
900 | double | L3+U26 | 操作：开S13-1 + 不操作（U26 基本策略） | 26800 | 0 | 26800 | - | 6.297e-07 | 52408.9676 | 0 | 52408.9676
900 | double | L3+U27 | 操作：开S13-1 + 不操作（U27 基本策略） | 135600 | 0 | 135600 | - | 6.297e-07 | 52409.053 | 0 | 52409.053
900 | double | L3+U28 | 操作：开S13-1 + 不操作（U28 基本策略） | 67000 | 0 | 67000 | - | 6.297e-07 | 52409.0952 | 0 | 52409.0952
900 | double | L3+U29 | 操作：开S13-1 + 不操作（U29 基本策略） | 212400 | 0 | 212400 | - | 6.297e-07 | 52409.229 | 0 | 52409.229
900 | double | L3+U30 | 操作：开S13-1 + 不操作（U30 基本策略） | 67000 | 0 | 67000 | - | 6.297e-07 | 52409.2712 | 0 | 52409.2712
900 | double | L5+U61 | 操作：开S13-1 + 不操作（U61 基本策略） | 318600 | 0 | 318600 | - | 7.6364e-06 | 52411.7041 | 0 | 52411.7041
900 | double | L5+U62 | 操作：开S13-1 + 不操作（U62 基本策略） | 80400 | 0 | 80400 | - | 7.6364e-06 | 52412.3181 | 0 | 52412.3181
900 | double | L5+S1 | 操作：开S13-1+开S29-2(源:L5) | 0 | 0 | 0 | - | 3.0454e-06 | 52412.3181 | 0 | 52412.3181
900 | double | L5+S2 | 操作：开S13-1(源:L5) | 0 | 0 | 0 | - | 3.0454e-06 | 52412.3181 | 0 | 52412.3181
900 | double | L5+S3 | 操作：开S13-1(源:L5) | 252600 | 0 | 252600 | - | 3.0454e-06 | 52413.0873 | 0 | 52413.0873
900 | double | L5+S4 | 操作：开S13-1(源:L5) | 717600 | 0 | 717600 | - | 3.0454e-06 | 52415.2727 | 0 | 52415.2727
900 | double | L5+S5 | 操作：开S13-1(源:L5) | 1190600 | 0 | 1190600 | - | 3.0454e-06 | 52418.8985 | 0 | 52418.8985
900 | double | L5+S6 | 操作：开S13-1 + 不操作（S6 基本策略） | 0 | 0 | 0 | - | 3.0454e-06 | 52418.8985 | 0 | 52418.8985
900 | double | L5+S7 | 操作：开S13-1 + 打开开关 S6 | 0 | 0 | 0 | - | 3.0454e-06 | 52418.8985 | 0 | 52418.8985
900 | double | L5+S8 | 操作：开S13-1+开S29-2(源:L5) | 0 | 0 | 0 | - | 3.0454e-06 | 52418.8985 | 0 | 52418.8985
900 | double | L5+S9 | 操作：开S13-1 + 不操作（S9 基本策略） | 0 | 0 | 0 | - | 3.0454e-06 | 52418.8985 | 0 | 52418.8985
900 | double | L5+S10 | 操作：开S13-1 + 打开开关 S9 | 0 | 0 | 0 | - | 3.0454e-06 | 52418.8985 | 0 | 52418.8985
900 | double | L5+S11 | 操作：开S13-1+开S29-2(源:L5) | 0 | 0 | 0 | - | 3.0454e-06 | 52418.8985 | 0 | 52418.8985
900 | double | L5+S12 | 操作：开S13-1+开S29-2(源:L5) | 0 | 0 | 0 | - | 3.0454e-06 | 52418.8985 | 0 | 52418.8985
900 | double | L5+S13 | 操作：开S13-1 + 不操作（S13 基本策略） | 0 | 0 | 0 | - | 3.0454e-06 | 52418.8985 | 0 | 52418.8985
900 | double | L5+S14 | 操作：开S13-1 + 打开开关 S13 | 0 | 0 | 0 | - | 3.0454e-06 | 52418.8985 | 0 | 52418.8985
900 | double | L5+S15 | 操作：开S13-1 + 不操作（S15 基本策略） | 0 | 0 | 0 | - | 3.0454e-06 | 52418.8985 | 0 | 52418.8985
900 | double | L5+S16 | 操作：开S13-1 + 打开开关 S15 | 0 | 0 | 0 | - | 3.0454e-06 | 52418.8985 | 0 | 52418.8985
900 | double | L5+S17 | 操作：开S13-1 + 不操作（S17 基本策略） | 0 | 0 | 0 | - | 3.0454e-06 | 52418.8985 | 0 | 52418.8985
900 | double | L5+S18 | 操作：开S13-1 + 打开开关 S17 | 0 | 0 | 0 | - | 3.0454e-06 | 52418.8985 | 0 | 52418.8985
900 | double | L5+S19 | 操作：开S13-1 + 不操作（S19 基本策略） | 691000 | 0 | 691000 | - | 3.0454e-06 | 52421.0028 | 0 | 52421.0028
900 | double | L5+S20 | 操作：开S13-1 + 不操作（S20 基本策略） | 266200 | 0 | 266200 | - | 3.0454e-06 | 52421.8135 | 0 | 52421.8135
900 | double | L5+S21 | 操作：开S13-1 + 不操作（S21 基本策略） | 0 | 0 | 0 | - | 3.0454e-06 | 52421.8135 | 0 | 52421.8135
900 | double | L5+S22 | 操作：开S13-1 + 打开开关 S21 | 0 | 0 | 0 | - | 3.0454e-06 | 52421.8135 | 0 | 52421.8135
900 | double | L5+S23 | 操作：开S13-1 + 不操作（S23 基本策略） | 989400 | 0 | 989400 | - | 3.0454e-06 | 52424.8266 | 0 | 52424.8266
900 | double | L5+S24 | 操作：开S13-1 + 不操作（S24 基本策略） | 0 | 0 | 0 | - | 3.0454e-06 | 52424.8266 | 0 | 52424.8266
900 | double | L5+S25 | 操作：开S13-1 + 不操作（S25 基本策略） | 0 | 0 | 0 | - | 3.0454e-06 | 52424.8266 | 0 | 52424.8266
900 | double | L5+S26 | 操作：开S13-1 + 打开开关 S25 | 0 | 0 | 0 | - | 3.0454e-06 | 52424.8266 | 0 | 52424.8266
900 | double | L5+S27 | 操作：开S62-3+开S13-1(源:L5) | 0 | 0 | 0 | - | 3.0454e-06 | 52424.8266 | 0 | 52424.8266
900 | double | L5+S28 | 操作：开S13-1 + 不操作（S28 基本策略） | 242550 | 0 | 242550 | - | 3.0454e-06 | 52425.5652 | 0 | 52425.5652
900 | double | L1+U61 | 操作：开S13-1 + 不操作（U61 基本策略） | 318600 | 0 | 318600 | - | 1.574e-07 | 52425.6154 | 0 | 52425.6154
900 | double | L1+U62 | 操作：开S13-1 + 不操作（U62 基本策略） | 80400 | 0 | 80400 | - | 1.574e-07 | 52425.628 | 0 | 52425.628
900 | double | L1+S1 | 操作：开S13-1(源:L1) | 80400 | 0 | 80400 | - | 6.2772e-08 | 52425.6331 | 0 | 52425.6331
900 | double | L1+S2 | 操作：开S13-1+开S29-2(源:L1) | 0 | 0 | 0 | - | 6.2772e-08 | 52425.6331 | 0 | 52425.6331
900 | double | L1+S3 | 操作：开S13-1+开S29-2(源:L1) | 0 | 0 | 0 | - | 6.2772e-08 | 52425.6331 | 0 | 52425.6331
900 | double | L1+S4 | 操作：开S13-1+开S29-2(源:L1) | 0 | 0 | 0 | - | 6.2772e-08 | 52425.6331 | 0 | 52425.6331
900 | double | L1+S5 | 操作：开S13-1+开S29-2(源:L1) | 0 | 0 | 0 | - | 6.2772e-08 | 52425.6331 | 0 | 52425.6331
900 | double | L1+S6 | 操作：开S13-1 + 不操作（S6 基本策略） | 0 | 0 | 0 | - | 6.2772e-08 | 52425.6331 | 0 | 52425.6331
900 | double | L1+S7 | 操作：开S13-1 + 打开开关 S6 | 0 | 0 | 0 | - | 6.2772e-08 | 52425.6331 | 0 | 52425.6331
900 | double | L1+S8 | 操作：开S13-1+开S29-2(源:L1) | 0 | 0 | 0 | - | 6.2772e-08 | 52425.6331 | 0 | 52425.6331
900 | double | L1+S9 | 操作：开S13-1 + 不操作（S9 基本策略） | 0 | 0 | 0 | - | 6.2772e-08 | 52425.6331 | 0 | 52425.6331
900 | double | L1+S10 | 操作：开S13-1 + 打开开关 S9 | 0 | 0 | 0 | - | 6.2772e-08 | 52425.6331 | 0 | 52425.6331
900 | double | L1+S11 | 操作：开S13-1+开S29-2(源:L1) | 0 | 0 | 0 | - | 6.2772e-08 | 52425.6331 | 0 | 52425.6331
900 | double | L1+S12 | 操作：开S13-1+开S29-2(源:L1) | 0 | 0 | 0 | - | 6.2772e-08 | 52425.6331 | 0 | 52425.6331
900 | double | L1+S13 | 操作：开S13-1 + 不操作（S13 基本策略） | 0 | 0 | 0 | - | 6.2772e-08 | 52425.6331 | 0 | 52425.6331
900 | double | L1+S14 | 操作：开S13-1 + 打开开关 S13 | 0 | 0 | 0 | - | 6.2772e-08 | 52425.6331 | 0 | 52425.6331
900 | double | L1+S15 | 操作：开S13-1 + 不操作（S15 基本策略） | 0 | 0 | 0 | - | 6.2772e-08 | 52425.6331 | 0 | 52425.6331
900 | double | L1+S16 | 操作：开S13-1 + 打开开关 S15 | 0 | 0 | 0 | - | 6.2772e-08 | 52425.6331 | 0 | 52425.6331
900 | double | L1+S17 | 操作：开S13-1 + 不操作（S17 基本策略） | 0 | 0 | 0 | - | 6.2772e-08 | 52425.6331 | 0 | 52425.6331
900 | double | L1+S18 | 操作：开S13-1 + 打开开关 S17 | 0 | 0 | 0 | - | 6.2772e-08 | 52425.6331 | 0 | 52425.6331
900 | double | L1+S19 | 操作：开S13-1 + 不操作（S19 基本策略） | 691000 | 0 | 691000 | - | 6.2772e-08 | 52425.6765 | 0 | 52425.6765
900 | double | L1+S20 | 操作：开S13-1 + 不操作（S20 基本策略） | 266200 | 0 | 266200 | - | 6.2772e-08 | 52425.6932 | 0 | 52425.6932
900 | double | L1+S21 | 操作：开S13-1 + 不操作（S21 基本策略） | 0 | 0 | 0 | - | 6.2772e-08 | 52425.6932 | 0 | 52425.6932
900 | double | L1+S22 | 操作：开S13-1 + 打开开关 S21 | 0 | 0 | 0 | - | 6.2772e-08 | 52425.6932 | 0 | 52425.6932
900 | double | L1+S23 | 操作：开S13-1 + 不操作（S23 基本策略） | 989400 | 0 | 989400 | - | 6.2772e-08 | 52425.7553 | 0 | 52425.7553
900 | double | L1+S24 | 操作：开S13-1 + 不操作（S24 基本策略） | 0 | 0 | 0 | - | 6.2772e-08 | 52425.7553 | 0 | 52425.7553
900 | double | L1+S25 | 操作：开S13-1 + 不操作（S25 基本策略） | 0 | 0 | 0 | - | 6.2772e-08 | 52425.7553 | 0 | 52425.7553
900 | double | L1+S26 | 操作：开S13-1 + 打开开关 S25 | 0 | 0 | 0 | - | 6.2772e-08 | 52425.7553 | 0 | 52425.7553
900 | double | L1+S27 | 操作：开S62-3+开S13-1(源:L1) | 0 | 0 | 0 | - | 6.2772e-08 | 52425.7553 | 0 | 52425.7553
900 | double | L1+S28 | 操作：开S13-1 + 不操作（S28 基本策略） | 242550 | 0 | 242550 | - | 6.2772e-08 | 52425.7705 | 0 | 52425.7705
900 | double | L7+U61 | 操作：开S13-1 + 不操作（U61 基本策略） | 318600 | 0 | 318600 | - | 2.6986e-05 | 52434.3684 | 0 | 52434.3684
900 | double | L7+U62 | 操作：开S13-1 + 不操作（U62 基本策略） | 80400 | 0 | 80400 | - | 2.6986e-05 | 52436.5381 | 0 | 52436.5381
900 | double | L7+S1 | 操作：开S13-1+开S29-2(源:L7) | 0 | 0 | 0 | - | 1.0762e-05 | 52436.5381 | 0 | 52436.5381
900 | double | L7+S2 | 操作：开S13-1(源:L7) | 252600 | 0 | 252600 | - | 1.0762e-05 | 52439.2566 | 0 | 52439.2566
900 | double | L7+S3 | 操作：开S13-1(源:L7) | 0 | 0 | 0 | - | 1.0762e-05 | 52439.2566 | 0 | 52439.2566
900 | double | L7+S4 | 操作：开S13-1(源:L7) | 465000 | 0 | 465000 | - | 1.0762e-05 | 52444.2609 | 0 | 52444.2609
900 | double | L7+S5 | 操作：开S13-1(源:L7) | 938000 | 0 | 938000 | - | 1.0762e-05 | 52454.3558 | 0 | 52454.3558
900 | double | L7+S6 | 操作：开S13-1 + 不操作（S6 基本策略） | 0 | 0 | 0 | - | 1.0762e-05 | 52454.3558 | 0 | 52454.3558
900 | double | L7+S7 | 操作：开S13-1 + 打开开关 S6 | 0 | 0 | 0 | - | 1.0762e-05 | 52454.3558 | 0 | 52454.3558
900 | double | L7+S8 | 操作：开S13-1+开S29-2(源:L7) | 0 | 0 | 0 | - | 1.0762e-05 | 52454.3558 | 0 | 52454.3558
900 | double | L7+S9 | 操作：开S13-1 + 不操作（S9 基本策略） | 0 | 0 | 0 | - | 1.0762e-05 | 52454.3558 | 0 | 52454.3558
900 | double | L7+S10 | 操作：开S13-1 + 打开开关 S9 | 0 | 0 | 0 | - | 1.0762e-05 | 52454.3558 | 0 | 52454.3558
900 | double | L7+S11 | 操作：开S13-1+开S29-2(源:L7) | 0 | 0 | 0 | - | 1.0762e-05 | 52454.3558 | 0 | 52454.3558
900 | double | L7+S12 | 操作：开S13-1+开S29-2(源:L7) | 0 | 0 | 0 | - | 1.0762e-05 | 52454.3558 | 0 | 52454.3558
900 | double | L7+S13 | 操作：开S13-1 + 不操作（S13 基本策略） | 0 | 0 | 0 | - | 1.0762e-05 | 52454.3558 | 0 | 52454.3558
900 | double | L7+S14 | 操作：开S13-1 + 打开开关 S13 | 0 | 0 | 0 | - | 1.0762e-05 | 52454.3558 | 0 | 52454.3558
900 | double | L7+S15 | 操作：开S13-1 + 不操作（S15 基本策略） | 0 | 0 | 0 | - | 1.0762e-05 | 52454.3558 | 0 | 52454.3558
900 | double | L7+S16 | 操作：开S13-1 + 打开开关 S15 | 0 | 0 | 0 | - | 1.0762e-05 | 52454.3558 | 0 | 52454.3558
900 | double | L7+S17 | 操作：开S13-1 + 不操作（S17 基本策略） | 0 | 0 | 0 | - | 1.0762e-05 | 52454.3558 | 0 | 52454.3558
900 | double | L7+S18 | 操作：开S13-1 + 打开开关 S17 | 0 | 0 | 0 | - | 1.0762e-05 | 52454.3558 | 0 | 52454.3558
900 | double | L7+S19 | 操作：开S13-1 + 不操作（S19 基本策略） | 691000 | 0 | 691000 | - | 1.0762e-05 | 52461.7924 | 0 | 52461.7924
900 | double | L7+S20 | 操作：开S13-1 + 不操作（S20 基本策略） | 266200 | 0 | 266200 | - | 1.0762e-05 | 52464.6573 | 0 | 52464.6573
900 | double | L7+S21 | 操作：开S13-1 + 不操作（S21 基本策略） | 0 | 0 | 0 | - | 1.0762e-05 | 52464.6573 | 0 | 52464.6573
900 | double | L7+S22 | 操作：开S13-1 + 打开开关 S21 | 0 | 0 | 0 | - | 1.0762e-05 | 52464.6573 | 0 | 52464.6573
900 | double | L7+S23 | 操作：开S13-1 + 不操作（S23 基本策略） | 989400 | 0 | 989400 | - | 1.0762e-05 | 52475.3053 | 0 | 52475.3053
900 | double | L7+S24 | 操作：开S13-1 + 不操作（S24 基本策略） | 0 | 0 | 0 | - | 1.0762e-05 | 52475.3053 | 0 | 52475.3053
900 | double | L7+S25 | 操作：开S13-1 + 不操作（S25 基本策略） | 0 | 0 | 0 | - | 1.0762e-05 | 52475.3053 | 0 | 52475.3053
900 | double | L7+S26 | 操作：开S13-1 + 打开开关 S25 | 0 | 0 | 0 | - | 1.0762e-05 | 52475.3053 | 0 | 52475.3053
900 | double | L7+S27 | 操作：开S62-3+开S13-1(源:L7) | 0 | 0 | 0 | - | 1.0762e-05 | 52475.3053 | 0 | 52475.3053
900 | double | L7+S28 | 操作：开S13-1 + 不操作（S28 基本策略） | 242550 | 0 | 242550 | - | 1.0762e-05 | 52477.9157 | 0 | 52477.9157
900 | double | L3+U61 | 操作：开S13-1 + 不操作（U61 基本策略） | 318600 | 0 | 318600 | - | 6.297e-07 | 52478.1163 | 0 | 52478.1163
900 | double | L3+U62 | 操作：开S13-1 + 不操作（U62 基本策略） | 80400 | 0 | 80400 | - | 6.297e-07 | 52478.1669 | 0 | 52478.1669
900 | double | L3+S1 | 操作：开S13-1(源:L3) | 0 | 0 | 0 | - | 2.5112e-07 | 52478.1669 | 0 | 52478.1669
900 | double | L3+S2 | 操作：开S13-1+开S29-2(源:L3) | 0 | 0 | 0 | - | 2.5112e-07 | 52478.1669 | 0 | 52478.1669
900 | double | L3+S3 | 操作：开S13-1+开S29-2(源:L3) | 0 | 0 | 0 | - | 2.5112e-07 | 52478.1669 | 0 | 52478.1669
900 | double | L3+S4 | 操作：开S13-1+开S29-2(源:L3) | 0 | 0 | 0 | - | 2.5112e-07 | 52478.1669 | 0 | 52478.1669
900 | double | L3+S5 | 操作：开S13-1+开S29-2(源:L3) | 0 | 0 | 0 | - | 2.5112e-07 | 52478.1669 | 0 | 52478.1669
900 | double | L3+S6 | 操作：开S13-1 + 不操作（S6 基本策略） | 0 | 0 | 0 | - | 2.5112e-07 | 52478.1669 | 0 | 52478.1669
900 | double | L3+S7 | 操作：开S13-1 + 打开开关 S6 | 0 | 0 | 0 | - | 2.5112e-07 | 52478.1669 | 0 | 52478.1669
900 | double | L3+S8 | 操作：开S13-1+开S29-2(源:L3) | 0 | 0 | 0 | - | 2.5112e-07 | 52478.1669 | 0 | 52478.1669
900 | double | L3+S9 | 操作：开S13-1 + 不操作（S9 基本策略） | 0 | 0 | 0 | - | 2.5112e-07 | 52478.1669 | 0 | 52478.1669
900 | double | L3+S10 | 操作：开S13-1 + 打开开关 S9 | 0 | 0 | 0 | - | 2.5112e-07 | 52478.1669 | 0 | 52478.1669
900 | double | L3+S11 | 操作：开S13-1+开S29-2(源:L3) | 0 | 0 | 0 | - | 2.5112e-07 | 52478.1669 | 0 | 52478.1669
900 | double | L3+S12 | 操作：开S13-1+开S29-2(源:L3) | 0 | 0 | 0 | - | 2.5112e-07 | 52478.1669 | 0 | 52478.1669
900 | double | L3+S13 | 操作：开S13-1 + 不操作（S13 基本策略） | 0 | 0 | 0 | - | 2.5112e-07 | 52478.1669 | 0 | 52478.1669
900 | double | L3+S14 | 操作：开S13-1 + 打开开关 S13 | 0 | 0 | 0 | - | 2.5112e-07 | 52478.1669 | 0 | 52478.1669
900 | double | L3+S15 | 操作：开S13-1 + 不操作（S15 基本策略） | 0 | 0 | 0 | - | 2.5112e-07 | 52478.1669 | 0 | 52478.1669
900 | double | L3+S16 | 操作：开S13-1 + 打开开关 S15 | 0 | 0 | 0 | - | 2.5112e-07 | 52478.1669 | 0 | 52478.1669
900 | double | L3+S17 | 操作：开S13-1 + 不操作（S17 基本策略） | 0 | 0 | 0 | - | 2.5112e-07 | 52478.1669 | 0 | 52478.1669
900 | double | L3+S18 | 操作：开S13-1 + 打开开关 S17 | 0 | 0 | 0 | - | 2.5112e-07 | 52478.1669 | 0 | 52478.1669
900 | double | L3+S19 | 操作：开S13-1 + 不操作（S19 基本策略） | 691000 | 0 | 691000 | - | 2.5112e-07 | 52478.3404 | 0 | 52478.3404
900 | double | L3+S20 | 操作：开S13-1 + 不操作（S20 基本策略） | 266200 | 0 | 266200 | - | 2.5112e-07 | 52478.4073 | 0 | 52478.4073
900 | double | L3+S21 | 操作：开S13-1 + 不操作（S21 基本策略） | 0 | 0 | 0 | - | 2.5112e-07 | 52478.4073 | 0 | 52478.4073
900 | double | L3+S22 | 操作：开S13-1 + 打开开关 S21 | 0 | 0 | 0 | - | 2.5112e-07 | 52478.4073 | 0 | 52478.4073
900 | double | L3+S23 | 操作：开S13-1 + 不操作（S23 基本策略） | 989400 | 0 | 989400 | - | 2.5112e-07 | 52478.6558 | 0 | 52478.6558
900 | double | L3+S24 | 操作：开S13-1 + 不操作（S24 基本策略） | 0 | 0 | 0 | - | 2.5112e-07 | 52478.6558 | 0 | 52478.6558
900 | double | L3+S25 | 操作：开S13-1 + 不操作（S25 基本策略） | 0 | 0 | 0 | - | 2.5112e-07 | 52478.6558 | 0 | 52478.6558
900 | double | L3+S26 | 操作：开S13-1 + 打开开关 S25 | 0 | 0 | 0 | - | 2.5112e-07 | 52478.6558 | 0 | 52478.6558
900 | double | L3+S27 | 操作：开S62-3+开S13-1(源:L3) | 0 | 0 | 0 | - | 2.5112e-07 | 52478.6558 | 0 | 52478.6558
900 | double | L3+S28 | 操作：开S13-1 + 不操作（S28 基本策略） | 242550 | 0 | 242550 | - | 2.5112e-07 | 52478.7167 | 0 | 52478.7167
900 | double | L8+U16 | 操作：开S13-1 + 不操作（U16 基本策略） | 271200 | 0 | 271200 | - | 7.6364e-06 | 52480.7876 | 0 | 52480.7876
900 | double | L8+U17 | 操作：开S13-1 + 不操作（U17 基本策略） | 26800 | 0 | 26800 | - | 7.6364e-06 | 52480.9923 | 0 | 52480.9923
900 | double | L8+U18 | 操作：开S13-1 + 不操作（U18 基本策略） | 354000 | 0 | 354000 | - | 7.6364e-06 | 52483.6956 | 0 | 52483.6956
900 | double | L8+U19 | 操作：开S13-1 + 不操作（U19 基本策略） | 16080 | 0 | 16080 | - | 7.6364e-06 | 52483.8184 | 0 | 52483.8184
900 | double | L8+U20 | 操作：开S13-1 + 不操作（U20 基本策略） | 40200 | 0 | 40200 | - | 7.6364e-06 | 52484.1253 | 0 | 52484.1253
900 | double | L8+U21 | 操作：开S13-1 + 不操作（U21 基本策略） | 212400 | 0 | 212400 | - | 7.6364e-06 | 52485.7473 | 0 | 52485.7473
900 | double | L8+U22 | 操作：开S13-1 + 不操作（U22 基本策略） | 40200 | 0 | 40200 | - | 7.6364e-06 | 52486.0543 | 0 | 52486.0543
900 | double | L8+U23 | 操作：开S13-1 + 不操作（U23 基本策略） | 40200 | 0 | 40200 | - | 7.6364e-06 | 52486.3613 | 0 | 52486.3613
900 | double | L8+U24 | 操作：开S13-1 + 不操作（U24 基本策略） | 26800 | 0 | 26800 | - | 7.6364e-06 | 52486.5659 | 0 | 52486.5659
900 | double | L8+U25 | 操作：开S13-1 + 不操作（U25 基本策略） | 40200 | 0 | 40200 | - | 7.6364e-06 | 52486.8729 | 0 | 52486.8729
900 | double | L8+U26 | 操作：开S13-1 + 不操作（U26 基本策略） | 26800 | 0 | 26800 | - | 7.6364e-06 | 52487.0776 | 0 | 52487.0776
900 | double | L8+U27 | 操作：开S13-1 + 不操作（U27 基本策略） | 135600 | 0 | 135600 | - | 7.6364e-06 | 52488.113 | 0 | 52488.113
900 | double | L8+U28 | 操作：开S13-1 + 不操作（U28 基本策略） | 67000 | 0 | 67000 | - | 7.6364e-06 | 52488.6247 | 0 | 52488.6247
900 | double | L8+U29 | 操作：开S13-1 + 不操作（U29 基本策略） | 212400 | 0 | 212400 | - | 7.6364e-06 | 52490.2466 | 0 | 52490.2466
900 | double | L8+U30 | 操作：开S13-1 + 不操作（U30 基本策略） | 67000 | 0 | 67000 | - | 7.6364e-06 | 52490.7583 | 0 | 52490.7583
900 | double | L8+U31 | 操作：开S13-1 + 不操作（U31 基本策略） | 271200 | 0 | 271200 | - | 7.6364e-06 | 52492.8293 | 0 | 52492.8293
900 | double | L8+U32 | 操作：开S13-1 + 不操作（U32 基本策略） | 708000 | 0 | 708000 | - | 7.6364e-06 | 52498.2358 | 0 | 52498.2358
900 | double | L8+U33 | 操作：开S13-1 + 不操作（U33 基本策略） | 339000 | 0 | 339000 | - | 7.6364e-06 | 52500.8245 | 0 | 52500.8245
900 | double | L8+U34 | 操作：开S13-1 + 不操作（U34 基本策略） | 203400 | 0 | 203400 | - | 7.6364e-06 | 52502.3778 | 0 | 52502.3778
900 | double | L8+U35 | 操作：开S13-1 + 不操作（U35 基本策略） | 26800 | 0 | 26800 | - | 7.6364e-06 | 52502.5824 | 0 | 52502.5824
900 | double | L8+U36 | 操作：开S13-1 + 不操作（U36 基本策略） | 354000 | 0 | 354000 | - | 7.6364e-06 | 52505.2857 | 0 | 52505.2857
900 | double | L8+U37 | 操作：开S13-1 + 不操作（U37 基本策略） | 60300 | 0 | 60300 | - | 7.6364e-06 | 52505.7462 | 0 | 52505.7462
900 | double | L8+U38 | 操作：开S13-1 + 不操作（U38 基本策略） | 474600 | 0 | 474600 | - | 7.6364e-06 | 52509.3704 | 0 | 52509.3704
900 | double | L8+U39 | 操作：开S13-1 + 不操作（U39 基本策略） | 60300 | 0 | 60300 | - | 7.6364e-06 | 52509.8308 | 0 | 52509.8308
900 | double | L8+U40 | 操作：开S13-1 + 不操作（U40 基本策略） | 424800 | 0 | 424800 | - | 7.6364e-06 | 52513.0748 | 0 | 52513.0748
900 | double | L8+U41 | 操作：开S13-1 + 不操作（U41 基本策略） | 40200 | 0 | 40200 | - | 7.6364e-06 | 52513.3817 | 0 | 52513.3817
900 | double | L8+U42 | 操作：开S13-1 + 不操作（U42 基本策略） | 226000 | 0 | 226000 | - | 7.6364e-06 | 52515.1076 | 0 | 52515.1076
900 | double | L8+U43 | 操作：开S13-1 + 不操作（U43 基本策略） | 26800 | 0 | 26800 | - | 7.6364e-06 | 52515.3122 | 0 | 52515.3122
900 | double | L8+U44 | 操作：开S13-1 + 不操作（U44 基本策略） | 40200 | 0 | 40200 | - | 7.6364e-06 | 52515.6192 | 0 | 52515.6192
900 | double | L8+U45 | 操作：开S13-1 + 不操作（U45 基本策略） | 424800 | 0 | 424800 | - | 7.6364e-06 | 52518.8631 | 0 | 52518.8631
900 | double | L6+U16 | 操作：开S13-1 + 不操作（U16 基本策略） | 271200 | 0 | 271200 | - | 1.0739e-05 | 52521.7756 | 0 | 52521.7756
900 | double | L6+U17 | 操作：开S13-1 + 不操作（U17 基本策略） | 26800 | 0 | 26800 | - | 1.0739e-05 | 52522.0634 | 0 | 52522.0634
900 | double | L6+U18 | 操作：开S13-1 + 不操作（U18 基本策略） | 354000 | 0 | 354000 | - | 1.0739e-05 | 52525.8652 | 0 | 52525.8652
900 | double | L6+U19 | 操作：开S13-1 + 不操作（U19 基本策略） | 16080 | 0 | 16080 | - | 1.0739e-05 | 52526.0378 | 0 | 52526.0378
900 | double | L6+U20 | 操作：开S13-1 + 不操作（U20 基本策略） | 40200 | 0 | 40200 | - | 1.0739e-05 | 52526.4696 | 0 | 52526.4696
900 | double | L6+U21 | 操作：开S13-1 + 不操作（U21 基本策略） | 212400 | 0 | 212400 | - | 1.0739e-05 | 52528.7506 | 0 | 52528.7506
900 | double | L6+U22 | 操作：开S13-1 + 不操作（U22 基本策略） | 40200 | 0 | 40200 | - | 1.0739e-05 | 52529.1823 | 0 | 52529.1823
900 | double | L6+U23 | 操作：开S13-1 + 不操作（U23 基本策略） | 40200 | 0 | 40200 | - | 1.0739e-05 | 52529.614 | 0 | 52529.614
900 | double | L6+U24 | 操作：开S13-1 + 不操作（U24 基本策略） | 26800 | 0 | 26800 | - | 1.0739e-05 | 52529.9018 | 0 | 52529.9018
900 | double | L6+U25 | 操作：开S13-1 + 不操作（U25 基本策略） | 40200 | 0 | 40200 | - | 1.0739e-05 | 52530.3336 | 0 | 52530.3336
900 | double | L6+U26 | 操作：开S13-1 + 不操作（U26 基本策略） | 26800 | 0 | 26800 | - | 1.0739e-05 | 52530.6214 | 0 | 52530.6214
900 | double | L6+U27 | 操作：开S13-1 + 不操作（U27 基本策略） | 135600 | 0 | 135600 | - | 1.0739e-05 | 52532.0776 | 0 | 52532.0776
900 | double | L6+U28 | 操作：开S13-1 + 不操作（U28 基本策略） | 67000 | 0 | 67000 | - | 1.0739e-05 | 52532.7972 | 0 | 52532.7972
900 | double | L6+U29 | 操作：开S13-1 + 不操作（U29 基本策略） | 212400 | 0 | 212400 | - | 1.0739e-05 | 52535.0782 | 0 | 52535.0782
900 | double | L6+U30 | 操作：开S13-1 + 不操作（U30 基本策略） | 67000 | 0 | 67000 | - | 1.0739e-05 | 52535.7977 | 0 | 52535.7977
900 | double | L6+U31 | 操作：开S13-1 + 不操作（U31 基本策略） | 271200 | 0 | 271200 | - | 1.0739e-05 | 52538.7102 | 0 | 52538.7102
900 | double | L6+U32 | 操作：开S13-1 + 不操作（U32 基本策略） | 708000 | 0 | 708000 | - | 1.0739e-05 | 52546.3137 | 0 | 52546.3137
900 | double | L6+U33 | 操作：开S13-1 + 不操作（U33 基本策略） | 339000 | 0 | 339000 | - | 1.0739e-05 | 52549.9543 | 0 | 52549.9543
900 | double | L6+U34 | 操作：开S13-1 + 不操作（U34 基本策略） | 203400 | 0 | 203400 | - | 1.0739e-05 | 52552.1387 | 0 | 52552.1387
900 | double | L6+U35 | 操作：开S13-1 + 不操作（U35 基本策略） | 26800 | 0 | 26800 | - | 1.0739e-05 | 52552.4265 | 0 | 52552.4265
900 | double | L6+U36 | 操作：开S13-1 + 不操作（U36 基本策略） | 354000 | 0 | 354000 | - | 1.0739e-05 | 52556.2282 | 0 | 52556.2282
900 | double | L6+U37 | 操作：开S13-1 + 不操作（U37 基本策略） | 60300 | 0 | 60300 | - | 1.0739e-05 | 52556.8758 | 0 | 52556.8758
900 | double | L6+U38 | 操作：开S13-1 + 不操作（U38 基本策略） | 474600 | 0 | 474600 | - | 1.0739e-05 | 52561.9727 | 0 | 52561.9727
900 | double | L6+U39 | 操作：开S13-1 + 不操作（U39 基本策略） | 60300 | 0 | 60300 | - | 1.0739e-05 | 52562.6202 | 0 | 52562.6202
900 | double | L6+U40 | 操作：开S13-1 + 不操作（U40 基本策略） | 424800 | 0 | 424800 | - | 1.0739e-05 | 52567.1823 | 0 | 52567.1823
900 | double | L6+U41 | 操作：开S13-1 + 不操作（U41 基本策略） | 40200 | 0 | 40200 | - | 1.0739e-05 | 52567.614 | 0 | 52567.614
900 | double | L6+U42 | 操作：开S13-1 + 不操作（U42 基本策略） | 226000 | 0 | 226000 | - | 1.0739e-05 | 52570.0411 | 0 | 52570.0411
900 | double | L6+U43 | 操作：开S13-1 + 不操作（U43 基本策略） | 26800 | 0 | 26800 | - | 1.0739e-05 | 52570.3289 | 0 | 52570.3289
900 | double | L6+U44 | 操作：开S13-1 + 不操作（U44 基本策略） | 40200 | 0 | 40200 | - | 1.0739e-05 | 52570.7606 | 0 | 52570.7606
900 | double | L6+U45 | 操作：开S13-1 + 不操作（U45 基本策略） | 424800 | 0 | 424800 | - | 1.0739e-05 | 52575.3227 | 0 | 52575.3227
900 | double | L9+U61 | 操作：开S13-1 + 不操作（U61 基本策略） | 318600 | 0 | 318600 | - | 1.9256e-05 | 52581.4577 | 0 | 52581.4577
900 | double | L9+U62 | 操作：开S13-1 + 不操作（U62 基本策略） | 80400 | 0 | 80400 | - | 1.9256e-05 | 52583.0059 | 0 | 52583.0059
900 | double | L9+S1 | 操作：开S13-1+开S29-2(源:L9) | 0 | 0 | 0 | - | 7.6793e-06 | 52583.0059 | 0 | 52583.0059
900 | double | L9+S2 | 操作：开S13-1(源:L9) | 717600 | 0 | 717600 | - | 7.6793e-06 | 52588.5166 | 0 | 52588.5166
900 | double | L9+S3 | 操作：开S13-1(源:L9) | 465000 | 0 | 465000 | - | 7.6793e-06 | 52592.0875 | 0 | 52592.0875
900 | double | L9+S4 | 操作：开S13-1(源:L9) | 0 | 0 | 0 | - | 7.6793e-06 | 52592.0875 | 0 | 52592.0875
900 | double | L9+S5 | 操作：开S13-1(源:L9) | 473000 | 0 | 473000 | - | 7.6793e-06 | 52595.7198 | 0 | 52595.7198
900 | double | L9+S6 | 操作：开S13-1 + 不操作（S6 基本策略） | 0 | 0 | 0 | - | 7.6793e-06 | 52595.7198 | 0 | 52595.7198
900 | double | L9+S7 | 操作：开S13-1 + 打开开关 S6 | 0 | 0 | 0 | - | 7.6793e-06 | 52595.7198 | 0 | 52595.7198
900 | double | L9+S8 | 操作：开S13-1+开S29-2(源:L9) | 0 | 0 | 0 | - | 7.6793e-06 | 52595.7198 | 0 | 52595.7198
900 | double | L9+S9 | 操作：开S13-1 + 不操作（S9 基本策略） | 0 | 0 | 0 | - | 7.6793e-06 | 52595.7198 | 0 | 52595.7198
900 | double | L9+S10 | 操作：开S13-1 + 打开开关 S9 | 0 | 0 | 0 | - | 7.6793e-06 | 52595.7198 | 0 | 52595.7198
900 | double | L9+S11 | 操作：开S13-1+开S29-2(源:L9) | 0 | 0 | 0 | - | 7.6793e-06 | 52595.7198 | 0 | 52595.7198
900 | double | L9+S12 | 操作：开S13-1+开S29-2(源:L9) | 0 | 0 | 0 | - | 7.6793e-06 | 52595.7198 | 0 | 52595.7198
900 | double | L9+S13 | 操作：开S13-1 + 不操作（S13 基本策略） | 0 | 0 | 0 | - | 7.6793e-06 | 52595.7198 | 0 | 52595.7198
900 | double | L9+S14 | 操作：开S13-1 + 打开开关 S13 | 0 | 0 | 0 | - | 7.6793e-06 | 52595.7198 | 0 | 52595.7198
900 | double | L9+S15 | 操作：开S13-1 + 不操作（S15 基本策略） | 0 | 0 | 0 | - | 7.6793e-06 | 52595.7198 | 0 | 52595.7198
900 | double | L9+S16 | 操作：开S13-1 + 打开开关 S15 | 0 | 0 | 0 | - | 7.6793e-06 | 52595.7198 | 0 | 52595.7198
900 | double | L9+S17 | 操作：开S13-1 + 不操作（S17 基本策略） | 0 | 0 | 0 | - | 7.6793e-06 | 52595.7198 | 0 | 52595.7198
900 | double | L9+S18 | 操作：开S13-1 + 打开开关 S17 | 0 | 0 | 0 | - | 7.6793e-06 | 52595.7198 | 0 | 52595.7198
900 | double | L9+S19 | 操作：开S13-1 + 不操作（S19 基本策略） | 691000 | 0 | 691000 | - | 7.6793e-06 | 52601.0262 | 0 | 52601.0262
900 | double | L9+S20 | 操作：开S13-1 + 不操作（S20 基本策略） | 266200 | 0 | 266200 | - | 7.6793e-06 | 52603.0705 | 0 | 52603.0705
900 | double | L9+S21 | 操作：开S13-1 + 不操作（S21 基本策略） | 0 | 0 | 0 | - | 7.6793e-06 | 52603.0705 | 0 | 52603.0705
900 | double | L9+S22 | 操作：开S13-1 + 打开开关 S21 | 0 | 0 | 0 | - | 7.6793e-06 | 52603.0705 | 0 | 52603.0705
900 | double | L9+S23 | 操作：开S13-1 + 不操作（S23 基本策略） | 989400 | 0 | 989400 | - | 7.6793e-06 | 52610.6684 | 0 | 52610.6684
900 | double | L9+S24 | 操作：开S13-1 + 不操作（S24 基本策略） | 0 | 0 | 0 | - | 7.6793e-06 | 52610.6684 | 0 | 52610.6684
900 | double | L9+S25 | 操作：开S13-1 + 不操作（S25 基本策略） | 0 | 0 | 0 | - | 7.6793e-06 | 52610.6684 | 0 | 52610.6684
900 | double | L9+S26 | 操作：开S13-1 + 打开开关 S25 | 0 | 0 | 0 | - | 7.6793e-06 | 52610.6684 | 0 | 52610.6684
900 | double | L9+S27 | 操作：开S62-3+开S13-1(源:L9) | 0 | 0 | 0 | - | 7.6793e-06 | 52610.6684 | 0 | 52610.6684
900 | double | L9+S28 | 操作：开S13-1 + 不操作（S28 基本策略） | 242550 | 0 | 242550 | - | 7.6793e-06 | 52612.531 | 0 | 52612.531
900 | double | L2+U16 | 操作：开S13-1 + 不操作（U16 基本策略） | 271200 | 0 | 271200 | - | 3.1482e-07 | 52612.6164 | 0 | 52612.6164
900 | double | L2+U17 | 操作：开S13-1 + 不操作（U17 基本策略） | 26800 | 0 | 26800 | - | 3.1482e-07 | 52612.6248 | 0 | 52612.6248
900 | double | L2+U18 | 操作：开S13-1 + 不操作（U18 基本策略） | 354000 | 0 | 354000 | - | 3.1482e-07 | 52612.7363 | 0 | 52612.7363
900 | double | L2+U19 | 操作：开S13-1 + 不操作（U19 基本策略） | 16080 | 0 | 16080 | - | 3.1482e-07 | 52612.7413 | 0 | 52612.7413
900 | double | L2+U20 | 操作：开S13-1 + 不操作（U20 基本策略） | 40200 | 0 | 40200 | - | 3.1482e-07 | 52612.754 | 0 | 52612.754
900 | double | L2+U21 | 操作：开S13-1 + 不操作（U21 基本策略） | 212400 | 0 | 212400 | - | 3.1482e-07 | 52612.8209 | 0 | 52612.8209
900 | double | L2+U22 | 操作：开S13-1 + 不操作（U22 基本策略） | 40200 | 0 | 40200 | - | 3.1482e-07 | 52612.8335 | 0 | 52612.8335
900 | double | L2+U23 | 操作：开S13-1 + 不操作（U23 基本策略） | 40200 | 0 | 40200 | - | 3.1482e-07 | 52612.8462 | 0 | 52612.8462
900 | double | L2+U24 | 操作：开S13-1 + 不操作（U24 基本策略） | 26800 | 0 | 26800 | - | 3.1482e-07 | 52612.8546 | 0 | 52612.8546
900 | double | L2+U25 | 操作：开S13-1 + 不操作（U25 基本策略） | 40200 | 0 | 40200 | - | 3.1482e-07 | 52612.8673 | 0 | 52612.8673
900 | double | L2+U26 | 操作：开S13-1 + 不操作（U26 基本策略） | 26800 | 0 | 26800 | - | 3.1482e-07 | 52612.8757 | 0 | 52612.8757
900 | double | L2+U27 | 操作：开S13-1 + 不操作（U27 基本策略） | 135600 | 0 | 135600 | - | 3.1482e-07 | 52612.9184 | 0 | 52612.9184
900 | double | L2+U28 | 操作：开S13-1 + 不操作（U28 基本策略） | 67000 | 0 | 67000 | - | 3.1482e-07 | 52612.9395 | 0 | 52612.9395
900 | double | L2+U29 | 操作：开S13-1 + 不操作（U29 基本策略） | 212400 | 0 | 212400 | - | 3.1482e-07 | 52613.0064 | 0 | 52613.0064
900 | double | L2+U30 | 操作：开S13-1 + 不操作（U30 基本策略） | 67000 | 0 | 67000 | - | 3.1482e-07 | 52613.0275 | 0 | 52613.0275
900 | double | L2+U31 | 操作：开S13-1 + 不操作（U31 基本策略） | 271200 | 0 | 271200 | - | 3.1482e-07 | 52613.1128 | 0 | 52613.1128
900 | double | L2+U32 | 操作：开S13-1 + 不操作（U32 基本策略） | 708000 | 0 | 708000 | - | 3.1482e-07 | 52613.3357 | 0 | 52613.3357
900 | double | L2+U33 | 操作：开S13-1 + 不操作（U33 基本策略） | 339000 | 0 | 339000 | - | 3.1482e-07 | 52613.4424 | 0 | 52613.4424
900 | double | L2+U34 | 操作：开S13-1 + 不操作（U34 基本策略） | 203400 | 0 | 203400 | - | 3.1482e-07 | 52613.5065 | 0 | 52613.5065
900 | double | L2+U35 | 操作：开S13-1 + 不操作（U35 基本策略） | 26800 | 0 | 26800 | - | 3.1482e-07 | 52613.5149 | 0 | 52613.5149
900 | double | L2+U36 | 操作：开S13-1 + 不操作（U36 基本策略） | 354000 | 0 | 354000 | - | 3.1482e-07 | 52613.6264 | 0 | 52613.6264
900 | double | L2+U37 | 操作：开S13-1 + 不操作（U37 基本策略） | 60300 | 0 | 60300 | - | 3.1482e-07 | 52613.6453 | 0 | 52613.6453
900 | double | L2+U38 | 操作：开S13-1 + 不操作（U38 基本策略） | 474600 | 0 | 474600 | - | 3.1482e-07 | 52613.7948 | 0 | 52613.7948
900 | double | L2+U39 | 操作：开S13-1 + 不操作（U39 基本策略） | 60300 | 0 | 60300 | - | 3.1482e-07 | 52613.8137 | 0 | 52613.8137
900 | double | L2+U40 | 操作：开S13-1 + 不操作（U40 基本策略） | 424800 | 0 | 424800 | - | 3.1482e-07 | 52613.9475 | 0 | 52613.9475
900 | double | L2+U41 | 操作：开S13-1 + 不操作（U41 基本策略） | 40200 | 0 | 40200 | - | 3.1482e-07 | 52613.9601 | 0 | 52613.9601
900 | double | L2+U42 | 操作：开S13-1 + 不操作（U42 基本策略） | 226000 | 0 | 226000 | - | 3.1482e-07 | 52614.0313 | 0 | 52614.0313
900 | double | L2+U43 | 操作：开S13-1 + 不操作（U43 基本策略） | 26800 | 0 | 26800 | - | 3.1482e-07 | 52614.0397 | 0 | 52614.0397
900 | double | L2+U44 | 操作：开S13-1 + 不操作（U44 基本策略） | 40200 | 0 | 40200 | - | 3.1482e-07 | 52614.0524 | 0 | 52614.0524
900 | double | L2+U45 | 操作：开S13-1 + 不操作（U45 基本策略） | 424800 | 0 | 424800 | - | 3.1482e-07 | 52614.1861 | 0 | 52614.1861
900 | double | L4+U16 | 操作：开S13-1 + 不操作（U16 基本策略） | 271200 | 0 | 271200 | - | 6.297e-07 | 52614.3569 | 0 | 52614.3569
900 | double | L4+U17 | 操作：开S13-1 + 不操作（U17 基本策略） | 26800 | 0 | 26800 | - | 6.297e-07 | 52614.3738 | 0 | 52614.3738
900 | double | L4+U18 | 操作：开S13-1 + 不操作（U18 基本策略） | 354000 | 0 | 354000 | - | 6.297e-07 | 52614.5967 | 0 | 52614.5967
900 | double | L4+U19 | 操作：开S13-1 + 不操作（U19 基本策略） | 16080 | 0 | 16080 | - | 6.297e-07 | 52614.6068 | 0 | 52614.6068
900 | double | L4+U20 | 操作：开S13-1 + 不操作（U20 基本策略） | 40200 | 0 | 40200 | - | 6.297e-07 | 52614.6321 | 0 | 52614.6321
900 | double | L4+U21 | 操作：开S13-1 + 不操作（U21 基本策略） | 212400 | 0 | 212400 | - | 6.297e-07 | 52614.7659 | 0 | 52614.7659
900 | double | L4+U22 | 操作：开S13-1 + 不操作（U22 基本策略） | 40200 | 0 | 40200 | - | 6.297e-07 | 52614.7912 | 0 | 52614.7912
900 | double | L4+U23 | 操作：开S13-1 + 不操作（U23 基本策略） | 40200 | 0 | 40200 | - | 6.297e-07 | 52614.8165 | 0 | 52614.8165
900 | double | L4+U24 | 操作：开S13-1 + 不操作（U24 基本策略） | 26800 | 0 | 26800 | - | 6.297e-07 | 52614.8334 | 0 | 52614.8334
900 | double | L4+U25 | 操作：开S13-1 + 不操作（U25 基本策略） | 40200 | 0 | 40200 | - | 6.297e-07 | 52614.8587 | 0 | 52614.8587
900 | double | L4+U26 | 操作：开S13-1 + 不操作（U26 基本策略） | 26800 | 0 | 26800 | - | 6.297e-07 | 52614.8756 | 0 | 52614.8756
900 | double | L4+U27 | 操作：开S13-1 + 不操作（U27 基本策略） | 135600 | 0 | 135600 | - | 6.297e-07 | 52614.9609 | 0 | 52614.9609
900 | double | L4+U28 | 操作：开S13-1 + 不操作（U28 基本策略） | 67000 | 0 | 67000 | - | 6.297e-07 | 52615.0031 | 0 | 52615.0031
900 | double | L4+U29 | 操作：开S13-1 + 不操作（U29 基本策略） | 212400 | 0 | 212400 | - | 6.297e-07 | 52615.1369 | 0 | 52615.1369
900 | double | L4+U30 | 操作：开S13-1 + 不操作（U30 基本策略） | 67000 | 0 | 67000 | - | 6.297e-07 | 52615.1791 | 0 | 52615.1791
900 | double | L4+U31 | 操作：开S13-1 + 不操作（U31 基本策略） | 271200 | 0 | 271200 | - | 6.297e-07 | 52615.3499 | 0 | 52615.3499
900 | double | L4+U32 | 操作：开S13-1 + 不操作（U32 基本策略） | 708000 | 0 | 708000 | - | 6.297e-07 | 52615.7957 | 0 | 52615.7957
900 | double | L4+U33 | 操作：开S13-1 + 不操作（U33 基本策略） | 339000 | 0 | 339000 | - | 6.297e-07 | 52616.0092 | 0 | 52616.0092
900 | double | L4+U34 | 操作：开S13-1 + 不操作（U34 基本策略） | 203400 | 0 | 203400 | - | 6.297e-07 | 52616.1372 | 0 | 52616.1372
900 | double | L4+U35 | 操作：开S13-1 + 不操作（U35 基本策略） | 26800 | 0 | 26800 | - | 6.297e-07 | 52616.1541 | 0 | 52616.1541
900 | double | L4+U36 | 操作：开S13-1 + 不操作（U36 基本策略） | 354000 | 0 | 354000 | - | 6.297e-07 | 52616.377 | 0 | 52616.377
900 | double | L4+U37 | 操作：开S13-1 + 不操作（U37 基本策略） | 60300 | 0 | 60300 | - | 6.297e-07 | 52616.415 | 0 | 52616.415
900 | double | L4+U38 | 操作：开S13-1 + 不操作（U38 基本策略） | 474600 | 0 | 474600 | - | 6.297e-07 | 52616.7139 | 0 | 52616.7139
900 | double | L4+U39 | 操作：开S13-1 + 不操作（U39 基本策略） | 60300 | 0 | 60300 | - | 6.297e-07 | 52616.7518 | 0 | 52616.7518
900 | double | L4+U40 | 操作：开S13-1 + 不操作（U40 基本策略） | 424800 | 0 | 424800 | - | 6.297e-07 | 52617.0193 | 0 | 52617.0193
900 | double | L4+U41 | 操作：开S13-1 + 不操作（U41 基本策略） | 40200 | 0 | 40200 | - | 6.297e-07 | 52617.0446 | 0 | 52617.0446
900 | double | L4+U42 | 操作：开S13-1 + 不操作（U42 基本策略） | 226000 | 0 | 226000 | - | 6.297e-07 | 52617.1869 | 0 | 52617.1869
900 | double | L4+U43 | 操作：开S13-1 + 不操作（U43 基本策略） | 26800 | 0 | 26800 | - | 6.297e-07 | 52617.2038 | 0 | 52617.2038
900 | double | L4+U44 | 操作：开S13-1 + 不操作（U44 基本策略） | 40200 | 0 | 40200 | - | 6.297e-07 | 52617.2291 | 0 | 52617.2291
900 | double | L4+U45 | 操作：开S13-1 + 不操作（U45 基本策略） | 424800 | 0 | 424800 | - | 6.297e-07 | 52617.4966 | 0 | 52617.4966
900 | double | L13+U1 | 不操作（L13 基本策略） + 不操作（U1 基本策略） | 26800 | 0 | 26800 | - | 4.7921e-06 | 52617.6251 | 0 | 52617.6251
900 | double | L13+U2 | 不操作（L13 基本策略） + 不操作（U2 基本策略） | 40200 | 0 | 40200 | - | 4.7921e-06 | 52617.8177 | 0 | 52617.8177
900 | double | L13+U3 | 不操作（L13 基本策略） + 不操作（U3 基本策略） | 40200 | 0 | 40200 | - | 4.7921e-06 | 52618.0103 | 0 | 52618.0103
900 | double | L13+U4 | 不操作（L13 基本策略） + 不操作（U4 基本策略） | 40200 | 0 | 40200 | - | 4.7921e-06 | 52618.203 | 0 | 52618.203
900 | double | L13+U5 | 不操作（L13 基本策略） + 不操作（U5 基本策略） | 67000 | 0 | 67000 | - | 4.7921e-06 | 52618.5241 | 0 | 52618.5241
900 | double | L13+U6 | 不操作（L13 基本策略） + 不操作（U6 基本策略） | 40200 | 0 | 40200 | - | 4.7921e-06 | 52618.7167 | 0 | 52618.7167
900 | double | L13+U7 | 不操作（L13 基本策略） + 不操作（U7 基本策略） | 212400 | 0 | 212400 | - | 4.7921e-06 | 52619.7345 | 0 | 52619.7345
900 | double | L13+U8 | 不操作（L13 基本策略） + 不操作（U8 基本策略） | 40200 | 0 | 40200 | - | 4.7921e-06 | 52619.9272 | 0 | 52619.9272
900 | double | L13+U9 | 不操作（L13 基本策略） + 不操作（U9 基本策略） | 424800 | 0 | 424800 | - | 4.7921e-06 | 52621.9628 | 0 | 52621.9628
900 | double | L13+U10 | 不操作（L13 基本策略） + 不操作（U10 基本策略） | 134000 | 0 | 134000 | - | 4.7921e-06 | 52622.605 | 0 | 52622.605
900 | double | L13+U11 | 不操作（L13 基本策略） + 不操作（U11 基本策略） | 339000 | 0 | 339000 | - | 4.7921e-06 | 52624.2295 | 0 | 52624.2295
900 | double | L13+U12 | 不操作（L13 基本策略） + 不操作（U12 基本策略） | 708000 | 0 | 708000 | - | 4.7921e-06 | 52627.6223 | 0 | 52627.6223
900 | double | L13+U13 | 不操作（L13 基本策略） + 不操作（U13 基本策略） | 40200 | 0 | 40200 | - | 4.7921e-06 | 52627.8149 | 0 | 52627.8149
900 | double | L13+U14 | 不操作（L13 基本策略） + 不操作（U14 基本策略） | 1486800 | 0 | 1486800 | - | 4.7921e-06 | 52634.9398 | 0 | 52634.9398
900 | double | L13+U15 | 不操作（L13 基本策略） + 不操作（U15 基本策略） | 140700 | 0 | 140700 | - | 4.7921e-06 | 52635.614 | 0 | 52635.614
900 | double | L13+U16 | 不操作（L13 基本策略） + 不操作（U16 基本策略） | 271200 | 0 | 271200 | - | 4.7921e-06 | 52636.9136 | 0 | 52636.9136
900 | double | L13+U17 | 不操作（L13 基本策略） + 不操作（U17 基本策略） | 26800 | 0 | 26800 | - | 4.7921e-06 | 52637.042 | 0 | 52637.042
900 | double | L13+U18 | 不操作（L13 基本策略） + 不操作（U18 基本策略） | 354000 | 0 | 354000 | - | 4.7921e-06 | 52638.7384 | 0 | 52638.7384
900 | double | L13+U19 | 不操作（L13 基本策略） + 不操作（U19 基本策略） | 16080 | 0 | 16080 | - | 4.7921e-06 | 52638.8155 | 0 | 52638.8155
900 | double | L13+U20 | 不操作（L13 基本策略） + 不操作（U20 基本策略） | 40200 | 0 | 40200 | - | 4.7921e-06 | 52639.0081 | 0 | 52639.0081
900 | double | L13+U21 | 不操作（L13 基本策略） + 不操作（U21 基本策略） | 212400 | 0 | 212400 | - | 4.7921e-06 | 52640.026 | 0 | 52640.026
900 | double | L13+U22 | 不操作（L13 基本策略） + 不操作（U22 基本策略） | 40200 | 0 | 40200 | - | 4.7921e-06 | 52640.2186 | 0 | 52640.2186
900 | double | L13+U23 | 不操作（L13 基本策略） + 不操作（U23 基本策略） | 40200 | 0 | 40200 | - | 4.7921e-06 | 52640.4112 | 0 | 52640.4112
900 | double | L13+U24 | 不操作（L13 基本策略） + 不操作（U24 基本策略） | 26800 | 0 | 26800 | - | 4.7921e-06 | 52640.5397 | 0 | 52640.5397
900 | double | L13+U25 | 不操作（L13 基本策略） + 不操作（U25 基本策略） | 40200 | 0 | 40200 | - | 4.7921e-06 | 52640.7323 | 0 | 52640.7323
900 | double | L13+U26 | 不操作（L13 基本策略） + 不操作（U26 基本策略） | 26800 | 0 | 26800 | - | 4.7921e-06 | 52640.8607 | 0 | 52640.8607
900 | double | L13+U27 | 不操作（L13 基本策略） + 不操作（U27 基本策略） | 135600 | 0 | 135600 | - | 4.7921e-06 | 52641.5105 | 0 | 52641.5105
900 | double | L13+U28 | 不操作（L13 基本策略） + 不操作（U28 基本策略） | 67000 | 0 | 67000 | - | 4.7921e-06 | 52641.8316 | 0 | 52641.8316
900 | double | L13+U29 | 不操作（L13 基本策略） + 不操作（U29 基本策略） | 212400 | 0 | 212400 | - | 4.7921e-06 | 52642.8494 | 0 | 52642.8494
900 | double | L13+U30 | 不操作（L13 基本策略） + 不操作（U30 基本策略） | 67000 | 0 | 67000 | - | 4.7921e-06 | 52643.1705 | 0 | 52643.1705
900 | double | L13+U31 | 不操作（L13 基本策略） + 不操作（U31 基本策略） | 271200 | 0 | 271200 | - | 4.7921e-06 | 52644.4701 | 0 | 52644.4701
900 | double | L13+U32 | 不操作（L13 基本策略） + 不操作（U32 基本策略） | 708000 | 0 | 708000 | - | 4.7921e-06 | 52647.8629 | 0 | 52647.8629
900 | double | L13+U33 | 不操作（L13 基本策略） + 不操作（U33 基本策略） | 339000 | 0 | 339000 | - | 4.7921e-06 | 52649.4874 | 0 | 52649.4874
900 | double | L13+U34 | 不操作（L13 基本策略） + 不操作（U34 基本策略） | 203400 | 0 | 203400 | - | 4.7921e-06 | 52650.4621 | 0 | 52650.4621
900 | double | L13+U35 | 不操作（L13 基本策略） + 不操作（U35 基本策略） | 26800 | 0 | 26800 | - | 4.7921e-06 | 52650.5905 | 0 | 52650.5905
900 | double | L13+U36 | 不操作（L13 基本策略） + 不操作（U36 基本策略） | 354000 | 0 | 354000 | - | 4.7921e-06 | 52652.2869 | 0 | 52652.2869
900 | double | L13+U37 | 不操作（L13 基本策略） + 不操作（U37 基本策略） | 60300 | 0 | 60300 | - | 4.7921e-06 | 52652.5759 | 0 | 52652.5759
900 | double | L13+U38 | 不操作（L13 基本策略） + 不操作（U38 基本策略） | 474600 | 0 | 474600 | - | 4.7921e-06 | 52654.8502 | 0 | 52654.8502
900 | double | L13+U39 | 不操作（L13 基本策略） + 不操作（U39 基本策略） | 60300 | 0 | 60300 | - | 4.7921e-06 | 52655.1392 | 0 | 52655.1392
900 | double | L13+U40 | 不操作（L13 基本策略） + 不操作（U40 基本策略） | 424800 | 0 | 424800 | - | 4.7921e-06 | 52657.1748 | 0 | 52657.1748
900 | double | L13+U41 | 不操作（L13 基本策略） + 不操作（U41 基本策略） | 40200 | 0 | 40200 | - | 4.7921e-06 | 52657.3675 | 0 | 52657.3675
900 | double | L13+U42 | 不操作（L13 基本策略） + 不操作（U42 基本策略） | 226000 | 0 | 226000 | - | 4.7921e-06 | 52658.4505 | 0 | 52658.4505
900 | double | L13+U43 | 不操作（L13 基本策略） + 不操作（U43 基本策略） | 26800 | 0 | 26800 | - | 4.7921e-06 | 52658.5789 | 0 | 52658.5789
900 | double | L13+U44 | 不操作（L13 基本策略） + 不操作（U44 基本策略） | 40200 | 0 | 40200 | - | 4.7921e-06 | 52658.7716 | 0 | 52658.7716
900 | double | L13+U45 | 不操作（L13 基本策略） + 不操作（U45 基本策略） | 424800 | 0 | 424800 | - | 4.7921e-06 | 52660.8072 | 0 | 52660.8072
900 | double | L13+U46 | 不操作（L13 基本策略） + 不操作（U46 基本策略） | 100500 | 0 | 100500 | - | 4.7921e-06 | 52661.2888 | 0 | 52661.2888
900 | double | L13+U47 | 不操作（L13 基本策略） + 不操作（U47 基本策略） | 708000 | 0 | 708000 | - | 4.7921e-06 | 52664.6816 | 0 | 52664.6816
900 | double | L13+U48 | 不操作（L13 基本策略） + 不操作（U48 基本策略） | 281400 | 0 | 281400 | - | 4.7921e-06 | 52666.0301 | 0 | 52666.0301
900 | double | L13+U49 | 不操作（L13 基本策略） + 不操作（U49 基本策略） | 949200 | 0 | 949200 | - | 4.7921e-06 | 52670.5787 | 0 | 52670.5787
900 | double | L13+U50 | 不操作（L13 基本策略） + 不操作（U50 基本策略） | 40200 | 0 | 40200 | - | 4.7921e-06 | 52670.7714 | 0 | 52670.7714
900 | double | L13+U51 | 不操作（L13 基本策略） + 不操作（U51 基本策略） | 281400 | 0 | 281400 | - | 4.7921e-06 | 52672.1199 | 0 | 52672.1199
900 | double | L13+U52 | 不操作（L13 基本策略） + 不操作（U52 基本策略） | 134000 | 0 | 134000 | - | 4.7921e-06 | 52672.762 | 0 | 52672.762
900 | double | L13+U53 | 不操作（L13 基本策略） + 不操作（U53 基本策略） | 452000 | 0 | 452000 | - | 4.7921e-06 | 52674.928 | 0 | 52674.928
900 | double | L13+U54 | 不操作（L13 基本策略） + 不操作（U54 基本策略） | 100500 | 0 | 100500 | - | 4.7921e-06 | 52675.4096 | 0 | 52675.4096
900 | double | L13+U55 | 不操作（L13 基本策略） + 不操作（U55 基本策略） | 134000 | 0 | 134000 | - | 4.7921e-06 | 52676.0517 | 0 | 52676.0517
900 | double | L13+U56 | 不操作（L13 基本策略） + 不操作（U56 基本策略） | 90400 | 0 | 90400 | - | 4.7921e-06 | 52676.4849 | 0 | 52676.4849
900 | double | L13+U57 | 不操作（L13 基本策略） + 不操作（U57 基本策略） | 80400 | 0 | 80400 | - | 4.7921e-06 | 52676.8702 | 0 | 52676.8702
900 | double | L13+U58 | 不操作（L13 基本策略） + 不操作（U58 基本策略） | 212400 | 0 | 212400 | - | 4.7921e-06 | 52677.8881 | 0 | 52677.8881
900 | double | L13+U59 | 不操作（L13 基本策略） + 不操作（U59 基本策略） | 30150 | 0 | 30150 | - | 4.7921e-06 | 52678.0325 | 0 | 52678.0325
900 | double | L13+U60 | 不操作（L13 基本策略） + 不操作（U60 基本策略） | 40200 | 0 | 40200 | - | 4.7921e-06 | 52678.2252 | 0 | 52678.2252
900 | double | L5+S29 | 操作：开S62-3+开S13-1(源:L5) | 0 | 0 | 0 | - | 3.0454e-06 | 52678.2252 | 0 | 52678.2252
900 | double | L5+S13-1 | 不操作（L5 基本策略）(源:L5) | 1938800 | 0 | 1938800 | - | 3.0454e-06 | 52684.1295 | 0 | 52684.1295
900 | double | L5+S29-2 | 操作：开S13-1(源:L5) | 0 | 0 | 0 | - | 3.0454e-06 | 52684.1295 | 0 | 52684.1295
900 | double | L5+S62-3 | 操作：开S13-1(源:L5) | 0 | 0 | 0 | - | 3.0454e-06 | 52684.1295 | 0 | 52684.1295
900 | double | L5+CB1 | 操作：开S13-1+开S29-2(源:L5) | 0 | 0 | 0 | - | 3.0454e-06 | 52684.1295 | 0 | 52684.1295
900 | double | L5+CB2 | 操作：开S62-3+开S13-1(源:L5) | 0 | 0 | 0 | - | 3.0454e-06 | 52684.1295 | 0 | 52684.1295
900 | double | L5+CB3 | 操作：开S62-3+开S13-1(源:L5) | 0 | 0 | 0 | - | 3.0454e-06 | 52684.1295 | 0 | 52684.1295
900 | double | L5+DG1 | 操作：开S13-1 + 打开开关 S6 | 0 | 0 | 0 | - | 7.6364e-06 | 52684.1295 | 0 | 52684.1295
900 | double | L5+DG2 | 操作：开S13-1 + 打开开关 S9 | 0 | 0 | 0 | - | 7.6364e-06 | 52684.1295 | 0 | 52684.1295
900 | double | L5+DG3 | 操作：开S13-1 + 打开开关 S13 | 0 | 0 | 0 | - | 7.6364e-06 | 52684.1295 | 0 | 52684.1295
900 | double | L5+DG4 | 操作：开S13-1 + 打开开关 S15 | 0 | 0 | 0 | - | 7.6364e-06 | 52684.1295 | 0 | 52684.1295
900 | double | L5+DG5 | 操作：开S13-1 + 打开开关 S17 | 0 | 0 | 0 | - | 7.6364e-06 | 52684.1295 | 0 | 52684.1295
900 | double | L5+DG6 | 操作：开S13-1 + 打开开关 S21 | 0 | 0 | 0 | - | 7.6364e-06 | 52684.1295 | 0 | 52684.1295
900 | double | L5+DG7 | 操作：开S13-1 + 打开开关 S24 | 0 | 0 | 0 | - | 7.6364e-06 | 52684.1295 | 0 | 52684.1295
900 | double | L5+DG8 | 操作：开S13-1 + 打开开关 S25 | 0 | 0 | 0 | - | 7.6364e-06 | 52684.1295 | 0 | 52684.1295
900 | double | L6+U1 | 操作：开S13-1 + 不操作（U1 基本策略） | 26800 | 0 | 26800 | - | 1.0739e-05 | 52684.4173 | 0 | 52684.4173
900 | double | L6+U2 | 操作：开S13-1 + 不操作（U2 基本策略） | 40200 | 0 | 40200 | - | 1.0739e-05 | 52684.8491 | 0 | 52684.8491
900 | double | L6+U3 | 操作：开S13-1 + 不操作（U3 基本策略） | 40200 | 0 | 40200 | - | 1.0739e-05 | 52685.2808 | 0 | 52685.2808
900 | double | L6+U4 | 操作：开S13-1 + 不操作（U4 基本策略） | 40200 | 0 | 40200 | - | 1.0739e-05 | 52685.7125 | 0 | 52685.7125
900 | double | L6+U5 | 操作：开S13-1 + 不操作（U5 基本策略） | 67000 | 0 | 67000 | - | 1.0739e-05 | 52686.432 | 0 | 52686.432
900 | double | L6+U6 | 操作：开S13-1 + 不操作（U6 基本策略） | 40200 | 0 | 40200 | - | 1.0739e-05 | 52686.8638 | 0 | 52686.8638
900 | double | L6+U7 | 操作：开S13-1 + 不操作（U7 基本策略） | 212400 | 0 | 212400 | - | 1.0739e-05 | 52689.1448 | 0 | 52689.1448
900 | double | L6+U8 | 操作：开S13-1 + 不操作（U8 基本策略） | 40200 | 0 | 40200 | - | 1.0739e-05 | 52689.5765 | 0 | 52689.5765
900 | double | L6+U9 | 操作：开S13-1 + 不操作（U9 基本策略） | 424800 | 0 | 424800 | - | 1.0739e-05 | 52694.1386 | 0 | 52694.1386
900 | double | L6+U10 | 操作：开S13-1 + 不操作（U10 基本策略） | 134000 | 0 | 134000 | - | 1.0739e-05 | 52695.5776 | 0 | 52695.5776
900 | double | L6+U11 | 操作：开S13-1 + 不操作（U11 基本策略） | 339000 | 0 | 339000 | - | 1.0739e-05 | 52699.2183 | 0 | 52699.2183
900 | double | L6+U12 | 操作：开S13-1 + 不操作（U12 基本策略） | 708000 | 0 | 708000 | - | 1.0739e-05 | 52706.8217 | 0 | 52706.8217
900 | double | L6+U13 | 操作：开S13-1 + 不操作（U13 基本策略） | 40200 | 0 | 40200 | - | 1.0739e-05 | 52707.2534 | 0 | 52707.2534
900 | double | L6+U14 | 操作：开S13-1 + 不操作（U14 基本策略） | 1486800 | 0 | 1486800 | - | 1.0739e-05 | 52723.2206 | 0 | 52723.2206
900 | double | L6+U15 | 操作：开S13-1 + 不操作（U15 基本策略） | 140700 | 0 | 140700 | - | 1.0739e-05 | 52724.7316 | 0 | 52724.7316
900 | double | L7+S29 | 操作：开S62-3+开S13-1(源:L7) | 0 | 0 | 0 | - | 1.0762e-05 | 52724.7316 | 0 | 52724.7316
900 | double | L7+S13-1 | 不操作（L7 基本策略）(源:L7) | 1686200 | 0 | 1686200 | - | 1.0762e-05 | 52742.8787 | 0 | 52742.8787
900 | double | L7+S29-2 | 操作：开S13-1(源:L7) | 0 | 0 | 0 | - | 1.0762e-05 | 52742.8787 | 0 | 52742.8787
900 | double | L7+S62-3 | 操作：开S13-1(源:L7) | 0 | 0 | 0 | - | 1.0762e-05 | 52742.8787 | 0 | 52742.8787
900 | double | L7+CB1 | 操作：开S13-1+开S29-2(源:L7) | 0 | 0 | 0 | - | 1.0762e-05 | 52742.8787 | 0 | 52742.8787
900 | double | L7+CB2 | 操作：开S62-3+开S13-1(源:L7) | 0 | 0 | 0 | - | 1.0762e-05 | 52742.8787 | 0 | 52742.8787
900 | double | L7+CB3 | 操作：开S62-3+开S13-1(源:L7) | 0 | 0 | 0 | - | 1.0762e-05 | 52742.8787 | 0 | 52742.8787
900 | double | L7+DG1 | 操作：开S13-1 + 打开开关 S6 | 0 | 0 | 0 | - | 2.6986e-05 | 52742.8787 | 0 | 52742.8787
900 | double | L7+DG2 | 操作：开S13-1 + 打开开关 S9 | 0 | 0 | 0 | - | 2.6986e-05 | 52742.8787 | 0 | 52742.8787
900 | double | L7+DG3 | 操作：开S13-1 + 打开开关 S13 | 0 | 0 | 0 | - | 2.6986e-05 | 52742.8787 | 0 | 52742.8787
900 | double | L7+DG4 | 操作：开S13-1 + 打开开关 S15 | 0 | 0 | 0 | - | 2.6986e-05 | 52742.8787 | 0 | 52742.8787
900 | double | L7+DG5 | 操作：开S13-1 + 打开开关 S17 | 0 | 0 | 0 | - | 2.6986e-05 | 52742.8787 | 0 | 52742.8787
900 | double | L7+DG6 | 操作：开S13-1 + 打开开关 S21 | 0 | 0 | 0 | - | 2.6986e-05 | 52742.8787 | 0 | 52742.8787
900 | double | L7+DG7 | 操作：开S13-1 + 打开开关 S24 | 0 | 0 | 0 | - | 2.6986e-05 | 52742.8787 | 0 | 52742.8787
900 | double | L7+DG8 | 操作：开S13-1 + 打开开关 S25 | 0 | 0 | 0 | - | 2.6986e-05 | 52742.8787 | 0 | 52742.8787
900 | double | L8+U1 | 操作：开S13-1 + 不操作（U1 基本策略） | 26800 | 0 | 26800 | - | 7.6364e-06 | 52743.0834 | 0 | 52743.0834
900 | double | L8+U2 | 操作：开S13-1 + 不操作（U2 基本策略） | 40200 | 0 | 40200 | - | 7.6364e-06 | 52743.3903 | 0 | 52743.3903
900 | double | L8+U3 | 操作：开S13-1 + 不操作（U3 基本策略） | 40200 | 0 | 40200 | - | 7.6364e-06 | 52743.6973 | 0 | 52743.6973
900 | double | L8+U4 | 操作：开S13-1 + 不操作（U4 基本策略） | 40200 | 0 | 40200 | - | 7.6364e-06 | 52744.0043 | 0 | 52744.0043
900 | double | L8+U5 | 操作：开S13-1 + 不操作（U5 基本策略） | 67000 | 0 | 67000 | - | 7.6364e-06 | 52744.5159 | 0 | 52744.5159
900 | double | L8+U6 | 操作：开S13-1 + 不操作（U6 基本策略） | 40200 | 0 | 40200 | - | 7.6364e-06 | 52744.8229 | 0 | 52744.8229
900 | double | L8+U7 | 操作：开S13-1 + 不操作（U7 基本策略） | 212400 | 0 | 212400 | - | 7.6364e-06 | 52746.4449 | 0 | 52746.4449
900 | double | L8+U8 | 操作：开S13-1 + 不操作（U8 基本策略） | 40200 | 0 | 40200 | - | 7.6364e-06 | 52746.7519 | 0 | 52746.7519
900 | double | L8+U9 | 操作：开S13-1 + 不操作（U9 基本策略） | 424800 | 0 | 424800 | - | 7.6364e-06 | 52749.9958 | 0 | 52749.9958
900 | double | L8+U10 | 操作：开S13-1 + 不操作（U10 基本策略） | 134000 | 0 | 134000 | - | 7.6364e-06 | 52751.0191 | 0 | 52751.0191
900 | double | L8+U11 | 操作：开S13-1 + 不操作（U11 基本策略） | 339000 | 0 | 339000 | - | 7.6364e-06 | 52753.6078 | 0 | 52753.6078
900 | double | L8+U12 | 操作：开S13-1 + 不操作（U12 基本策略） | 708000 | 0 | 708000 | - | 7.6364e-06 | 52759.0143 | 0 | 52759.0143
900 | double | L8+U13 | 操作：开S13-1 + 不操作（U13 基本策略） | 40200 | 0 | 40200 | - | 7.6364e-06 | 52759.3213 | 0 | 52759.3213
900 | double | L8+U14 | 操作：开S13-1 + 不操作（U14 基本策略） | 1486800 | 0 | 1486800 | - | 7.6364e-06 | 52770.675 | 0 | 52770.675
900 | double | L8+U15 | 操作：开S13-1 + 不操作（U15 基本策略） | 140700 | 0 | 140700 | - | 7.6364e-06 | 52771.7495 | 0 | 52771.7495
900 | double | L14+U16 | 打开开关 S9 + 不操作（U16 基本策略） | 271200 | 0 | 271200 | - | 7.6364e-06 | 52773.8205 | 0 | 52773.8205
900 | double | L14+U17 | 打开开关 S9 + 不操作（U17 基本策略） | 26800 | 0 | 26800 | - | 7.6364e-06 | 52774.0251 | 0 | 52774.0251
900 | double | L14+U18 | 打开开关 S9 + 不操作（U18 基本策略） | 354000 | 0 | 354000 | - | 7.6364e-06 | 52776.7284 | 0 | 52776.7284
900 | double | L14+U19 | 打开开关 S9 + 不操作（U19 基本策略） | 16080 | 0 | 16080 | - | 7.6364e-06 | 52776.8512 | 0 | 52776.8512
900 | double | L14+U20 | 不操作（L14 基本策略） + 打开开关 S9 | 40200 | 0 | 40200 | - | 7.6364e-06 | 52777.1582 | 0 | 52777.1582
900 | double | L14+U21 | 不操作（L14 基本策略） + 打开开关 S9 | 212400 | 0 | 212400 | - | 7.6364e-06 | 52778.7801 | 0 | 52778.7801
900 | double | L14+U22 | 不操作（L14 基本策略） + 打开开关 S9 | 40200 | 0 | 40200 | - | 7.6364e-06 | 52779.0871 | 0 | 52779.0871
900 | double | L14+U23 | 打开开关 S9 + 不操作（U23 基本策略） | 40200 | 0 | 40200 | - | 7.6364e-06 | 52779.3941 | 0 | 52779.3941
900 | double | L14+U24 | 打开开关 S9 + 不操作（U24 基本策略） | 26800 | 0 | 26800 | - | 7.6364e-06 | 52779.5987 | 0 | 52779.5987
900 | double | L14+U25 | 打开开关 S9 + 不操作（U25 基本策略） | 40200 | 0 | 40200 | - | 7.6364e-06 | 52779.9057 | 0 | 52779.9057
900 | double | L14+U26 | 打开开关 S9 + 不操作（U26 基本策略） | 26800 | 0 | 26800 | - | 7.6364e-06 | 52780.1104 | 0 | 52780.1104
900 | double | L14+U27 | 打开开关 S9 + 不操作（U27 基本策略） | 135600 | 0 | 135600 | - | 7.6364e-06 | 52781.1459 | 0 | 52781.1459
900 | double | L14+U28 | 打开开关 S9 + 不操作（U28 基本策略） | 67000 | 0 | 67000 | - | 7.6364e-06 | 52781.6575 | 0 | 52781.6575
900 | double | L14+U29 | 打开开关 S9 + 不操作（U29 基本策略） | 212400 | 0 | 212400 | - | 7.6364e-06 | 52783.2795 | 0 | 52783.2795
900 | double | L14+U30 | 打开开关 S9 + 不操作（U30 基本策略） | 67000 | 0 | 67000 | - | 7.6364e-06 | 52783.7911 | 0 | 52783.7911
900 | double | L14+U31 | 打开开关 S9 + 不操作（U31 基本策略） | 271200 | 0 | 271200 | - | 7.6364e-06 | 52785.8621 | 0 | 52785.8621
900 | double | L14+U32 | 打开开关 S9 + 不操作（U32 基本策略） | 708000 | 0 | 708000 | - | 7.6364e-06 | 52791.2686 | 0 | 52791.2686
900 | double | L14+U33 | 打开开关 S9 + 不操作（U33 基本策略） | 339000 | 0 | 339000 | - | 7.6364e-06 | 52793.8573 | 0 | 52793.8573
900 | double | L14+U34 | 打开开关 S9 + 不操作（U34 基本策略） | 203400 | 0 | 203400 | - | 7.6364e-06 | 52795.4106 | 0 | 52795.4106
900 | double | L14+U35 | 打开开关 S9 + 不操作（U35 基本策略） | 26800 | 0 | 26800 | - | 7.6364e-06 | 52795.6152 | 0 | 52795.6152
900 | double | L14+U36 | 打开开关 S9 + 不操作（U36 基本策略） | 354000 | 0 | 354000 | - | 7.6364e-06 | 52798.3185 | 0 | 52798.3185
900 | double | L14+U37 | 打开开关 S9 + 不操作（U37 基本策略） | 60300 | 0 | 60300 | - | 7.6364e-06 | 52798.779 | 0 | 52798.779
900 | double | L14+U38 | 打开开关 S9 + 不操作（U38 基本策略） | 474600 | 0 | 474600 | - | 7.6364e-06 | 52802.4032 | 0 | 52802.4032
900 | double | L14+U39 | 打开开关 S9 + 不操作（U39 基本策略） | 60300 | 0 | 60300 | - | 7.6364e-06 | 52802.8637 | 0 | 52802.8637
900 | double | L14+U40 | 打开开关 S9 + 不操作（U40 基本策略） | 424800 | 0 | 424800 | - | 7.6364e-06 | 52806.1076 | 0 | 52806.1076
900 | double | L14+U41 | 打开开关 S9 + 不操作（U41 基本策略） | 40200 | 0 | 40200 | - | 7.6364e-06 | 52806.4146 | 0 | 52806.4146
900 | double | L14+U42 | 打开开关 S9 + 不操作（U42 基本策略） | 226000 | 0 | 226000 | - | 7.6364e-06 | 52808.1404 | 0 | 52808.1404
900 | double | L14+U43 | 打开开关 S9 + 不操作（U43 基本策略） | 26800 | 0 | 26800 | - | 7.6364e-06 | 52808.345 | 0 | 52808.345
900 | double | L14+U44 | 打开开关 S9 + 不操作（U44 基本策略） | 40200 | 0 | 40200 | - | 7.6364e-06 | 52808.652 | 0 | 52808.652
900 | double | L14+U45 | 打开开关 S9 + 不操作（U45 基本策略） | 424800 | 0 | 424800 | - | 7.6364e-06 | 52811.8959 | 0 | 52811.8959
900 | double | L3+S29 | 操作：开S62-3+开S13-1(源:L3) | 0 | 0 | 0 | - | 2.5112e-07 | 52811.8959 | 0 | 52811.8959
900 | double | L3+S13-1 | 操作：开S29-2(源:L3) | 0 | 0 | 0 | - | 2.5112e-07 | 52811.8959 | 0 | 52811.8959
900 | double | L3+S29-2 | 操作：开S13-1(源:L3) | 0 | 0 | 0 | - | 2.5112e-07 | 52811.8959 | 0 | 52811.8959
900 | double | L3+S62-3 | 操作：开S13-1(源:L3) | 0 | 0 | 0 | - | 2.5112e-07 | 52811.8959 | 0 | 52811.8959
900 | double | L3+CB1 | 操作：开S13-1(源:L3) | 107200 | 0 | 107200 | - | 2.5112e-07 | 52811.9229 | 0 | 52811.9229
900 | double | L3+CB2 | 操作：开S62-3+开S13-1(源:L3) | 0 | 0 | 0 | - | 2.5112e-07 | 52811.9229 | 0 | 52811.9229
900 | double | L3+CB3 | 操作：开S62-3+开S13-1(源:L3) | 0 | 0 | 0 | - | 2.5112e-07 | 52811.9229 | 0 | 52811.9229
900 | double | L3+DG1 | 操作：开S13-1 + 打开开关 S6 | 0 | 0 | 0 | - | 6.297e-07 | 52811.9229 | 0 | 52811.9229
900 | double | L3+DG2 | 操作：开S13-1 + 打开开关 S9 | 0 | 0 | 0 | - | 6.297e-07 | 52811.9229 | 0 | 52811.9229
900 | double | L3+DG3 | 操作：开S13-1 + 打开开关 S13 | 0 | 0 | 0 | - | 6.297e-07 | 52811.9229 | 0 | 52811.9229
900 | double | L3+DG4 | 操作：开S13-1 + 打开开关 S15 | 0 | 0 | 0 | - | 6.297e-07 | 52811.9229 | 0 | 52811.9229
900 | double | L3+DG5 | 操作：开S13-1 + 打开开关 S17 | 0 | 0 | 0 | - | 6.297e-07 | 52811.9229 | 0 | 52811.9229
900 | double | L3+DG6 | 操作：开S13-1 + 打开开关 S21 | 0 | 0 | 0 | - | 6.297e-07 | 52811.9229 | 0 | 52811.9229
900 | double | L3+DG7 | 操作：开S13-1 + 打开开关 S24 | 0 | 0 | 0 | - | 6.297e-07 | 52811.9229 | 0 | 52811.9229
900 | double | L3+DG8 | 操作：开S13-1 + 打开开关 S25 | 0 | 0 | 0 | - | 6.297e-07 | 52811.9229 | 0 | 52811.9229
900 | double | L4+U1 | 操作：开S13-1 + 不操作（U1 基本策略） | 26800 | 0 | 26800 | - | 6.297e-07 | 52811.9397 | 0 | 52811.9397
900 | double | L4+U2 | 操作：开S13-1 + 不操作（U2 基本策略） | 40200 | 0 | 40200 | - | 6.297e-07 | 52811.965 | 0 | 52811.965
900 | double | L4+U3 | 操作：开S13-1 + 不操作（U3 基本策略） | 40200 | 0 | 40200 | - | 6.297e-07 | 52811.9904 | 0 | 52811.9904
900 | double | L4+U4 | 操作：开S13-1 + 不操作（U4 基本策略） | 40200 | 0 | 40200 | - | 6.297e-07 | 52812.0157 | 0 | 52812.0157
900 | double | L4+U5 | 操作：开S13-1 + 不操作（U5 基本策略） | 67000 | 0 | 67000 | - | 6.297e-07 | 52812.0579 | 0 | 52812.0579
900 | double | L4+U6 | 操作：开S13-1 + 不操作（U6 基本策略） | 40200 | 0 | 40200 | - | 6.297e-07 | 52812.0832 | 0 | 52812.0832
900 | double | L4+U7 | 操作：开S13-1 + 不操作（U7 基本策略） | 212400 | 0 | 212400 | - | 6.297e-07 | 52812.2169 | 0 | 52812.2169
900 | double | L4+U8 | 操作：开S13-1 + 不操作（U8 基本策略） | 40200 | 0 | 40200 | - | 6.297e-07 | 52812.2422 | 0 | 52812.2422
900 | double | L4+U9 | 操作：开S13-1 + 不操作（U9 基本策略） | 424800 | 0 | 424800 | - | 6.297e-07 | 52812.5097 | 0 | 52812.5097
900 | double | L4+U10 | 操作：开S13-1 + 不操作（U10 基本策略） | 134000 | 0 | 134000 | - | 6.297e-07 | 52812.5941 | 0 | 52812.5941
900 | double | L4+U11 | 操作：开S13-1 + 不操作（U11 基本策略） | 339000 | 0 | 339000 | - | 6.297e-07 | 52812.8076 | 0 | 52812.8076
900 | double | L4+U12 | 操作：开S13-1 + 不操作（U12 基本策略） | 708000 | 0 | 708000 | - | 6.297e-07 | 52813.2534 | 0 | 52813.2534
900 | double | L4+U13 | 操作：开S13-1 + 不操作（U13 基本策略） | 40200 | 0 | 40200 | - | 6.297e-07 | 52813.2787 | 0 | 52813.2787
900 | double | L4+U14 | 操作：开S13-1 + 不操作（U14 基本策略） | 1486800 | 0 | 1486800 | - | 6.297e-07 | 52814.215 | 0 | 52814.215
900 | double | L4+U15 | 操作：开S13-1 + 不操作（U15 基本策略） | 140700 | 0 | 140700 | - | 6.297e-07 | 52814.3036 | 0 | 52814.3036
900 | double | L8+U46 | 操作：开S13-1 + 不操作（U46 基本策略） | 100500 | 0 | 100500 | - | 7.6364e-06 | 52815.071 | 0 | 52815.071
900 | double | L8+U47 | 操作：开S13-1 + 不操作（U47 基本策略） | 708000 | 0 | 708000 | - | 7.6364e-06 | 52820.4776 | 0 | 52820.4776
900 | double | L8+U48 | 操作：开S13-1 + 不操作（U48 基本策略） | 281400 | 0 | 281400 | - | 7.6364e-06 | 52822.6264 | 0 | 52822.6264
900 | double | L8+U49 | 操作：开S13-1 + 不操作（U49 基本策略） | 949200 | 0 | 949200 | - | 7.6364e-06 | 52829.8749 | 0 | 52829.8749
900 | double | L8+U50 | 操作：开S13-1 + 不操作（U50 基本策略） | 40200 | 0 | 40200 | - | 7.6364e-06 | 52830.1818 | 0 | 52830.1818
900 | double | L8+U51 | 操作：开S13-1 + 不操作（U51 基本策略） | 281400 | 0 | 281400 | - | 7.6364e-06 | 52832.3307 | 0 | 52832.3307
900 | double | L8+U52 | 操作：开S13-1 + 不操作（U52 基本策略） | 134000 | 0 | 134000 | - | 7.6364e-06 | 52833.354 | 0 | 52833.354
900 | double | L8+U53 | 操作：开S13-1 + 不操作（U53 基本策略） | 452000 | 0 | 452000 | - | 7.6364e-06 | 52836.8056 | 0 | 52836.8056
900 | double | L8+U54 | 操作：开S13-1 + 不操作（U54 基本策略） | 100500 | 0 | 100500 | - | 7.6364e-06 | 52837.5731 | 0 | 52837.5731
900 | double | L8+U55 | 操作：开S13-1 + 不操作（U55 基本策略） | 134000 | 0 | 134000 | - | 7.6364e-06 | 52838.5963 | 0 | 52838.5963
900 | double | L8+U56 | 操作：开S13-1 + 不操作（U56 基本策略） | 90400 | 0 | 90400 | - | 7.6364e-06 | 52839.2867 | 0 | 52839.2867
900 | double | L8+U57 | 操作：开S13-1 + 不操作（U57 基本策略） | 80400 | 0 | 80400 | - | 7.6364e-06 | 52839.9006 | 0 | 52839.9006
900 | double | L8+U58 | 操作：开S13-1 + 不操作（U58 基本策略） | 212400 | 0 | 212400 | - | 7.6364e-06 | 52841.5226 | 0 | 52841.5226
900 | double | L8+U59 | 操作：开S13-1 + 不操作（U59 基本策略） | 30150 | 0 | 30150 | - | 7.6364e-06 | 52841.7528 | 0 | 52841.7528
900 | double | L8+U60 | 操作：开S13-1 + 不操作（U60 基本策略） | 40200 | 0 | 40200 | - | 7.6364e-06 | 52842.0598 | 0 | 52842.0598
900 | double | L8+U61 | 操作：开S13-1 + 不操作（U61 基本策略） | 318600 | 0 | 318600 | - | 7.6364e-06 | 52844.4928 | 0 | 52844.4928
900 | double | L8+U62 | 操作：开S13-1 + 不操作（U62 基本策略） | 80400 | 0 | 80400 | - | 7.6364e-06 | 52845.1067 | 0 | 52845.1067
900 | double | L8+S1 | 操作：开S13-1+开S29-2(源:L8) | 0 | 0 | 0 | - | 3.0454e-06 | 52845.1067 | 0 | 52845.1067
900 | double | L8+S2 | 操作：开S13-1(源:L8) | 292800 | 0 | 292800 | - | 3.0454e-06 | 52845.9984 | 0 | 52845.9984
900 | double | L8+S3 | 操作：开S13-1(源:L8) | 40200 | 0 | 40200 | - | 3.0454e-06 | 52846.1208 | 0 | 52846.1208
900 | double | L8+S4 | 操作：开S13-1(源:L8) | 424800 | 0 | 424800 | - | 3.0454e-06 | 52847.4145 | 0 | 52847.4145
900 | double | L8+S5 | 操作：开S13-1(源:L8) | 897800 | 0 | 897800 | - | 3.0454e-06 | 52850.1486 | 0 | 52850.1486
900 | double | L8+S6 | 操作：开S13-1 + 不操作（S6 基本策略） | 0 | 0 | 0 | - | 3.0454e-06 | 52850.1486 | 0 | 52850.1486
900 | double | L8+S7 | 操作：开S13-1 + 打开开关 S6 | 0 | 0 | 0 | - | 3.0454e-06 | 52850.1486 | 0 | 52850.1486
900 | double | L8+S8 | 操作：开S13-1+开S29-2(源:L8) | 0 | 0 | 0 | - | 3.0454e-06 | 52850.1486 | 0 | 52850.1486
900 | double | L8+S9 | 操作：开S13-1 + 不操作（S9 基本策略） | 0 | 0 | 0 | - | 3.0454e-06 | 52850.1486 | 0 | 52850.1486
900 | double | L8+S10 | 操作：开S13-1 + 打开开关 S9 | 0 | 0 | 0 | - | 3.0454e-06 | 52850.1486 | 0 | 52850.1486
900 | double | L8+S11 | 操作：开S13-1+开S29-2(源:L8) | 0 | 0 | 0 | - | 3.0454e-06 | 52850.1486 | 0 | 52850.1486
900 | double | L8+S12 | 操作：开S13-1+开S29-2(源:L8) | 0 | 0 | 0 | - | 3.0454e-06 | 52850.1486 | 0 | 52850.1486
900 | double | L8+S13 | 操作：开S13-1 + 不操作（S13 基本策略） | 0 | 0 | 0 | - | 3.0454e-06 | 52850.1486 | 0 | 52850.1486
900 | double | L15+U1 | 打开开关 S9 + 不操作（U1 基本策略） | 26800 | 0 | 26800 | - | 3.4665e-06 | 52850.2415 | 0 | 52850.2415
900 | double | L15+U2 | 打开开关 S9 + 不操作（U2 基本策略） | 40200 | 0 | 40200 | - | 3.4665e-06 | 52850.3809 | 0 | 52850.3809
900 | double | L15+U3 | 打开开关 S9 + 不操作（U3 基本策略） | 40200 | 0 | 40200 | - | 3.4665e-06 | 52850.5202 | 0 | 52850.5202
900 | double | L15+U4 | 打开开关 S9 + 不操作（U4 基本策略） | 40200 | 0 | 40200 | - | 3.4665e-06 | 52850.6596 | 0 | 52850.6596
900 | double | L15+U5 | 打开开关 S9 + 不操作（U5 基本策略） | 67000 | 0 | 67000 | - | 3.4665e-06 | 52850.8918 | 0 | 52850.8918
900 | double | L15+U6 | 打开开关 S9 + 不操作（U6 基本策略） | 40200 | 0 | 40200 | - | 3.4665e-06 | 52851.0312 | 0 | 52851.0312
900 | double | L15+U7 | 打开开关 S9 + 不操作（U7 基本策略） | 212400 | 0 | 212400 | - | 3.4665e-06 | 52851.7675 | 0 | 52851.7675
900 | double | L15+U8 | 打开开关 S9 + 不操作（U8 基本策略） | 40200 | 0 | 40200 | - | 3.4665e-06 | 52851.9068 | 0 | 52851.9068
900 | double | L15+U9 | 打开开关 S9 + 不操作（U9 基本策略） | 424800 | 0 | 424800 | - | 3.4665e-06 | 52853.3794 | 0 | 52853.3794
900 | double | L15+U10 | 打开开关 S9 + 不操作（U10 基本策略） | 134000 | 0 | 134000 | - | 3.4665e-06 | 52853.8439 | 0 | 52853.8439
900 | double | L15+U11 | 打开开关 S9 + 不操作（U11 基本策略） | 339000 | 0 | 339000 | - | 3.4665e-06 | 52855.019 | 0 | 52855.019
900 | double | L15+U12 | 打开开关 S9 + 不操作（U12 基本策略） | 708000 | 0 | 708000 | - | 3.4665e-06 | 52857.4733 | 0 | 52857.4733
900 | double | L15+U13 | 打开开关 S9 + 不操作（U13 基本策略） | 40200 | 0 | 40200 | - | 3.4665e-06 | 52857.6126 | 0 | 52857.6126
900 | double | L15+U14 | 打开开关 S9 + 不操作（U14 基本策略） | 1486800 | 0 | 1486800 | - | 3.4665e-06 | 52862.7666 | 0 | 52862.7666
900 | double | L15+U15 | 打开开关 S9 + 不操作（U15 基本策略） | 140700 | 0 | 140700 | - | 3.4665e-06 | 52863.2544 | 0 | 52863.2544
900 | double | L15+U16 | 打开开关 S9 + 不操作（U16 基本策略） | 271200 | 0 | 271200 | - | 3.4665e-06 | 52864.1945 | 0 | 52864.1945
900 | double | L15+U17 | 打开开关 S9 + 不操作（U17 基本策略） | 26800 | 0 | 26800 | - | 3.4665e-06 | 52864.2874 | 0 | 52864.2874
900 | double | L15+U18 | 打开开关 S9 + 不操作（U18 基本策略） | 354000 | 0 | 354000 | - | 3.4665e-06 | 52865.5145 | 0 | 52865.5145
900 | double | L15+U19 | 打开开关 S9 + 不操作（U19 基本策略） | 16080 | 0 | 16080 | - | 3.4665e-06 | 52865.5702 | 0 | 52865.5702
900 | double | L15+U20 | 不操作（L15 基本策略） + 打开开关 S9 | 40200 | 0 | 40200 | - | 3.4665e-06 | 52865.7096 | 0 | 52865.7096
900 | double | L15+U21 | 不操作（L15 基本策略） + 打开开关 S9 | 212400 | 0 | 212400 | - | 3.4665e-06 | 52866.4459 | 0 | 52866.4459
900 | double | L15+U22 | 不操作（L15 基本策略） + 打开开关 S9 | 40200 | 0 | 40200 | - | 3.4665e-06 | 52866.5852 | 0 | 52866.5852
900 | double | L15+U23 | 打开开关 S9 + 不操作（U23 基本策略） | 40200 | 0 | 40200 | - | 3.4665e-06 | 52866.7246 | 0 | 52866.7246
900 | double | L15+U24 | 打开开关 S9 + 不操作（U24 基本策略） | 26800 | 0 | 26800 | - | 3.4665e-06 | 52866.8175 | 0 | 52866.8175
900 | double | L15+U25 | 打开开关 S9 + 不操作（U25 基本策略） | 40200 | 0 | 40200 | - | 3.4665e-06 | 52866.9568 | 0 | 52866.9568
900 | double | L15+U26 | 打开开关 S9 + 不操作（U26 基本策略） | 26800 | 0 | 26800 | - | 3.4665e-06 | 52867.0497 | 0 | 52867.0497
900 | double | L15+U27 | 打开开关 S9 + 不操作（U27 基本策略） | 135600 | 0 | 135600 | - | 3.4665e-06 | 52867.5198 | 0 | 52867.5198
900 | double | L15+U28 | 打开开关 S9 + 不操作（U28 基本策略） | 67000 | 0 | 67000 | - | 3.4665e-06 | 52867.752 | 0 | 52867.752
900 | double | L15+U29 | 打开开关 S9 + 不操作（U29 基本策略） | 212400 | 0 | 212400 | - | 3.4665e-06 | 52868.4883 | 0 | 52868.4883
900 | double | L15+U30 | 打开开关 S9 + 不操作（U30 基本策略） | 67000 | 0 | 67000 | - | 3.4665e-06 | 52868.7206 | 0 | 52868.7206
900 | double | L1+S29 | 操作：开S62-3+开S13-1(源:L1) | 0 | 0 | 0 | - | 6.2772e-08 | 52868.7206 | 0 | 52868.7206
900 | double | L1+S13-1 | 操作：开S29-2(源:L1) | 0 | 0 | 0 | - | 6.2772e-08 | 52868.7206 | 0 | 52868.7206
900 | double | L1+S29-2 | 操作：开S13-1(源:L1) | 0 | 0 | 0 | - | 6.2772e-08 | 52868.7206 | 0 | 52868.7206
900 | double | L1+S62-3 | 操作：开S13-1(源:L1) | 0 | 0 | 0 | - | 6.2772e-08 | 52868.7206 | 0 | 52868.7206
900 | double | L1+CB1 | 操作：开S13-1(源:L1) | 26800 | 0 | 26800 | - | 6.2772e-08 | 52868.7223 | 0 | 52868.7223
900 | double | L1+CB2 | 操作：开S62-3+开S29-2(源:L1) | 0 | 0 | 0 | - | 6.2772e-08 | 52868.7223 | 0 | 52868.7223
900 | double | L1+CB3 | 操作：开S62-3+开S13-1(源:L1) | 0 | 0 | 0 | - | 6.2772e-08 | 52868.7223 | 0 | 52868.7223
900 | double | L1+DG1 | 操作：开S13-1 + 打开开关 S6 | 0 | 0 | 0 | - | 1.574e-07 | 52868.7223 | 0 | 52868.7223
900 | double | L1+DG2 | 操作：开S13-1 + 打开开关 S9 | 0 | 0 | 0 | - | 1.574e-07 | 52868.7223 | 0 | 52868.7223
900 | double | L1+DG3 | 操作：开S13-1 + 打开开关 S13 | 0 | 0 | 0 | - | 1.574e-07 | 52868.7223 | 0 | 52868.7223
900 | double | L1+DG4 | 操作：开S13-1 + 打开开关 S15 | 0 | 0 | 0 | - | 1.574e-07 | 52868.7223 | 0 | 52868.7223
900 | double | L1+DG5 | 操作：开S13-1 + 打开开关 S17 | 0 | 0 | 0 | - | 1.574e-07 | 52868.7223 | 0 | 52868.7223
900 | double | L1+DG6 | 操作：开S13-1 + 打开开关 S21 | 0 | 0 | 0 | - | 1.574e-07 | 52868.7223 | 0 | 52868.7223
900 | double | L1+DG7 | 操作：开S13-1 + 打开开关 S24 | 0 | 0 | 0 | - | 1.574e-07 | 52868.7223 | 0 | 52868.7223
900 | double | L1+DG8 | 操作：开S13-1 + 打开开关 S25 | 0 | 0 | 0 | - | 1.574e-07 | 52868.7223 | 0 | 52868.7223
900 | double | L2+U1 | 操作：开S13-1 + 不操作（U1 基本策略） | 26800 | 0 | 26800 | - | 3.1482e-07 | 52868.7307 | 0 | 52868.7307
900 | double | L2+U2 | 操作：开S13-1 + 不操作（U2 基本策略） | 40200 | 0 | 40200 | - | 3.1482e-07 | 52868.7434 | 0 | 52868.7434
900 | double | L2+U3 | 操作：开S13-1 + 不操作（U3 基本策略） | 40200 | 0 | 40200 | - | 3.1482e-07 | 52868.756 | 0 | 52868.756
900 | double | L2+U4 | 操作：开S13-1 + 不操作（U4 基本策略） | 40200 | 0 | 40200 | - | 3.1482e-07 | 52868.7687 | 0 | 52868.7687
900 | double | L2+U5 | 操作：开S13-1 + 不操作（U5 基本策略） | 67000 | 0 | 67000 | - | 3.1482e-07 | 52868.7898 | 0 | 52868.7898
900 | double | L2+U6 | 操作：开S13-1 + 不操作（U6 基本策略） | 40200 | 0 | 40200 | - | 3.1482e-07 | 52868.8024 | 0 | 52868.8024
900 | double | L2+U7 | 操作：开S13-1 + 不操作（U7 基本策略） | 212400 | 0 | 212400 | - | 3.1482e-07 | 52868.8693 | 0 | 52868.8693
900 | double | L2+U8 | 操作：开S13-1 + 不操作（U8 基本策略） | 40200 | 0 | 40200 | - | 3.1482e-07 | 52868.8819 | 0 | 52868.8819
900 | double | L2+U9 | 操作：开S13-1 + 不操作（U9 基本策略） | 424800 | 0 | 424800 | - | 3.1482e-07 | 52869.0157 | 0 | 52869.0157
900 | double | L2+U10 | 操作：开S13-1 + 不操作（U10 基本策略） | 134000 | 0 | 134000 | - | 3.1482e-07 | 52869.0579 | 0 | 52869.0579
900 | double | L2+U11 | 操作：开S13-1 + 不操作（U11 基本策略） | 339000 | 0 | 339000 | - | 3.1482e-07 | 52869.1646 | 0 | 52869.1646
900 | double | L2+U12 | 操作：开S13-1 + 不操作（U12 基本策略） | 708000 | 0 | 708000 | - | 3.1482e-07 | 52869.3875 | 0 | 52869.3875
900 | double | L2+U13 | 操作：开S13-1 + 不操作（U13 基本策略） | 40200 | 0 | 40200 | - | 3.1482e-07 | 52869.4001 | 0 | 52869.4001
900 | double | L2+U14 | 操作：开S13-1 + 不操作（U14 基本策略） | 1486800 | 0 | 1486800 | - | 3.1482e-07 | 52869.8682 | 0 | 52869.8682
900 | double | L2+U15 | 操作：开S13-1 + 不操作（U15 基本策略） | 140700 | 0 | 140700 | - | 3.1482e-07 | 52869.9125 | 0 | 52869.9125
900 | double | L15+U31 | 打开开关 S9 + 不操作（U31 基本策略） | 271200 | 0 | 271200 | - | 3.4665e-06 | 52870.8526 | 0 | 52870.8526
900 | double | L15+U32 | 打开开关 S9 + 不操作（U32 基本策略） | 708000 | 0 | 708000 | - | 3.4665e-06 | 52873.3069 | 0 | 52873.3069
900 | double | L15+U33 | 打开开关 S9 + 不操作（U33 基本策略） | 339000 | 0 | 339000 | - | 3.4665e-06 | 52874.482 | 0 | 52874.482
900 | double | L15+U34 | 打开开关 S9 + 不操作（U34 基本策略） | 203400 | 0 | 203400 | - | 3.4665e-06 | 52875.1871 | 0 | 52875.1871
900 | double | L15+U35 | 打开开关 S9 + 不操作（U35 基本策略） | 26800 | 0 | 26800 | - | 3.4665e-06 | 52875.28 | 0 | 52875.28
900 | double | L15+U36 | 打开开关 S9 + 不操作（U36 基本策略） | 354000 | 0 | 354000 | - | 3.4665e-06 | 52876.5071 | 0 | 52876.5071
900 | double | L15+U37 | 打开开关 S9 + 不操作（U37 基本策略） | 60300 | 0 | 60300 | - | 3.4665e-06 | 52876.7162 | 0 | 52876.7162
900 | double | L15+U38 | 打开开关 S9 + 不操作（U38 基本策略） | 474600 | 0 | 474600 | - | 3.4665e-06 | 52878.3614 | 0 | 52878.3614
900 | double | L15+U39 | 打开开关 S9 + 不操作（U39 基本策略） | 60300 | 0 | 60300 | - | 3.4665e-06 | 52878.5704 | 0 | 52878.5704
900 | double | L15+U40 | 打开开关 S9 + 不操作（U40 基本策略） | 424800 | 0 | 424800 | - | 3.4665e-06 | 52880.043 | 0 | 52880.043
900 | double | L15+U41 | 打开开关 S9 + 不操作（U41 基本策略） | 40200 | 0 | 40200 | - | 3.4665e-06 | 52880.1823 | 0 | 52880.1823
900 | double | L15+U42 | 打开开关 S9 + 不操作（U42 基本策略） | 226000 | 0 | 226000 | - | 3.4665e-06 | 52880.9657 | 0 | 52880.9657
900 | double | L15+U43 | 打开开关 S9 + 不操作（U43 基本策略） | 26800 | 0 | 26800 | - | 3.4665e-06 | 52881.0586 | 0 | 52881.0586
900 | double | L15+U44 | 打开开关 S9 + 不操作（U44 基本策略） | 40200 | 0 | 40200 | - | 3.4665e-06 | 52881.198 | 0 | 52881.198
900 | double | L15+U45 | 打开开关 S9 + 不操作（U45 基本策略） | 424800 | 0 | 424800 | - | 3.4665e-06 | 52882.6705 | 0 | 52882.6705
900 | double | L15+U46 | 打开开关 S9 + 不操作（U46 基本策略） | 100500 | 0 | 100500 | - | 3.4665e-06 | 52883.0189 | 0 | 52883.0189
900 | double | L15+U47 | 打开开关 S9 + 不操作（U47 基本策略） | 708000 | 0 | 708000 | - | 3.4665e-06 | 52885.4732 | 0 | 52885.4732
900 | double | L15+U48 | 打开开关 S9 + 不操作（U48 基本策略） | 281400 | 0 | 281400 | - | 3.4665e-06 | 52886.4487 | 0 | 52886.4487
900 | double | L15+U49 | 打开开关 S9 + 不操作（U49 基本策略） | 949200 | 0 | 949200 | - | 3.4665e-06 | 52889.7391 | 0 | 52889.7391
900 | double | L15+U50 | 打开开关 S9 + 不操作（U50 基本策略） | 40200 | 0 | 40200 | - | 3.4665e-06 | 52889.8784 | 0 | 52889.8784
900 | double | L15+U51 | 打开开关 S9 + 不操作（U51 基本策略） | 281400 | 0 | 281400 | - | 3.4665e-06 | 52890.8539 | 0 | 52890.8539
900 | double | L15+U52 | 打开开关 S9 + 不操作（U52 基本策略） | 134000 | 0 | 134000 | - | 3.4665e-06 | 52891.3184 | 0 | 52891.3184
900 | double | L15+U53 | 打开开关 S9 + 不操作（U53 基本策略） | 452000 | 0 | 452000 | - | 3.4665e-06 | 52892.8852 | 0 | 52892.8852
900 | double | L15+U54 | 打开开关 S9 + 不操作（U54 基本策略） | 100500 | 0 | 100500 | - | 3.4665e-06 | 52893.2336 | 0 | 52893.2336
900 | double | L15+U55 | 打开开关 S9 + 不操作（U55 基本策略） | 134000 | 0 | 134000 | - | 3.4665e-06 | 52893.6981 | 0 | 52893.6981
900 | double | L15+U56 | 打开开关 S9 + 不操作（U56 基本策略） | 90400 | 0 | 90400 | - | 3.4665e-06 | 52894.0115 | 0 | 52894.0115
900 | double | L15+U57 | 打开开关 S9 + 不操作（U57 基本策略） | 80400 | 0 | 80400 | - | 3.4665e-06 | 52894.2902 | 0 | 52894.2902
900 | double | L15+U58 | 打开开关 S9 + 不操作（U58 基本策略） | 212400 | 0 | 212400 | - | 3.4665e-06 | 52895.0265 | 0 | 52895.0265
900 | double | L15+U59 | 打开开关 S9 + 不操作（U59 基本策略） | 30150 | 0 | 30150 | - | 3.4665e-06 | 52895.131 | 0 | 52895.131
900 | double | L15+U60 | 打开开关 S9 + 不操作（U60 基本策略） | 40200 | 0 | 40200 | - | 3.4665e-06 | 52895.2704 | 0 | 52895.2704
900 | double | L4+U46 | 操作：开S13-1 + 不操作（U46 基本策略） | 100500 | 0 | 100500 | - | 6.297e-07 | 52895.3336 | 0 | 52895.3336
900 | double | L4+U47 | 操作：开S13-1 + 不操作（U47 基本策略） | 708000 | 0 | 708000 | - | 6.297e-07 | 52895.7795 | 0 | 52895.7795
900 | double | L4+U48 | 操作：开S13-1 + 不操作（U48 基本策略） | 281400 | 0 | 281400 | - | 6.297e-07 | 52895.9567 | 0 | 52895.9567
900 | double | L4+U49 | 操作：开S13-1 + 不操作（U49 基本策略） | 949200 | 0 | 949200 | - | 6.297e-07 | 52896.5544 | 0 | 52896.5544
900 | double | L4+U50 | 操作：开S13-1 + 不操作（U50 基本策略） | 40200 | 0 | 40200 | - | 6.297e-07 | 52896.5797 | 0 | 52896.5797
900 | double | L4+U51 | 操作：开S13-1 + 不操作（U51 基本策略） | 281400 | 0 | 281400 | - | 6.297e-07 | 52896.7569 | 0 | 52896.7569
900 | double | L4+U52 | 操作：开S13-1 + 不操作（U52 基本策略） | 134000 | 0 | 134000 | - | 6.297e-07 | 52896.8413 | 0 | 52896.8413
900 | double | L4+U53 | 操作：开S13-1 + 不操作（U53 基本策略） | 452000 | 0 | 452000 | - | 6.297e-07 | 52897.1259 | 0 | 52897.1259
900 | double | L4+U54 | 操作：开S13-1 + 不操作（U54 基本策略） | 100500 | 0 | 100500 | - | 6.297e-07 | 52897.1892 | 0 | 52897.1892
900 | double | L4+U55 | 操作：开S13-1 + 不操作（U55 基本策略） | 134000 | 0 | 134000 | - | 6.297e-07 | 52897.2736 | 0 | 52897.2736
900 | double | L4+U56 | 操作：开S13-1 + 不操作（U56 基本策略） | 90400 | 0 | 90400 | - | 6.297e-07 | 52897.3305 | 0 | 52897.3305
900 | double | L4+U57 | 操作：开S13-1 + 不操作（U57 基本策略） | 80400 | 0 | 80400 | - | 6.297e-07 | 52897.3811 | 0 | 52897.3811
900 | double | L4+U58 | 操作：开S13-1 + 不操作（U58 基本策略） | 212400 | 0 | 212400 | - | 6.297e-07 | 52897.5149 | 0 | 52897.5149
900 | double | L4+U59 | 操作：开S13-1 + 不操作（U59 基本策略） | 30150 | 0 | 30150 | - | 6.297e-07 | 52897.5338 | 0 | 52897.5338
900 | double | L4+U60 | 操作：开S13-1 + 不操作（U60 基本策略） | 40200 | 0 | 40200 | - | 6.297e-07 | 52897.5592 | 0 | 52897.5592
900 | double | L4+U61 | 操作：开S13-1 + 不操作（U61 基本策略） | 318600 | 0 | 318600 | - | 6.297e-07 | 52897.7598 | 0 | 52897.7598
900 | double | L4+U62 | 操作：开S13-1 + 不操作（U62 基本策略） | 80400 | 0 | 80400 | - | 6.297e-07 | 52897.8104 | 0 | 52897.8104
900 | double | L4+S1 | 操作：开S13-1+开S29-2(源:L4) | 0 | 0 | 0 | - | 2.5112e-07 | 52897.8104 | 0 | 52897.8104
900 | double | L4+S2 | 操作：开S13-1(源:L4) | 67000 | 0 | 67000 | - | 2.5112e-07 | 52897.8272 | 0 | 52897.8272
900 | double | L4+S3 | 操作：开S13-1(源:L4) | 319600 | 0 | 319600 | - | 2.5112e-07 | 52897.9075 | 0 | 52897.9075
900 | double | L4+S4 | 操作：开S13-1(源:L4) | 784600 | 0 | 784600 | - | 2.5112e-07 | 52898.1045 | 0 | 52898.1045
900 | double | L4+S5 | 操作：开S13-1(源:L4) | 1257600 | 0 | 1257600 | - | 2.5112e-07 | 52898.4203 | 0 | 52898.4203
900 | double | L4+S6 | 操作：开S13-1 + 不操作（S6 基本策略） | 0 | 0 | 0 | - | 2.5112e-07 | 52898.4203 | 0 | 52898.4203
900 | double | L4+S7 | 操作：开S13-1 + 打开开关 S6 | 0 | 0 | 0 | - | 2.5112e-07 | 52898.4203 | 0 | 52898.4203
900 | double | L4+S8 | 操作：开S13-1+开S29-2(源:L4) | 0 | 0 | 0 | - | 2.5112e-07 | 52898.4203 | 0 | 52898.4203
900 | double | L4+S9 | 操作：开S13-1 + 不操作（S9 基本策略） | 0 | 0 | 0 | - | 2.5112e-07 | 52898.4203 | 0 | 52898.4203
900 | double | L4+S10 | 操作：开S13-1 + 打开开关 S9 | 0 | 0 | 0 | - | 2.5112e-07 | 52898.4203 | 0 | 52898.4203
900 | double | L4+S11 | 操作：开S13-1+开S29-2(源:L4) | 0 | 0 | 0 | - | 2.5112e-07 | 52898.4203 | 0 | 52898.4203
900 | double | L4+S12 | 操作：开S13-1+开S29-2(源:L4) | 0 | 0 | 0 | - | 2.5112e-07 | 52898.4203 | 0 | 52898.4203
900 | double | L4+S13 | 操作：开S13-1 + 不操作（S13 基本策略） | 0 | 0 | 0 | - | 2.5112e-07 | 52898.4203 | 0 | 52898.4203
900 | double | L7+U31 | 操作：开S13-1 + 不操作（U31 基本策略） | 271200 | 0 | 271200 | - | 2.6986e-05 | 52905.739 | 0 | 52905.739
900 | double | L7+U32 | 操作：开S13-1 + 不操作（U32 基本策略） | 708000 | 0 | 708000 | - | 2.6986e-05 | 52924.8454 | 0 | 52924.8454
900 | double | L7+U33 | 操作：开S13-1 + 不操作（U33 基本策略） | 339000 | 0 | 339000 | - | 2.6986e-05 | 52933.9938 | 0 | 52933.9938
900 | double | L7+U34 | 操作：开S13-1 + 不操作（U34 基本策略） | 203400 | 0 | 203400 | - | 2.6986e-05 | 52939.4828 | 0 | 52939.4828
900 | double | L7+U35 | 操作：开S13-1 + 不操作（U35 基本策略） | 26800 | 0 | 26800 | - | 2.6986e-05 | 52940.2061 | 0 | 52940.2061
900 | double | L7+U36 | 操作：开S13-1 + 不操作（U36 基本策略） | 354000 | 0 | 354000 | - | 2.6986e-05 | 52949.7592 | 0 | 52949.7592
900 | double | L7+U37 | 操作：开S13-1 + 不操作（U37 基本策略） | 60300 | 0 | 60300 | - | 2.6986e-05 | 52951.3865 | 0 | 52951.3865
900 | double | L7+U38 | 操作：开S13-1 + 不操作（U38 基本策略） | 474600 | 0 | 474600 | - | 2.6986e-05 | 52964.1943 | 0 | 52964.1943
900 | double | L7+U39 | 操作：开S13-1 + 不操作（U39 基本策略） | 60300 | 0 | 60300 | - | 2.6986e-05 | 52965.8215 | 0 | 52965.8215
900 | double | L7+U40 | 操作：开S13-1 + 不操作（U40 基本策略） | 424800 | 0 | 424800 | - | 2.6986e-05 | 52977.2853 | 0 | 52977.2853
900 | double | L7+U41 | 操作：开S13-1 + 不操作（U41 基本策略） | 40200 | 0 | 40200 | - | 2.6986e-05 | 52978.3702 | 0 | 52978.3702
900 | double | L7+U42 | 操作：开S13-1 + 不操作（U42 基本策略） | 226000 | 0 | 226000 | - | 2.6986e-05 | 52984.4691 | 0 | 52984.4691
900 | double | L7+U43 | 操作：开S13-1 + 不操作（U43 基本策略） | 26800 | 0 | 26800 | - | 2.6986e-05 | 52985.1924 | 0 | 52985.1924
900 | double | L7+U44 | 操作：开S13-1 + 不操作（U44 基本策略） | 40200 | 0 | 40200 | - | 2.6986e-05 | 52986.2772 | 0 | 52986.2772
900 | double | L7+U45 | 操作：开S13-1 + 不操作（U45 基本策略） | 424800 | 0 | 424800 | - | 2.6986e-05 | 52997.741 | 0 | 52997.741
900 | double | L7+U46 | 操作：开S13-1 + 不操作（U46 基本策略） | 100500 | 0 | 100500 | - | 2.6986e-05 | 53000.4532 | 0 | 53000.4532
900 | double | L7+U47 | 操作：开S13-1 + 不操作（U47 基本策略） | 708000 | 0 | 708000 | - | 2.6986e-05 | 53019.5595 | 0 | 53019.5595
900 | double | L7+U48 | 操作：开S13-1 + 不操作（U48 基本策略） | 281400 | 0 | 281400 | - | 2.6986e-05 | 53027.1535 | 0 | 53027.1535
900 | double | L7+U49 | 操作：开S13-1 + 不操作（U49 基本策略） | 949200 | 0 | 949200 | - | 2.6986e-05 | 53052.769 | 0 | 53052.769
900 | double | L7+U50 | 操作：开S13-1 + 不操作（U50 基本策略） | 40200 | 0 | 40200 | - | 2.6986e-05 | 53053.8538 | 0 | 53053.8538
900 | double | L7+U51 | 操作：开S13-1 + 不操作（U51 基本策略） | 281400 | 0 | 281400 | - | 2.6986e-05 | 53061.4478 | 0 | 53061.4478
900 | double | L7+U52 | 操作：开S13-1 + 不操作（U52 基本策略） | 134000 | 0 | 134000 | - | 2.6986e-05 | 53065.064 | 0 | 53065.064
900 | double | L7+U53 | 操作：开S13-1 + 不操作（U53 基本策略） | 452000 | 0 | 452000 | - | 2.6986e-05 | 53077.2618 | 0 | 53077.2618
900 | double | L7+U54 | 操作：开S13-1 + 不操作（U54 基本策略） | 100500 | 0 | 100500 | - | 2.6986e-05 | 53079.9739 | 0 | 53079.9739
900 | double | L7+U55 | 操作：开S13-1 + 不操作（U55 基本策略） | 134000 | 0 | 134000 | - | 2.6986e-05 | 53083.5901 | 0 | 53083.5901
900 | double | L7+U56 | 操作：开S13-1 + 不操作（U56 基本策略） | 90400 | 0 | 90400 | - | 2.6986e-05 | 53086.0297 | 0 | 53086.0297
900 | double | L7+U57 | 操作：开S13-1 + 不操作（U57 基本策略） | 80400 | 0 | 80400 | - | 2.6986e-05 | 53088.1994 | 0 | 53088.1994
900 | double | L7+U58 | 操作：开S13-1 + 不操作（U58 基本策略） | 212400 | 0 | 212400 | - | 2.6986e-05 | 53093.9313 | 0 | 53093.9313
900 | double | L7+U59 | 操作：开S13-1 + 不操作（U59 基本策略） | 30150 | 0 | 30150 | - | 2.6986e-05 | 53094.7449 | 0 | 53094.7449
900 | double | L7+U60 | 操作：开S13-1 + 不操作（U60 基本策略） | 40200 | 0 | 40200 | - | 2.6986e-05 | 53095.8298 | 0 | 53095.8298
900 | double | L2+U46 | 操作：开S13-1 + 不操作（U46 基本策略） | 100500 | 0 | 100500 | - | 3.1482e-07 | 53095.8614 | 0 | 53095.8614
900 | double | L2+U47 | 操作：开S13-1 + 不操作（U47 基本策略） | 708000 | 0 | 708000 | - | 3.1482e-07 | 53096.0843 | 0 | 53096.0843
900 | double | L2+U48 | 操作：开S13-1 + 不操作（U48 基本策略） | 281400 | 0 | 281400 | - | 3.1482e-07 | 53096.1729 | 0 | 53096.1729
900 | double | L2+U49 | 操作：开S13-1 + 不操作（U49 基本策略） | 949200 | 0 | 949200 | - | 3.1482e-07 | 53096.4717 | 0 | 53096.4717
900 | double | L2+U50 | 操作：开S13-1 + 不操作（U50 基本策略） | 40200 | 0 | 40200 | - | 3.1482e-07 | 53096.4844 | 0 | 53096.4844
900 | double | L2+U51 | 操作：开S13-1 + 不操作（U51 基本策略） | 281400 | 0 | 281400 | - | 3.1482e-07 | 53096.573 | 0 | 53096.573
900 | double | L2+U52 | 操作：开S13-1 + 不操作（U52 基本策略） | 134000 | 0 | 134000 | - | 3.1482e-07 | 53096.6152 | 0 | 53096.6152
900 | double | L2+U53 | 操作：开S13-1 + 不操作（U53 基本策略） | 452000 | 0 | 452000 | - | 3.1482e-07 | 53096.7575 | 0 | 53096.7575
900 | double | L2+U54 | 操作：开S13-1 + 不操作（U54 基本策略） | 100500 | 0 | 100500 | - | 3.1482e-07 | 53096.7891 | 0 | 53096.7891
900 | double | L2+U55 | 操作：开S13-1 + 不操作（U55 基本策略） | 134000 | 0 | 134000 | - | 3.1482e-07 | 53096.8313 | 0 | 53096.8313
900 | double | L2+U56 | 操作：开S13-1 + 不操作（U56 基本策略） | 90400 | 0 | 90400 | - | 3.1482e-07 | 53096.8598 | 0 | 53096.8598
900 | double | L2+U57 | 操作：开S13-1 + 不操作（U57 基本策略） | 80400 | 0 | 80400 | - | 3.1482e-07 | 53096.8851 | 0 | 53096.8851
900 | double | L2+U58 | 操作：开S13-1 + 不操作（U58 基本策略） | 212400 | 0 | 212400 | - | 3.1482e-07 | 53096.9519 | 0 | 53096.9519
900 | double | L2+U59 | 操作：开S13-1 + 不操作（U59 基本策略） | 30150 | 0 | 30150 | - | 3.1482e-07 | 53096.9614 | 0 | 53096.9614
900 | double | L2+U60 | 操作：开S13-1 + 不操作（U60 基本策略） | 40200 | 0 | 40200 | - | 3.1482e-07 | 53096.9741 | 0 | 53096.9741
900 | double | L2+U61 | 操作：开S13-1 + 不操作（U61 基本策略） | 318600 | 0 | 318600 | - | 3.1482e-07 | 53097.0744 | 0 | 53097.0744
900 | double | L2+U62 | 操作：开S13-1 + 不操作（U62 基本策略） | 80400 | 0 | 80400 | - | 3.1482e-07 | 53097.0997 | 0 | 53097.0997
900 | double | L2+S1 | 操作：开S13-1(源:L2) | 40200 | 0 | 40200 | - | 1.2555e-07 | 53097.1047 | 0 | 53097.1047
900 | double | L2+S2 | 操作：开S13-1+开S29-2(源:L2) | 0 | 0 | 0 | - | 1.2555e-07 | 53097.1047 | 0 | 53097.1047
900 | double | L2+S3 | 操作：开S13-1+开S29-2(源:L2) | 0 | 0 | 0 | - | 1.2555e-07 | 53097.1047 | 0 | 53097.1047
900 | double | L2+S4 | 操作：开S13-1+开S29-2(源:L2) | 0 | 0 | 0 | - | 1.2555e-07 | 53097.1047 | 0 | 53097.1047
900 | double | L2+S5 | 操作：开S13-1+开S29-2(源:L2) | 0 | 0 | 0 | - | 1.2555e-07 | 53097.1047 | 0 | 53097.1047
900 | double | L2+S6 | 操作：开S13-1 + 不操作（S6 基本策略） | 0 | 0 | 0 | - | 1.2555e-07 | 53097.1047 | 0 | 53097.1047
900 | double | L2+S7 | 操作：开S13-1 + 打开开关 S6 | 0 | 0 | 0 | - | 1.2555e-07 | 53097.1047 | 0 | 53097.1047
900 | double | L2+S8 | 操作：开S13-1+开S29-2(源:L2) | 0 | 0 | 0 | - | 1.2555e-07 | 53097.1047 | 0 | 53097.1047
900 | double | L2+S9 | 操作：开S13-1 + 不操作（S9 基本策略） | 0 | 0 | 0 | - | 1.2555e-07 | 53097.1047 | 0 | 53097.1047
900 | double | L2+S10 | 操作：开S13-1 + 打开开关 S9 | 0 | 0 | 0 | - | 1.2555e-07 | 53097.1047 | 0 | 53097.1047
900 | double | L2+S11 | 操作：开S13-1+开S29-2(源:L2) | 0 | 0 | 0 | - | 1.2555e-07 | 53097.1047 | 0 | 53097.1047
900 | double | L2+S12 | 操作：开S13-1+开S29-2(源:L2) | 0 | 0 | 0 | - | 1.2555e-07 | 53097.1047 | 0 | 53097.1047
900 | double | L2+S13 | 操作：开S13-1 + 不操作（S13 基本策略） | 0 | 0 | 0 | - | 1.2555e-07 | 53097.1047 | 0 | 53097.1047
900 | double | L6+U46 | 操作：开S13-1 + 不操作（U46 基本策略） | 100500 | 0 | 100500 | - | 1.0739e-05 | 53098.184 | 0 | 53098.184
900 | double | L6+U47 | 操作：开S13-1 + 不操作（U47 基本策略） | 708000 | 0 | 708000 | - | 1.0739e-05 | 53105.7875 | 0 | 53105.7875
900 | double | L6+U48 | 操作：开S13-1 + 不操作（U48 基本策略） | 281400 | 0 | 281400 | - | 1.0739e-05 | 53108.8095 | 0 | 53108.8095
900 | double | L6+U49 | 操作：开S13-1 + 不操作（U49 基本策略） | 949200 | 0 | 949200 | - | 1.0739e-05 | 53119.0033 | 0 | 53119.0033
900 | double | L6+U50 | 操作：开S13-1 + 不操作（U50 基本策略） | 40200 | 0 | 40200 | - | 1.0739e-05 | 53119.435 | 0 | 53119.435
900 | double | L6+U51 | 操作：开S13-1 + 不操作（U51 基本策略） | 281400 | 0 | 281400 | - | 1.0739e-05 | 53122.457 | 0 | 53122.457
900 | double | L6+U52 | 操作：开S13-1 + 不操作（U52 基本策略） | 134000 | 0 | 134000 | - | 1.0739e-05 | 53123.8961 | 0 | 53123.8961
900 | double | L6+U53 | 操作：开S13-1 + 不操作（U53 基本策略） | 452000 | 0 | 452000 | - | 1.0739e-05 | 53128.7503 | 0 | 53128.7503
900 | double | L6+U54 | 操作：开S13-1 + 不操作（U54 基本策略） | 100500 | 0 | 100500 | - | 1.0739e-05 | 53129.8296 | 0 | 53129.8296
900 | double | L6+U55 | 操作：开S13-1 + 不操作（U55 基本策略） | 134000 | 0 | 134000 | - | 1.0739e-05 | 53131.2686 | 0 | 53131.2686
900 | double | L6+U56 | 操作：开S13-1 + 不操作（U56 基本策略） | 90400 | 0 | 90400 | - | 1.0739e-05 | 53132.2395 | 0 | 53132.2395
900 | double | L6+U57 | 操作：开S13-1 + 不操作（U57 基本策略） | 80400 | 0 | 80400 | - | 1.0739e-05 | 53133.1029 | 0 | 53133.1029
900 | double | L6+U58 | 操作：开S13-1 + 不操作（U58 基本策略） | 212400 | 0 | 212400 | - | 1.0739e-05 | 53135.3839 | 0 | 53135.3839
900 | double | L6+U59 | 操作：开S13-1 + 不操作（U59 基本策略） | 30150 | 0 | 30150 | - | 1.0739e-05 | 53135.7077 | 0 | 53135.7077
900 | double | L6+U60 | 操作：开S13-1 + 不操作（U60 基本策略） | 40200 | 0 | 40200 | - | 1.0739e-05 | 53136.1395 | 0 | 53136.1395
900 | double | L6+U61 | 操作：开S13-1 + 不操作（U61 基本策略） | 318600 | 0 | 318600 | - | 1.0739e-05 | 53139.561 | 0 | 53139.561
900 | double | L6+U62 | 操作：开S13-1 + 不操作（U62 基本策略） | 80400 | 0 | 80400 | - | 1.0739e-05 | 53140.4244 | 0 | 53140.4244
900 | double | L6+S1 | 操作：开S13-1+开S29-2(源:L6) | 0 | 0 | 0 | - | 4.2828e-06 | 53140.4244 | 0 | 53140.4244
900 | double | L6+S2 | 操作：开S13-1(源:L6) | 40200 | 0 | 40200 | - | 4.2828e-06 | 53140.5966 | 0 | 53140.5966
900 | double | L6+S3 | 操作：开S13-1(源:L6) | 212400 | 0 | 212400 | - | 4.2828e-06 | 53141.5063 | 0 | 53141.5063
900 | double | L6+S4 | 操作：开S13-1(源:L6) | 677400 | 0 | 677400 | - | 4.2828e-06 | 53144.4075 | 0 | 53144.4075
900 | double | L6+S5 | 操作：开S13-1(源:L6) | 1150400 | 0 | 1150400 | - | 4.2828e-06 | 53149.3344 | 0 | 53149.3344
900 | double | L6+S6 | 操作：开S13-1 + 不操作（S6 基本策略） | 0 | 0 | 0 | - | 4.2828e-06 | 53149.3344 | 0 | 53149.3344
900 | double | L6+S7 | 操作：开S13-1 + 打开开关 S6 | 0 | 0 | 0 | - | 4.2828e-06 | 53149.3344 | 0 | 53149.3344
900 | double | L6+S8 | 操作：开S13-1+开S29-2(源:L6) | 0 | 0 | 0 | - | 4.2828e-06 | 53149.3344 | 0 | 53149.3344
900 | double | L6+S9 | 操作：开S13-1 + 不操作（S9 基本策略） | 0 | 0 | 0 | - | 4.2828e-06 | 53149.3344 | 0 | 53149.3344
900 | double | L6+S10 | 操作：开S13-1 + 打开开关 S9 | 0 | 0 | 0 | - | 4.2828e-06 | 53149.3344 | 0 | 53149.3344
900 | double | L6+S11 | 操作：开S13-1+开S29-2(源:L6) | 0 | 0 | 0 | - | 4.2828e-06 | 53149.3344 | 0 | 53149.3344
900 | double | L6+S12 | 操作：开S13-1+开S29-2(源:L6) | 0 | 0 | 0 | - | 4.2828e-06 | 53149.3344 | 0 | 53149.3344
900 | double | L6+S13 | 操作：开S13-1 + 不操作（S13 基本策略） | 0 | 0 | 0 | - | 4.2828e-06 | 53149.3344 | 0 | 53149.3344
900 | double | L5+U31 | 操作：开S13-1 + 不操作（U31 基本策略） | 271200 | 0 | 271200 | - | 7.6364e-06 | 53151.4054 | 0 | 53151.4054
900 | double | L5+U32 | 操作：开S13-1 + 不操作（U32 基本策略） | 708000 | 0 | 708000 | - | 7.6364e-06 | 53156.8119 | 0 | 53156.8119
900 | double | L5+U33 | 操作：开S13-1 + 不操作（U33 基本策略） | 339000 | 0 | 339000 | - | 7.6364e-06 | 53159.4007 | 0 | 53159.4007
900 | double | L5+U34 | 操作：开S13-1 + 不操作（U34 基本策略） | 203400 | 0 | 203400 | - | 7.6364e-06 | 53160.9539 | 0 | 53160.9539
900 | double | L5+U35 | 操作：开S13-1 + 不操作（U35 基本策略） | 26800 | 0 | 26800 | - | 7.6364e-06 | 53161.1585 | 0 | 53161.1585
900 | double | L5+U36 | 操作：开S13-1 + 不操作（U36 基本策略） | 354000 | 0 | 354000 | - | 7.6364e-06 | 53163.8618 | 0 | 53163.8618
900 | double | L5+U37 | 操作：开S13-1 + 不操作（U37 基本策略） | 60300 | 0 | 60300 | - | 7.6364e-06 | 53164.3223 | 0 | 53164.3223
900 | double | L5+U38 | 操作：开S13-1 + 不操作（U38 基本策略） | 474600 | 0 | 474600 | - | 7.6364e-06 | 53167.9465 | 0 | 53167.9465
900 | double | L5+U39 | 操作：开S13-1 + 不操作（U39 基本策略） | 60300 | 0 | 60300 | - | 7.6364e-06 | 53168.407 | 0 | 53168.407
900 | double | L5+U40 | 操作：开S13-1 + 不操作（U40 基本策略） | 424800 | 0 | 424800 | - | 7.6364e-06 | 53171.6509 | 0 | 53171.6509
900 | double | L5+U41 | 操作：开S13-1 + 不操作（U41 基本策略） | 40200 | 0 | 40200 | - | 7.6364e-06 | 53171.9579 | 0 | 53171.9579
900 | double | L5+U42 | 操作：开S13-1 + 不操作（U42 基本策略） | 226000 | 0 | 226000 | - | 7.6364e-06 | 53173.6837 | 0 | 53173.6837
900 | double | L5+U43 | 操作：开S13-1 + 不操作（U43 基本策略） | 26800 | 0 | 26800 | - | 7.6364e-06 | 53173.8883 | 0 | 53173.8883
900 | double | L5+U44 | 操作：开S13-1 + 不操作（U44 基本策略） | 40200 | 0 | 40200 | - | 7.6364e-06 | 53174.1953 | 0 | 53174.1953
900 | double | L5+U45 | 操作：开S13-1 + 不操作（U45 基本策略） | 424800 | 0 | 424800 | - | 7.6364e-06 | 53177.4392 | 0 | 53177.4392
900 | double | L5+U46 | 操作：开S13-1 + 不操作（U46 基本策略） | 100500 | 0 | 100500 | - | 7.6364e-06 | 53178.2067 | 0 | 53178.2067
900 | double | L5+U47 | 操作：开S13-1 + 不操作（U47 基本策略） | 708000 | 0 | 708000 | - | 7.6364e-06 | 53183.6132 | 0 | 53183.6132
900 | double | L5+U48 | 操作：开S13-1 + 不操作（U48 基本策略） | 281400 | 0 | 281400 | - | 7.6364e-06 | 53185.7621 | 0 | 53185.7621
900 | double | L5+U49 | 操作：开S13-1 + 不操作（U49 基本策略） | 949200 | 0 | 949200 | - | 7.6364e-06 | 53193.0105 | 0 | 53193.0105
900 | double | L5+U50 | 操作：开S13-1 + 不操作（U50 基本策略） | 40200 | 0 | 40200 | - | 7.6364e-06 | 53193.3175 | 0 | 53193.3175
900 | double | L5+U51 | 操作：开S13-1 + 不操作（U51 基本策略） | 281400 | 0 | 281400 | - | 7.6364e-06 | 53195.4664 | 0 | 53195.4664
900 | double | L5+U52 | 操作：开S13-1 + 不操作（U52 基本策略） | 134000 | 0 | 134000 | - | 7.6364e-06 | 53196.4897 | 0 | 53196.4897
900 | double | L5+U53 | 操作：开S13-1 + 不操作（U53 基本策略） | 452000 | 0 | 452000 | - | 7.6364e-06 | 53199.9413 | 0 | 53199.9413
900 | double | L5+U54 | 操作：开S13-1 + 不操作（U54 基本策略） | 100500 | 0 | 100500 | - | 7.6364e-06 | 53200.7088 | 0 | 53200.7088
900 | double | L5+U55 | 操作：开S13-1 + 不操作（U55 基本策略） | 134000 | 0 | 134000 | - | 7.6364e-06 | 53201.732 | 0 | 53201.732
900 | double | L5+U56 | 操作：开S13-1 + 不操作（U56 基本策略） | 90400 | 0 | 90400 | - | 7.6364e-06 | 53202.4223 | 0 | 53202.4223
900 | double | L5+U57 | 操作：开S13-1 + 不操作（U57 基本策略） | 80400 | 0 | 80400 | - | 7.6364e-06 | 53203.0363 | 0 | 53203.0363
900 | double | L5+U58 | 操作：开S13-1 + 不操作（U58 基本策略） | 212400 | 0 | 212400 | - | 7.6364e-06 | 53204.6583 | 0 | 53204.6583
900 | double | L5+U59 | 操作：开S13-1 + 不操作（U59 基本策略） | 30150 | 0 | 30150 | - | 7.6364e-06 | 53204.8885 | 0 | 53204.8885
900 | double | L5+U60 | 操作：开S13-1 + 不操作（U60 基本策略） | 40200 | 0 | 40200 | - | 7.6364e-06 | 53205.1955 | 0 | 53205.1955
900 | double | L9+U31 | 操作：开S13-1 + 不操作（U31 基本策略） | 271200 | 0 | 271200 | - | 1.9256e-05 | 53210.4178 | 0 | 53210.4178
900 | double | L9+U32 | 操作：开S13-1 + 不操作（U32 基本策略） | 708000 | 0 | 708000 | - | 1.9256e-05 | 53224.0512 | 0 | 53224.0512
900 | double | L9+U33 | 操作：开S13-1 + 不操作（U33 基本策略） | 339000 | 0 | 339000 | - | 1.9256e-05 | 53230.579 | 0 | 53230.579
900 | double | L9+U34 | 操作：开S13-1 + 不操作（U34 基本策略） | 203400 | 0 | 203400 | - | 1.9256e-05 | 53234.4957 | 0 | 53234.4957
900 | double | L9+U35 | 操作：开S13-1 + 不操作（U35 基本策略） | 26800 | 0 | 26800 | - | 1.9256e-05 | 53235.0118 | 0 | 53235.0118
900 | double | L9+U36 | 操作：开S13-1 + 不操作（U36 基本策略） | 354000 | 0 | 354000 | - | 1.9256e-05 | 53241.8285 | 0 | 53241.8285
900 | double | L9+U37 | 操作：开S13-1 + 不操作（U37 基本策略） | 60300 | 0 | 60300 | - | 1.9256e-05 | 53242.9896 | 0 | 53242.9896
900 | double | L9+U38 | 操作：开S13-1 + 不操作（U38 基本策略） | 474600 | 0 | 474600 | - | 1.9256e-05 | 53252.1286 | 0 | 53252.1286
900 | double | L9+U39 | 操作：开S13-1 + 不操作（U39 基本策略） | 60300 | 0 | 60300 | - | 1.9256e-05 | 53253.2898 | 0 | 53253.2898
900 | double | L9+U40 | 操作：开S13-1 + 不操作（U40 基本策略） | 424800 | 0 | 424800 | - | 1.9256e-05 | 53261.4698 | 0 | 53261.4698
900 | double | L9+U41 | 操作：开S13-1 + 不操作（U41 基本策略） | 40200 | 0 | 40200 | - | 1.9256e-05 | 53262.2439 | 0 | 53262.2439
900 | double | L9+U42 | 操作：开S13-1 + 不操作（U42 基本策略） | 226000 | 0 | 226000 | - | 1.9256e-05 | 53266.5958 | 0 | 53266.5958
900 | double | L9+U43 | 操作：开S13-1 + 不操作（U43 基本策略） | 26800 | 0 | 26800 | - | 1.9256e-05 | 53267.1119 | 0 | 53267.1119
900 | double | L9+U44 | 操作：开S13-1 + 不操作（U44 基本策略） | 40200 | 0 | 40200 | - | 1.9256e-05 | 53267.886 | 0 | 53267.886
900 | double | L9+U45 | 操作：开S13-1 + 不操作（U45 基本策略） | 424800 | 0 | 424800 | - | 1.9256e-05 | 53276.066 | 0 | 53276.066
900 | double | L9+U46 | 操作：开S13-1 + 不操作（U46 基本策略） | 100500 | 0 | 100500 | - | 1.9256e-05 | 53278.0013 | 0 | 53278.0013
900 | double | L9+U47 | 操作：开S13-1 + 不操作（U47 基本策略） | 708000 | 0 | 708000 | - | 1.9256e-05 | 53291.6347 | 0 | 53291.6347
900 | double | L9+U48 | 操作：开S13-1 + 不操作（U48 基本策略） | 281400 | 0 | 281400 | - | 1.9256e-05 | 53297.0534 | 0 | 53297.0534
900 | double | L9+U49 | 操作：开S13-1 + 不操作（U49 基本策略） | 949200 | 0 | 949200 | - | 1.9256e-05 | 53315.3313 | 0 | 53315.3313
900 | double | L9+U50 | 操作：开S13-1 + 不操作（U50 基本策略） | 40200 | 0 | 40200 | - | 1.9256e-05 | 53316.1054 | 0 | 53316.1054
900 | double | L9+U51 | 操作：开S13-1 + 不操作（U51 基本策略） | 281400 | 0 | 281400 | - | 1.9256e-05 | 53321.5241 | 0 | 53321.5241
900 | double | L9+U52 | 操作：开S13-1 + 不操作（U52 基本策略） | 134000 | 0 | 134000 | - | 1.9256e-05 | 53324.1045 | 0 | 53324.1045
900 | double | L9+U53 | 操作：开S13-1 + 不操作（U53 基本策略） | 452000 | 0 | 452000 | - | 1.9256e-05 | 53332.8083 | 0 | 53332.8083
900 | double | L9+U54 | 操作：开S13-1 + 不操作（U54 基本策略） | 100500 | 0 | 100500 | - | 1.9256e-05 | 53334.7435 | 0 | 53334.7435
900 | double | L9+U55 | 操作：开S13-1 + 不操作（U55 基本策略） | 134000 | 0 | 134000 | - | 1.9256e-05 | 53337.3238 | 0 | 53337.3238
900 | double | L9+U56 | 操作：开S13-1 + 不操作（U56 基本策略） | 90400 | 0 | 90400 | - | 1.9256e-05 | 53339.0646 | 0 | 53339.0646
900 | double | L9+U57 | 操作：开S13-1 + 不操作（U57 基本策略） | 80400 | 0 | 80400 | - | 1.9256e-05 | 53340.6128 | 0 | 53340.6128
900 | double | L9+U58 | 操作：开S13-1 + 不操作（U58 基本策略） | 212400 | 0 | 212400 | - | 1.9256e-05 | 53344.7028 | 0 | 53344.7028
900 | double | L9+U59 | 操作：开S13-1 + 不操作（U59 基本策略） | 30150 | 0 | 30150 | - | 1.9256e-05 | 53345.2834 | 0 | 53345.2834
900 | double | L9+U60 | 操作：开S13-1 + 不操作（U60 基本策略） | 40200 | 0 | 40200 | - | 1.9256e-05 | 53346.0575 | 0 | 53346.0575
900 | double | L3+U31 | 操作：开S13-1 + 不操作（U31 基本策略） | 271200 | 0 | 271200 | - | 6.297e-07 | 53346.2283 | 0 | 53346.2283
900 | double | L3+U32 | 操作：开S13-1 + 不操作（U32 基本策略） | 708000 | 0 | 708000 | - | 6.297e-07 | 53346.6741 | 0 | 53346.6741
900 | double | L3+U33 | 操作：开S13-1 + 不操作（U33 基本策略） | 339000 | 0 | 339000 | - | 6.297e-07 | 53346.8876 | 0 | 53346.8876
900 | double | L3+U34 | 操作：开S13-1 + 不操作（U34 基本策略） | 203400 | 0 | 203400 | - | 6.297e-07 | 53347.0157 | 0 | 53347.0157
900 | double | L3+U35 | 操作：开S13-1 + 不操作（U35 基本策略） | 26800 | 0 | 26800 | - | 6.297e-07 | 53347.0325 | 0 | 53347.0325
900 | double | L3+U36 | 操作：开S13-1 + 不操作（U36 基本策略） | 354000 | 0 | 354000 | - | 6.297e-07 | 53347.2554 | 0 | 53347.2554
900 | double | L3+U37 | 操作：开S13-1 + 不操作（U37 基本策略） | 60300 | 0 | 60300 | - | 6.297e-07 | 53347.2934 | 0 | 53347.2934
900 | double | L3+U38 | 操作：开S13-1 + 不操作（U38 基本策略） | 474600 | 0 | 474600 | - | 6.297e-07 | 53347.5923 | 0 | 53347.5923
900 | double | L3+U39 | 操作：开S13-1 + 不操作（U39 基本策略） | 60300 | 0 | 60300 | - | 6.297e-07 | 53347.6302 | 0 | 53347.6302
900 | double | L3+U40 | 操作：开S13-1 + 不操作（U40 基本策略） | 424800 | 0 | 424800 | - | 6.297e-07 | 53347.8977 | 0 | 53347.8977
900 | double | L3+U41 | 操作：开S13-1 + 不操作（U41 基本策略） | 40200 | 0 | 40200 | - | 6.297e-07 | 53347.9231 | 0 | 53347.9231
900 | double | L3+U42 | 操作：开S13-1 + 不操作（U42 基本策略） | 226000 | 0 | 226000 | - | 6.297e-07 | 53348.0654 | 0 | 53348.0654
900 | double | L3+U43 | 操作：开S13-1 + 不操作（U43 基本策略） | 26800 | 0 | 26800 | - | 6.297e-07 | 53348.0822 | 0 | 53348.0822
900 | double | L3+U44 | 操作：开S13-1 + 不操作（U44 基本策略） | 40200 | 0 | 40200 | - | 6.297e-07 | 53348.1076 | 0 | 53348.1076
900 | double | L3+U45 | 操作：开S13-1 + 不操作（U45 基本策略） | 424800 | 0 | 424800 | - | 6.297e-07 | 53348.3751 | 0 | 53348.3751
900 | double | L3+U46 | 操作：开S13-1 + 不操作（U46 基本策略） | 100500 | 0 | 100500 | - | 6.297e-07 | 53348.4383 | 0 | 53348.4383
900 | double | L3+U47 | 操作：开S13-1 + 不操作（U47 基本策略） | 708000 | 0 | 708000 | - | 6.297e-07 | 53348.8842 | 0 | 53348.8842
900 | double | L3+U48 | 操作：开S13-1 + 不操作（U48 基本策略） | 281400 | 0 | 281400 | - | 6.297e-07 | 53349.0614 | 0 | 53349.0614
900 | double | L3+U49 | 操作：开S13-1 + 不操作（U49 基本策略） | 949200 | 0 | 949200 | - | 6.297e-07 | 53349.6591 | 0 | 53349.6591
900 | double | L3+U50 | 操作：开S13-1 + 不操作（U50 基本策略） | 40200 | 0 | 40200 | - | 6.297e-07 | 53349.6844 | 0 | 53349.6844
900 | double | L3+U51 | 操作：开S13-1 + 不操作（U51 基本策略） | 281400 | 0 | 281400 | - | 6.297e-07 | 53349.8616 | 0 | 53349.8616
900 | double | L3+U52 | 操作：开S13-1 + 不操作（U52 基本策略） | 134000 | 0 | 134000 | - | 6.297e-07 | 53349.946 | 0 | 53349.946
900 | double | L3+U53 | 操作：开S13-1 + 不操作（U53 基本策略） | 452000 | 0 | 452000 | - | 6.297e-07 | 53350.2306 | 0 | 53350.2306
900 | double | L3+U54 | 操作：开S13-1 + 不操作（U54 基本策略） | 100500 | 0 | 100500 | - | 6.297e-07 | 53350.2939 | 0 | 53350.2939
900 | double | L3+U55 | 操作：开S13-1 + 不操作（U55 基本策略） | 134000 | 0 | 134000 | - | 6.297e-07 | 53350.3783 | 0 | 53350.3783
900 | double | L3+U56 | 操作：开S13-1 + 不操作（U56 基本策略） | 90400 | 0 | 90400 | - | 6.297e-07 | 53350.4352 | 0 | 53350.4352
900 | double | L3+U57 | 操作：开S13-1 + 不操作（U57 基本策略） | 80400 | 0 | 80400 | - | 6.297e-07 | 53350.4858 | 0 | 53350.4858
900 | double | L3+U58 | 操作：开S13-1 + 不操作（U58 基本策略） | 212400 | 0 | 212400 | - | 6.297e-07 | 53350.6196 | 0 | 53350.6196
900 | double | L3+U59 | 操作：开S13-1 + 不操作（U59 基本策略） | 30150 | 0 | 30150 | - | 6.297e-07 | 53350.6386 | 0 | 53350.6386
900 | double | L3+U60 | 操作：开S13-1 + 不操作（U60 基本策略） | 40200 | 0 | 40200 | - | 6.297e-07 | 53350.6639 | 0 | 53350.6639
900 | double | L1+U31 | 操作：开S13-1 + 不操作（U31 基本策略） | 271200 | 0 | 271200 | - | 1.574e-07 | 53350.7066 | 0 | 53350.7066
900 | double | L1+U32 | 操作：开S13-1 + 不操作（U32 基本策略） | 708000 | 0 | 708000 | - | 1.574e-07 | 53350.818 | 0 | 53350.818
900 | double | L1+U33 | 操作：开S13-1 + 不操作（U33 基本策略） | 339000 | 0 | 339000 | - | 1.574e-07 | 53350.8714 | 0 | 53350.8714
900 | double | L1+U34 | 操作：开S13-1 + 不操作（U34 基本策略） | 203400 | 0 | 203400 | - | 1.574e-07 | 53350.9034 | 0 | 53350.9034
900 | double | L1+U35 | 操作：开S13-1 + 不操作（U35 基本策略） | 26800 | 0 | 26800 | - | 1.574e-07 | 53350.9076 | 0 | 53350.9076
900 | double | L1+U36 | 操作：开S13-1 + 不操作（U36 基本策略） | 354000 | 0 | 354000 | - | 1.574e-07 | 53350.9633 | 0 | 53350.9633
900 | double | L1+U37 | 操作：开S13-1 + 不操作（U37 基本策略） | 60300 | 0 | 60300 | - | 1.574e-07 | 53350.9728 | 0 | 53350.9728
900 | double | L1+U38 | 操作：开S13-1 + 不操作（U38 基本策略） | 474600 | 0 | 474600 | - | 1.574e-07 | 53351.0475 | 0 | 53351.0475
900 | double | L1+U39 | 操作：开S13-1 + 不操作（U39 基本策略） | 60300 | 0 | 60300 | - | 1.574e-07 | 53351.057 | 0 | 53351.057
900 | double | L1+U40 | 操作：开S13-1 + 不操作（U40 基本策略） | 424800 | 0 | 424800 | - | 1.574e-07 | 53351.1239 | 0 | 53351.1239
900 | double | L1+U41 | 操作：开S13-1 + 不操作（U41 基本策略） | 40200 | 0 | 40200 | - | 1.574e-07 | 53351.1302 | 0 | 53351.1302
900 | double | L1+U42 | 操作：开S13-1 + 不操作（U42 基本策略） | 226000 | 0 | 226000 | - | 1.574e-07 | 53351.1658 | 0 | 53351.1658
900 | double | L1+U43 | 操作：开S13-1 + 不操作（U43 基本策略） | 26800 | 0 | 26800 | - | 1.574e-07 | 53351.17 | 0 | 53351.17
900 | double | L1+U44 | 操作：开S13-1 + 不操作（U44 基本策略） | 40200 | 0 | 40200 | - | 1.574e-07 | 53351.1763 | 0 | 53351.1763
900 | double | L1+U45 | 操作：开S13-1 + 不操作（U45 基本策略） | 424800 | 0 | 424800 | - | 1.574e-07 | 53351.2432 | 0 | 53351.2432
900 | double | L1+U46 | 操作：开S13-1 + 不操作（U46 基本策略） | 100500 | 0 | 100500 | - | 1.574e-07 | 53351.259 | 0 | 53351.259
900 | double | L1+U47 | 操作：开S13-1 + 不操作（U47 基本策略） | 708000 | 0 | 708000 | - | 1.574e-07 | 53351.3704 | 0 | 53351.3704
900 | double | L1+U48 | 操作：开S13-1 + 不操作（U48 基本策略） | 281400 | 0 | 281400 | - | 1.574e-07 | 53351.4147 | 0 | 53351.4147
900 | double | L1+U49 | 操作：开S13-1 + 不操作（U49 基本策略） | 949200 | 0 | 949200 | - | 1.574e-07 | 53351.5641 | 0 | 53351.5641
900 | double | L1+U50 | 操作：开S13-1 + 不操作（U50 基本策略） | 40200 | 0 | 40200 | - | 1.574e-07 | 53351.5705 | 0 | 53351.5705
900 | double | L1+U51 | 操作：开S13-1 + 不操作（U51 基本策略） | 281400 | 0 | 281400 | - | 1.574e-07 | 53351.6147 | 0 | 53351.6147
900 | double | L1+U52 | 操作：开S13-1 + 不操作（U52 基本策略） | 134000 | 0 | 134000 | - | 1.574e-07 | 53351.6358 | 0 | 53351.6358
900 | double | L1+U53 | 操作：开S13-1 + 不操作（U53 基本策略） | 452000 | 0 | 452000 | - | 1.574e-07 | 53351.707 | 0 | 53351.707
900 | double | L1+U54 | 操作：开S13-1 + 不操作（U54 基本策略） | 100500 | 0 | 100500 | - | 1.574e-07 | 53351.7228 | 0 | 53351.7228
900 | double | L1+U55 | 操作：开S13-1 + 不操作（U55 基本策略） | 134000 | 0 | 134000 | - | 1.574e-07 | 53351.7439 | 0 | 53351.7439
900 | double | L1+U56 | 操作：开S13-1 + 不操作（U56 基本策略） | 90400 | 0 | 90400 | - | 1.574e-07 | 53351.7581 | 0 | 53351.7581
900 | double | L1+U57 | 操作：开S13-1 + 不操作（U57 基本策略） | 80400 | 0 | 80400 | - | 1.574e-07 | 53351.7708 | 0 | 53351.7708
900 | double | L1+U58 | 操作：开S13-1 + 不操作（U58 基本策略） | 212400 | 0 | 212400 | - | 1.574e-07 | 53351.8042 | 0 | 53351.8042
900 | double | L1+U59 | 操作：开S13-1 + 不操作（U59 基本策略） | 30150 | 0 | 30150 | - | 1.574e-07 | 53351.809 | 0 | 53351.809
900 | double | L1+U60 | 操作：开S13-1 + 不操作（U60 基本策略） | 40200 | 0 | 40200 | - | 1.574e-07 | 53351.8153 | 0 | 53351.8153
900 | double | L6+S14 | 操作：开S13-1 + 打开开关 S13 | 0 | 0 | 0 | - | 4.2828e-06 | 53351.8153 | 0 | 53351.8153
900 | double | L6+S15 | 操作：开S13-1 + 不操作（S15 基本策略） | 0 | 0 | 0 | - | 4.2828e-06 | 53351.8153 | 0 | 53351.8153
900 | double | L6+S16 | 操作：开S13-1 + 打开开关 S15 | 0 | 0 | 0 | - | 4.2828e-06 | 53351.8153 | 0 | 53351.8153
900 | double | L6+S17 | 操作：开S13-1 + 不操作（S17 基本策略） | 0 | 0 | 0 | - | 4.2828e-06 | 53351.8153 | 0 | 53351.8153
900 | double | L6+S18 | 操作：开S13-1 + 打开开关 S17 | 0 | 0 | 0 | - | 4.2828e-06 | 53351.8153 | 0 | 53351.8153
900 | double | L6+S19 | 操作：开S13-1 + 不操作（S19 基本策略） | 691000 | 0 | 691000 | - | 4.2828e-06 | 53354.7747 | 0 | 53354.7747
900 | double | L6+S20 | 操作：开S13-1 + 不操作（S20 基本策略） | 266200 | 0 | 266200 | - | 4.2828e-06 | 53355.9148 | 0 | 53355.9148
900 | double | L6+S21 | 操作：开S13-1 + 不操作（S21 基本策略） | 0 | 0 | 0 | - | 4.2828e-06 | 53355.9148 | 0 | 53355.9148
900 | double | L6+S22 | 操作：开S13-1 + 打开开关 S21 | 0 | 0 | 0 | - | 4.2828e-06 | 53355.9148 | 0 | 53355.9148
900 | double | L6+S23 | 操作：开S13-1 + 不操作（S23 基本策略） | 989400 | 0 | 989400 | - | 4.2828e-06 | 53360.1522 | 0 | 53360.1522
900 | double | L6+S24 | 操作：开S13-1 + 不操作（S24 基本策略） | 0 | 0 | 0 | - | 4.2828e-06 | 53360.1522 | 0 | 53360.1522
900 | double | L6+S25 | 操作：开S13-1 + 不操作（S25 基本策略） | 0 | 0 | 0 | - | 4.2828e-06 | 53360.1522 | 0 | 53360.1522
900 | double | L6+S26 | 操作：开S13-1 + 打开开关 S25 | 0 | 0 | 0 | - | 4.2828e-06 | 53360.1522 | 0 | 53360.1522
900 | double | L6+S27 | 操作：开S62-3+开S13-1(源:L6) | 0 | 0 | 0 | - | 4.2828e-06 | 53360.1522 | 0 | 53360.1522
900 | double | L6+S28 | 操作：开S13-1 + 不操作（S28 基本策略） | 242550 | 0 | 242550 | - | 4.2828e-06 | 53361.191 | 0 | 53361.191
900 | double | L6+S29 | 操作：开S62-3+开S13-1(源:L6) | 0 | 0 | 0 | - | 4.2828e-06 | 53361.191 | 0 | 53361.191
900 | double | L6+S13-1 | 操作：关S5(源:L6) | 1898600 | 0 | 1898600 | - | 4.2828e-06 | 53369.3224 | 0 | 53369.3224
900 | double | L6+S29-2 | 操作：开S13-1(源:L6) | 0 | 0 | 0 | - | 4.2828e-06 | 53369.3224 | 0 | 53369.3224
900 | double | L6+S62-3 | 操作：开S13-1(源:L6) | 0 | 0 | 0 | - | 4.2828e-06 | 53369.3224 | 0 | 53369.3224
900 | double | L6+CB1 | 操作：开S13-1+开S29-2(源:L6) | 0 | 0 | 0 | - | 4.2828e-06 | 53369.3224 | 0 | 53369.3224
900 | double | L6+CB2 | 操作：开S62-3+开S13-1(源:L6) | 0 | 0 | 0 | - | 4.2828e-06 | 53369.3224 | 0 | 53369.3224
900 | double | L6+CB3 | 操作：开S62-3+开S13-1(源:L6) | 0 | 0 | 0 | - | 4.2828e-06 | 53369.3224 | 0 | 53369.3224
900 | double | L6+DG1 | 操作：开S13-1 + 打开开关 S6 | 0 | 0 | 0 | - | 1.0739e-05 | 53369.3224 | 0 | 53369.3224
900 | double | L6+DG2 | 操作：开S13-1 + 打开开关 S9 | 0 | 0 | 0 | - | 1.0739e-05 | 53369.3224 | 0 | 53369.3224
900 | double | L6+DG3 | 操作：开S13-1 + 打开开关 S13 | 0 | 0 | 0 | - | 1.0739e-05 | 53369.3224 | 0 | 53369.3224
900 | double | L6+DG4 | 操作：开S13-1 + 打开开关 S15 | 0 | 0 | 0 | - | 1.0739e-05 | 53369.3224 | 0 | 53369.3224
900 | double | L6+DG5 | 操作：开S13-1 + 打开开关 S17 | 0 | 0 | 0 | - | 1.0739e-05 | 53369.3224 | 0 | 53369.3224
900 | double | L6+DG6 | 操作：开S13-1 + 打开开关 S21 | 0 | 0 | 0 | - | 1.0739e-05 | 53369.3224 | 0 | 53369.3224
900 | double | L6+DG7 | 操作：开S13-1 + 打开开关 S24 | 0 | 0 | 0 | - | 1.0739e-05 | 53369.3224 | 0 | 53369.3224
900 | double | L6+DG8 | 操作：开S13-1 + 打开开关 S25 | 0 | 0 | 0 | - | 1.0739e-05 | 53369.3224 | 0 | 53369.3224
900 | double | L8+S14 | 操作：开S13-1 + 打开开关 S13 | 0 | 0 | 0 | - | 3.0454e-06 | 53369.3224 | 0 | 53369.3224
900 | double | L8+S15 | 操作：开S13-1 + 不操作（S15 基本策略） | 0 | 0 | 0 | - | 3.0454e-06 | 53369.3224 | 0 | 53369.3224
900 | double | L8+S16 | 操作：开S13-1 + 打开开关 S15 | 0 | 0 | 0 | - | 3.0454e-06 | 53369.3224 | 0 | 53369.3224
900 | double | L8+S17 | 操作：开S13-1 + 不操作（S17 基本策略） | 0 | 0 | 0 | - | 3.0454e-06 | 53369.3224 | 0 | 53369.3224
900 | double | L8+S18 | 操作：开S13-1 + 打开开关 S17 | 0 | 0 | 0 | - | 3.0454e-06 | 53369.3224 | 0 | 53369.3224
900 | double | L8+S19 | 操作：开S13-1 + 不操作（S19 基本策略） | 691000 | 0 | 691000 | - | 3.0454e-06 | 53371.4267 | 0 | 53371.4267
900 | double | L8+S20 | 操作：开S13-1 + 不操作（S20 基本策略） | 266200 | 0 | 266200 | - | 3.0454e-06 | 53372.2374 | 0 | 53372.2374
900 | double | L8+S21 | 操作：开S13-1 + 不操作（S21 基本策略） | 0 | 0 | 0 | - | 3.0454e-06 | 53372.2374 | 0 | 53372.2374
900 | double | L8+S22 | 操作：开S13-1 + 打开开关 S21 | 0 | 0 | 0 | - | 3.0454e-06 | 53372.2374 | 0 | 53372.2374
900 | double | L8+S23 | 操作：开S13-1 + 不操作（S23 基本策略） | 989400 | 0 | 989400 | - | 3.0454e-06 | 53375.2504 | 0 | 53375.2504
900 | double | L8+S24 | 操作：开S13-1 + 不操作（S24 基本策略） | 0 | 0 | 0 | - | 3.0454e-06 | 53375.2504 | 0 | 53375.2504
900 | double | L8+S25 | 操作：开S13-1 + 不操作（S25 基本策略） | 0 | 0 | 0 | - | 3.0454e-06 | 53375.2504 | 0 | 53375.2504
900 | double | L8+S26 | 操作：开S13-1 + 打开开关 S25 | 0 | 0 | 0 | - | 3.0454e-06 | 53375.2504 | 0 | 53375.2504
900 | double | L8+S27 | 操作：开S62-3+开S13-1(源:L8) | 0 | 0 | 0 | - | 3.0454e-06 | 53375.2504 | 0 | 53375.2504
900 | double | L8+S28 | 操作：开S13-1 + 不操作（S28 基本策略） | 242550 | 0 | 242550 | - | 3.0454e-06 | 53375.9891 | 0 | 53375.9891
900 | double | L8+S29 | 操作：开S62-3+开S13-1(源:L8) | 0 | 0 | 0 | - | 3.0454e-06 | 53375.9891 | 0 | 53375.9891
900 | double | L8+S13-1 | 不操作（L8 基本策略）(源:L8) | 1646000 | 0 | 1646000 | - | 3.0454e-06 | 53381.0018 | 0 | 53381.0018
900 | double | L8+S29-2 | 操作：开S13-1(源:L8) | 0 | 0 | 0 | - | 3.0454e-06 | 53381.0018 | 0 | 53381.0018
900 | double | L8+S62-3 | 操作：开S13-1(源:L8) | 0 | 0 | 0 | - | 3.0454e-06 | 53381.0018 | 0 | 53381.0018
900 | double | L8+CB1 | 操作：开S13-1+开S29-2(源:L8) | 0 | 0 | 0 | - | 3.0454e-06 | 53381.0018 | 0 | 53381.0018
900 | double | L8+CB2 | 操作：开S62-3+开S13-1(源:L8) | 0 | 0 | 0 | - | 3.0454e-06 | 53381.0018 | 0 | 53381.0018
900 | double | L8+CB3 | 操作：开S62-3+开S13-1(源:L8) | 0 | 0 | 0 | - | 3.0454e-06 | 53381.0018 | 0 | 53381.0018
900 | double | L8+DG1 | 操作：开S13-1 + 打开开关 S6 | 0 | 0 | 0 | - | 7.6364e-06 | 53381.0018 | 0 | 53381.0018
900 | double | L8+DG2 | 操作：开S13-1 + 打开开关 S9 | 0 | 0 | 0 | - | 7.6364e-06 | 53381.0018 | 0 | 53381.0018
900 | double | L8+DG3 | 操作：开S13-1 + 打开开关 S13 | 0 | 0 | 0 | - | 7.6364e-06 | 53381.0018 | 0 | 53381.0018
900 | double | L8+DG4 | 操作：开S13-1 + 打开开关 S15 | 0 | 0 | 0 | - | 7.6364e-06 | 53381.0018 | 0 | 53381.0018
900 | double | L8+DG5 | 操作：开S13-1 + 打开开关 S17 | 0 | 0 | 0 | - | 7.6364e-06 | 53381.0018 | 0 | 53381.0018
900 | double | L8+DG6 | 操作：开S13-1 + 打开开关 S21 | 0 | 0 | 0 | - | 7.6364e-06 | 53381.0018 | 0 | 53381.0018
900 | double | L8+DG7 | 操作：开S13-1 + 打开开关 S24 | 0 | 0 | 0 | - | 7.6364e-06 | 53381.0018 | 0 | 53381.0018
900 | double | L8+DG8 | 操作：开S13-1 + 打开开关 S25 | 0 | 0 | 0 | - | 7.6364e-06 | 53381.0018 | 0 | 53381.0018
900 | double | L19+U1 | 不操作（L19 基本策略） + 不操作（U1 基本策略） | 26800 | 0 | 26800 | - | 3.5927e-06 | 53381.098 | 0 | 53381.098
900 | double | L19+U2 | 不操作（L19 基本策略） + 不操作（U2 基本策略） | 40200 | 0 | 40200 | - | 3.5927e-06 | 53381.2425 | 0 | 53381.2425
900 | double | L19+U3 | 不操作（L19 基本策略） + 不操作（U3 基本策略） | 40200 | 0 | 40200 | - | 3.5927e-06 | 53381.3869 | 0 | 53381.3869
900 | double | L19+U4 | 不操作（L19 基本策略） + 不操作（U4 基本策略） | 40200 | 0 | 40200 | - | 3.5927e-06 | 53381.5313 | 0 | 53381.5313
900 | double | L19+U5 | 不操作（L19 基本策略） + 不操作（U5 基本策略） | 67000 | 0 | 67000 | - | 3.5927e-06 | 53381.772 | 0 | 53381.772
900 | double | L19+U6 | 不操作（L19 基本策略） + 不操作（U6 基本策略） | 40200 | 0 | 40200 | - | 3.5927e-06 | 53381.9165 | 0 | 53381.9165
900 | double | L19+U7 | 不操作（L19 基本策略） + 不操作（U7 基本策略） | 212400 | 0 | 212400 | - | 3.5927e-06 | 53382.6795 | 0 | 53382.6795
900 | double | L19+U8 | 不操作（L19 基本策略） + 不操作（U8 基本策略） | 40200 | 0 | 40200 | - | 3.5927e-06 | 53382.824 | 0 | 53382.824
900 | double | L19+U9 | 不操作（L19 基本策略） + 不操作（U9 基本策略） | 424800 | 0 | 424800 | - | 3.5927e-06 | 53384.3501 | 0 | 53384.3501
900 | double | L19+U10 | 不操作（L19 基本策略） + 不操作（U10 基本策略） | 134000 | 0 | 134000 | - | 3.5927e-06 | 53384.8316 | 0 | 53384.8316
900 | double | L19+U11 | 不操作（L19 基本策略） + 不操作（U11 基本策略） | 339000 | 0 | 339000 | - | 3.5927e-06 | 53386.0495 | 0 | 53386.0495
900 | double | L19+U12 | 不操作（L19 基本策略） + 不操作（U12 基本策略） | 708000 | 0 | 708000 | - | 3.5927e-06 | 53388.5931 | 0 | 53388.5931
900 | double | L19+U13 | 不操作（L19 基本策略） + 不操作（U13 基本策略） | 40200 | 0 | 40200 | - | 3.5927e-06 | 53388.7375 | 0 | 53388.7375
900 | double | L19+U14 | 不操作（L19 基本策略） + 不操作（U14 基本策略） | 1486800 | 0 | 1486800 | - | 3.5927e-06 | 53394.0791 | 0 | 53394.0791
900 | double | L19+U15 | 不操作（L19 基本策略） + 不操作（U15 基本策略） | 140700 | 0 | 140700 | - | 3.5927e-06 | 53394.5846 | 0 | 53394.5846
900 | double | L19+U16 | 不操作（L19 基本策略） + 不操作（U16 基本策略） | 271200 | 0 | 271200 | - | 3.5927e-06 | 53395.559 | 0 | 53395.559
900 | double | L19+U17 | 不操作（L19 基本策略） + 不操作（U17 基本策略） | 26800 | 0 | 26800 | - | 3.5927e-06 | 53395.6552 | 0 | 53395.6552
900 | double | L19+U18 | 不操作（L19 基本策略） + 不操作（U18 基本策略） | 354000 | 0 | 354000 | - | 3.5927e-06 | 53396.927 | 0 | 53396.927
900 | double | L19+U19 | 不操作（L19 基本策略） + 不操作（U19 基本策略） | 16080 | 0 | 16080 | - | 3.5927e-06 | 53396.9848 | 0 | 53396.9848
900 | double | L19+U20 | 不操作（L19 基本策略） + 不操作（U20 基本策略） | 40200 | 0 | 40200 | - | 3.5927e-06 | 53397.1292 | 0 | 53397.1292
900 | double | L19+U21 | 不操作（L19 基本策略） + 不操作（U21 基本策略） | 212400 | 0 | 212400 | - | 3.5927e-06 | 53397.8923 | 0 | 53397.8923
900 | double | L19+U22 | 不操作（L19 基本策略） + 不操作（U22 基本策略） | 40200 | 0 | 40200 | - | 3.5927e-06 | 53398.0368 | 0 | 53398.0368
900 | double | L19+U23 | 不操作（L19 基本策略） + 不操作（U23 基本策略） | 40200 | 0 | 40200 | - | 3.5927e-06 | 53398.1812 | 0 | 53398.1812
900 | double | L19+U24 | 不操作（L19 基本策略） + 不操作（U24 基本策略） | 26800 | 0 | 26800 | - | 3.5927e-06 | 53398.2775 | 0 | 53398.2775
900 | double | L19+U25 | 不操作（L19 基本策略） + 不操作（U25 基本策略） | 40200 | 0 | 40200 | - | 3.5927e-06 | 53398.4219 | 0 | 53398.4219
900 | double | L19+U26 | 不操作（L19 基本策略） + 不操作（U26 基本策略） | 26800 | 0 | 26800 | - | 3.5927e-06 | 53398.5182 | 0 | 53398.5182
900 | double | L19+U27 | 不操作（L19 基本策略） + 不操作（U27 基本策略） | 135600 | 0 | 135600 | - | 3.5927e-06 | 53399.0053 | 0 | 53399.0053
900 | double | L19+U28 | 不操作（L19 基本策略） + 不操作（U28 基本策略） | 67000 | 0 | 67000 | - | 3.5927e-06 | 53399.246 | 0 | 53399.246
900 | double | L19+U29 | 不操作（L19 基本策略） + 不操作（U29 基本策略） | 212400 | 0 | 212400 | - | 3.5927e-06 | 53400.0091 | 0 | 53400.0091
900 | double | L19+U30 | 不操作（L19 基本策略） + 不操作（U30 基本策略） | 67000 | 0 | 67000 | - | 3.5927e-06 | 53400.2498 | 0 | 53400.2498
900 | double | L2+S14 | 操作：开S13-1 + 打开开关 S13 | 0 | 0 | 0 | - | 1.2555e-07 | 53400.2498 | 0 | 53400.2498
900 | double | L2+S15 | 操作：开S13-1 + 不操作（S15 基本策略） | 0 | 0 | 0 | - | 1.2555e-07 | 53400.2498 | 0 | 53400.2498
900 | double | L2+S16 | 操作：开S13-1 + 打开开关 S15 | 0 | 0 | 0 | - | 1.2555e-07 | 53400.2498 | 0 | 53400.2498
900 | double | L2+S17 | 操作：开S13-1 + 不操作（S17 基本策略） | 0 | 0 | 0 | - | 1.2555e-07 | 53400.2498 | 0 | 53400.2498
900 | double | L2+S18 | 操作：开S13-1 + 打开开关 S17 | 0 | 0 | 0 | - | 1.2555e-07 | 53400.2498 | 0 | 53400.2498
900 | double | L2+S19 | 操作：开S13-1 + 不操作（S19 基本策略） | 691000 | 0 | 691000 | - | 1.2555e-07 | 53400.3366 | 0 | 53400.3366
900 | double | L2+S20 | 操作：开S13-1 + 不操作（S20 基本策略） | 266200 | 0 | 266200 | - | 1.2555e-07 | 53400.37 | 0 | 53400.37
900 | double | L2+S21 | 操作：开S13-1 + 不操作（S21 基本策略） | 0 | 0 | 0 | - | 1.2555e-07 | 53400.37 | 0 | 53400.37
900 | double | L2+S22 | 操作：开S13-1 + 打开开关 S21 | 0 | 0 | 0 | - | 1.2555e-07 | 53400.37 | 0 | 53400.37
900 | double | L2+S23 | 操作：开S13-1 + 不操作（S23 基本策略） | 989400 | 0 | 989400 | - | 1.2555e-07 | 53400.4942 | 0 | 53400.4942
900 | double | L2+S24 | 操作：开S13-1 + 不操作（S24 基本策略） | 0 | 0 | 0 | - | 1.2555e-07 | 53400.4942 | 0 | 53400.4942
900 | double | L2+S25 | 操作：开S13-1 + 不操作（S25 基本策略） | 0 | 0 | 0 | - | 1.2555e-07 | 53400.4942 | 0 | 53400.4942
900 | double | L2+S26 | 操作：开S13-1 + 打开开关 S25 | 0 | 0 | 0 | - | 1.2555e-07 | 53400.4942 | 0 | 53400.4942
900 | double | L2+S27 | 操作：开S62-3+开S13-1(源:L2) | 0 | 0 | 0 | - | 1.2555e-07 | 53400.4942 | 0 | 53400.4942
900 | double | L2+S28 | 操作：开S13-1 + 不操作（S28 基本策略） | 242550 | 0 | 242550 | - | 1.2555e-07 | 53400.5247 | 0 | 53400.5247
900 | double | L2+S29 | 操作：开S62-3+开S13-1(源:L2) | 0 | 0 | 0 | - | 1.2555e-07 | 53400.5247 | 0 | 53400.5247
900 | double | L2+S13-1 | 操作：开S29-2(源:L2) | 0 | 0 | 0 | - | 1.2555e-07 | 53400.5247 | 0 | 53400.5247
900 | double | L2+S29-2 | 操作：开S13-1(源:L2) | 0 | 0 | 0 | - | 1.2555e-07 | 53400.5247 | 0 | 53400.5247
900 | double | L2+S62-3 | 操作：开S13-1(源:L2) | 0 | 0 | 0 | - | 1.2555e-07 | 53400.5247 | 0 | 53400.5247
900 | double | L2+CB1 | 操作：开S13-1(源:L2) | 67000 | 0 | 67000 | - | 1.2555e-07 | 53400.5331 | 0 | 53400.5331
900 | double | L2+CB2 | 操作：开S62-3+开S29-2(源:L2) | 0 | 0 | 0 | - | 1.2555e-07 | 53400.5331 | 0 | 53400.5331
900 | double | L2+CB3 | 操作：开S62-3+开S13-1(源:L2) | 0 | 0 | 0 | - | 1.2555e-07 | 53400.5331 | 0 | 53400.5331
900 | double | L2+DG1 | 操作：开S13-1 + 打开开关 S6 | 0 | 0 | 0 | - | 3.1482e-07 | 53400.5331 | 0 | 53400.5331
900 | double | L2+DG2 | 操作：开S13-1 + 打开开关 S9 | 0 | 0 | 0 | - | 3.1482e-07 | 53400.5331 | 0 | 53400.5331
900 | double | L2+DG3 | 操作：开S13-1 + 打开开关 S13 | 0 | 0 | 0 | - | 3.1482e-07 | 53400.5331 | 0 | 53400.5331
900 | double | L2+DG4 | 操作：开S13-1 + 打开开关 S15 | 0 | 0 | 0 | - | 3.1482e-07 | 53400.5331 | 0 | 53400.5331
900 | double | L2+DG5 | 操作：开S13-1 + 打开开关 S17 | 0 | 0 | 0 | - | 3.1482e-07 | 53400.5331 | 0 | 53400.5331
900 | double | L2+DG6 | 操作：开S13-1 + 打开开关 S21 | 0 | 0 | 0 | - | 3.1482e-07 | 53400.5331 | 0 | 53400.5331
900 | double | L2+DG7 | 操作：开S13-1 + 打开开关 S24 | 0 | 0 | 0 | - | 3.1482e-07 | 53400.5331 | 0 | 53400.5331
900 | double | L2+DG8 | 操作：开S13-1 + 打开开关 S25 | 0 | 0 | 0 | - | 3.1482e-07 | 53400.5331 | 0 | 53400.5331
900 | double | L4+S14 | 操作：开S13-1 + 打开开关 S13 | 0 | 0 | 0 | - | 2.5112e-07 | 53400.5331 | 0 | 53400.5331
900 | double | L4+S15 | 操作：开S13-1 + 不操作（S15 基本策略） | 0 | 0 | 0 | - | 2.5112e-07 | 53400.5331 | 0 | 53400.5331
900 | double | L4+S16 | 操作：开S13-1 + 打开开关 S15 | 0 | 0 | 0 | - | 2.5112e-07 | 53400.5331 | 0 | 53400.5331
900 | double | L4+S17 | 操作：开S13-1 + 不操作（S17 基本策略） | 0 | 0 | 0 | - | 2.5112e-07 | 53400.5331 | 0 | 53400.5331
900 | double | L4+S18 | 操作：开S13-1 + 打开开关 S17 | 0 | 0 | 0 | - | 2.5112e-07 | 53400.5331 | 0 | 53400.5331
900 | double | L4+S19 | 操作：开S13-1 + 不操作（S19 基本策略） | 691000 | 0 | 691000 | - | 2.5112e-07 | 53400.7066 | 0 | 53400.7066
900 | double | L4+S20 | 操作：开S13-1 + 不操作（S20 基本策略） | 266200 | 0 | 266200 | - | 2.5112e-07 | 53400.7735 | 0 | 53400.7735
900 | double | L4+S21 | 操作：开S13-1 + 不操作（S21 基本策略） | 0 | 0 | 0 | - | 2.5112e-07 | 53400.7735 | 0 | 53400.7735
900 | double | L4+S22 | 操作：开S13-1 + 打开开关 S21 | 0 | 0 | 0 | - | 2.5112e-07 | 53400.7735 | 0 | 53400.7735
900 | double | L4+S23 | 操作：开S13-1 + 不操作（S23 基本策略） | 989400 | 0 | 989400 | - | 2.5112e-07 | 53401.0219 | 0 | 53401.0219
900 | double | L4+S24 | 操作：开S13-1 + 不操作（S24 基本策略） | 0 | 0 | 0 | - | 2.5112e-07 | 53401.0219 | 0 | 53401.0219
900 | double | L4+S25 | 操作：开S13-1 + 不操作（S25 基本策略） | 0 | 0 | 0 | - | 2.5112e-07 | 53401.0219 | 0 | 53401.0219
900 | double | L4+S26 | 操作：开S13-1 + 打开开关 S25 | 0 | 0 | 0 | - | 2.5112e-07 | 53401.0219 | 0 | 53401.0219
900 | double | L4+S27 | 操作：开S62-3+开S13-1(源:L4) | 0 | 0 | 0 | - | 2.5112e-07 | 53401.0219 | 0 | 53401.0219
900 | double | L4+S28 | 操作：开S13-1 + 不操作（S28 基本策略） | 242550 | 0 | 242550 | - | 2.5112e-07 | 53401.0828 | 0 | 53401.0828
900 | double | L4+S29 | 操作：开S62-3+开S13-1(源:L4) | 0 | 0 | 0 | - | 2.5112e-07 | 53401.0828 | 0 | 53401.0828
900 | double | L4+S13-1 | 操作：关S2+关S5(源:L4) | 2005800 | 0 | 2005800 | - | 2.5112e-07 | 53401.5866 | 0 | 53401.5866
900 | double | L4+S29-2 | 操作：开S13-1(源:L4) | 0 | 0 | 0 | - | 2.5112e-07 | 53401.5866 | 0 | 53401.5866
900 | double | L4+S62-3 | 操作：开S13-1(源:L4) | 0 | 0 | 0 | - | 2.5112e-07 | 53401.5866 | 0 | 53401.5866
900 | double | L4+CB1 | 操作：开S13-1+开S29-2(源:L4) | 0 | 0 | 0 | - | 2.5112e-07 | 53401.5866 | 0 | 53401.5866
900 | double | L4+CB2 | 操作：开S62-3+开S13-1(源:L4) | 0 | 0 | 0 | - | 2.5112e-07 | 53401.5866 | 0 | 53401.5866
900 | double | L4+CB3 | 操作：开S62-3+开S13-1(源:L4) | 0 | 0 | 0 | - | 2.5112e-07 | 53401.5866 | 0 | 53401.5866
900 | double | L4+DG1 | 操作：开S13-1 + 打开开关 S6 | 0 | 0 | 0 | - | 6.297e-07 | 53401.5866 | 0 | 53401.5866
900 | double | L4+DG2 | 操作：开S13-1 + 打开开关 S9 | 0 | 0 | 0 | - | 6.297e-07 | 53401.5866 | 0 | 53401.5866
900 | double | L4+DG3 | 操作：开S13-1 + 打开开关 S13 | 0 | 0 | 0 | - | 6.297e-07 | 53401.5866 | 0 | 53401.5866
900 | double | L4+DG4 | 操作：开S13-1 + 打开开关 S15 | 0 | 0 | 0 | - | 6.297e-07 | 53401.5866 | 0 | 53401.5866
900 | double | L4+DG5 | 操作：开S13-1 + 打开开关 S17 | 0 | 0 | 0 | - | 6.297e-07 | 53401.5866 | 0 | 53401.5866
900 | double | L4+DG6 | 操作：开S13-1 + 打开开关 S21 | 0 | 0 | 0 | - | 6.297e-07 | 53401.5866 | 0 | 53401.5866
900 | double | L4+DG7 | 操作：开S13-1 + 打开开关 S24 | 0 | 0 | 0 | - | 6.297e-07 | 53401.5866 | 0 | 53401.5866
900 | double | L4+DG8 | 操作：开S13-1 + 打开开关 S25 | 0 | 0 | 0 | - | 6.297e-07 | 53401.5866 | 0 | 53401.5866
900 | double | L19+U31 | 不操作（L19 基本策略） + 不操作（U31 基本策略） | 271200 | 0 | 271200 | - | 3.5927e-06 | 53402.5609 | 0 | 53402.5609
900 | double | L19+U32 | 不操作（L19 基本策略） + 不操作（U32 基本策略） | 708000 | 0 | 708000 | - | 3.5927e-06 | 53405.1045 | 0 | 53405.1045
900 | double | L19+U33 | 不操作（L19 基本策略） + 不操作（U33 基本策略） | 339000 | 0 | 339000 | - | 3.5927e-06 | 53406.3224 | 0 | 53406.3224
900 | double | L19+U34 | 不操作（L19 基本策略） + 不操作（U34 基本策略） | 203400 | 0 | 203400 | - | 3.5927e-06 | 53407.0532 | 0 | 53407.0532
900 | double | L19+U35 | 不操作（L19 基本策略） + 不操作（U35 基本策略） | 26800 | 0 | 26800 | - | 3.5927e-06 | 53407.1495 | 0 | 53407.1495
900 | double | L19+U36 | 不操作（L19 基本策略） + 不操作（U36 基本策略） | 354000 | 0 | 354000 | - | 3.5927e-06 | 53408.4213 | 0 | 53408.4213
900 | double | L19+U37 | 不操作（L19 基本策略） + 不操作（U37 基本策略） | 60300 | 0 | 60300 | - | 3.5927e-06 | 53408.6379 | 0 | 53408.6379
900 | double | L19+U38 | 不操作（L19 基本策略） + 不操作（U38 基本策略） | 474600 | 0 | 474600 | - | 3.5927e-06 | 53410.343 | 0 | 53410.343
900 | double | L19+U39 | 不操作（L19 基本策略） + 不操作（U39 基本策略） | 60300 | 0 | 60300 | - | 3.5927e-06 | 53410.5596 | 0 | 53410.5596
900 | double | L19+U40 | 不操作（L19 基本策略） + 不操作（U40 基本策略） | 424800 | 0 | 424800 | - | 3.5927e-06 | 53412.0858 | 0 | 53412.0858
900 | double | L19+U41 | 不操作（L19 基本策略） + 不操作（U41 基本策略） | 40200 | 0 | 40200 | - | 3.5927e-06 | 53412.2302 | 0 | 53412.2302
900 | double | L19+U42 | 不操作（L19 基本策略） + 不操作（U42 基本策略） | 226000 | 0 | 226000 | - | 3.5927e-06 | 53413.0422 | 0 | 53413.0422
900 | double | L19+U43 | 不操作（L19 基本策略） + 不操作（U43 基本策略） | 26800 | 0 | 26800 | - | 3.5927e-06 | 53413.1385 | 0 | 53413.1385
900 | double | L19+U44 | 不操作（L19 基本策略） + 不操作（U44 基本策略） | 40200 | 0 | 40200 | - | 3.5927e-06 | 53413.2829 | 0 | 53413.2829
900 | double | L19+U45 | 不操作（L19 基本策略） + 不操作（U45 基本策略） | 424800 | 0 | 424800 | - | 3.5927e-06 | 53414.8091 | 0 | 53414.8091
900 | double | L19+U46 | 不操作（L19 基本策略） + 不操作（U46 基本策略） | 100500 | 0 | 100500 | - | 3.5927e-06 | 53415.1701 | 0 | 53415.1701
900 | double | L19+U47 | 不操作（L19 基本策略） + 不操作（U47 基本策略） | 708000 | 0 | 708000 | - | 3.5927e-06 | 53417.7137 | 0 | 53417.7137
900 | double | L19+U48 | 不操作（L19 基本策略） + 不操作（U48 基本策略） | 281400 | 0 | 281400 | - | 3.5927e-06 | 53418.7247 | 0 | 53418.7247
900 | double | L19+U49 | 不操作（L19 基本策略） + 不操作（U49 基本策略） | 949200 | 0 | 949200 | - | 3.5927e-06 | 53422.1349 | 0 | 53422.1349
900 | double | L19+U50 | 不操作（L19 基本策略） + 不操作（U50 基本策略） | 40200 | 0 | 40200 | - | 3.5927e-06 | 53422.2793 | 0 | 53422.2793
900 | double | L19+U51 | 不操作（L19 基本策略） + 不操作（U51 基本策略） | 281400 | 0 | 281400 | - | 3.5927e-06 | 53423.2903 | 0 | 53423.2903
900 | double | L19+U52 | 不操作（L19 基本策略） + 不操作（U52 基本策略） | 134000 | 0 | 134000 | - | 3.5927e-06 | 53423.7717 | 0 | 53423.7717
900 | double | L19+U53 | 不操作（L19 基本策略） + 不操作（U53 基本策略） | 452000 | 0 | 452000 | - | 3.5927e-06 | 53425.3956 | 0 | 53425.3956
900 | double | L19+U54 | 不操作（L19 基本策略） + 不操作（U54 基本策略） | 100500 | 0 | 100500 | - | 3.5927e-06 | 53425.7567 | 0 | 53425.7567
900 | double | L19+U55 | 不操作（L19 基本策略） + 不操作（U55 基本策略） | 134000 | 0 | 134000 | - | 3.5927e-06 | 53426.2381 | 0 | 53426.2381
900 | double | L19+U56 | 不操作（L19 基本策略） + 不操作（U56 基本策略） | 90400 | 0 | 90400 | - | 3.5927e-06 | 53426.5629 | 0 | 53426.5629
900 | double | L19+U57 | 不操作（L19 基本策略） + 不操作（U57 基本策略） | 80400 | 0 | 80400 | - | 3.5927e-06 | 53426.8517 | 0 | 53426.8517
900 | double | L19+U58 | 不操作（L19 基本策略） + 不操作（U58 基本策略） | 212400 | 0 | 212400 | - | 3.5927e-06 | 53427.6148 | 0 | 53427.6148
900 | double | L19+U59 | 不操作（L19 基本策略） + 不操作（U59 基本策略） | 30150 | 0 | 30150 | - | 3.5927e-06 | 53427.7231 | 0 | 53427.7231
900 | double | L19+U60 | 不操作（L19 基本策略） + 不操作（U60 基本策略） | 40200 | 0 | 40200 | - | 3.5927e-06 | 53427.8676 | 0 | 53427.8676
900 | double | L20+U16 | 不操作（L20 基本策略） + 打开开关 S6 | 271200 | 0 | 271200 | - | 2.4573e-06 | 53428.534 | 0 | 53428.534
900 | double | L20+U17 | 打开开关 S6 + 不操作（U17 基本策略） | 26800 | 0 | 26800 | - | 2.4573e-06 | 53428.5998 | 0 | 53428.5998
900 | double | L20+U18 | 打开开关 S6 + 不操作（U18 基本策略） | 354000 | 0 | 354000 | - | 2.4573e-06 | 53429.4697 | 0 | 53429.4697
900 | double | L20+U19 | 打开开关 S6 + 不操作（U19 基本策略） | 16080 | 0 | 16080 | - | 2.4573e-06 | 53429.5092 | 0 | 53429.5092
900 | double | L20+U20 | 打开开关 S6 + 不操作（U20 基本策略） | 40200 | 0 | 40200 | - | 2.4573e-06 | 53429.608 | 0 | 53429.608
900 | double | L20+U21 | 打开开关 S6 + 不操作（U21 基本策略） | 212400 | 0 | 212400 | - | 2.4573e-06 | 53430.1299 | 0 | 53430.1299
900 | double | L20+U22 | 打开开关 S6 + 不操作（U22 基本策略） | 40200 | 0 | 40200 | - | 2.4573e-06 | 53430.2287 | 0 | 53430.2287
900 | double | L20+U23 | 打开开关 S6 + 不操作（U23 基本策略） | 40200 | 0 | 40200 | - | 2.4573e-06 | 53430.3275 | 0 | 53430.3275
900 | double | L20+U24 | 打开开关 S6 + 不操作（U24 基本策略） | 26800 | 0 | 26800 | - | 2.4573e-06 | 53430.3933 | 0 | 53430.3933
900 | double | L20+U25 | 打开开关 S6 + 不操作（U25 基本策略） | 40200 | 0 | 40200 | - | 2.4573e-06 | 53430.4921 | 0 | 53430.4921
900 | double | L20+U26 | 打开开关 S6 + 不操作（U26 基本策略） | 26800 | 0 | 26800 | - | 2.4573e-06 | 53430.558 | 0 | 53430.558
900 | double | L20+U27 | 打开开关 S6 + 不操作（U27 基本策略） | 135600 | 0 | 135600 | - | 2.4573e-06 | 53430.8912 | 0 | 53430.8912
900 | double | L20+U28 | 打开开关 S6 + 不操作（U28 基本策略） | 67000 | 0 | 67000 | - | 2.4573e-06 | 53431.0558 | 0 | 53431.0558
900 | double | L20+U29 | 打开开关 S6 + 不操作（U29 基本策略） | 212400 | 0 | 212400 | - | 2.4573e-06 | 53431.5777 | 0 | 53431.5777
900 | double | L20+U30 | 打开开关 S6 + 不操作（U30 基本策略） | 67000 | 0 | 67000 | - | 2.4573e-06 | 53431.7424 | 0 | 53431.7424
900 | double | L20+U31 | 打开开关 S6 + 不操作（U31 基本策略） | 271200 | 0 | 271200 | - | 2.4573e-06 | 53432.4088 | 0 | 53432.4088
900 | double | L20+U32 | 打开开关 S6 + 不操作（U32 基本策略） | 708000 | 0 | 708000 | - | 2.4573e-06 | 53434.1485 | 0 | 53434.1485
900 | double | L20+U33 | 打开开关 S6 + 不操作（U33 基本策略） | 339000 | 0 | 339000 | - | 2.4573e-06 | 53434.9815 | 0 | 53434.9815
900 | double | L20+U34 | 打开开关 S6 + 不操作（U34 基本策略） | 203400 | 0 | 203400 | - | 2.4573e-06 | 53435.4813 | 0 | 53435.4813
900 | double | L20+U35 | 打开开关 S6 + 不操作（U35 基本策略） | 26800 | 0 | 26800 | - | 2.4573e-06 | 53435.5472 | 0 | 53435.5472
900 | double | L20+U36 | 打开开关 S6 + 不操作（U36 基本策略） | 354000 | 0 | 354000 | - | 2.4573e-06 | 53436.4171 | 0 | 53436.4171
900 | double | L20+U37 | 打开开关 S6 + 不操作（U37 基本策略） | 60300 | 0 | 60300 | - | 2.4573e-06 | 53436.5652 | 0 | 53436.5652
900 | double | L20+U38 | 打开开关 S6 + 不操作（U38 基本策略） | 474600 | 0 | 474600 | - | 2.4573e-06 | 53437.7315 | 0 | 53437.7315
900 | double | L20+U39 | 打开开关 S6 + 不操作（U39 基本策略） | 60300 | 0 | 60300 | - | 2.4573e-06 | 53437.8796 | 0 | 53437.8796
900 | double | L20+U40 | 打开开关 S6 + 不操作（U40 基本策略） | 424800 | 0 | 424800 | - | 2.4573e-06 | 53438.9235 | 0 | 53438.9235
900 | double | L20+U41 | 打开开关 S6 + 不操作（U41 基本策略） | 40200 | 0 | 40200 | - | 2.4573e-06 | 53439.0223 | 0 | 53439.0223
900 | double | L20+U42 | 打开开关 S6 + 不操作（U42 基本策略） | 226000 | 0 | 226000 | - | 2.4573e-06 | 53439.5776 | 0 | 53439.5776
900 | double | L20+U43 | 打开开关 S6 + 不操作（U43 基本策略） | 26800 | 0 | 26800 | - | 2.4573e-06 | 53439.6435 | 0 | 53439.6435
900 | double | L20+U44 | 打开开关 S6 + 不操作（U44 基本策略） | 40200 | 0 | 40200 | - | 2.4573e-06 | 53439.7422 | 0 | 53439.7422
900 | double | L20+U45 | 打开开关 S6 + 不操作（U45 基本策略） | 424800 | 0 | 424800 | - | 2.4573e-06 | 53440.7861 | 0 | 53440.7861
900 | double | L13+S29 | 不操作（L13 基本策略） + 操作：开S62-3 | 0 | 0 | 0 | - | 1.9111e-06 | 53440.7861 | 0 | 53440.7861
900 | double | L13+S13-1 | 不操作（L13 基本策略） + 不操作（S13-1 基本策略） | 0 | 0 | 0 | - | 1.9111e-06 | 53440.7861 | 0 | 53440.7861
900 | double | L13+S29-2 | 不操作（L13 基本策略） + 不操作（S29-2 基本策略） | 0 | 0 | 0 | - | 1.9111e-06 | 53440.7861 | 0 | 53440.7861
900 | double | L13+S62-3 | 不操作（L13 基本策略） + 不操作（S62-3 基本策略） | 0 | 0 | 0 | - | 1.9111e-06 | 53440.7861 | 0 | 53440.7861
900 | double | L13+CB1 | 不操作（L13 基本策略） + 操作：开S13-1 | 0 | 0 | 0 | - | 1.9111e-06 | 53440.7861 | 0 | 53440.7861
900 | double | L13+CB2 | 不操作（L13 基本策略） + 操作：开S62-3 | 0 | 0 | 0 | - | 1.9111e-06 | 53440.7861 | 0 | 53440.7861
900 | double | L13+CB3 | 不操作（L13 基本策略） + 操作：开S62-3 | 0 | 0 | 0 | - | 1.9111e-06 | 53440.7861 | 0 | 53440.7861
900 | double | L13+DG1 | 不操作（L13 基本策略） + 打开开关 S6 | 0 | 0 | 0 | - | 4.7921e-06 | 53440.7861 | 0 | 53440.7861
900 | double | L13+DG2 | 不操作（L13 基本策略） + 不操作（DG2 基本策略） | 292800 | 0 | 292800 | - | 4.7921e-06 | 53442.1892 | 0 | 53442.1892
900 | double | L13+DG3 | 不操作（L13 基本策略） + 打开开关 S13 | 0 | 0 | 0 | - | 4.7921e-06 | 53442.1892 | 0 | 53442.1892
900 | double | L13+DG4 | 不操作（L13 基本策略） + 打开开关 S15 | 0 | 0 | 0 | - | 4.7921e-06 | 53442.1892 | 0 | 53442.1892
900 | double | L13+DG5 | 不操作（L13 基本策略） + 打开开关 S17 | 0 | 0 | 0 | - | 4.7921e-06 | 53442.1892 | 0 | 53442.1892
900 | double | L13+DG6 | 不操作（L13 基本策略） + 打开开关 S21 | 0 | 0 | 0 | - | 4.7921e-06 | 53442.1892 | 0 | 53442.1892
900 | double | L13+DG7 | 不操作（L13 基本策略） + 打开开关 S24 | 0 | 0 | 0 | - | 4.7921e-06 | 53442.1892 | 0 | 53442.1892
900 | double | L13+DG8 | 不操作（L13 基本策略） + 打开开关 S25 | 0 | 0 | 0 | - | 4.7921e-06 | 53442.1892 | 0 | 53442.1892
900 | double | L14+U1 | 打开开关 S9 + 不操作（U1 基本策略） | 26800 | 0 | 26800 | - | 7.6364e-06 | 53442.3939 | 0 | 53442.3939
900 | double | L14+U2 | 打开开关 S9 + 不操作（U2 基本策略） | 40200 | 0 | 40200 | - | 7.6364e-06 | 53442.7008 | 0 | 53442.7008
900 | double | L14+U3 | 打开开关 S9 + 不操作（U3 基本策略） | 40200 | 0 | 40200 | - | 7.6364e-06 | 53443.0078 | 0 | 53443.0078
900 | double | L14+U4 | 打开开关 S9 + 不操作（U4 基本策略） | 40200 | 0 | 40200 | - | 7.6364e-06 | 53443.3148 | 0 | 53443.3148
900 | double | L14+U5 | 打开开关 S9 + 不操作（U5 基本策略） | 67000 | 0 | 67000 | - | 7.6364e-06 | 53443.8264 | 0 | 53443.8264
900 | double | L14+U6 | 打开开关 S9 + 不操作（U6 基本策略） | 40200 | 0 | 40200 | - | 7.6364e-06 | 53444.1334 | 0 | 53444.1334
900 | double | L14+U7 | 打开开关 S9 + 不操作（U7 基本策略） | 212400 | 0 | 212400 | - | 7.6364e-06 | 53445.7554 | 0 | 53445.7554
900 | double | L14+U8 | 打开开关 S9 + 不操作（U8 基本策略） | 40200 | 0 | 40200 | - | 7.6364e-06 | 53446.0624 | 0 | 53446.0624
900 | double | L14+U9 | 打开开关 S9 + 不操作（U9 基本策略） | 424800 | 0 | 424800 | - | 7.6364e-06 | 53449.3063 | 0 | 53449.3063
900 | double | L14+U10 | 打开开关 S9 + 不操作（U10 基本策略） | 134000 | 0 | 134000 | - | 7.6364e-06 | 53450.3296 | 0 | 53450.3296
900 | double | L14+U11 | 打开开关 S9 + 不操作（U11 基本策略） | 339000 | 0 | 339000 | - | 7.6364e-06 | 53452.9183 | 0 | 53452.9183
900 | double | L14+U12 | 打开开关 S9 + 不操作（U12 基本策略） | 708000 | 0 | 708000 | - | 7.6364e-06 | 53458.3248 | 0 | 53458.3248
900 | double | L14+U13 | 打开开关 S9 + 不操作（U13 基本策略） | 40200 | 0 | 40200 | - | 7.6364e-06 | 53458.6318 | 0 | 53458.6318
900 | double | L14+U14 | 打开开关 S9 + 不操作（U14 基本策略） | 1486800 | 0 | 1486800 | - | 7.6364e-06 | 53469.9855 | 0 | 53469.9855
900 | double | L14+U15 | 打开开关 S9 + 不操作（U15 基本策略） | 140700 | 0 | 140700 | - | 7.6364e-06 | 53471.06 | 0 | 53471.06
900 | double | L21+U1 | 打开开关 S6 + 不操作（U1 基本策略） | 26800 | 0 | 26800 | - | 2.4573e-06 | 53471.1258 | 0 | 53471.1258
900 | double | L21+U2 | 打开开关 S6 + 不操作（U2 基本策略） | 40200 | 0 | 40200 | - | 2.4573e-06 | 53471.2246 | 0 | 53471.2246
900 | double | L21+U3 | 打开开关 S6 + 不操作（U3 基本策略） | 40200 | 0 | 40200 | - | 2.4573e-06 | 53471.3234 | 0 | 53471.3234
900 | double | L21+U4 | 打开开关 S6 + 不操作（U4 基本策略） | 40200 | 0 | 40200 | - | 2.4573e-06 | 53471.4222 | 0 | 53471.4222
900 | double | L21+U5 | 打开开关 S6 + 不操作（U5 基本策略） | 67000 | 0 | 67000 | - | 2.4573e-06 | 53471.5868 | 0 | 53471.5868
900 | double | L21+U6 | 打开开关 S6 + 不操作（U6 基本策略） | 40200 | 0 | 40200 | - | 2.4573e-06 | 53471.6856 | 0 | 53471.6856
900 | double | L21+U7 | 打开开关 S6 + 不操作（U7 基本策略） | 212400 | 0 | 212400 | - | 2.4573e-06 | 53472.2075 | 0 | 53472.2075
900 | double | L21+U8 | 打开开关 S6 + 不操作（U8 基本策略） | 40200 | 0 | 40200 | - | 2.4573e-06 | 53472.3063 | 0 | 53472.3063
900 | double | L21+U9 | 打开开关 S6 + 不操作（U9 基本策略） | 424800 | 0 | 424800 | - | 2.4573e-06 | 53473.3501 | 0 | 53473.3501
900 | double | L21+U10 | 打开开关 S6 + 不操作（U10 基本策略） | 134000 | 0 | 134000 | - | 2.4573e-06 | 53473.6794 | 0 | 53473.6794
900 | double | L21+U11 | 打开开关 S6 + 不操作（U11 基本策略） | 339000 | 0 | 339000 | - | 2.4573e-06 | 53474.5124 | 0 | 53474.5124
900 | double | L21+U12 | 打开开关 S6 + 不操作（U12 基本策略） | 708000 | 0 | 708000 | - | 2.4573e-06 | 53476.2522 | 0 | 53476.2522
900 | double | L21+U13 | 打开开关 S6 + 不操作（U13 基本策略） | 40200 | 0 | 40200 | - | 2.4573e-06 | 53476.351 | 0 | 53476.351
900 | double | L21+U14 | 不操作（L21 基本策略） + 打开开关 S6 | 1486800 | 0 | 1486800 | - | 2.4573e-06 | 53480.0044 | 0 | 53480.0044
900 | double | L21+U15 | 不操作（L21 基本策略） + 打开开关 S6 | 140700 | 0 | 140700 | - | 2.4573e-06 | 53480.3502 | 0 | 53480.3502
900 | double | L21+U16 | 不操作（L21 基本策略） + 打开开关 S6 | 271200 | 0 | 271200 | - | 2.4573e-06 | 53481.0166 | 0 | 53481.0166
900 | double | L21+U17 | 打开开关 S6 + 不操作（U17 基本策略） | 26800 | 0 | 26800 | - | 2.4573e-06 | 53481.0824 | 0 | 53481.0824
900 | double | L21+U18 | 打开开关 S6 + 不操作（U18 基本策略） | 354000 | 0 | 354000 | - | 2.4573e-06 | 53481.9523 | 0 | 53481.9523
900 | double | L21+U19 | 打开开关 S6 + 不操作（U19 基本策略） | 16080 | 0 | 16080 | - | 2.4573e-06 | 53481.9918 | 0 | 53481.9918
900 | double | L21+U20 | 打开开关 S6 + 不操作（U20 基本策略） | 40200 | 0 | 40200 | - | 2.4573e-06 | 53482.0906 | 0 | 53482.0906
900 | double | L21+U21 | 打开开关 S6 + 不操作（U21 基本策略） | 212400 | 0 | 212400 | - | 2.4573e-06 | 53482.6125 | 0 | 53482.6125
900 | double | L21+U22 | 打开开关 S6 + 不操作（U22 基本策略） | 40200 | 0 | 40200 | - | 2.4573e-06 | 53482.7113 | 0 | 53482.7113
900 | double | L21+U23 | 打开开关 S6 + 不操作（U23 基本策略） | 40200 | 0 | 40200 | - | 2.4573e-06 | 53482.8101 | 0 | 53482.8101
900 | double | L21+U24 | 打开开关 S6 + 不操作（U24 基本策略） | 26800 | 0 | 26800 | - | 2.4573e-06 | 53482.8759 | 0 | 53482.8759
900 | double | L21+U25 | 打开开关 S6 + 不操作（U25 基本策略） | 40200 | 0 | 40200 | - | 2.4573e-06 | 53482.9747 | 0 | 53482.9747
900 | double | L21+U26 | 打开开关 S6 + 不操作（U26 基本策略） | 26800 | 0 | 26800 | - | 2.4573e-06 | 53483.0406 | 0 | 53483.0406
900 | double | L21+U27 | 打开开关 S6 + 不操作（U27 基本策略） | 135600 | 0 | 135600 | - | 2.4573e-06 | 53483.3738 | 0 | 53483.3738
900 | double | L21+U28 | 打开开关 S6 + 不操作（U28 基本策略） | 67000 | 0 | 67000 | - | 2.4573e-06 | 53483.5384 | 0 | 53483.5384
900 | double | L21+U29 | 打开开关 S6 + 不操作（U29 基本策略） | 212400 | 0 | 212400 | - | 2.4573e-06 | 53484.0603 | 0 | 53484.0603
900 | double | L21+U30 | 打开开关 S6 + 不操作（U30 基本策略） | 67000 | 0 | 67000 | - | 2.4573e-06 | 53484.225 | 0 | 53484.225
900 | double | L21+U31 | 打开开关 S6 + 不操作（U31 基本策略） | 271200 | 0 | 271200 | - | 2.4573e-06 | 53484.8914 | 0 | 53484.8914
900 | double | L21+U32 | 打开开关 S6 + 不操作（U32 基本策略） | 708000 | 0 | 708000 | - | 2.4573e-06 | 53486.6311 | 0 | 53486.6311
900 | double | L21+U33 | 打开开关 S6 + 不操作（U33 基本策略） | 339000 | 0 | 339000 | - | 2.4573e-06 | 53487.4641 | 0 | 53487.4641
900 | double | L21+U34 | 打开开关 S6 + 不操作（U34 基本策略） | 203400 | 0 | 203400 | - | 2.4573e-06 | 53487.9639 | 0 | 53487.9639
900 | double | L21+U35 | 打开开关 S6 + 不操作（U35 基本策略） | 26800 | 0 | 26800 | - | 2.4573e-06 | 53488.0298 | 0 | 53488.0298
900 | double | L21+U36 | 打开开关 S6 + 不操作（U36 基本策略） | 354000 | 0 | 354000 | - | 2.4573e-06 | 53488.8997 | 0 | 53488.8997
900 | double | L21+U37 | 打开开关 S6 + 不操作（U37 基本策略） | 60300 | 0 | 60300 | - | 2.4573e-06 | 53489.0478 | 0 | 53489.0478
900 | double | L21+U38 | 打开开关 S6 + 不操作（U38 基本策略） | 474600 | 0 | 474600 | - | 2.4573e-06 | 53490.2141 | 0 | 53490.2141
900 | double | L21+U39 | 打开开关 S6 + 不操作（U39 基本策略） | 60300 | 0 | 60300 | - | 2.4573e-06 | 53490.3622 | 0 | 53490.3622
900 | double | L21+U40 | 打开开关 S6 + 不操作（U40 基本策略） | 424800 | 0 | 424800 | - | 2.4573e-06 | 53491.4061 | 0 | 53491.4061
900 | double | L21+U41 | 打开开关 S6 + 不操作（U41 基本策略） | 40200 | 0 | 40200 | - | 2.4573e-06 | 53491.5049 | 0 | 53491.5049
900 | double | L21+U42 | 打开开关 S6 + 不操作（U42 基本策略） | 226000 | 0 | 226000 | - | 2.4573e-06 | 53492.0602 | 0 | 53492.0602
900 | double | L21+U43 | 打开开关 S6 + 不操作（U43 基本策略） | 26800 | 0 | 26800 | - | 2.4573e-06 | 53492.1261 | 0 | 53492.1261
900 | double | L21+U44 | 打开开关 S6 + 不操作（U44 基本策略） | 40200 | 0 | 40200 | - | 2.4573e-06 | 53492.2248 | 0 | 53492.2248
900 | double | L21+U45 | 打开开关 S6 + 不操作（U45 基本策略） | 424800 | 0 | 424800 | - | 2.4573e-06 | 53493.2687 | 0 | 53493.2687
900 | double | L21+U46 | 打开开关 S6 + 不操作（U46 基本策略） | 100500 | 0 | 100500 | - | 2.4573e-06 | 53493.5156 | 0 | 53493.5156
900 | double | L21+U47 | 打开开关 S6 + 不操作（U47 基本策略） | 708000 | 0 | 708000 | - | 2.4573e-06 | 53495.2554 | 0 | 53495.2554
900 | double | L21+U48 | 打开开关 S6 + 不操作（U48 基本策略） | 281400 | 0 | 281400 | - | 2.4573e-06 | 53495.9469 | 0 | 53495.9469
900 | double | L21+U49 | 打开开关 S6 + 不操作（U49 基本策略） | 949200 | 0 | 949200 | - | 2.4573e-06 | 53498.2793 | 0 | 53498.2793
900 | double | L21+U50 | 打开开关 S6 + 不操作（U50 基本策略） | 40200 | 0 | 40200 | - | 2.4573e-06 | 53498.3781 | 0 | 53498.3781
900 | double | L21+U51 | 打开开关 S6 + 不操作（U51 基本策略） | 281400 | 0 | 281400 | - | 2.4573e-06 | 53499.0695 | 0 | 53499.0695
900 | double | L21+U52 | 打开开关 S6 + 不操作（U52 基本策略） | 134000 | 0 | 134000 | - | 2.4573e-06 | 53499.3988 | 0 | 53499.3988
900 | double | L21+U53 | 打开开关 S6 + 不操作（U53 基本策略） | 452000 | 0 | 452000 | - | 2.4573e-06 | 53500.5095 | 0 | 53500.5095
900 | double | L21+U54 | 打开开关 S6 + 不操作（U54 基本策略） | 100500 | 0 | 100500 | - | 2.4573e-06 | 53500.7565 | 0 | 53500.7565
900 | double | L21+U55 | 打开开关 S6 + 不操作（U55 基本策略） | 134000 | 0 | 134000 | - | 2.4573e-06 | 53501.0857 | 0 | 53501.0857
900 | double | L21+U56 | 打开开关 S6 + 不操作（U56 基本策略） | 90400 | 0 | 90400 | - | 2.4573e-06 | 53501.3079 | 0 | 53501.3079
900 | double | L21+U57 | 打开开关 S6 + 不操作（U57 基本策略） | 80400 | 0 | 80400 | - | 2.4573e-06 | 53501.5054 | 0 | 53501.5054
900 | double | L21+U58 | 打开开关 S6 + 不操作（U58 基本策略） | 212400 | 0 | 212400 | - | 2.4573e-06 | 53502.0274 | 0 | 53502.0274
900 | double | L21+U59 | 打开开关 S6 + 不操作（U59 基本策略） | 30150 | 0 | 30150 | - | 2.4573e-06 | 53502.1014 | 0 | 53502.1014
900 | double | L21+U60 | 打开开关 S6 + 不操作（U60 基本策略） | 40200 | 0 | 40200 | - | 2.4573e-06 | 53502.2002 | 0 | 53502.2002
900 | double | L14+U46 | 打开开关 S9 + 不操作（U46 基本策略） | 100500 | 0 | 100500 | - | 7.6364e-06 | 53502.9677 | 0 | 53502.9677
900 | double | L14+U47 | 打开开关 S9 + 不操作（U47 基本策略） | 708000 | 0 | 708000 | - | 7.6364e-06 | 53508.3742 | 0 | 53508.3742
900 | double | L14+U48 | 打开开关 S9 + 不操作（U48 基本策略） | 281400 | 0 | 281400 | - | 7.6364e-06 | 53510.5231 | 0 | 53510.5231
900 | double | L14+U49 | 打开开关 S9 + 不操作（U49 基本策略） | 949200 | 0 | 949200 | - | 7.6364e-06 | 53517.7715 | 0 | 53517.7715
900 | double | L14+U50 | 打开开关 S9 + 不操作（U50 基本策略） | 40200 | 0 | 40200 | - | 7.6364e-06 | 53518.0785 | 0 | 53518.0785
900 | double | L14+U51 | 打开开关 S9 + 不操作（U51 基本策略） | 281400 | 0 | 281400 | - | 7.6364e-06 | 53520.2274 | 0 | 53520.2274
900 | double | L14+U52 | 打开开关 S9 + 不操作（U52 基本策略） | 134000 | 0 | 134000 | - | 7.6364e-06 | 53521.2506 | 0 | 53521.2506
900 | double | L14+U53 | 打开开关 S9 + 不操作（U53 基本策略） | 452000 | 0 | 452000 | - | 7.6364e-06 | 53524.7023 | 0 | 53524.7023
900 | double | L14+U54 | 打开开关 S9 + 不操作（U54 基本策略） | 100500 | 0 | 100500 | - | 7.6364e-06 | 53525.4697 | 0 | 53525.4697
900 | double | L14+U55 | 打开开关 S9 + 不操作（U55 基本策略） | 134000 | 0 | 134000 | - | 7.6364e-06 | 53526.493 | 0 | 53526.493
900 | double | L14+U56 | 打开开关 S9 + 不操作（U56 基本策略） | 90400 | 0 | 90400 | - | 7.6364e-06 | 53527.1833 | 0 | 53527.1833
900 | double | L14+U57 | 打开开关 S9 + 不操作（U57 基本策略） | 80400 | 0 | 80400 | - | 7.6364e-06 | 53527.7973 | 0 | 53527.7973
900 | double | L14+U58 | 打开开关 S9 + 不操作（U58 基本策略） | 212400 | 0 | 212400 | - | 7.6364e-06 | 53529.4192 | 0 | 53529.4192
900 | double | L14+U59 | 打开开关 S9 + 不操作（U59 基本策略） | 30150 | 0 | 30150 | - | 7.6364e-06 | 53529.6495 | 0 | 53529.6495
900 | double | L14+U60 | 打开开关 S9 + 不操作（U60 基本策略） | 40200 | 0 | 40200 | - | 7.6364e-06 | 53529.9565 | 0 | 53529.9565
900 | double | L14+U61 | 打开开关 S9 + 不操作（U61 基本策略） | 318600 | 0 | 318600 | - | 7.6364e-06 | 53532.3894 | 0 | 53532.3894
900 | double | L14+U62 | 打开开关 S9 + 不操作（U62 基本策略） | 80400 | 0 | 80400 | - | 7.6364e-06 | 53533.0034 | 0 | 53533.0034
900 | double | L14+S1 | 打开开关 S9 + 操作：开S13-1 | 0 | 0 | 0 | - | 3.0454e-06 | 53533.0034 | 0 | 53533.0034
900 | double | L14+S2 | 打开开关 S9 + 操作：开S13-1 | 0 | 0 | 0 | - | 3.0454e-06 | 53533.0034 | 0 | 53533.0034
900 | double | L14+S3 | 打开开关 S9 + 操作：开S13-1 | 0 | 0 | 0 | - | 3.0454e-06 | 53533.0034 | 0 | 53533.0034
900 | double | L14+S4 | 打开开关 S9 + 操作：开S13-1 | 0 | 0 | 0 | - | 3.0454e-06 | 53533.0034 | 0 | 53533.0034
900 | double | L14+S5 | 打开开关 S9 + 操作：开S13-1 | 0 | 0 | 0 | - | 3.0454e-06 | 53533.0034 | 0 | 53533.0034
900 | double | L14+S6 | 打开开关 S9 + 不操作（S6 基本策略） | 0 | 0 | 0 | - | 3.0454e-06 | 53533.0034 | 0 | 53533.0034
900 | double | L14+S7 | 打开开关 S9 + 打开开关 S6 | 0 | 0 | 0 | - | 3.0454e-06 | 53533.0034 | 0 | 53533.0034
900 | double | L14+S8 | 打开开关 S9 + 操作：开S29-2 | 0 | 0 | 0 | - | 3.0454e-06 | 53533.0034 | 0 | 53533.0034
900 | double | L14+S9 | 不操作（L14 基本策略） + 不操作（S9 基本策略） | 40200 | 0 | 40200 | - | 3.0454e-06 | 53533.1258 | 0 | 53533.1258
900 | double | L14+S10 | 不操作（L14 基本策略） + 打开开关 S9 | 0 | 0 | 0 | - | 3.0454e-06 | 53533.1258 | 0 | 53533.1258
900 | double | L14+S11 | 打开开关 S9 + 操作：开S29-2 | 0 | 0 | 0 | - | 3.0454e-06 | 53533.1258 | 0 | 53533.1258
900 | double | L14+S12 | 打开开关 S9 + 操作：开S29-2 | 0 | 0 | 0 | - | 3.0454e-06 | 53533.1258 | 0 | 53533.1258
900 | double | L14+S13 | 打开开关 S9 + 不操作（S13 基本策略） | 0 | 0 | 0 | - | 3.0454e-06 | 53533.1258 | 0 | 53533.1258
900 | double | L14+S14 | 打开开关 S9 + 打开开关 S13 | 0 | 0 | 0 | - | 3.0454e-06 | 53533.1258 | 0 | 53533.1258
900 | double | L14+S15 | 打开开关 S9 + 不操作（S15 基本策略） | 0 | 0 | 0 | - | 3.0454e-06 | 53533.1258 | 0 | 53533.1258
900 | double | L14+S16 | 打开开关 S9 + 打开开关 S15 | 0 | 0 | 0 | - | 3.0454e-06 | 53533.1258 | 0 | 53533.1258
900 | double | L14+S17 | 打开开关 S9 + 不操作（S17 基本策略） | 0 | 0 | 0 | - | 3.0454e-06 | 53533.1258 | 0 | 53533.1258
900 | double | L14+S18 | 打开开关 S9 + 打开开关 S17 | 0 | 0 | 0 | - | 3.0454e-06 | 53533.1258 | 0 | 53533.1258
900 | double | L14+S19 | 打开开关 S9 + 不操作（S19 基本策略） | 691000 | 0 | 691000 | - | 3.0454e-06 | 53535.2301 | 0 | 53535.2301
900 | double | L14+S20 | 打开开关 S9 + 不操作（S20 基本策略） | 266200 | 0 | 266200 | - | 3.0454e-06 | 53536.0408 | 0 | 53536.0408
900 | double | L14+S21 | 打开开关 S9 + 不操作（S21 基本策略） | 0 | 0 | 0 | - | 3.0454e-06 | 53536.0408 | 0 | 53536.0408
900 | double | L14+S22 | 打开开关 S9 + 打开开关 S21 | 0 | 0 | 0 | - | 3.0454e-06 | 53536.0408 | 0 | 53536.0408
900 | double | L14+S23 | 打开开关 S9 + 不操作（S23 基本策略） | 989400 | 0 | 989400 | - | 3.0454e-06 | 53539.0539 | 0 | 53539.0539
900 | double | L14+S24 | 打开开关 S9 + 不操作（S24 基本策略） | 0 | 0 | 0 | - | 3.0454e-06 | 53539.0539 | 0 | 53539.0539
900 | double | L14+S25 | 打开开关 S9 + 不操作（S25 基本策略） | 0 | 0 | 0 | - | 3.0454e-06 | 53539.0539 | 0 | 53539.0539
900 | double | L14+S26 | 打开开关 S9 + 打开开关 S25 | 0 | 0 | 0 | - | 3.0454e-06 | 53539.0539 | 0 | 53539.0539
900 | double | L14+S27 | 打开开关 S9 + 操作：开S62-3 | 0 | 0 | 0 | - | 3.0454e-06 | 53539.0539 | 0 | 53539.0539
900 | double | L14+S28 | 打开开关 S9 + 不操作（S28 基本策略） | 242550 | 0 | 242550 | - | 3.0454e-06 | 53539.7925 | 0 | 53539.7925
900 | double | L14+S29 | 打开开关 S9 + 操作：开S62-3 | 0 | 0 | 0 | - | 3.0454e-06 | 53539.7925 | 0 | 53539.7925
900 | double | L14+S13-1 | 打开开关 S9 + 不操作（S13-1 基本策略） | 0 | 0 | 0 | - | 3.0454e-06 | 53539.7925 | 0 | 53539.7925
900 | double | L14+S29-2 | 打开开关 S9 + 不操作（S29-2 基本策略） | 0 | 0 | 0 | - | 3.0454e-06 | 53539.7925 | 0 | 53539.7925
900 | double | L14+S62-3 | 打开开关 S9 + 不操作（S62-3 基本策略） | 0 | 0 | 0 | - | 3.0454e-06 | 53539.7925 | 0 | 53539.7925
900 | double | L14+CB1 | 打开开关 S9 + 操作：开S13-1 | 0 | 0 | 0 | - | 3.0454e-06 | 53539.7925 | 0 | 53539.7925
900 | double | L14+CB2 | 打开开关 S9 + 操作：开S62-3 | 0 | 0 | 0 | - | 3.0454e-06 | 53539.7925 | 0 | 53539.7925
900 | double | L14+CB3 | 打开开关 S9 + 操作：开S62-3 | 0 | 0 | 0 | - | 3.0454e-06 | 53539.7925 | 0 | 53539.7925
900 | double | L14+DG1 | 打开开关 S9 + 打开开关 S6 | 0 | 0 | 0 | - | 7.6364e-06 | 53539.7925 | 0 | 53539.7925
900 | double | L14+DG2 | 不操作（L14 基本策略） + 打开开关 S9 | 252600 | 0 | 252600 | - | 7.6364e-06 | 53541.7215 | 0 | 53541.7215
900 | double | L14+DG3 | 打开开关 S9 + 打开开关 S13 | 0 | 0 | 0 | - | 7.6364e-06 | 53541.7215 | 0 | 53541.7215
900 | double | L14+DG4 | 打开开关 S9 + 打开开关 S15 | 0 | 0 | 0 | - | 7.6364e-06 | 53541.7215 | 0 | 53541.7215
900 | double | L14+DG5 | 打开开关 S9 + 打开开关 S17 | 0 | 0 | 0 | - | 7.6364e-06 | 53541.7215 | 0 | 53541.7215
900 | double | L14+DG6 | 打开开关 S9 + 打开开关 S21 | 0 | 0 | 0 | - | 7.6364e-06 | 53541.7215 | 0 | 53541.7215
900 | double | L14+DG7 | 打开开关 S9 + 打开开关 S24 | 0 | 0 | 0 | - | 7.6364e-06 | 53541.7215 | 0 | 53541.7215
900 | double | L14+DG8 | 打开开关 S9 + 打开开关 S25 | 0 | 0 | 0 | - | 7.6364e-06 | 53541.7215 | 0 | 53541.7215
900 | double | L13+U61 | 不操作（L13 基本策略） + 不操作（U61 基本策略） | 318600 | 0 | 318600 | - | 4.7921e-06 | 53543.2482 | 0 | 53543.2482
900 | double | L13+U62 | 不操作（L13 基本策略） + 不操作（U62 基本策略） | 80400 | 0 | 80400 | - | 4.7921e-06 | 53543.6335 | 0 | 53543.6335
900 | double | L13+S1 | 不操作（L13 基本策略） + 操作：开S13-1 | 0 | 0 | 0 | - | 1.9111e-06 | 53543.6335 | 0 | 53543.6335
900 | double | L13+S2 | 不操作（L13 基本策略） + 操作：开S13-1 | 0 | 0 | 0 | - | 1.9111e-06 | 53543.6335 | 0 | 53543.6335
900 | double | L13+S3 | 不操作（L13 基本策略） + 操作：开S13-1 | 0 | 0 | 0 | - | 1.9111e-06 | 53543.6335 | 0 | 53543.6335
900 | double | L13+S4 | 不操作（L13 基本策略） + 操作：开S13-1 | 0 | 0 | 0 | - | 1.9111e-06 | 53543.6335 | 0 | 53543.6335
900 | double | L13+S5 | 不操作（L13 基本策略） + 操作：开S13-1 | 0 | 0 | 0 | - | 1.9111e-06 | 53543.6335 | 0 | 53543.6335
900 | double | L13+S6 | 不操作（L13 基本策略） + 不操作（S6 基本策略） | 0 | 0 | 0 | - | 1.9111e-06 | 53543.6335 | 0 | 53543.6335
900 | double | L13+S7 | 不操作（L13 基本策略） + 打开开关 S6 | 0 | 0 | 0 | - | 1.9111e-06 | 53543.6335 | 0 | 53543.6335
900 | double | L13+S8 | 不操作（L13 基本策略） + 操作：开S29-2 | 0 | 0 | 0 | - | 1.9111e-06 | 53543.6335 | 0 | 53543.6335
900 | double | L13+S9 | 不操作（L13 基本策略） + 不操作（S9 基本策略） | 0 | 0 | 0 | - | 1.9111e-06 | 53543.6335 | 0 | 53543.6335
900 | double | L13+S10 | 不操作（L13 基本策略） + 不操作（S10 基本策略） | 40200 | 0 | 40200 | - | 1.9111e-06 | 53543.7103 | 0 | 53543.7103
900 | double | L13+S11 | 不操作（L13 基本策略） + 操作：开S29-2 | 0 | 0 | 0 | - | 1.9111e-06 | 53543.7103 | 0 | 53543.7103
900 | double | L13+S12 | 不操作（L13 基本策略） + 操作：开S29-2 | 0 | 0 | 0 | - | 1.9111e-06 | 53543.7103 | 0 | 53543.7103
900 | double | L13+S13 | 不操作（L13 基本策略） + 不操作（S13 基本策略） | 0 | 0 | 0 | - | 1.9111e-06 | 53543.7103 | 0 | 53543.7103
900 | double | L13+S14 | 不操作（L13 基本策略） + 打开开关 S13 | 0 | 0 | 0 | - | 1.9111e-06 | 53543.7103 | 0 | 53543.7103
900 | double | L13+S15 | 不操作（L13 基本策略） + 不操作（S15 基本策略） | 0 | 0 | 0 | - | 1.9111e-06 | 53543.7103 | 0 | 53543.7103
900 | double | L13+S16 | 不操作（L13 基本策略） + 打开开关 S15 | 0 | 0 | 0 | - | 1.9111e-06 | 53543.7103 | 0 | 53543.7103
900 | double | L13+S17 | 不操作（L13 基本策略） + 不操作（S17 基本策略） | 0 | 0 | 0 | - | 1.9111e-06 | 53543.7103 | 0 | 53543.7103
900 | double | L13+S18 | 不操作（L13 基本策略） + 打开开关 S17 | 0 | 0 | 0 | - | 1.9111e-06 | 53543.7103 | 0 | 53543.7103
900 | double | L13+S19 | 不操作（L13 基本策略） + 不操作（S19 基本策略） | 691000 | 0 | 691000 | - | 1.9111e-06 | 53545.0309 | 0 | 53545.0309
900 | double | L13+S20 | 不操作（L13 基本策略） + 不操作（S20 基本策略） | 266200 | 0 | 266200 | - | 1.9111e-06 | 53545.5396 | 0 | 53545.5396
900 | double | L13+S21 | 不操作（L13 基本策略） + 不操作（S21 基本策略） | 0 | 0 | 0 | - | 1.9111e-06 | 53545.5396 | 0 | 53545.5396
900 | double | L13+S22 | 不操作（L13 基本策略） + 打开开关 S21 | 0 | 0 | 0 | - | 1.9111e-06 | 53545.5396 | 0 | 53545.5396
900 | double | L13+S23 | 不操作（L13 基本策略） + 不操作（S23 基本策略） | 989400 | 0 | 989400 | - | 1.9111e-06 | 53547.4304 | 0 | 53547.4304
900 | double | L13+S24 | 不操作（L13 基本策略） + 不操作（S24 基本策略） | 0 | 0 | 0 | - | 1.9111e-06 | 53547.4304 | 0 | 53547.4304
900 | double | L13+S25 | 不操作（L13 基本策略） + 不操作（S25 基本策略） | 0 | 0 | 0 | - | 1.9111e-06 | 53547.4304 | 0 | 53547.4304
900 | double | L13+S26 | 不操作（L13 基本策略） + 打开开关 S25 | 0 | 0 | 0 | - | 1.9111e-06 | 53547.4304 | 0 | 53547.4304
900 | double | L13+S27 | 不操作（L13 基本策略） + 操作：开S62-3 | 0 | 0 | 0 | - | 1.9111e-06 | 53547.4304 | 0 | 53547.4304
900 | double | L13+S28 | 不操作（L13 基本策略） + 不操作（S28 基本策略） | 242550 | 0 | 242550 | - | 1.9111e-06 | 53547.894 | 0 | 53547.894
900 | double | L19+S29 | 不操作（L19 基本策略） + 操作：开S62-3 | 0 | 0 | 0 | - | 1.4328e-06 | 53547.894 | 0 | 53547.894
900 | double | L19+S13-1 | 不操作（L19 基本策略） + 不操作（S13-1 基本策略） | 0 | 0 | 0 | - | 1.4328e-06 | 53547.894 | 0 | 53547.894
900 | double | L19+S29-2 | 不操作（L19 基本策略） + 不操作（S29-2 基本策略） | 0 | 0 | 0 | - | 1.4328e-06 | 53547.894 | 0 | 53547.894
900 | double | L19+S62-3 | 不操作（L19 基本策略） + 不操作（S62-3 基本策略） | 0 | 0 | 0 | - | 1.4328e-06 | 53547.894 | 0 | 53547.894
900 | double | L19+CB1 | 不操作（L19 基本策略） + 操作：开S13-1 | 0 | 0 | 0 | - | 1.4328e-06 | 53547.894 | 0 | 53547.894
900 | double | L19+CB2 | 不操作（L19 基本策略） + 操作：开S62-3 | 0 | 0 | 0 | - | 1.4328e-06 | 53547.894 | 0 | 53547.894
900 | double | L19+CB3 | 不操作（L19 基本策略） + 操作：开S62-3 | 0 | 0 | 0 | - | 1.4328e-06 | 53547.894 | 0 | 53547.894
900 | double | L19+DG1 | 不操作（L19 基本策略） + 不操作（DG1 基本策略） | 1898700 | 0 | 1898700 | - | 3.5927e-06 | 53554.7154 | 0 | 53554.7154
900 | double | L19+DG2 | 不操作（L19 基本策略） + 打开开关 S9 | 0 | 0 | 0 | - | 3.5927e-06 | 53554.7154 | 0 | 53554.7154
900 | double | L19+DG3 | 不操作（L19 基本策略） + 打开开关 S13 | 0 | 0 | 0 | - | 3.5927e-06 | 53554.7154 | 0 | 53554.7154
900 | double | L19+DG4 | 不操作（L19 基本策略） + 打开开关 S15 | 0 | 0 | 0 | - | 3.5927e-06 | 53554.7154 | 0 | 53554.7154
900 | double | L19+DG5 | 不操作（L19 基本策略） + 打开开关 S17 | 0 | 0 | 0 | - | 3.5927e-06 | 53554.7154 | 0 | 53554.7154
900 | double | L19+DG6 | 不操作（L19 基本策略） + 打开开关 S21 | 0 | 0 | 0 | - | 3.5927e-06 | 53554.7154 | 0 | 53554.7154
900 | double | L19+DG7 | 不操作（L19 基本策略） + 打开开关 S24 | 0 | 0 | 0 | - | 3.5927e-06 | 53554.7154 | 0 | 53554.7154
900 | double | L19+DG8 | 不操作（L19 基本策略） + 打开开关 S25 | 0 | 0 | 0 | - | 3.5927e-06 | 53554.7154 | 0 | 53554.7154
900 | double | L20+U1 | 打开开关 S6 + 不操作（U1 基本策略） | 26800 | 0 | 26800 | - | 2.4573e-06 | 53554.7812 | 0 | 53554.7812
900 | double | L20+U2 | 打开开关 S6 + 不操作（U2 基本策略） | 40200 | 0 | 40200 | - | 2.4573e-06 | 53554.88 | 0 | 53554.88
900 | double | L20+U3 | 打开开关 S6 + 不操作（U3 基本策略） | 40200 | 0 | 40200 | - | 2.4573e-06 | 53554.9788 | 0 | 53554.9788
900 | double | L20+U4 | 打开开关 S6 + 不操作（U4 基本策略） | 40200 | 0 | 40200 | - | 2.4573e-06 | 53555.0776 | 0 | 53555.0776
900 | double | L20+U5 | 打开开关 S6 + 不操作（U5 基本策略） | 67000 | 0 | 67000 | - | 2.4573e-06 | 53555.2422 | 0 | 53555.2422
900 | double | L20+U6 | 打开开关 S6 + 不操作（U6 基本策略） | 40200 | 0 | 40200 | - | 2.4573e-06 | 53555.341 | 0 | 53555.341
900 | double | L20+U7 | 打开开关 S6 + 不操作（U7 基本策略） | 212400 | 0 | 212400 | - | 2.4573e-06 | 53555.8629 | 0 | 53555.8629
900 | double | L20+U8 | 打开开关 S6 + 不操作（U8 基本策略） | 40200 | 0 | 40200 | - | 2.4573e-06 | 53555.9617 | 0 | 53555.9617
900 | double | L20+U9 | 打开开关 S6 + 不操作（U9 基本策略） | 424800 | 0 | 424800 | - | 2.4573e-06 | 53557.0055 | 0 | 53557.0055
900 | double | L20+U10 | 打开开关 S6 + 不操作（U10 基本策略） | 134000 | 0 | 134000 | - | 2.4573e-06 | 53557.3348 | 0 | 53557.3348
900 | double | L20+U11 | 打开开关 S6 + 不操作（U11 基本策略） | 339000 | 0 | 339000 | - | 2.4573e-06 | 53558.1678 | 0 | 53558.1678
900 | double | L20+U12 | 打开开关 S6 + 不操作（U12 基本策略） | 708000 | 0 | 708000 | - | 2.4573e-06 | 53559.9076 | 0 | 53559.9076
900 | double | L20+U13 | 打开开关 S6 + 不操作（U13 基本策略） | 40200 | 0 | 40200 | - | 2.4573e-06 | 53560.0064 | 0 | 53560.0064
900 | double | L20+U14 | 不操作（L20 基本策略） + 打开开关 S6 | 1486800 | 0 | 1486800 | - | 2.4573e-06 | 53563.6598 | 0 | 53563.6598
900 | double | L20+U15 | 不操作（L20 基本策略） + 打开开关 S6 | 140700 | 0 | 140700 | - | 2.4573e-06 | 53564.0056 | 0 | 53564.0056
900 | double | L15+U61 | 打开开关 S9 + 不操作（U61 基本策略） | 318600 | 0 | 318600 | - | 3.4665e-06 | 53565.11 | 0 | 53565.11
900 | double | L15+U62 | 打开开关 S9 + 不操作（U62 基本策略） | 80400 | 0 | 80400 | - | 3.4665e-06 | 53565.3887 | 0 | 53565.3887
900 | double | L15+S1 | 打开开关 S9 + 操作：开S13-1 | 0 | 0 | 0 | - | 1.3824e-06 | 53565.3887 | 0 | 53565.3887
900 | double | L15+S2 | 打开开关 S9 + 操作：开S13-1 | 0 | 0 | 0 | - | 1.3824e-06 | 53565.3887 | 0 | 53565.3887
900 | double | L15+S3 | 打开开关 S9 + 操作：开S13-1 | 0 | 0 | 0 | - | 1.3824e-06 | 53565.3887 | 0 | 53565.3887
900 | double | L15+S4 | 打开开关 S9 + 操作：开S13-1 | 0 | 0 | 0 | - | 1.3824e-06 | 53565.3887 | 0 | 53565.3887
900 | double | L15+S5 | 打开开关 S9 + 操作：开S13-1 | 0 | 0 | 0 | - | 1.3824e-06 | 53565.3887 | 0 | 53565.3887
900 | double | L15+S6 | 打开开关 S9 + 不操作（S6 基本策略） | 0 | 0 | 0 | - | 1.3824e-06 | 53565.3887 | 0 | 53565.3887
900 | double | L15+S7 | 打开开关 S9 + 打开开关 S6 | 0 | 0 | 0 | - | 1.3824e-06 | 53565.3887 | 0 | 53565.3887
900 | double | L15+S8 | 打开开关 S9 + 操作：开S29-2 | 0 | 0 | 0 | - | 1.3824e-06 | 53565.3887 | 0 | 53565.3887
900 | double | L15+S9 | 不操作（L15 基本策略） + 不操作（S9 基本策略） | 252600 | 0 | 252600 | - | 1.3824e-06 | 53565.7379 | 0 | 53565.7379
900 | double | L15+S10 | 不操作（L15 基本策略） + 打开开关 S9 | 212400 | 0 | 212400 | - | 1.3824e-06 | 53566.0315 | 0 | 53566.0315
900 | double | L15+S11 | 打开开关 S9 + 操作：开S29-2 | 0 | 0 | 0 | - | 1.3824e-06 | 53566.0315 | 0 | 53566.0315
900 | double | L15+S12 | 打开开关 S9 + 操作：开S29-2 | 0 | 0 | 0 | - | 1.3824e-06 | 53566.0315 | 0 | 53566.0315
900 | double | L15+S13 | 打开开关 S9 + 不操作（S13 基本策略） | 0 | 0 | 0 | - | 1.3824e-06 | 53566.0315 | 0 | 53566.0315
900 | double | L15+S14 | 打开开关 S9 + 打开开关 S13 | 0 | 0 | 0 | - | 1.3824e-06 | 53566.0315 | 0 | 53566.0315
900 | double | L15+S15 | 打开开关 S9 + 不操作（S15 基本策略） | 0 | 0 | 0 | - | 1.3824e-06 | 53566.0315 | 0 | 53566.0315
900 | double | L15+S16 | 打开开关 S9 + 打开开关 S15 | 0 | 0 | 0 | - | 1.3824e-06 | 53566.0315 | 0 | 53566.0315
900 | double | L15+S17 | 打开开关 S9 + 不操作（S17 基本策略） | 0 | 0 | 0 | - | 1.3824e-06 | 53566.0315 | 0 | 53566.0315
900 | double | L15+S18 | 打开开关 S9 + 打开开关 S17 | 0 | 0 | 0 | - | 1.3824e-06 | 53566.0315 | 0 | 53566.0315
900 | double | L15+S19 | 打开开关 S9 + 不操作（S19 基本策略） | 691000 | 0 | 691000 | - | 1.3824e-06 | 53566.9868 | 0 | 53566.9868
900 | double | L15+S20 | 打开开关 S9 + 不操作（S20 基本策略） | 266200 | 0 | 266200 | - | 1.3824e-06 | 53567.3548 | 0 | 53567.3548
900 | double | L15+S21 | 打开开关 S9 + 不操作（S21 基本策略） | 0 | 0 | 0 | - | 1.3824e-06 | 53567.3548 | 0 | 53567.3548
900 | double | L15+S22 | 打开开关 S9 + 打开开关 S21 | 0 | 0 | 0 | - | 1.3824e-06 | 53567.3548 | 0 | 53567.3548
900 | double | L15+S23 | 打开开关 S9 + 不操作（S23 基本策略） | 989400 | 0 | 989400 | - | 1.3824e-06 | 53568.7225 | 0 | 53568.7225
900 | double | L15+S24 | 打开开关 S9 + 不操作（S24 基本策略） | 0 | 0 | 0 | - | 1.3824e-06 | 53568.7225 | 0 | 53568.7225
900 | double | L15+S25 | 打开开关 S9 + 不操作（S25 基本策略） | 0 | 0 | 0 | - | 1.3824e-06 | 53568.7225 | 0 | 53568.7225
900 | double | L15+S26 | 打开开关 S9 + 打开开关 S25 | 0 | 0 | 0 | - | 1.3824e-06 | 53568.7225 | 0 | 53568.7225
900 | double | L15+S27 | 打开开关 S9 + 操作：开S62-3 | 0 | 0 | 0 | - | 1.3824e-06 | 53568.7225 | 0 | 53568.7225
900 | double | L15+S28 | 打开开关 S9 + 不操作（S28 基本策略） | 242550 | 0 | 242550 | - | 1.3824e-06 | 53569.0579 | 0 | 53569.0579
900 | double | L20+U46 | 打开开关 S6 + 不操作（U46 基本策略） | 100500 | 0 | 100500 | - | 2.4573e-06 | 53569.3048 | 0 | 53569.3048
900 | double | L20+U47 | 打开开关 S6 + 不操作（U47 基本策略） | 708000 | 0 | 708000 | - | 2.4573e-06 | 53571.0445 | 0 | 53571.0445
900 | double | L20+U48 | 打开开关 S6 + 不操作（U48 基本策略） | 281400 | 0 | 281400 | - | 2.4573e-06 | 53571.736 | 0 | 53571.736
900 | double | L20+U49 | 打开开关 S6 + 不操作（U49 基本策略） | 949200 | 0 | 949200 | - | 2.4573e-06 | 53574.0685 | 0 | 53574.0685
900 | double | L20+U50 | 打开开关 S6 + 不操作（U50 基本策略） | 40200 | 0 | 40200 | - | 2.4573e-06 | 53574.1672 | 0 | 53574.1672
900 | double | L20+U51 | 打开开关 S6 + 不操作（U51 基本策略） | 281400 | 0 | 281400 | - | 2.4573e-06 | 53574.8587 | 0 | 53574.8587
900 | double | L20+U52 | 打开开关 S6 + 不操作（U52 基本策略） | 134000 | 0 | 134000 | - | 2.4573e-06 | 53575.188 | 0 | 53575.188
900 | double | L20+U53 | 打开开关 S6 + 不操作（U53 基本策略） | 452000 | 0 | 452000 | - | 2.4573e-06 | 53576.2987 | 0 | 53576.2987
900 | double | L20+U54 | 打开开关 S6 + 不操作（U54 基本策略） | 100500 | 0 | 100500 | - | 2.4573e-06 | 53576.5456 | 0 | 53576.5456
900 | double | L20+U55 | 打开开关 S6 + 不操作（U55 基本策略） | 134000 | 0 | 134000 | - | 2.4573e-06 | 53576.8749 | 0 | 53576.8749
900 | double | L20+U56 | 打开开关 S6 + 不操作（U56 基本策略） | 90400 | 0 | 90400 | - | 2.4573e-06 | 53577.097 | 0 | 53577.097
900 | double | L20+U57 | 打开开关 S6 + 不操作（U57 基本策略） | 80400 | 0 | 80400 | - | 2.4573e-06 | 53577.2946 | 0 | 53577.2946
900 | double | L20+U58 | 打开开关 S6 + 不操作（U58 基本策略） | 212400 | 0 | 212400 | - | 2.4573e-06 | 53577.8165 | 0 | 53577.8165
900 | double | L20+U59 | 打开开关 S6 + 不操作（U59 基本策略） | 30150 | 0 | 30150 | - | 2.4573e-06 | 53577.8906 | 0 | 53577.8906
900 | double | L20+U60 | 打开开关 S6 + 不操作（U60 基本策略） | 40200 | 0 | 40200 | - | 2.4573e-06 | 53577.9894 | 0 | 53577.9894
900 | double | L20+U61 | 打开开关 S6 + 不操作（U61 基本策略） | 318600 | 0 | 318600 | - | 2.4573e-06 | 53578.7723 | 0 | 53578.7723
900 | double | L20+U62 | 打开开关 S6 + 不操作（U62 基本策略） | 80400 | 0 | 80400 | - | 2.4573e-06 | 53578.9698 | 0 | 53578.9698
900 | double | L20+S1 | 打开开关 S6 + 操作：开S13-1 | 0 | 0 | 0 | - | 9.7995e-07 | 53578.9698 | 0 | 53578.9698
900 | double | L20+S2 | 打开开关 S6 + 操作：开S13-1 | 0 | 0 | 0 | - | 9.7995e-07 | 53578.9698 | 0 | 53578.9698
900 | double | L20+S3 | 打开开关 S6 + 操作：开S13-1 | 0 | 0 | 0 | - | 9.7995e-07 | 53578.9698 | 0 | 53578.9698
900 | double | L20+S4 | 打开开关 S6 + 操作：开S13-1 | 0 | 0 | 0 | - | 9.7995e-07 | 53578.9698 | 0 | 53578.9698
900 | double | L20+S5 | 打开开关 S6 + 操作：开S13-1 | 0 | 0 | 0 | - | 9.7995e-07 | 53578.9698 | 0 | 53578.9698
900 | double | L20+S6 | 不操作（L20 基本策略） + 不操作（S6 基本策略） | 1486800 | 0 | 1486800 | - | 9.7995e-07 | 53580.4268 | 0 | 53580.4268
900 | double | L20+S7 | 不操作（L20 基本策略） + 打开开关 S6 | 140700 | 0 | 140700 | - | 9.7995e-07 | 53580.5647 | 0 | 53580.5647
900 | double | L20+S8 | 打开开关 S6 + 操作：开S29-2 | 0 | 0 | 0 | - | 9.7995e-07 | 53580.5647 | 0 | 53580.5647
900 | double | L20+S9 | 打开开关 S6 + 不操作（S9 基本策略） | 0 | 0 | 0 | - | 9.7995e-07 | 53580.5647 | 0 | 53580.5647
900 | double | L20+S10 | 打开开关 S6 + 打开开关 S9 | 0 | 0 | 0 | - | 9.7995e-07 | 53580.5647 | 0 | 53580.5647
900 | double | L20+S11 | 打开开关 S6 + 操作：开S29-2 | 0 | 0 | 0 | - | 9.7995e-07 | 53580.5647 | 0 | 53580.5647
900 | double | L20+S12 | 打开开关 S6 + 操作：开S29-2 | 0 | 0 | 0 | - | 9.7995e-07 | 53580.5647 | 0 | 53580.5647
900 | double | L20+S13 | 打开开关 S6 + 不操作（S13 基本策略） | 0 | 0 | 0 | - | 9.7995e-07 | 53580.5647 | 0 | 53580.5647
900 | double | L20+S14 | 打开开关 S6 + 打开开关 S13 | 0 | 0 | 0 | - | 9.7995e-07 | 53580.5647 | 0 | 53580.5647
900 | double | L20+S15 | 打开开关 S6 + 不操作（S15 基本策略） | 0 | 0 | 0 | - | 9.7995e-07 | 53580.5647 | 0 | 53580.5647
900 | double | L20+S16 | 打开开关 S6 + 打开开关 S15 | 0 | 0 | 0 | - | 9.7995e-07 | 53580.5647 | 0 | 53580.5647
900 | double | L20+S17 | 打开开关 S6 + 不操作（S17 基本策略） | 0 | 0 | 0 | - | 9.7995e-07 | 53580.5647 | 0 | 53580.5647
900 | double | L20+S18 | 打开开关 S6 + 打开开关 S17 | 0 | 0 | 0 | - | 9.7995e-07 | 53580.5647 | 0 | 53580.5647
900 | double | L20+S19 | 打开开关 S6 + 不操作（S19 基本策略） | 691000 | 0 | 691000 | - | 9.7995e-07 | 53581.2419 | 0 | 53581.2419
900 | double | L20+S20 | 打开开关 S6 + 不操作（S20 基本策略） | 266200 | 0 | 266200 | - | 9.7995e-07 | 53581.5027 | 0 | 53581.5027
900 | double | L20+S21 | 打开开关 S6 + 不操作（S21 基本策略） | 0 | 0 | 0 | - | 9.7995e-07 | 53581.5027 | 0 | 53581.5027
900 | double | L20+S22 | 打开开关 S6 + 打开开关 S21 | 0 | 0 | 0 | - | 9.7995e-07 | 53581.5027 | 0 | 53581.5027
900 | double | L20+S23 | 打开开关 S6 + 不操作（S23 基本策略） | 989400 | 0 | 989400 | - | 9.7995e-07 | 53582.4723 | 0 | 53582.4723
900 | double | L20+S24 | 打开开关 S6 + 不操作（S24 基本策略） | 0 | 0 | 0 | - | 9.7995e-07 | 53582.4723 | 0 | 53582.4723
900 | double | L20+S25 | 打开开关 S6 + 不操作（S25 基本策略） | 0 | 0 | 0 | - | 9.7995e-07 | 53582.4723 | 0 | 53582.4723
900 | double | L20+S26 | 打开开关 S6 + 打开开关 S25 | 0 | 0 | 0 | - | 9.7995e-07 | 53582.4723 | 0 | 53582.4723
900 | double | L20+S27 | 打开开关 S6 + 操作：开S62-3 | 0 | 0 | 0 | - | 9.7995e-07 | 53582.4723 | 0 | 53582.4723
900 | double | L20+S28 | 打开开关 S6 + 不操作（S28 基本策略） | 242550 | 0 | 242550 | - | 9.7995e-07 | 53582.71 | 0 | 53582.71
900 | double | L20+S29 | 打开开关 S6 + 操作：开S62-3 | 0 | 0 | 0 | - | 9.7995e-07 | 53582.71 | 0 | 53582.71
900 | double | L20+S13-1 | 打开开关 S6 + 不操作（S13-1 基本策略） | 0 | 0 | 0 | - | 9.7995e-07 | 53582.71 | 0 | 53582.71
900 | double | L20+S29-2 | 打开开关 S6 + 不操作（S29-2 基本策略） | 0 | 0 | 0 | - | 9.7995e-07 | 53582.71 | 0 | 53582.71
900 | double | L20+S62-3 | 打开开关 S6 + 不操作（S62-3 基本策略） | 0 | 0 | 0 | - | 9.7995e-07 | 53582.71 | 0 | 53582.71
900 | double | L20+CB1 | 打开开关 S6 + 操作：开S13-1 | 0 | 0 | 0 | - | 9.7995e-07 | 53582.71 | 0 | 53582.71
900 | double | L20+CB2 | 打开开关 S6 + 操作：开S62-3 | 0 | 0 | 0 | - | 9.7995e-07 | 53582.71 | 0 | 53582.71
900 | double | L20+CB3 | 打开开关 S6 + 操作：开S62-3 | 0 | 0 | 0 | - | 9.7995e-07 | 53582.71 | 0 | 53582.71
900 | double | L20+DG1 | 不操作（L20 基本策略） + 打开开关 S6 | 411900 | 0 | 411900 | - | 2.4573e-06 | 53583.7221 | 0 | 53583.7221
900 | double | L20+DG2 | 打开开关 S6 + 打开开关 S9 | 0 | 0 | 0 | - | 2.4573e-06 | 53583.7221 | 0 | 53583.7221
900 | double | L20+DG3 | 打开开关 S6 + 打开开关 S13 | 0 | 0 | 0 | - | 2.4573e-06 | 53583.7221 | 0 | 53583.7221
900 | double | L20+DG4 | 打开开关 S6 + 打开开关 S15 | 0 | 0 | 0 | - | 2.4573e-06 | 53583.7221 | 0 | 53583.7221
900 | double | L20+DG5 | 打开开关 S6 + 打开开关 S17 | 0 | 0 | 0 | - | 2.4573e-06 | 53583.7221 | 0 | 53583.7221
900 | double | L20+DG6 | 打开开关 S6 + 打开开关 S21 | 0 | 0 | 0 | - | 2.4573e-06 | 53583.7221 | 0 | 53583.7221
900 | double | L20+DG7 | 打开开关 S6 + 打开开关 S24 | 0 | 0 | 0 | - | 2.4573e-06 | 53583.7221 | 0 | 53583.7221
900 | double | L20+DG8 | 打开开关 S6 + 打开开关 S25 | 0 | 0 | 0 | - | 2.4573e-06 | 53583.7221 | 0 | 53583.7221
900 | double | L19+U61 | 不操作（L19 基本策略） + 不操作（U61 基本策略） | 318600 | 0 | 318600 | - | 3.5927e-06 | 53584.8668 | 0 | 53584.8668
900 | double | L19+U62 | 不操作（L19 基本策略） + 不操作（U62 基本策略） | 80400 | 0 | 80400 | - | 3.5927e-06 | 53585.1556 | 0 | 53585.1556
900 | double | L19+S1 | 不操作（L19 基本策略） + 操作：开S13-1 | 0 | 0 | 0 | - | 1.4328e-06 | 53585.1556 | 0 | 53585.1556
900 | double | L19+S2 | 不操作（L19 基本策略） + 操作：开S13-1 | 0 | 0 | 0 | - | 1.4328e-06 | 53585.1556 | 0 | 53585.1556
900 | double | L19+S3 | 不操作（L19 基本策略） + 操作：开S13-1 | 0 | 0 | 0 | - | 1.4328e-06 | 53585.1556 | 0 | 53585.1556
900 | double | L19+S4 | 不操作（L19 基本策略） + 操作：开S13-1 | 0 | 0 | 0 | - | 1.4328e-06 | 53585.1556 | 0 | 53585.1556
900 | double | L19+S5 | 不操作（L19 基本策略） + 操作：开S13-1 | 0 | 0 | 0 | - | 1.4328e-06 | 53585.1556 | 0 | 53585.1556
900 | double | L19+S6 | 不操作（L19 基本策略） + 不操作（S6 基本策略） | 0 | 0 | 0 | - | 1.4328e-06 | 53585.1556 | 0 | 53585.1556
900 | double | L19+S7 | 不操作（L19 基本策略） + 不操作（S7 基本策略） | 1627500 | 0 | 1627500 | - | 1.4328e-06 | 53587.4874 | 0 | 53587.4874
900 | double | L19+S8 | 不操作（L19 基本策略） + 操作：开S29-2 | 0 | 0 | 0 | - | 1.4328e-06 | 53587.4874 | 0 | 53587.4874
900 | double | L19+S9 | 不操作（L19 基本策略） + 不操作（S9 基本策略） | 0 | 0 | 0 | - | 1.4328e-06 | 53587.4874 | 0 | 53587.4874
900 | double | L19+S10 | 不操作（L19 基本策略） + 打开开关 S9 | 0 | 0 | 0 | - | 1.4328e-06 | 53587.4874 | 0 | 53587.4874
900 | double | L19+S11 | 不操作（L19 基本策略） + 操作：开S29-2 | 0 | 0 | 0 | - | 1.4328e-06 | 53587.4874 | 0 | 53587.4874
900 | double | L19+S12 | 不操作（L19 基本策略） + 操作：开S29-2 | 0 | 0 | 0 | - | 1.4328e-06 | 53587.4874 | 0 | 53587.4874
900 | double | L19+S13 | 不操作（L19 基本策略） + 不操作（S13 基本策略） | 0 | 0 | 0 | - | 1.4328e-06 | 53587.4874 | 0 | 53587.4874
900 | double | L19+S14 | 不操作（L19 基本策略） + 打开开关 S13 | 0 | 0 | 0 | - | 1.4328e-06 | 53587.4874 | 0 | 53587.4874
900 | double | L19+S15 | 不操作（L19 基本策略） + 不操作（S15 基本策略） | 0 | 0 | 0 | - | 1.4328e-06 | 53587.4874 | 0 | 53587.4874
900 | double | L19+S16 | 不操作（L19 基本策略） + 打开开关 S15 | 0 | 0 | 0 | - | 1.4328e-06 | 53587.4874 | 0 | 53587.4874
900 | double | L19+S17 | 不操作（L19 基本策略） + 不操作（S17 基本策略） | 0 | 0 | 0 | - | 1.4328e-06 | 53587.4874 | 0 | 53587.4874
900 | double | L19+S18 | 不操作（L19 基本策略） + 打开开关 S17 | 0 | 0 | 0 | - | 1.4328e-06 | 53587.4874 | 0 | 53587.4874
900 | double | L19+S19 | 不操作（L19 基本策略） + 不操作（S19 基本策略） | 691000 | 0 | 691000 | - | 1.4328e-06 | 53588.4774 | 0 | 53588.4774
900 | double | L19+S20 | 不操作（L19 基本策略） + 不操作（S20 基本策略） | 266200 | 0 | 266200 | - | 1.4328e-06 | 53588.8588 | 0 | 53588.8588
900 | double | L19+S21 | 不操作（L19 基本策略） + 不操作（S21 基本策略） | 0 | 0 | 0 | - | 1.4328e-06 | 53588.8588 | 0 | 53588.8588
900 | double | L19+S22 | 不操作（L19 基本策略） + 打开开关 S21 | 0 | 0 | 0 | - | 1.4328e-06 | 53588.8588 | 0 | 53588.8588
900 | double | L19+S23 | 不操作（L19 基本策略） + 不操作（S23 基本策略） | 989400 | 0 | 989400 | - | 1.4328e-06 | 53590.2764 | 0 | 53590.2764
900 | double | L19+S24 | 不操作（L19 基本策略） + 不操作（S24 基本策略） | 0 | 0 | 0 | - | 1.4328e-06 | 53590.2764 | 0 | 53590.2764
900 | double | L19+S25 | 不操作（L19 基本策略） + 不操作（S25 基本策略） | 0 | 0 | 0 | - | 1.4328e-06 | 53590.2764 | 0 | 53590.2764
900 | double | L19+S26 | 不操作（L19 基本策略） + 打开开关 S25 | 0 | 0 | 0 | - | 1.4328e-06 | 53590.2764 | 0 | 53590.2764
900 | double | L19+S27 | 不操作（L19 基本策略） + 操作：开S62-3 | 0 | 0 | 0 | - | 1.4328e-06 | 53590.2764 | 0 | 53590.2764
900 | double | L19+S28 | 不操作（L19 基本策略） + 不操作（S28 基本策略） | 242550 | 0 | 242550 | - | 1.4328e-06 | 53590.6239 | 0 | 53590.6239
900 | double | L21+U61 | 打开开关 S6 + 不操作（U61 基本策略） | 318600 | 0 | 318600 | - | 2.4573e-06 | 53591.4068 | 0 | 53591.4068
900 | double | L21+U62 | 打开开关 S6 + 不操作（U62 基本策略） | 80400 | 0 | 80400 | - | 2.4573e-06 | 53591.6044 | 0 | 53591.6044
900 | double | L21+S1 | 打开开关 S6 + 操作：开S13-1 | 0 | 0 | 0 | - | 9.7995e-07 | 53591.6044 | 0 | 53591.6044
900 | double | L21+S2 | 打开开关 S6 + 操作：开S13-1 | 0 | 0 | 0 | - | 9.7995e-07 | 53591.6044 | 0 | 53591.6044
900 | double | L21+S3 | 打开开关 S6 + 操作：开S13-1 | 0 | 0 | 0 | - | 9.7995e-07 | 53591.6044 | 0 | 53591.6044
900 | double | L21+S4 | 打开开关 S6 + 操作：开S13-1 | 0 | 0 | 0 | - | 9.7995e-07 | 53591.6044 | 0 | 53591.6044
900 | double | L21+S5 | 打开开关 S6 + 操作：开S13-1 | 0 | 0 | 0 | - | 9.7995e-07 | 53591.6044 | 0 | 53591.6044
900 | double | L21+S6 | 不操作（L21 基本策略） + 不操作（S6 基本策略） | 1627500 | 0 | 1627500 | - | 9.7995e-07 | 53593.1992 | 0 | 53593.1992
900 | double | L21+S7 | 不操作（L21 基本策略） + 打开开关 S6 | 0 | 0 | 0 | - | 9.7995e-07 | 53593.1992 | 0 | 53593.1992
900 | double | L21+S8 | 打开开关 S6 + 操作：开S29-2 | 0 | 0 | 0 | - | 9.7995e-07 | 53593.1992 | 0 | 53593.1992
900 | double | L21+S9 | 打开开关 S6 + 不操作（S9 基本策略） | 0 | 0 | 0 | - | 9.7995e-07 | 53593.1992 | 0 | 53593.1992
900 | double | L21+S10 | 打开开关 S6 + 打开开关 S9 | 0 | 0 | 0 | - | 9.7995e-07 | 53593.1992 | 0 | 53593.1992
900 | double | L21+S11 | 打开开关 S6 + 操作：开S29-2 | 0 | 0 | 0 | - | 9.7995e-07 | 53593.1992 | 0 | 53593.1992
900 | double | L21+S12 | 打开开关 S6 + 操作：开S29-2 | 0 | 0 | 0 | - | 9.7995e-07 | 53593.1992 | 0 | 53593.1992
900 | double | L21+S13 | 打开开关 S6 + 不操作（S13 基本策略） | 0 | 0 | 0 | - | 9.7995e-07 | 53593.1992 | 0 | 53593.1992
900 | double | L21+S14 | 打开开关 S6 + 打开开关 S13 | 0 | 0 | 0 | - | 9.7995e-07 | 53593.1992 | 0 | 53593.1992
900 | double | L21+S15 | 打开开关 S6 + 不操作（S15 基本策略） | 0 | 0 | 0 | - | 9.7995e-07 | 53593.1992 | 0 | 53593.1992
900 | double | L21+S16 | 打开开关 S6 + 打开开关 S15 | 0 | 0 | 0 | - | 9.7995e-07 | 53593.1992 | 0 | 53593.1992
900 | double | L21+S17 | 打开开关 S6 + 不操作（S17 基本策略） | 0 | 0 | 0 | - | 9.7995e-07 | 53593.1992 | 0 | 53593.1992
900 | double | L21+S18 | 打开开关 S6 + 打开开关 S17 | 0 | 0 | 0 | - | 9.7995e-07 | 53593.1992 | 0 | 53593.1992
900 | double | L21+S19 | 打开开关 S6 + 不操作（S19 基本策略） | 691000 | 0 | 691000 | - | 9.7995e-07 | 53593.8764 | 0 | 53593.8764
900 | double | L21+S20 | 打开开关 S6 + 不操作（S20 基本策略） | 266200 | 0 | 266200 | - | 9.7995e-07 | 53594.1372 | 0 | 53594.1372
900 | double | L21+S21 | 打开开关 S6 + 不操作（S21 基本策略） | 0 | 0 | 0 | - | 9.7995e-07 | 53594.1372 | 0 | 53594.1372
900 | double | L21+S22 | 打开开关 S6 + 打开开关 S21 | 0 | 0 | 0 | - | 9.7995e-07 | 53594.1372 | 0 | 53594.1372
900 | double | L21+S23 | 打开开关 S6 + 不操作（S23 基本策略） | 989400 | 0 | 989400 | - | 9.7995e-07 | 53595.1068 | 0 | 53595.1068
900 | double | L21+S24 | 打开开关 S6 + 不操作（S24 基本策略） | 0 | 0 | 0 | - | 9.7995e-07 | 53595.1068 | 0 | 53595.1068
900 | double | L21+S25 | 打开开关 S6 + 不操作（S25 基本策略） | 0 | 0 | 0 | - | 9.7995e-07 | 53595.1068 | 0 | 53595.1068
900 | double | L21+S26 | 打开开关 S6 + 打开开关 S25 | 0 | 0 | 0 | - | 9.7995e-07 | 53595.1068 | 0 | 53595.1068
900 | double | L21+S27 | 打开开关 S6 + 操作：开S62-3 | 0 | 0 | 0 | - | 9.7995e-07 | 53595.1068 | 0 | 53595.1068
900 | double | L21+S28 | 打开开关 S6 + 不操作（S28 基本策略） | 242550 | 0 | 242550 | - | 9.7995e-07 | 53595.3445 | 0 | 53595.3445
900 | double | L15+S29 | 打开开关 S9 + 操作：开S62-3 | 0 | 0 | 0 | - | 1.3824e-06 | 53595.3445 | 0 | 53595.3445
900 | double | L15+S13-1 | 打开开关 S9 + 不操作（S13-1 基本策略） | 0 | 0 | 0 | - | 1.3824e-06 | 53595.3445 | 0 | 53595.3445
900 | double | L15+S29-2 | 打开开关 S9 + 不操作（S29-2 基本策略） | 0 | 0 | 0 | - | 1.3824e-06 | 53595.3445 | 0 | 53595.3445
900 | double | L15+S62-3 | 打开开关 S9 + 不操作（S62-3 基本策略） | 0 | 0 | 0 | - | 1.3824e-06 | 53595.3445 | 0 | 53595.3445
900 | double | L15+CB1 | 打开开关 S9 + 操作：开S13-1 | 0 | 0 | 0 | - | 1.3824e-06 | 53595.3445 | 0 | 53595.3445
900 | double | L15+CB2 | 打开开关 S9 + 操作：开S62-3 | 0 | 0 | 0 | - | 1.3824e-06 | 53595.3445 | 0 | 53595.3445
900 | double | L15+CB3 | 打开开关 S9 + 操作：开S62-3 | 0 | 0 | 0 | - | 1.3824e-06 | 53595.3445 | 0 | 53595.3445
900 | double | L15+DG1 | 打开开关 S9 + 打开开关 S6 | 0 | 0 | 0 | - | 3.4665e-06 | 53595.3445 | 0 | 53595.3445
900 | double | L15+DG2 | 不操作（L15 基本策略） + 打开开关 S9 | 40200 | 0 | 40200 | - | 3.4665e-06 | 53595.4839 | 0 | 53595.4839
900 | double | L15+DG3 | 打开开关 S9 + 打开开关 S13 | 0 | 0 | 0 | - | 3.4665e-06 | 53595.4839 | 0 | 53595.4839
900 | double | L15+DG4 | 打开开关 S9 + 打开开关 S15 | 0 | 0 | 0 | - | 3.4665e-06 | 53595.4839 | 0 | 53595.4839
900 | double | L15+DG5 | 打开开关 S9 + 打开开关 S17 | 0 | 0 | 0 | - | 3.4665e-06 | 53595.4839 | 0 | 53595.4839
900 | double | L15+DG6 | 打开开关 S9 + 打开开关 S21 | 0 | 0 | 0 | - | 3.4665e-06 | 53595.4839 | 0 | 53595.4839
900 | double | L15+DG7 | 打开开关 S9 + 打开开关 S24 | 0 | 0 | 0 | - | 3.4665e-06 | 53595.4839 | 0 | 53595.4839
900 | double | L15+DG8 | 打开开关 S9 + 打开开关 S25 | 0 | 0 | 0 | - | 3.4665e-06 | 53595.4839 | 0 | 53595.4839
900 | double | L16+U1 | 操作：开S29-2 + 不操作（U1 基本策略） | 26800 | 0 | 26800 | - | 2.8356e-06 | 53595.5598 | 0 | 53595.5598
900 | double | L16+U2 | 操作：开S29-2 + 不操作（U2 基本策略） | 40200 | 0 | 40200 | - | 2.8356e-06 | 53595.6738 | 0 | 53595.6738
900 | double | L16+U3 | 操作：开S29-2 + 不操作（U3 基本策略） | 40200 | 0 | 40200 | - | 2.8356e-06 | 53595.7878 | 0 | 53595.7878
900 | double | L16+U4 | 操作：开S29-2 + 不操作（U4 基本策略） | 40200 | 0 | 40200 | - | 2.8356e-06 | 53595.9018 | 0 | 53595.9018
900 | double | L16+U5 | 操作：开S29-2 + 不操作（U5 基本策略） | 67000 | 0 | 67000 | - | 2.8356e-06 | 53596.0918 | 0 | 53596.0918
900 | double | L16+U6 | 操作：开S29-2 + 不操作（U6 基本策略） | 40200 | 0 | 40200 | - | 2.8356e-06 | 53596.2058 | 0 | 53596.2058
900 | double | L16+U7 | 操作：开S29-2 + 不操作（U7 基本策略） | 212400 | 0 | 212400 | - | 2.8356e-06 | 53596.8081 | 0 | 53596.8081
900 | double | L16+U8 | 操作：开S29-2 + 不操作（U8 基本策略） | 40200 | 0 | 40200 | - | 2.8356e-06 | 53596.9221 | 0 | 53596.9221
900 | double | L16+U9 | 操作：开S29-2 + 不操作（U9 基本策略） | 424800 | 0 | 424800 | - | 2.8356e-06 | 53598.1267 | 0 | 53598.1267
900 | double | L16+U10 | 操作：开S29-2 + 不操作（U10 基本策略） | 134000 | 0 | 134000 | - | 2.8356e-06 | 53598.5066 | 0 | 53598.5066
900 | double | L16+U11 | 操作：开S29-2 + 不操作（U11 基本策略） | 339000 | 0 | 339000 | - | 2.8356e-06 | 53599.4679 | 0 | 53599.4679
900 | double | L16+U12 | 操作：开S29-2 + 不操作（U12 基本策略） | 708000 | 0 | 708000 | - | 2.8356e-06 | 53601.4756 | 0 | 53601.4756
900 | double | L16+U13 | 操作：开S29-2 + 不操作（U13 基本策略） | 40200 | 0 | 40200 | - | 2.8356e-06 | 53601.5896 | 0 | 53601.5896
900 | double | L16+U14 | 操作：开S29-2 + 不操作（U14 基本策略） | 1486800 | 0 | 1486800 | - | 2.8356e-06 | 53605.8056 | 0 | 53605.8056
900 | double | L16+U15 | 操作：开S29-2 + 不操作（U15 基本策略） | 140700 | 0 | 140700 | - | 2.8356e-06 | 53606.2046 | 0 | 53606.2046
900 | double | L11+U1 | 操作：开S13-1 + 不操作（U1 基本策略） | 26800 | 0 | 26800 | - | 4.7921e-06 | 53606.333 | 0 | 53606.333
900 | double | L11+U2 | 操作：开S13-1 + 不操作（U2 基本策略） | 40200 | 0 | 40200 | - | 4.7921e-06 | 53606.5256 | 0 | 53606.5256
900 | double | L11+U3 | 操作：开S13-1 + 不操作（U3 基本策略） | 40200 | 0 | 40200 | - | 4.7921e-06 | 53606.7183 | 0 | 53606.7183
900 | double | L11+U4 | 操作：开S13-1 + 不操作（U4 基本策略） | 40200 | 0 | 40200 | - | 4.7921e-06 | 53606.9109 | 0 | 53606.9109
900 | double | L11+U5 | 操作：开S13-1 + 不操作（U5 基本策略） | 67000 | 0 | 67000 | - | 4.7921e-06 | 53607.232 | 0 | 53607.232
900 | double | L11+U6 | 操作：开S13-1 + 不操作（U6 基本策略） | 40200 | 0 | 40200 | - | 4.7921e-06 | 53607.4246 | 0 | 53607.4246
900 | double | L11+U7 | 操作：开S13-1 + 不操作（U7 基本策略） | 212400 | 0 | 212400 | - | 4.7921e-06 | 53608.4425 | 0 | 53608.4425
900 | double | L11+U8 | 操作：开S13-1 + 不操作（U8 基本策略） | 40200 | 0 | 40200 | - | 4.7921e-06 | 53608.6351 | 0 | 53608.6351
900 | double | L11+U9 | 操作：开S13-1 + 不操作（U9 基本策略） | 424800 | 0 | 424800 | - | 4.7921e-06 | 53610.6708 | 0 | 53610.6708
900 | double | L11+U10 | 操作：开S13-1 + 不操作（U10 基本策略） | 134000 | 0 | 134000 | - | 4.7921e-06 | 53611.3129 | 0 | 53611.3129
900 | double | L11+U11 | 操作：开S13-1 + 不操作（U11 基本策略） | 339000 | 0 | 339000 | - | 4.7921e-06 | 53612.9374 | 0 | 53612.9374
900 | double | L11+U12 | 操作：开S13-1 + 不操作（U12 基本策略） | 708000 | 0 | 708000 | - | 4.7921e-06 | 53616.3302 | 0 | 53616.3302
900 | double | L11+U13 | 操作：开S13-1 + 不操作（U13 基本策略） | 40200 | 0 | 40200 | - | 4.7921e-06 | 53616.5229 | 0 | 53616.5229
900 | double | L11+U14 | 操作：开S13-1 + 不操作（U14 基本策略） | 1486800 | 0 | 1486800 | - | 4.7921e-06 | 53623.6477 | 0 | 53623.6477
900 | double | L11+U15 | 操作：开S13-1 + 不操作（U15 基本策略） | 140700 | 0 | 140700 | - | 4.7921e-06 | 53624.3219 | 0 | 53624.3219
900 | double | L11+U16 | 操作：开S13-1 + 不操作（U16 基本策略） | 271200 | 0 | 271200 | - | 4.7921e-06 | 53625.6215 | 0 | 53625.6215
900 | double | L11+U17 | 操作：开S13-1 + 不操作（U17 基本策略） | 26800 | 0 | 26800 | - | 4.7921e-06 | 53625.75 | 0 | 53625.75
900 | double | L11+U18 | 操作：开S13-1 + 不操作（U18 基本策略） | 354000 | 0 | 354000 | - | 4.7921e-06 | 53627.4464 | 0 | 53627.4464
900 | double | L11+U19 | 操作：开S13-1 + 不操作（U19 基本策略） | 16080 | 0 | 16080 | - | 4.7921e-06 | 53627.5234 | 0 | 53627.5234
900 | double | L11+U20 | 操作：开S13-1 + 不操作（U20 基本策略） | 40200 | 0 | 40200 | - | 4.7921e-06 | 53627.7161 | 0 | 53627.7161
900 | double | L11+U21 | 操作：开S13-1 + 不操作（U21 基本策略） | 212400 | 0 | 212400 | - | 4.7921e-06 | 53628.7339 | 0 | 53628.7339
900 | double | L11+U22 | 操作：开S13-1 + 不操作（U22 基本策略） | 40200 | 0 | 40200 | - | 4.7921e-06 | 53628.9265 | 0 | 53628.9265
900 | double | L11+U23 | 操作：开S13-1 + 不操作（U23 基本策略） | 40200 | 0 | 40200 | - | 4.7921e-06 | 53629.1192 | 0 | 53629.1192
900 | double | L11+U24 | 操作：开S13-1 + 不操作（U24 基本策略） | 26800 | 0 | 26800 | - | 4.7921e-06 | 53629.2476 | 0 | 53629.2476
900 | double | L11+U25 | 操作：开S13-1 + 不操作（U25 基本策略） | 40200 | 0 | 40200 | - | 4.7921e-06 | 53629.4402 | 0 | 53629.4402
900 | double | L11+U26 | 操作：开S13-1 + 不操作（U26 基本策略） | 26800 | 0 | 26800 | - | 4.7921e-06 | 53629.5687 | 0 | 53629.5687
900 | double | L11+U27 | 操作：开S13-1 + 不操作（U27 基本策略） | 135600 | 0 | 135600 | - | 4.7921e-06 | 53630.2185 | 0 | 53630.2185
900 | double | L11+U28 | 操作：开S13-1 + 不操作（U28 基本策略） | 67000 | 0 | 67000 | - | 4.7921e-06 | 53630.5395 | 0 | 53630.5395
900 | double | L11+U29 | 操作：开S13-1 + 不操作（U29 基本策略） | 212400 | 0 | 212400 | - | 4.7921e-06 | 53631.5574 | 0 | 53631.5574
900 | double | L11+U30 | 操作：开S13-1 + 不操作（U30 基本策略） | 67000 | 0 | 67000 | - | 4.7921e-06 | 53631.8784 | 0 | 53631.8784
900 | double | L10+U16 | 操作：开S13-1 + 不操作（U16 基本策略） | 271200 | 0 | 271200 | - | 1.9256e-05 | 53637.1007 | 0 | 53637.1007
900 | double | L10+U17 | 操作：开S13-1 + 不操作（U17 基本策略） | 26800 | 0 | 26800 | - | 1.9256e-05 | 53637.6168 | 0 | 53637.6168
900 | double | L10+U18 | 操作：开S13-1 + 不操作（U18 基本策略） | 354000 | 0 | 354000 | - | 1.9256e-05 | 53644.4335 | 0 | 53644.4335
900 | double | L10+U19 | 操作：开S13-1 + 不操作（U19 基本策略） | 16080 | 0 | 16080 | - | 1.9256e-05 | 53644.7431 | 0 | 53644.7431
900 | double | L10+U20 | 操作：开S13-1 + 不操作（U20 基本策略） | 40200 | 0 | 40200 | - | 1.9256e-05 | 53645.5172 | 0 | 53645.5172
900 | double | L10+U21 | 操作：开S13-1 + 不操作（U21 基本策略） | 212400 | 0 | 212400 | - | 1.9256e-05 | 53649.6072 | 0 | 53649.6072
900 | double | L10+U22 | 操作：开S13-1 + 不操作（U22 基本策略） | 40200 | 0 | 40200 | - | 1.9256e-05 | 53650.3813 | 0 | 53650.3813
900 | double | L10+U23 | 操作：开S13-1 + 不操作（U23 基本策略） | 40200 | 0 | 40200 | - | 1.9256e-05 | 53651.1554 | 0 | 53651.1554
900 | double | L10+U24 | 操作：开S13-1 + 不操作（U24 基本策略） | 26800 | 0 | 26800 | - | 1.9256e-05 | 53651.6715 | 0 | 53651.6715
900 | double | L10+U25 | 操作：开S13-1 + 不操作（U25 基本策略） | 40200 | 0 | 40200 | - | 1.9256e-05 | 53652.4456 | 0 | 53652.4456
900 | double | L10+U26 | 操作：开S13-1 + 不操作（U26 基本策略） | 26800 | 0 | 26800 | - | 1.9256e-05 | 53652.9617 | 0 | 53652.9617
900 | double | L10+U27 | 操作：开S13-1 + 不操作（U27 基本策略） | 135600 | 0 | 135600 | - | 1.9256e-05 | 53655.5728 | 0 | 53655.5728
900 | double | L10+U28 | 操作：开S13-1 + 不操作（U28 基本策略） | 67000 | 0 | 67000 | - | 1.9256e-05 | 53656.863 | 0 | 53656.863
900 | double | L10+U29 | 操作：开S13-1 + 不操作（U29 基本策略） | 212400 | 0 | 212400 | - | 1.9256e-05 | 53660.953 | 0 | 53660.953
900 | double | L10+U30 | 操作：开S13-1 + 不操作（U30 基本策略） | 67000 | 0 | 67000 | - | 1.9256e-05 | 53662.2432 | 0 | 53662.2432
900 | double | L10+U31 | 操作：开S13-1 + 不操作（U31 基本策略） | 271200 | 0 | 271200 | - | 1.9256e-05 | 53667.4655 | 0 | 53667.4655
900 | double | L10+U32 | 操作：开S13-1 + 不操作（U32 基本策略） | 708000 | 0 | 708000 | - | 1.9256e-05 | 53681.0988 | 0 | 53681.0988
900 | double | L10+U33 | 操作：开S13-1 + 不操作（U33 基本策略） | 339000 | 0 | 339000 | - | 1.9256e-05 | 53687.6267 | 0 | 53687.6267
900 | double | L10+U34 | 操作：开S13-1 + 不操作（U34 基本策略） | 203400 | 0 | 203400 | - | 1.9256e-05 | 53691.5434 | 0 | 53691.5434
900 | double | L10+U35 | 操作：开S13-1 + 不操作（U35 基本策略） | 26800 | 0 | 26800 | - | 1.9256e-05 | 53692.0595 | 0 | 53692.0595
900 | double | L10+U36 | 操作：开S13-1 + 不操作（U36 基本策略） | 354000 | 0 | 354000 | - | 1.9256e-05 | 53698.8762 | 0 | 53698.8762
900 | double | L10+U37 | 操作：开S13-1 + 不操作（U37 基本策略） | 60300 | 0 | 60300 | - | 1.9256e-05 | 53700.0373 | 0 | 53700.0373
900 | double | L10+U38 | 操作：开S13-1 + 不操作（U38 基本策略） | 474600 | 0 | 474600 | - | 1.9256e-05 | 53709.1763 | 0 | 53709.1763
900 | double | L10+U39 | 操作：开S13-1 + 不操作（U39 基本策略） | 60300 | 0 | 60300 | - | 1.9256e-05 | 53710.3375 | 0 | 53710.3375
900 | double | L10+U40 | 操作：开S13-1 + 不操作（U40 基本策略） | 424800 | 0 | 424800 | - | 1.9256e-05 | 53718.5175 | 0 | 53718.5175
900 | double | L10+U41 | 操作：开S13-1 + 不操作（U41 基本策略） | 40200 | 0 | 40200 | - | 1.9256e-05 | 53719.2916 | 0 | 53719.2916
900 | double | L10+U42 | 操作：开S13-1 + 不操作（U42 基本策略） | 226000 | 0 | 226000 | - | 1.9256e-05 | 53723.6435 | 0 | 53723.6435
900 | double | L10+U43 | 操作：开S13-1 + 不操作（U43 基本策略） | 26800 | 0 | 26800 | - | 1.9256e-05 | 53724.1596 | 0 | 53724.1596
900 | double | L10+U44 | 操作：开S13-1 + 不操作（U44 基本策略） | 40200 | 0 | 40200 | - | 1.9256e-05 | 53724.9337 | 0 | 53724.9337
900 | double | L10+U45 | 操作：开S13-1 + 不操作（U45 基本策略） | 424800 | 0 | 424800 | - | 1.9256e-05 | 53733.1137 | 0 | 53733.1137
900 | double | L9+S29 | 操作：开S62-3+开S13-1(源:L9) | 0 | 0 | 0 | - | 7.6793e-06 | 53733.1137 | 0 | 53733.1137
900 | double | L9+S13-1 | 不操作（L9 基本策略）(源:L9) | 1221200 | 0 | 1221200 | - | 7.6793e-06 | 53742.4917 | 0 | 53742.4917
900 | double | L9+S29-2 | 操作：开S13-1(源:L9) | 0 | 0 | 0 | - | 7.6793e-06 | 53742.4917 | 0 | 53742.4917
900 | double | L9+S62-3 | 操作：开S13-1(源:L9) | 0 | 0 | 0 | - | 7.6793e-06 | 53742.4917 | 0 | 53742.4917
900 | double | L9+CB1 | 操作：开S13-1+开S29-2(源:L9) | 0 | 0 | 0 | - | 7.6793e-06 | 53742.4917 | 0 | 53742.4917
900 | double | L9+CB2 | 操作：开S62-3+开S13-1(源:L9) | 0 | 0 | 0 | - | 7.6793e-06 | 53742.4917 | 0 | 53742.4917
900 | double | L9+CB3 | 操作：开S62-3+开S13-1(源:L9) | 0 | 0 | 0 | - | 7.6793e-06 | 53742.4917 | 0 | 53742.4917
900 | double | L9+DG1 | 操作：开S13-1 + 打开开关 S6 | 0 | 0 | 0 | - | 1.9256e-05 | 53742.4917 | 0 | 53742.4917
900 | double | L9+DG2 | 操作：开S13-1 + 打开开关 S9 | 0 | 0 | 0 | - | 1.9256e-05 | 53742.4917 | 0 | 53742.4917
900 | double | L9+DG3 | 操作：开S13-1 + 打开开关 S13 | 0 | 0 | 0 | - | 1.9256e-05 | 53742.4917 | 0 | 53742.4917
900 | double | L9+DG4 | 操作：开S13-1 + 打开开关 S15 | 0 | 0 | 0 | - | 1.9256e-05 | 53742.4917 | 0 | 53742.4917
900 | double | L9+DG5 | 操作：开S13-1 + 打开开关 S17 | 0 | 0 | 0 | - | 1.9256e-05 | 53742.4917 | 0 | 53742.4917
900 | double | L9+DG6 | 操作：开S13-1 + 打开开关 S21 | 0 | 0 | 0 | - | 1.9256e-05 | 53742.4917 | 0 | 53742.4917
900 | double | L9+DG7 | 操作：开S13-1 + 打开开关 S24 | 0 | 0 | 0 | - | 1.9256e-05 | 53742.4917 | 0 | 53742.4917
900 | double | L9+DG8 | 操作：开S13-1 + 打开开关 S25 | 0 | 0 | 0 | - | 1.9256e-05 | 53742.4917 | 0 | 53742.4917
900 | double | L10+U1 | 操作：开S13-1 + 不操作（U1 基本策略） | 26800 | 0 | 26800 | - | 1.9256e-05 | 53743.0078 | 0 | 53743.0078
900 | double | L10+U2 | 操作：开S13-1 + 不操作（U2 基本策略） | 40200 | 0 | 40200 | - | 1.9256e-05 | 53743.7819 | 0 | 53743.7819
900 | double | L10+U3 | 操作：开S13-1 + 不操作（U3 基本策略） | 40200 | 0 | 40200 | - | 1.9256e-05 | 53744.556 | 0 | 53744.556
900 | double | L10+U4 | 操作：开S13-1 + 不操作（U4 基本策略） | 40200 | 0 | 40200 | - | 1.9256e-05 | 53745.3301 | 0 | 53745.3301
900 | double | L10+U5 | 操作：开S13-1 + 不操作（U5 基本策略） | 67000 | 0 | 67000 | - | 1.9256e-05 | 53746.6202 | 0 | 53746.6202
900 | double | L10+U6 | 操作：开S13-1 + 不操作（U6 基本策略） | 40200 | 0 | 40200 | - | 1.9256e-05 | 53747.3943 | 0 | 53747.3943
900 | double | L10+U7 | 操作：开S13-1 + 不操作（U7 基本策略） | 212400 | 0 | 212400 | - | 1.9256e-05 | 53751.4843 | 0 | 53751.4843
900 | double | L10+U8 | 操作：开S13-1 + 不操作（U8 基本策略） | 40200 | 0 | 40200 | - | 1.9256e-05 | 53752.2584 | 0 | 53752.2584
900 | double | L10+U9 | 操作：开S13-1 + 不操作（U9 基本策略） | 424800 | 0 | 424800 | - | 1.9256e-05 | 53760.4385 | 0 | 53760.4385
900 | double | L10+U10 | 操作：开S13-1 + 不操作（U10 基本策略） | 134000 | 0 | 134000 | - | 1.9256e-05 | 53763.0188 | 0 | 53763.0188
900 | double | L10+U11 | 操作：开S13-1 + 不操作（U11 基本策略） | 339000 | 0 | 339000 | - | 1.9256e-05 | 53769.5467 | 0 | 53769.5467
900 | double | L10+U12 | 操作：开S13-1 + 不操作（U12 基本策略） | 708000 | 0 | 708000 | - | 1.9256e-05 | 53783.18 | 0 | 53783.18
900 | double | L10+U13 | 操作：开S13-1 + 不操作（U13 基本策略） | 40200 | 0 | 40200 | - | 1.9256e-05 | 53783.9541 | 0 | 53783.9541
900 | double | L10+U14 | 操作：开S13-1 + 不操作（U14 基本策略） | 1486800 | 0 | 1486800 | - | 1.9256e-05 | 53812.5843 | 0 | 53812.5843
900 | double | L10+U15 | 操作：开S13-1 + 不操作（U15 基本策略） | 140700 | 0 | 140700 | - | 1.9256e-05 | 53815.2936 | 0 | 53815.2936
900 | double | L10+U46 | 操作：开S13-1 + 不操作（U46 基本策略） | 100500 | 0 | 100500 | - | 1.9256e-05 | 53817.2289 | 0 | 53817.2289
900 | double | L10+U47 | 操作：开S13-1 + 不操作（U47 基本策略） | 708000 | 0 | 708000 | - | 1.9256e-05 | 53830.8623 | 0 | 53830.8623
900 | double | L10+U48 | 操作：开S13-1 + 不操作（U48 基本策略） | 281400 | 0 | 281400 | - | 1.9256e-05 | 53836.2809 | 0 | 53836.2809
900 | double | L10+U49 | 操作：开S13-1 + 不操作（U49 基本策略） | 949200 | 0 | 949200 | - | 1.9256e-05 | 53854.5589 | 0 | 53854.5589
900 | double | L10+U50 | 操作：开S13-1 + 不操作（U50 基本策略） | 40200 | 0 | 40200 | - | 1.9256e-05 | 53855.333 | 0 | 53855.333
900 | double | L10+U51 | 操作：开S13-1 + 不操作（U51 基本策略） | 281400 | 0 | 281400 | - | 1.9256e-05 | 53860.7517 | 0 | 53860.7517
900 | double | L10+U52 | 操作：开S13-1 + 不操作（U52 基本策略） | 134000 | 0 | 134000 | - | 1.9256e-05 | 53863.3321 | 0 | 53863.3321
900 | double | L10+U53 | 操作：开S13-1 + 不操作（U53 基本策略） | 452000 | 0 | 452000 | - | 1.9256e-05 | 53872.0359 | 0 | 53872.0359
900 | double | L10+U54 | 操作：开S13-1 + 不操作（U54 基本策略） | 100500 | 0 | 100500 | - | 1.9256e-05 | 53873.9711 | 0 | 53873.9711
900 | double | L10+U55 | 操作：开S13-1 + 不操作（U55 基本策略） | 134000 | 0 | 134000 | - | 1.9256e-05 | 53876.5514 | 0 | 53876.5514
900 | double | L10+U56 | 操作：开S13-1 + 不操作（U56 基本策略） | 90400 | 0 | 90400 | - | 1.9256e-05 | 53878.2922 | 0 | 53878.2922
900 | double | L10+U57 | 操作：开S13-1 + 不操作（U57 基本策略） | 80400 | 0 | 80400 | - | 1.9256e-05 | 53879.8404 | 0 | 53879.8404
900 | double | L10+U58 | 操作：开S13-1 + 不操作（U58 基本策略） | 212400 | 0 | 212400 | - | 1.9256e-05 | 53883.9304 | 0 | 53883.9304
900 | double | L10+U59 | 操作：开S13-1 + 不操作（U59 基本策略） | 30150 | 0 | 30150 | - | 1.9256e-05 | 53884.511 | 0 | 53884.511
900 | double | L10+U60 | 操作：开S13-1 + 不操作（U60 基本策略） | 40200 | 0 | 40200 | - | 1.9256e-05 | 53885.2851 | 0 | 53885.2851
900 | double | L10+U61 | 操作：开S13-1 + 不操作（U61 基本策略） | 318600 | 0 | 318600 | - | 1.9256e-05 | 53891.4201 | 0 | 53891.4201
900 | double | L10+U62 | 操作：开S13-1 + 不操作（U62 基本策略） | 80400 | 0 | 80400 | - | 1.9256e-05 | 53892.9683 | 0 | 53892.9683
900 | double | L10+S1 | 操作：开S13-1+开S29-2(源:L10) | 0 | 0 | 0 | - | 7.6793e-06 | 53892.9683 | 0 | 53892.9683
900 | double | L10+S2 | 操作：关S3+开S13-1(源:L10) | 851600 | 0 | 851600 | - | 7.6793e-06 | 53899.508 | 0 | 53899.508
900 | double | L10+S3 | 操作：开S13-1(源:L10) | 599000 | 0 | 599000 | - | 7.6793e-06 | 53904.108 | 0 | 53904.108
900 | double | L10+S4 | 操作：开S13-1(源:L10) | 134000 | 0 | 134000 | - | 7.6793e-06 | 53905.137 | 0 | 53905.137
900 | double | L10+S5 | 操作：开S13-1(源:L10) | 339000 | 0 | 339000 | - | 7.6793e-06 | 53907.7403 | 0 | 53907.7403
900 | double | L10+S6 | 操作：开S13-1 + 不操作（S6 基本策略） | 0 | 0 | 0 | - | 7.6793e-06 | 53907.7403 | 0 | 53907.7403
900 | double | L10+S7 | 操作：开S13-1 + 打开开关 S6 | 0 | 0 | 0 | - | 7.6793e-06 | 53907.7403 | 0 | 53907.7403
900 | double | L10+S8 | 操作：开S13-1+开S29-2(源:L10) | 0 | 0 | 0 | - | 7.6793e-06 | 53907.7403 | 0 | 53907.7403
900 | double | L10+S9 | 操作：开S13-1 + 不操作（S9 基本策略） | 0 | 0 | 0 | - | 7.6793e-06 | 53907.7403 | 0 | 53907.7403
900 | double | L10+S10 | 操作：开S13-1 + 打开开关 S9 | 0 | 0 | 0 | - | 7.6793e-06 | 53907.7403 | 0 | 53907.7403
900 | double | L10+S11 | 操作：开S13-1+开S29-2(源:L10) | 0 | 0 | 0 | - | 7.6793e-06 | 53907.7403 | 0 | 53907.7403
900 | double | L10+S12 | 操作：开S13-1+开S29-2(源:L10) | 0 | 0 | 0 | - | 7.6793e-06 | 53907.7403 | 0 | 53907.7403
900 | double | L10+S13 | 操作：开S13-1 + 不操作（S13 基本策略） | 0 | 0 | 0 | - | 7.6793e-06 | 53907.7403 | 0 | 53907.7403
900 | double | L17+U1 | 操作：开S29-2 + 不操作（U1 基本策略） | 26800 | 0 | 26800 | - | 1.5117e-06 | 53907.7808 | 0 | 53907.7808
900 | double | L17+U2 | 操作：开S29-2 + 不操作（U2 基本策略） | 40200 | 0 | 40200 | - | 1.5117e-06 | 53907.8416 | 0 | 53907.8416
900 | double | L17+U3 | 操作：开S29-2 + 不操作（U3 基本策略） | 40200 | 0 | 40200 | - | 1.5117e-06 | 53907.9023 | 0 | 53907.9023
900 | double | L17+U4 | 操作：开S29-2 + 不操作（U4 基本策略） | 40200 | 0 | 40200 | - | 1.5117e-06 | 53907.9631 | 0 | 53907.9631
900 | double | L17+U5 | 操作：开S29-2 + 不操作（U5 基本策略） | 67000 | 0 | 67000 | - | 1.5117e-06 | 53908.0644 | 0 | 53908.0644
900 | double | L17+U6 | 操作：开S29-2 + 不操作（U6 基本策略） | 40200 | 0 | 40200 | - | 1.5117e-06 | 53908.1252 | 0 | 53908.1252
900 | double | L17+U7 | 操作：开S29-2 + 不操作（U7 基本策略） | 212400 | 0 | 212400 | - | 1.5117e-06 | 53908.4462 | 0 | 53908.4462
900 | double | L17+U8 | 操作：开S29-2 + 不操作（U8 基本策略） | 40200 | 0 | 40200 | - | 1.5117e-06 | 53908.507 | 0 | 53908.507
900 | double | L17+U9 | 操作：开S29-2 + 不操作（U9 基本策略） | 424800 | 0 | 424800 | - | 1.5117e-06 | 53909.1492 | 0 | 53909.1492
900 | double | L17+U10 | 操作：开S29-2 + 不操作（U10 基本策略） | 134000 | 0 | 134000 | - | 1.5117e-06 | 53909.3518 | 0 | 53909.3518
900 | double | L17+U11 | 操作：开S29-2 + 不操作（U11 基本策略） | 339000 | 0 | 339000 | - | 1.5117e-06 | 53909.8642 | 0 | 53909.8642
900 | double | L17+U12 | 操作：开S29-2 + 不操作（U12 基本策略） | 708000 | 0 | 708000 | - | 1.5117e-06 | 53910.9345 | 0 | 53910.9345
900 | double | L17+U13 | 操作：开S29-2 + 不操作（U13 基本策略） | 40200 | 0 | 40200 | - | 1.5117e-06 | 53910.9953 | 0 | 53910.9953
900 | double | L17+U14 | 操作：开S29-2 + 不操作（U14 基本策略） | 1486800 | 0 | 1486800 | - | 1.5117e-06 | 53913.2429 | 0 | 53913.2429
900 | double | L17+U15 | 操作：开S29-2 + 不操作（U15 基本策略） | 140700 | 0 | 140700 | - | 1.5117e-06 | 53913.4556 | 0 | 53913.4556
900 | double | L17+U16 | 操作：开S29-2 + 不操作（U16 基本策略） | 271200 | 0 | 271200 | - | 1.5117e-06 | 53913.8656 | 0 | 53913.8656
900 | double | L17+U17 | 操作：开S29-2 + 不操作（U17 基本策略） | 26800 | 0 | 26800 | - | 1.5117e-06 | 53913.9061 | 0 | 53913.9061
900 | double | L17+U18 | 操作：开S29-2 + 不操作（U18 基本策略） | 354000 | 0 | 354000 | - | 1.5117e-06 | 53914.4412 | 0 | 53914.4412
900 | double | L17+U19 | 操作：开S29-2 + 不操作（U19 基本策略） | 16080 | 0 | 16080 | - | 1.5117e-06 | 53914.4655 | 0 | 53914.4655
900 | double | L17+U20 | 操作：开S29-2 + 不操作（U20 基本策略） | 40200 | 0 | 40200 | - | 1.5117e-06 | 53914.5263 | 0 | 53914.5263
900 | double | L17+U21 | 操作：开S29-2 + 不操作（U21 基本策略） | 212400 | 0 | 212400 | - | 1.5117e-06 | 53914.8474 | 0 | 53914.8474
900 | double | L17+U22 | 操作：开S29-2 + 不操作（U22 基本策略） | 40200 | 0 | 40200 | - | 1.5117e-06 | 53914.9082 | 0 | 53914.9082
900 | double | L17+U23 | 操作：开S29-2 + 不操作（U23 基本策略） | 40200 | 0 | 40200 | - | 1.5117e-06 | 53914.9689 | 0 | 53914.9689
900 | double | L17+U24 | 操作：开S29-2 + 不操作（U24 基本策略） | 26800 | 0 | 26800 | - | 1.5117e-06 | 53915.0094 | 0 | 53915.0094
900 | double | L17+U25 | 操作：开S29-2 + 不操作（U25 基本策略） | 40200 | 0 | 40200 | - | 1.5117e-06 | 53915.0702 | 0 | 53915.0702
900 | double | L17+U26 | 操作：开S29-2 + 不操作（U26 基本策略） | 26800 | 0 | 26800 | - | 1.5117e-06 | 53915.1107 | 0 | 53915.1107
900 | double | L17+U27 | 操作：开S29-2 + 不操作（U27 基本策略） | 135600 | 0 | 135600 | - | 1.5117e-06 | 53915.3157 | 0 | 53915.3157
900 | double | L17+U28 | 操作：开S29-2 + 不操作（U28 基本策略） | 67000 | 0 | 67000 | - | 1.5117e-06 | 53915.417 | 0 | 53915.417
900 | double | L17+U29 | 操作：开S29-2 + 不操作（U29 基本策略） | 212400 | 0 | 212400 | - | 1.5117e-06 | 53915.7381 | 0 | 53915.7381
900 | double | L17+U30 | 操作：开S29-2 + 不操作（U30 基本策略） | 67000 | 0 | 67000 | - | 1.5117e-06 | 53915.8394 | 0 | 53915.8394
900 | double | L10+S14 | 操作：开S13-1 + 打开开关 S13 | 0 | 0 | 0 | - | 7.6793e-06 | 53915.8394 | 0 | 53915.8394
900 | double | L10+S15 | 操作：开S13-1 + 不操作（S15 基本策略） | 0 | 0 | 0 | - | 7.6793e-06 | 53915.8394 | 0 | 53915.8394
900 | double | L10+S16 | 操作：开S13-1 + 打开开关 S15 | 0 | 0 | 0 | - | 7.6793e-06 | 53915.8394 | 0 | 53915.8394
900 | double | L10+S17 | 操作：开S13-1 + 不操作（S17 基本策略） | 0 | 0 | 0 | - | 7.6793e-06 | 53915.8394 | 0 | 53915.8394
900 | double | L10+S18 | 操作：开S13-1 + 打开开关 S17 | 0 | 0 | 0 | - | 7.6793e-06 | 53915.8394 | 0 | 53915.8394
900 | double | L10+S19 | 操作：开S13-1 + 不操作（S19 基本策略） | 691000 | 0 | 691000 | - | 7.6793e-06 | 53921.1458 | 0 | 53921.1458
900 | double | L10+S20 | 操作：开S13-1 + 不操作（S20 基本策略） | 266200 | 0 | 266200 | - | 7.6793e-06 | 53923.19 | 0 | 53923.19
900 | double | L10+S21 | 操作：开S13-1 + 不操作（S21 基本策略） | 0 | 0 | 0 | - | 7.6793e-06 | 53923.19 | 0 | 53923.19
900 | double | L10+S22 | 操作：开S13-1 + 打开开关 S21 | 0 | 0 | 0 | - | 7.6793e-06 | 53923.19 | 0 | 53923.19
900 | double | L10+S23 | 操作：开S13-1 + 不操作（S23 基本策略） | 989400 | 0 | 989400 | - | 7.6793e-06 | 53930.788 | 0 | 53930.788
900 | double | L10+S24 | 操作：开S13-1 + 不操作（S24 基本策略） | 0 | 0 | 0 | - | 7.6793e-06 | 53930.788 | 0 | 53930.788
900 | double | L10+S25 | 操作：开S13-1 + 不操作（S25 基本策略） | 0 | 0 | 0 | - | 7.6793e-06 | 53930.788 | 0 | 53930.788
900 | double | L10+S26 | 操作：开S13-1 + 打开开关 S25 | 0 | 0 | 0 | - | 7.6793e-06 | 53930.788 | 0 | 53930.788
900 | double | L10+S27 | 操作：开S62-3+开S13-1(源:L10) | 0 | 0 | 0 | - | 7.6793e-06 | 53930.788 | 0 | 53930.788
900 | double | L10+S28 | 操作：开S13-1 + 不操作（S28 基本策略） | 242550 | 0 | 242550 | - | 7.6793e-06 | 53932.6506 | 0 | 53932.6506
900 | double | L10+S29 | 操作：开S62-3+开S13-1(源:L10) | 0 | 0 | 0 | - | 7.6793e-06 | 53932.6506 | 0 | 53932.6506
900 | double | L10+S13-1 | 不操作（L10 基本策略）(源:L10) | 1087200 | 0 | 1087200 | - | 7.6793e-06 | 53940.9995 | 0 | 53940.9995
900 | double | L10+S29-2 | 操作：开S13-1(源:L10) | 0 | 0 | 0 | - | 7.6793e-06 | 53940.9995 | 0 | 53940.9995
900 | double | L10+S62-3 | 操作：开S13-1(源:L10) | 0 | 0 | 0 | - | 7.6793e-06 | 53940.9995 | 0 | 53940.9995
900 | double | L10+CB1 | 操作：开S13-1+开S29-2(源:L10) | 0 | 0 | 0 | - | 7.6793e-06 | 53940.9995 | 0 | 53940.9995
900 | double | L10+CB2 | 操作：开S62-3+开S13-1(源:L10) | 0 | 0 | 0 | - | 7.6793e-06 | 53940.9995 | 0 | 53940.9995
900 | double | L10+CB3 | 操作：开S62-3+开S13-1(源:L10) | 0 | 0 | 0 | - | 7.6793e-06 | 53940.9995 | 0 | 53940.9995
900 | double | L10+DG1 | 操作：开S13-1 + 打开开关 S6 | 0 | 0 | 0 | - | 1.9256e-05 | 53940.9995 | 0 | 53940.9995
900 | double | L10+DG2 | 操作：开S13-1 + 打开开关 S9 | 0 | 0 | 0 | - | 1.9256e-05 | 53940.9995 | 0 | 53940.9995
900 | double | L10+DG3 | 操作：开S13-1 + 打开开关 S13 | 0 | 0 | 0 | - | 1.9256e-05 | 53940.9995 | 0 | 53940.9995
900 | double | L10+DG4 | 操作：开S13-1 + 打开开关 S15 | 0 | 0 | 0 | - | 1.9256e-05 | 53940.9995 | 0 | 53940.9995
900 | double | L10+DG5 | 操作：开S13-1 + 打开开关 S17 | 0 | 0 | 0 | - | 1.9256e-05 | 53940.9995 | 0 | 53940.9995
900 | double | L10+DG6 | 操作：开S13-1 + 打开开关 S21 | 0 | 0 | 0 | - | 1.9256e-05 | 53940.9995 | 0 | 53940.9995
900 | double | L10+DG7 | 操作：开S13-1 + 打开开关 S24 | 0 | 0 | 0 | - | 1.9256e-05 | 53940.9995 | 0 | 53940.9995
900 | double | L10+DG8 | 操作：开S13-1 + 打开开关 S25 | 0 | 0 | 0 | - | 1.9256e-05 | 53940.9995 | 0 | 53940.9995
900 | double | L11+U61 | 操作：开S13-1 + 不操作（U61 基本策略） | 318600 | 0 | 318600 | - | 4.7921e-06 | 53942.5263 | 0 | 53942.5263
900 | double | L11+U62 | 操作：开S13-1 + 不操作（U62 基本策略） | 80400 | 0 | 80400 | - | 4.7921e-06 | 53942.9116 | 0 | 53942.9116
900 | double | L11+S1 | 操作：开S13-1+开S29-2(源:L11) | 0 | 0 | 0 | - | 1.9111e-06 | 53942.9116 | 0 | 53942.9116
900 | double | L11+S2 | 操作：开S13-1(源:L11) | 1190600 | 0 | 1190600 | - | 1.9111e-06 | 53945.1869 | 0 | 53945.1869
900 | double | L11+S3 | 操作：开S13-1(源:L11) | 938000 | 0 | 938000 | - | 1.9111e-06 | 53946.9795 | 0 | 53946.9795
900 | double | L11+S4 | 操作：开S13-1(源:L11) | 473000 | 0 | 473000 | - | 1.9111e-06 | 53947.8834 | 0 | 53947.8834
900 | double | L11+S5 | 操作：开S13-1(源:L11) | 0 | 0 | 0 | - | 1.9111e-06 | 53947.8834 | 0 | 53947.8834
900 | double | L11+S6 | 操作：开S13-1 + 不操作（S6 基本策略） | 0 | 0 | 0 | - | 1.9111e-06 | 53947.8834 | 0 | 53947.8834
900 | double | L11+S7 | 操作：开S13-1 + 打开开关 S6 | 0 | 0 | 0 | - | 1.9111e-06 | 53947.8834 | 0 | 53947.8834
900 | double | L11+S8 | 操作：开S13-1+开S29-2(源:L11) | 0 | 0 | 0 | - | 1.9111e-06 | 53947.8834 | 0 | 53947.8834
900 | double | L11+S9 | 操作：开S13-1 + 不操作（S9 基本策略） | 0 | 0 | 0 | - | 1.9111e-06 | 53947.8834 | 0 | 53947.8834
900 | double | L11+S10 | 操作：开S13-1 + 打开开关 S9 | 0 | 0 | 0 | - | 1.9111e-06 | 53947.8834 | 0 | 53947.8834
900 | double | L11+S11 | 操作：开S13-1+开S29-2(源:L11) | 0 | 0 | 0 | - | 1.9111e-06 | 53947.8834 | 0 | 53947.8834
900 | double | L11+S12 | 操作：开S13-1+开S29-2(源:L11) | 0 | 0 | 0 | - | 1.9111e-06 | 53947.8834 | 0 | 53947.8834
900 | double | L11+S13 | 操作：开S13-1 + 不操作（S13 基本策略） | 0 | 0 | 0 | - | 1.9111e-06 | 53947.8834 | 0 | 53947.8834
900 | double | L11+S14 | 操作：开S13-1 + 打开开关 S13 | 0 | 0 | 0 | - | 1.9111e-06 | 53947.8834 | 0 | 53947.8834
900 | double | L11+S15 | 操作：开S13-1 + 不操作（S15 基本策略） | 0 | 0 | 0 | - | 1.9111e-06 | 53947.8834 | 0 | 53947.8834
900 | double | L11+S16 | 操作：开S13-1 + 打开开关 S15 | 0 | 0 | 0 | - | 1.9111e-06 | 53947.8834 | 0 | 53947.8834
900 | double | L11+S17 | 操作：开S13-1 + 不操作（S17 基本策略） | 0 | 0 | 0 | - | 1.9111e-06 | 53947.8834 | 0 | 53947.8834
900 | double | L11+S18 | 操作：开S13-1 + 打开开关 S17 | 0 | 0 | 0 | - | 1.9111e-06 | 53947.8834 | 0 | 53947.8834
900 | double | L11+S19 | 操作：开S13-1 + 不操作（S19 基本策略） | 691000 | 0 | 691000 | - | 1.9111e-06 | 53949.2039 | 0 | 53949.2039
900 | double | L11+S20 | 操作：开S13-1 + 不操作（S20 基本策略） | 266200 | 0 | 266200 | - | 1.9111e-06 | 53949.7127 | 0 | 53949.7127
900 | double | L11+S21 | 操作：开S13-1 + 不操作（S21 基本策略） | 0 | 0 | 0 | - | 1.9111e-06 | 53949.7127 | 0 | 53949.7127
900 | double | L11+S22 | 操作：开S13-1 + 打开开关 S21 | 0 | 0 | 0 | - | 1.9111e-06 | 53949.7127 | 0 | 53949.7127
900 | double | L11+S23 | 操作：开S13-1 + 不操作（S23 基本策略） | 989400 | 0 | 989400 | - | 1.9111e-06 | 53951.6035 | 0 | 53951.6035
900 | double | L11+S24 | 操作：开S13-1 + 不操作（S24 基本策略） | 0 | 0 | 0 | - | 1.9111e-06 | 53951.6035 | 0 | 53951.6035
900 | double | L11+S25 | 操作：开S13-1 + 不操作（S25 基本策略） | 0 | 0 | 0 | - | 1.9111e-06 | 53951.6035 | 0 | 53951.6035
900 | double | L11+S26 | 操作：开S13-1 + 打开开关 S25 | 0 | 0 | 0 | - | 1.9111e-06 | 53951.6035 | 0 | 53951.6035
900 | double | L11+S27 | 操作：开S62-3+开S13-1(源:L11) | 0 | 0 | 0 | - | 1.9111e-06 | 53951.6035 | 0 | 53951.6035
900 | double | L11+S28 | 操作：开S13-1 + 不操作（S28 基本策略） | 242550 | 0 | 242550 | - | 1.9111e-06 | 53952.067 | 0 | 53952.067
900 | double | L12+U16 | 操作：开S13-1 + 不操作（U16 基本策略） | 271200 | 0 | 271200 | - | 1.1627e-05 | 53955.2202 | 0 | 53955.2202
900 | double | L12+U17 | 操作：开S13-1 + 不操作（U17 基本策略） | 26800 | 0 | 26800 | - | 1.1627e-05 | 53955.5318 | 0 | 53955.5318
900 | double | L12+U18 | 操作：开S13-1 + 不操作（U18 基本策略） | 354000 | 0 | 354000 | - | 1.1627e-05 | 53959.6478 | 0 | 53959.6478
900 | double | L12+U19 | 操作：开S13-1 + 不操作（U19 基本策略） | 16080 | 0 | 16080 | - | 1.1627e-05 | 53959.8348 | 0 | 53959.8348
900 | double | L12+U20 | 操作：开S13-1 + 不操作（U20 基本策略） | 40200 | 0 | 40200 | - | 1.1627e-05 | 53960.3022 | 0 | 53960.3022
900 | double | L12+U21 | 操作：开S13-1 + 不操作（U21 基本策略） | 212400 | 0 | 212400 | - | 1.1627e-05 | 53962.7717 | 0 | 53962.7717
900 | double | L12+U22 | 操作：开S13-1 + 不操作（U22 基本策略） | 40200 | 0 | 40200 | - | 1.1627e-05 | 53963.2391 | 0 | 53963.2391
900 | double | L12+U23 | 操作：开S13-1 + 不操作（U23 基本策略） | 40200 | 0 | 40200 | - | 1.1627e-05 | 53963.7066 | 0 | 53963.7066
900 | double | L12+U24 | 操作：开S13-1 + 不操作（U24 基本策略） | 26800 | 0 | 26800 | - | 1.1627e-05 | 53964.0182 | 0 | 53964.0182
900 | double | L12+U25 | 操作：开S13-1 + 不操作（U25 基本策略） | 40200 | 0 | 40200 | - | 1.1627e-05 | 53964.4856 | 0 | 53964.4856
900 | double | L12+U26 | 操作：开S13-1 + 不操作（U26 基本策略） | 26800 | 0 | 26800 | - | 1.1627e-05 | 53964.7972 | 0 | 53964.7972
900 | double | L12+U27 | 操作：开S13-1 + 不操作（U27 基本策略） | 135600 | 0 | 135600 | - | 1.1627e-05 | 53966.3738 | 0 | 53966.3738
900 | double | L12+U28 | 操作：开S13-1 + 不操作（U28 基本策略） | 67000 | 0 | 67000 | - | 1.1627e-05 | 53967.1528 | 0 | 53967.1528
900 | double | L12+U29 | 操作：开S13-1 + 不操作（U29 基本策略） | 212400 | 0 | 212400 | - | 1.1627e-05 | 53969.6224 | 0 | 53969.6224
900 | double | L12+U30 | 操作：开S13-1 + 不操作（U30 基本策略） | 67000 | 0 | 67000 | - | 1.1627e-05 | 53970.4014 | 0 | 53970.4014
900 | double | L12+U31 | 操作：开S13-1 + 不操作（U31 基本策略） | 271200 | 0 | 271200 | - | 1.1627e-05 | 53973.5546 | 0 | 53973.5546
900 | double | L12+U32 | 操作：开S13-1 + 不操作（U32 基本策略） | 708000 | 0 | 708000 | - | 1.1627e-05 | 53981.7865 | 0 | 53981.7865
900 | double | L12+U33 | 操作：开S13-1 + 不操作（U33 基本策略） | 339000 | 0 | 339000 | - | 1.1627e-05 | 53985.7281 | 0 | 53985.7281
900 | double | L12+U34 | 操作：开S13-1 + 不操作（U34 基本策略） | 203400 | 0 | 203400 | - | 1.1627e-05 | 53988.093 | 0 | 53988.093
900 | double | L12+U35 | 操作：开S13-1 + 不操作（U35 基本策略） | 26800 | 0 | 26800 | - | 1.1627e-05 | 53988.4046 | 0 | 53988.4046
900 | double | L12+U36 | 操作：开S13-1 + 不操作（U36 基本策略） | 354000 | 0 | 354000 | - | 1.1627e-05 | 53992.5206 | 0 | 53992.5206
900 | double | L12+U37 | 操作：开S13-1 + 不操作（U37 基本策略） | 60300 | 0 | 60300 | - | 1.1627e-05 | 53993.2217 | 0 | 53993.2217
900 | double | L12+U38 | 操作：开S13-1 + 不操作（U38 基本策略） | 474600 | 0 | 474600 | - | 1.1627e-05 | 53998.7399 | 0 | 53998.7399
900 | double | L12+U39 | 操作：开S13-1 + 不操作（U39 基本策略） | 60300 | 0 | 60300 | - | 1.1627e-05 | 53999.441 | 0 | 53999.441
900 | double | L12+U40 | 操作：开S13-1 + 不操作（U40 基本策略） | 424800 | 0 | 424800 | - | 1.1627e-05 | 54004.3801 | 0 | 54004.3801
900 | double | L12+U41 | 操作：开S13-1 + 不操作（U41 基本策略） | 40200 | 0 | 40200 | - | 1.1627e-05 | 54004.8475 | 0 | 54004.8475
900 | double | L12+U42 | 操作：开S13-1 + 不操作（U42 基本策略） | 226000 | 0 | 226000 | - | 1.1627e-05 | 54007.4752 | 0 | 54007.4752
900 | double | L12+U43 | 操作：开S13-1 + 不操作（U43 基本策略） | 26800 | 0 | 26800 | - | 1.1627e-05 | 54007.7868 | 0 | 54007.7868
900 | double | L12+U44 | 操作：开S13-1 + 不操作（U44 基本策略） | 40200 | 0 | 40200 | - | 1.1627e-05 | 54008.2542 | 0 | 54008.2542
900 | double | L12+U45 | 操作：开S13-1 + 不操作（U45 基本策略） | 424800 | 0 | 424800 | - | 1.1627e-05 | 54013.1934 | 0 | 54013.1934
900 | double | L11+S29 | 操作：开S62-3+开S13-1(源:L11) | 0 | 0 | 0 | - | 1.9111e-06 | 54013.1934 | 0 | 54013.1934
900 | double | L11+S13-1 | 不操作（L11 基本策略）(源:L11) | 748200 | 0 | 748200 | - | 1.9111e-06 | 54014.6232 | 0 | 54014.6232
900 | double | L11+S29-2 | 操作：开S13-1(源:L11) | 0 | 0 | 0 | - | 1.9111e-06 | 54014.6232 | 0 | 54014.6232
900 | double | L11+S62-3 | 操作：开S13-1(源:L11) | 0 | 0 | 0 | - | 1.9111e-06 | 54014.6232 | 0 | 54014.6232
900 | double | L11+CB1 | 操作：开S13-1+开S29-2(源:L11) | 0 | 0 | 0 | - | 1.9111e-06 | 54014.6232 | 0 | 54014.6232
900 | double | L11+CB2 | 操作：开S62-3+开S13-1(源:L11) | 0 | 0 | 0 | - | 1.9111e-06 | 54014.6232 | 0 | 54014.6232
900 | double | L11+CB3 | 操作：开S62-3+开S13-1(源:L11) | 0 | 0 | 0 | - | 1.9111e-06 | 54014.6232 | 0 | 54014.6232
900 | double | L11+DG1 | 操作：开S13-1 + 打开开关 S6 | 0 | 0 | 0 | - | 4.7921e-06 | 54014.6232 | 0 | 54014.6232
900 | double | L11+DG2 | 操作：开S13-1 + 打开开关 S9 | 0 | 0 | 0 | - | 4.7921e-06 | 54014.6232 | 0 | 54014.6232
900 | double | L11+DG3 | 操作：开S13-1 + 打开开关 S13 | 0 | 0 | 0 | - | 4.7921e-06 | 54014.6232 | 0 | 54014.6232
900 | double | L11+DG4 | 操作：开S13-1 + 打开开关 S15 | 0 | 0 | 0 | - | 4.7921e-06 | 54014.6232 | 0 | 54014.6232
900 | double | L11+DG5 | 操作：开S13-1 + 打开开关 S17 | 0 | 0 | 0 | - | 4.7921e-06 | 54014.6232 | 0 | 54014.6232
900 | double | L11+DG6 | 操作：开S13-1 + 打开开关 S21 | 0 | 0 | 0 | - | 4.7921e-06 | 54014.6232 | 0 | 54014.6232
900 | double | L11+DG7 | 操作：开S13-1 + 打开开关 S24 | 0 | 0 | 0 | - | 4.7921e-06 | 54014.6232 | 0 | 54014.6232
900 | double | L11+DG8 | 操作：开S13-1 + 打开开关 S25 | 0 | 0 | 0 | - | 4.7921e-06 | 54014.6232 | 0 | 54014.6232
900 | double | L12+U1 | 操作：开S13-1 + 不操作（U1 基本策略） | 26800 | 0 | 26800 | - | 1.1627e-05 | 54014.9348 | 0 | 54014.9348
900 | double | L12+U2 | 操作：开S13-1 + 不操作（U2 基本策略） | 40200 | 0 | 40200 | - | 1.1627e-05 | 54015.4022 | 0 | 54015.4022
900 | double | L12+U3 | 操作：开S13-1 + 不操作（U3 基本策略） | 40200 | 0 | 40200 | - | 1.1627e-05 | 54015.8696 | 0 | 54015.8696
900 | double | L12+U4 | 操作：开S13-1 + 不操作（U4 基本策略） | 40200 | 0 | 40200 | - | 1.1627e-05 | 54016.337 | 0 | 54016.337
900 | double | L12+U5 | 操作：开S13-1 + 不操作（U5 基本策略） | 67000 | 0 | 67000 | - | 1.1627e-05 | 54017.1161 | 0 | 54017.1161
900 | double | L12+U6 | 操作：开S13-1 + 不操作（U6 基本策略） | 40200 | 0 | 40200 | - | 1.1627e-05 | 54017.5835 | 0 | 54017.5835
900 | double | L12+U7 | 操作：开S13-1 + 不操作（U7 基本策略） | 212400 | 0 | 212400 | - | 1.1627e-05 | 54020.053 | 0 | 54020.053
900 | double | L12+U8 | 操作：开S13-1 + 不操作（U8 基本策略） | 40200 | 0 | 40200 | - | 1.1627e-05 | 54020.5204 | 0 | 54020.5204
900 | double | L12+U9 | 操作：开S13-1 + 不操作（U9 基本策略） | 424800 | 0 | 424800 | - | 1.1627e-05 | 54025.4596 | 0 | 54025.4596
900 | double | L12+U10 | 操作：开S13-1 + 不操作（U10 基本策略） | 134000 | 0 | 134000 | - | 1.1627e-05 | 54027.0176 | 0 | 54027.0176
900 | double | L12+U11 | 操作：开S13-1 + 不操作（U11 基本策略） | 339000 | 0 | 339000 | - | 1.1627e-05 | 54030.9592 | 0 | 54030.9592
900 | double | L12+U12 | 操作：开S13-1 + 不操作（U12 基本策略） | 708000 | 0 | 708000 | - | 1.1627e-05 | 54039.1911 | 0 | 54039.1911
900 | double | L12+U13 | 操作：开S13-1 + 不操作（U13 基本策略） | 40200 | 0 | 40200 | - | 1.1627e-05 | 54039.6585 | 0 | 54039.6585
900 | double | L12+U14 | 操作：开S13-1 + 不操作（U14 基本策略） | 1486800 | 0 | 1486800 | - | 1.1627e-05 | 54056.9455 | 0 | 54056.9455
900 | double | L12+U15 | 操作：开S13-1 + 不操作（U15 基本策略） | 140700 | 0 | 140700 | - | 1.1627e-05 | 54058.5814 | 0 | 54058.5814
900 | double | L11+U31 | 操作：开S13-1 + 不操作（U31 基本策略） | 271200 | 0 | 271200 | - | 4.7921e-06 | 54059.881 | 0 | 54059.881
900 | double | L11+U32 | 操作：开S13-1 + 不操作（U32 基本策略） | 708000 | 0 | 708000 | - | 4.7921e-06 | 54063.2738 | 0 | 54063.2738
900 | double | L11+U33 | 操作：开S13-1 + 不操作（U33 基本策略） | 339000 | 0 | 339000 | - | 4.7921e-06 | 54064.8983 | 0 | 54064.8983
900 | double | L11+U34 | 操作：开S13-1 + 不操作（U34 基本策略） | 203400 | 0 | 203400 | - | 4.7921e-06 | 54065.873 | 0 | 54065.873
900 | double | L11+U35 | 操作：开S13-1 + 不操作（U35 基本策略） | 26800 | 0 | 26800 | - | 4.7921e-06 | 54066.0014 | 0 | 54066.0014
900 | double | L11+U36 | 操作：开S13-1 + 不操作（U36 基本策略） | 354000 | 0 | 354000 | - | 4.7921e-06 | 54067.6978 | 0 | 54067.6978
900 | double | L11+U37 | 操作：开S13-1 + 不操作（U37 基本策略） | 60300 | 0 | 60300 | - | 4.7921e-06 | 54067.9868 | 0 | 54067.9868
900 | double | L11+U38 | 操作：开S13-1 + 不操作（U38 基本策略） | 474600 | 0 | 474600 | - | 4.7921e-06 | 54070.2611 | 0 | 54070.2611
900 | double | L11+U39 | 操作：开S13-1 + 不操作（U39 基本策略） | 60300 | 0 | 60300 | - | 4.7921e-06 | 54070.5501 | 0 | 54070.5501
900 | double | L11+U40 | 操作：开S13-1 + 不操作（U40 基本策略） | 424800 | 0 | 424800 | - | 4.7921e-06 | 54072.5857 | 0 | 54072.5857
900 | double | L11+U41 | 操作：开S13-1 + 不操作（U41 基本策略） | 40200 | 0 | 40200 | - | 4.7921e-06 | 54072.7784 | 0 | 54072.7784
900 | double | L11+U42 | 操作：开S13-1 + 不操作（U42 基本策略） | 226000 | 0 | 226000 | - | 4.7921e-06 | 54073.8614 | 0 | 54073.8614
900 | double | L11+U43 | 操作：开S13-1 + 不操作（U43 基本策略） | 26800 | 0 | 26800 | - | 4.7921e-06 | 54073.9898 | 0 | 54073.9898
900 | double | L11+U44 | 操作：开S13-1 + 不操作（U44 基本策略） | 40200 | 0 | 40200 | - | 4.7921e-06 | 54074.1824 | 0 | 54074.1824
900 | double | L11+U45 | 操作：开S13-1 + 不操作（U45 基本策略） | 424800 | 0 | 424800 | - | 4.7921e-06 | 54076.2181 | 0 | 54076.2181
900 | double | L11+U46 | 操作：开S13-1 + 不操作（U46 基本策略） | 100500 | 0 | 100500 | - | 4.7921e-06 | 54076.6997 | 0 | 54076.6997
900 | double | L11+U47 | 操作：开S13-1 + 不操作（U47 基本策略） | 708000 | 0 | 708000 | - | 4.7921e-06 | 54080.0925 | 0 | 54080.0925
900 | double | L11+U48 | 操作：开S13-1 + 不操作（U48 基本策略） | 281400 | 0 | 281400 | - | 4.7921e-06 | 54081.441 | 0 | 54081.441
900 | double | L11+U49 | 操作：开S13-1 + 不操作（U49 基本策略） | 949200 | 0 | 949200 | - | 4.7921e-06 | 54085.9896 | 0 | 54085.9896
900 | double | L11+U50 | 操作：开S13-1 + 不操作（U50 基本策略） | 40200 | 0 | 40200 | - | 4.7921e-06 | 54086.1823 | 0 | 54086.1823
900 | double | L11+U51 | 操作：开S13-1 + 不操作（U51 基本策略） | 281400 | 0 | 281400 | - | 4.7921e-06 | 54087.5307 | 0 | 54087.5307
900 | double | L11+U52 | 操作：开S13-1 + 不操作（U52 基本策略） | 134000 | 0 | 134000 | - | 4.7921e-06 | 54088.1729 | 0 | 54088.1729
900 | double | L11+U53 | 操作：开S13-1 + 不操作（U53 基本策略） | 452000 | 0 | 452000 | - | 4.7921e-06 | 54090.3389 | 0 | 54090.3389
900 | double | L11+U54 | 操作：开S13-1 + 不操作（U54 基本策略） | 100500 | 0 | 100500 | - | 4.7921e-06 | 54090.8205 | 0 | 54090.8205
900 | double | L11+U55 | 操作：开S13-1 + 不操作（U55 基本策略） | 134000 | 0 | 134000 | - | 4.7921e-06 | 54091.4626 | 0 | 54091.4626
900 | double | L11+U56 | 操作：开S13-1 + 不操作（U56 基本策略） | 90400 | 0 | 90400 | - | 4.7921e-06 | 54091.8958 | 0 | 54091.8958
900 | double | L11+U57 | 操作：开S13-1 + 不操作（U57 基本策略） | 80400 | 0 | 80400 | - | 4.7921e-06 | 54092.2811 | 0 | 54092.2811
900 | double | L11+U58 | 操作：开S13-1 + 不操作（U58 基本策略） | 212400 | 0 | 212400 | - | 4.7921e-06 | 54093.299 | 0 | 54093.299
900 | double | L11+U59 | 操作：开S13-1 + 不操作（U59 基本策略） | 30150 | 0 | 30150 | - | 4.7921e-06 | 54093.4434 | 0 | 54093.4434
900 | double | L11+U60 | 操作：开S13-1 + 不操作（U60 基本策略） | 40200 | 0 | 40200 | - | 4.7921e-06 | 54093.6361 | 0 | 54093.6361
900 | double | L12+U46 | 操作：开S13-1 + 不操作（U46 基本策略） | 100500 | 0 | 100500 | - | 1.1627e-05 | 54094.8046 | 0 | 54094.8046
900 | double | L12+U47 | 操作：开S13-1 + 不操作（U47 基本策略） | 708000 | 0 | 708000 | - | 1.1627e-05 | 54103.0365 | 0 | 54103.0365
900 | double | L12+U48 | 操作：开S13-1 + 不操作（U48 基本策略） | 281400 | 0 | 281400 | - | 1.1627e-05 | 54106.3083 | 0 | 54106.3083
900 | double | L12+U49 | 操作：开S13-1 + 不操作（U49 基本策略） | 949200 | 0 | 949200 | - | 1.1627e-05 | 54117.3447 | 0 | 54117.3447
900 | double | L12+U50 | 操作：开S13-1 + 不操作（U50 基本策略） | 40200 | 0 | 40200 | - | 1.1627e-05 | 54117.8121 | 0 | 54117.8121
900 | double | L12+U51 | 操作：开S13-1 + 不操作（U51 基本策略） | 281400 | 0 | 281400 | - | 1.1627e-05 | 54121.0839 | 0 | 54121.0839
900 | double | L12+U52 | 操作：开S13-1 + 不操作（U52 基本策略） | 134000 | 0 | 134000 | - | 1.1627e-05 | 54122.6419 | 0 | 54122.6419
900 | double | L12+U53 | 操作：开S13-1 + 不操作（U53 基本策略） | 452000 | 0 | 452000 | - | 1.1627e-05 | 54127.8973 | 0 | 54127.8973
900 | double | L12+U54 | 操作：开S13-1 + 不操作（U54 基本策略） | 100500 | 0 | 100500 | - | 1.1627e-05 | 54129.0659 | 0 | 54129.0659
900 | double | L12+U55 | 操作：开S13-1 + 不操作（U55 基本策略） | 134000 | 0 | 134000 | - | 1.1627e-05 | 54130.6239 | 0 | 54130.6239
900 | double | L12+U56 | 操作：开S13-1 + 不操作（U56 基本策略） | 90400 | 0 | 90400 | - | 1.1627e-05 | 54131.675 | 0 | 54131.675
900 | double | L12+U57 | 操作：开S13-1 + 不操作（U57 基本策略） | 80400 | 0 | 80400 | - | 1.1627e-05 | 54132.6098 | 0 | 54132.6098
900 | double | L12+U58 | 操作：开S13-1 + 不操作（U58 基本策略） | 212400 | 0 | 212400 | - | 1.1627e-05 | 54135.0793 | 0 | 54135.0793
900 | double | L12+U59 | 操作：开S13-1 + 不操作（U59 基本策略） | 30150 | 0 | 30150 | - | 1.1627e-05 | 54135.4299 | 0 | 54135.4299
900 | double | L12+U60 | 操作：开S13-1 + 不操作（U60 基本策略） | 40200 | 0 | 40200 | - | 1.1627e-05 | 54135.8973 | 0 | 54135.8973
900 | double | L12+U61 | 操作：开S13-1 + 不操作（U61 基本策略） | 318600 | 0 | 318600 | - | 1.1627e-05 | 54139.6017 | 0 | 54139.6017
900 | double | L12+U62 | 操作：开S13-1 + 不操作（U62 基本策略） | 80400 | 0 | 80400 | - | 1.1627e-05 | 54140.5365 | 0 | 54140.5365
900 | double | L12+S1 | 操作：开S13-1+开S29-2(源:L12) | 0 | 0 | 0 | - | 4.6368e-06 | 54140.5365 | 0 | 54140.5365
900 | double | L12+S2 | 操作：关S3+关S5+开S13-1(源:L12) | 1898600 | 0 | 1898600 | - | 4.6368e-06 | 54149.3399 | 0 | 54149.3399
900 | double | L12+S3 | 操作：开S13-1(源:L12) | 1646000 | 0 | 1646000 | - | 4.6368e-06 | 54156.9721 | 0 | 54156.9721
900 | double | L12+S4 | 操作：开S13-1(源:L12) | 1181000 | 0 | 1181000 | - | 4.6368e-06 | 54162.4482 | 0 | 54162.4482
900 | double | L12+S5 | 操作：开S13-1(源:L12) | 708000 | 0 | 708000 | - | 4.6368e-06 | 54165.7311 | 0 | 54165.7311
900 | double | L12+S6 | 操作：开S13-1 + 不操作（S6 基本策略） | 0 | 0 | 0 | - | 4.6368e-06 | 54165.7311 | 0 | 54165.7311
900 | double | L12+S7 | 操作：开S13-1 + 打开开关 S6 | 0 | 0 | 0 | - | 4.6368e-06 | 54165.7311 | 0 | 54165.7311
900 | double | L12+S8 | 操作：开S13-1+开S29-2(源:L12) | 0 | 0 | 0 | - | 4.6368e-06 | 54165.7311 | 0 | 54165.7311
900 | double | L12+S9 | 操作：开S13-1 + 不操作（S9 基本策略） | 0 | 0 | 0 | - | 4.6368e-06 | 54165.7311 | 0 | 54165.7311
900 | double | L12+S10 | 操作：开S13-1 + 打开开关 S9 | 0 | 0 | 0 | - | 4.6368e-06 | 54165.7311 | 0 | 54165.7311
900 | double | L12+S11 | 操作：开S13-1+开S29-2(源:L12) | 0 | 0 | 0 | - | 4.6368e-06 | 54165.7311 | 0 | 54165.7311
900 | double | L12+S12 | 操作：开S13-1+开S29-2(源:L12) | 0 | 0 | 0 | - | 4.6368e-06 | 54165.7311 | 0 | 54165.7311
900 | double | L12+S13 | 操作：开S13-1 + 不操作（S13 基本策略） | 0 | 0 | 0 | - | 4.6368e-06 | 54165.7311 | 0 | 54165.7311
900 | double | L16+U16 | 操作：开S29-2 + 不操作（U16 基本策略） | 271200 | 0 | 271200 | - | 2.8356e-06 | 54166.5001 | 0 | 54166.5001
900 | double | L16+U17 | 操作：开S29-2 + 不操作（U17 基本策略） | 26800 | 0 | 26800 | - | 2.8356e-06 | 54166.5761 | 0 | 54166.5761
900 | double | L16+U18 | 操作：开S29-2 + 不操作（U18 基本策略） | 354000 | 0 | 354000 | - | 2.8356e-06 | 54167.5799 | 0 | 54167.5799
900 | double | L16+U19 | 操作：开S29-2 + 不操作（U19 基本策略） | 16080 | 0 | 16080 | - | 2.8356e-06 | 54167.6255 | 0 | 54167.6255
900 | double | L16+U20 | 操作：开S29-2 + 不操作（U20 基本策略） | 40200 | 0 | 40200 | - | 2.8356e-06 | 54167.7395 | 0 | 54167.7395
900 | double | L16+U21 | 操作：开S29-2 + 不操作（U21 基本策略） | 212400 | 0 | 212400 | - | 2.8356e-06 | 54168.3418 | 0 | 54168.3418
900 | double | L16+U22 | 操作：开S29-2 + 不操作（U22 基本策略） | 40200 | 0 | 40200 | - | 2.8356e-06 | 54168.4558 | 0 | 54168.4558
900 | double | L16+U23 | 操作：开S29-2 + 不操作（U23 基本策略） | 40200 | 0 | 40200 | - | 2.8356e-06 | 54168.5698 | 0 | 54168.5698
900 | double | L16+U24 | 操作：开S29-2 + 不操作（U24 基本策略） | 26800 | 0 | 26800 | - | 2.8356e-06 | 54168.6458 | 0 | 54168.6458
900 | double | L16+U25 | 操作：开S29-2 + 不操作（U25 基本策略） | 40200 | 0 | 40200 | - | 2.8356e-06 | 54168.7598 | 0 | 54168.7598
900 | double | L16+U26 | 操作：开S29-2 + 不操作（U26 基本策略） | 26800 | 0 | 26800 | - | 2.8356e-06 | 54168.8358 | 0 | 54168.8358
900 | double | L16+U27 | 操作：开S29-2 + 不操作（U27 基本策略） | 135600 | 0 | 135600 | - | 2.8356e-06 | 54169.2203 | 0 | 54169.2203
900 | double | L16+U28 | 操作：开S29-2 + 不操作（U28 基本策略） | 67000 | 0 | 67000 | - | 2.8356e-06 | 54169.4103 | 0 | 54169.4103
900 | double | L16+U29 | 操作：开S29-2 + 不操作（U29 基本策略） | 212400 | 0 | 212400 | - | 2.8356e-06 | 54170.0126 | 0 | 54170.0126
900 | double | L16+U30 | 操作：开S29-2 + 不操作（U30 基本策略） | 67000 | 0 | 67000 | - | 2.8356e-06 | 54170.2025 | 0 | 54170.2025
900 | double | L16+U31 | 操作：开S29-2 + 不操作（U31 基本策略） | 271200 | 0 | 271200 | - | 2.8356e-06 | 54170.9716 | 0 | 54170.9716
900 | double | L16+U32 | 操作：开S29-2 + 不操作（U32 基本策略） | 708000 | 0 | 708000 | - | 2.8356e-06 | 54172.9792 | 0 | 54172.9792
900 | double | L16+U33 | 操作：开S29-2 + 不操作（U33 基本策略） | 339000 | 0 | 339000 | - | 2.8356e-06 | 54173.9405 | 0 | 54173.9405
900 | double | L16+U34 | 操作：开S29-2 + 不操作（U34 基本策略） | 203400 | 0 | 203400 | - | 2.8356e-06 | 54174.5173 | 0 | 54174.5173
900 | double | L16+U35 | 操作：开S29-2 + 不操作（U35 基本策略） | 26800 | 0 | 26800 | - | 2.8356e-06 | 54174.5933 | 0 | 54174.5933
900 | double | L16+U36 | 操作：开S29-2 + 不操作（U36 基本策略） | 354000 | 0 | 354000 | - | 2.8356e-06 | 54175.5971 | 0 | 54175.5971
900 | double | L16+U37 | 操作：开S29-2 + 不操作（U37 基本策略） | 60300 | 0 | 60300 | - | 2.8356e-06 | 54175.7681 | 0 | 54175.7681
900 | double | L16+U38 | 操作：开S29-2 + 不操作（U38 基本策略） | 474600 | 0 | 474600 | - | 2.8356e-06 | 54177.1139 | 0 | 54177.1139
900 | double | L16+U39 | 操作：开S29-2 + 不操作（U39 基本策略） | 60300 | 0 | 60300 | - | 2.8356e-06 | 54177.2849 | 0 | 54177.2849
900 | double | L16+U40 | 操作：开S29-2 + 不操作（U40 基本策略） | 424800 | 0 | 424800 | - | 2.8356e-06 | 54178.4894 | 0 | 54178.4894
900 | double | L16+U41 | 操作：开S29-2 + 不操作（U41 基本策略） | 40200 | 0 | 40200 | - | 2.8356e-06 | 54178.6034 | 0 | 54178.6034
900 | double | L16+U42 | 操作：开S29-2 + 不操作（U42 基本策略） | 226000 | 0 | 226000 | - | 2.8356e-06 | 54179.2443 | 0 | 54179.2443
900 | double | L16+U43 | 操作：开S29-2 + 不操作（U43 基本策略） | 26800 | 0 | 26800 | - | 2.8356e-06 | 54179.3203 | 0 | 54179.3203
900 | double | L16+U44 | 操作：开S29-2 + 不操作（U44 基本策略） | 40200 | 0 | 40200 | - | 2.8356e-06 | 54179.4343 | 0 | 54179.4343
900 | double | L16+U45 | 操作：开S29-2 + 不操作（U45 基本策略） | 424800 | 0 | 424800 | - | 2.8356e-06 | 54180.6389 | 0 | 54180.6389
900 | double | L18+U16 | 操作：开S29-2 + 不操作（U16 基本策略） | 271200 | 0 | 271200 | - | 1.1967e-06 | 54180.9634 | 0 | 54180.9634
900 | double | L18+U17 | 操作：开S29-2 + 不操作（U17 基本策略） | 26800 | 0 | 26800 | - | 1.1967e-06 | 54180.9955 | 0 | 54180.9955
900 | double | L18+U18 | 操作：开S29-2 + 不操作（U18 基本策略） | 354000 | 0 | 354000 | - | 1.1967e-06 | 54181.4191 | 0 | 54181.4191
900 | double | L18+U19 | 操作：开S29-2 + 不操作（U19 基本策略） | 16080 | 0 | 16080 | - | 1.1967e-06 | 54181.4383 | 0 | 54181.4383
900 | double | L18+U20 | 操作：开S29-2 + 不操作（U20 基本策略） | 40200 | 0 | 40200 | - | 1.1967e-06 | 54181.4864 | 0 | 54181.4864
900 | double | L18+U21 | 操作：开S29-2 + 不操作（U21 基本策略） | 212400 | 0 | 212400 | - | 1.1967e-06 | 54181.7406 | 0 | 54181.7406
900 | double | L18+U22 | 操作：开S29-2 + 不操作（U22 基本策略） | 40200 | 0 | 40200 | - | 1.1967e-06 | 54181.7887 | 0 | 54181.7887
900 | double | L18+U23 | 操作：开S29-2 + 不操作（U23 基本策略） | 40200 | 0 | 40200 | - | 1.1967e-06 | 54181.8368 | 0 | 54181.8368
900 | double | L18+U24 | 操作：开S29-2 + 不操作（U24 基本策略） | 26800 | 0 | 26800 | - | 1.1967e-06 | 54181.8689 | 0 | 54181.8689
900 | double | L18+U25 | 操作：开S29-2 + 不操作（U25 基本策略） | 40200 | 0 | 40200 | - | 1.1967e-06 | 54181.917 | 0 | 54181.917
900 | double | L18+U26 | 操作：开S29-2 + 不操作（U26 基本策略） | 26800 | 0 | 26800 | - | 1.1967e-06 | 54181.949 | 0 | 54181.949
900 | double | L18+U27 | 操作：开S29-2 + 不操作（U27 基本策略） | 135600 | 0 | 135600 | - | 1.1967e-06 | 54182.1113 | 0 | 54182.1113
900 | double | L18+U28 | 操作：开S29-2 + 不操作（U28 基本策略） | 67000 | 0 | 67000 | - | 1.1967e-06 | 54182.1915 | 0 | 54182.1915
900 | double | L18+U29 | 操作：开S29-2 + 不操作（U29 基本策略） | 212400 | 0 | 212400 | - | 1.1967e-06 | 54182.4457 | 0 | 54182.4457
900 | double | L18+U30 | 操作：开S29-2 + 不操作（U30 基本策略） | 67000 | 0 | 67000 | - | 1.1967e-06 | 54182.5258 | 0 | 54182.5258
900 | double | L18+U31 | 操作：开S29-2 + 不操作（U31 基本策略） | 271200 | 0 | 271200 | - | 1.1967e-06 | 54182.8504 | 0 | 54182.8504
900 | double | L18+U32 | 操作：开S29-2 + 不操作（U32 基本策略） | 708000 | 0 | 708000 | - | 1.1967e-06 | 54183.6976 | 0 | 54183.6976
900 | double | L18+U33 | 操作：开S29-2 + 不操作（U33 基本策略） | 339000 | 0 | 339000 | - | 1.1967e-06 | 54184.1033 | 0 | 54184.1033
900 | double | L18+U34 | 操作：开S29-2 + 不操作（U34 基本策略） | 203400 | 0 | 203400 | - | 1.1967e-06 | 54184.3467 | 0 | 54184.3467
900 | double | L18+U35 | 操作：开S29-2 + 不操作（U35 基本策略） | 26800 | 0 | 26800 | - | 1.1967e-06 | 54184.3787 | 0 | 54184.3787
900 | double | L18+U36 | 操作：开S29-2 + 不操作（U36 基本策略） | 354000 | 0 | 354000 | - | 1.1967e-06 | 54184.8023 | 0 | 54184.8023
900 | double | L18+U37 | 操作：开S29-2 + 不操作（U37 基本策略） | 60300 | 0 | 60300 | - | 1.1967e-06 | 54184.8745 | 0 | 54184.8745
900 | double | L18+U38 | 操作：开S29-2 + 不操作（U38 基本策略） | 474600 | 0 | 474600 | - | 1.1967e-06 | 54185.4424 | 0 | 54185.4424
900 | double | L18+U39 | 操作：开S29-2 + 不操作（U39 基本策略） | 60300 | 0 | 60300 | - | 1.1967e-06 | 54185.5146 | 0 | 54185.5146
900 | double | L18+U40 | 操作：开S29-2 + 不操作（U40 基本策略） | 424800 | 0 | 424800 | - | 1.1967e-06 | 54186.0229 | 0 | 54186.0229
900 | double | L18+U41 | 操作：开S29-2 + 不操作（U41 基本策略） | 40200 | 0 | 40200 | - | 1.1967e-06 | 54186.071 | 0 | 54186.071
900 | double | L18+U42 | 操作：开S29-2 + 不操作（U42 基本策略） | 226000 | 0 | 226000 | - | 1.1967e-06 | 54186.3415 | 0 | 54186.3415
900 | double | L18+U43 | 操作：开S29-2 + 不操作（U43 基本策略） | 26800 | 0 | 26800 | - | 1.1967e-06 | 54186.3735 | 0 | 54186.3735
900 | double | L18+U44 | 操作：开S29-2 + 不操作（U44 基本策略） | 40200 | 0 | 40200 | - | 1.1967e-06 | 54186.4216 | 0 | 54186.4216
900 | double | L18+U45 | 操作：开S29-2 + 不操作（U45 基本策略） | 424800 | 0 | 424800 | - | 1.1967e-06 | 54186.93 | 0 | 54186.93
900 | double | L28+U16 | 不操作（L28 基本策略） + 不操作（U16 基本策略） | 271200 | 0 | 271200 | - | 9.1554e-06 | 54189.4129 | 0 | 54189.4129
900 | double | L28+U17 | 不操作（L28 基本策略） + 不操作（U17 基本策略） | 26800 | 0 | 26800 | - | 9.1554e-06 | 54189.6583 | 0 | 54189.6583
900 | double | L28+U18 | 不操作（L28 基本策略） + 不操作（U18 基本策略） | 354000 | 0 | 354000 | - | 9.1554e-06 | 54192.8993 | 0 | 54192.8993
900 | double | L28+U19 | 不操作（L28 基本策略） + 不操作（U19 基本策略） | 16080 | 0 | 16080 | - | 9.1554e-06 | 54193.0465 | 0 | 54193.0465
900 | double | L28+U20 | 不操作（L28 基本策略） + 不操作（U20 基本策略） | 40200 | 0 | 40200 | - | 9.1554e-06 | 54193.4146 | 0 | 54193.4146
900 | double | L28+U21 | 不操作（L28 基本策略） + 不操作（U21 基本策略） | 212400 | 0 | 212400 | - | 9.1554e-06 | 54195.3592 | 0 | 54195.3592
900 | double | L28+U22 | 不操作（L28 基本策略） + 不操作（U22 基本策略） | 40200 | 0 | 40200 | - | 9.1554e-06 | 54195.7272 | 0 | 54195.7272
900 | double | L28+U23 | 不操作（L28 基本策略） + 不操作（U23 基本策略） | 40200 | 0 | 40200 | - | 9.1554e-06 | 54196.0953 | 0 | 54196.0953
900 | double | L28+U24 | 不操作（L28 基本策略） + 不操作（U24 基本策略） | 26800 | 0 | 26800 | - | 9.1554e-06 | 54196.3406 | 0 | 54196.3406
900 | double | L28+U25 | 不操作（L28 基本策略） + 不操作（U25 基本策略） | 40200 | 0 | 40200 | - | 9.1554e-06 | 54196.7087 | 0 | 54196.7087
900 | double | L28+U26 | 不操作（L28 基本策略） + 不操作（U26 基本策略） | 26800 | 0 | 26800 | - | 9.1554e-06 | 54196.9541 | 0 | 54196.9541
900 | double | L28+U27 | 不操作（L28 基本策略） + 不操作（U27 基本策略） | 135600 | 0 | 135600 | - | 9.1554e-06 | 54198.1955 | 0 | 54198.1955
900 | double | L28+U28 | 不操作（L28 基本策略） + 不操作（U28 基本策略） | 67000 | 0 | 67000 | - | 9.1554e-06 | 54198.8089 | 0 | 54198.8089
900 | double | L28+U29 | 不操作（L28 基本策略） + 不操作（U29 基本策略） | 212400 | 0 | 212400 | - | 9.1554e-06 | 54200.7536 | 0 | 54200.7536
900 | double | L28+U30 | 不操作（L28 基本策略） + 不操作（U30 基本策略） | 67000 | 0 | 67000 | - | 9.1554e-06 | 54201.367 | 0 | 54201.367
900 | double | L28+U31 | 不操作（L28 基本策略） + 不操作（U31 基本策略） | 271200 | 0 | 271200 | - | 9.1554e-06 | 54203.8499 | 0 | 54203.8499
900 | double | L28+U32 | 不操作（L28 基本策略） + 不操作（U32 基本策略） | 708000 | 0 | 708000 | - | 9.1554e-06 | 54210.3319 | 0 | 54210.3319
900 | double | L28+U33 | 不操作（L28 基本策略） + 不操作（U33 基本策略） | 339000 | 0 | 339000 | - | 9.1554e-06 | 54213.4356 | 0 | 54213.4356
900 | double | L28+U34 | 不操作（L28 基本策略） + 不操作（U34 基本策略） | 203400 | 0 | 203400 | - | 9.1554e-06 | 54215.2978 | 0 | 54215.2978
900 | double | L28+U35 | 不操作（L28 基本策略） + 不操作（U35 基本策略） | 26800 | 0 | 26800 | - | 9.1554e-06 | 54215.5432 | 0 | 54215.5432
900 | double | L28+U36 | 不操作（L28 基本策略） + 不操作（U36 基本策略） | 354000 | 0 | 354000 | - | 9.1554e-06 | 54218.7842 | 0 | 54218.7842
900 | double | L28+U37 | 不操作（L28 基本策略） + 不操作（U37 基本策略） | 60300 | 0 | 60300 | - | 9.1554e-06 | 54219.3363 | 0 | 54219.3363
900 | double | L28+U38 | 不操作（L28 基本策略） + 不操作（U38 基本策略） | 474600 | 0 | 474600 | - | 9.1554e-06 | 54223.6814 | 0 | 54223.6814
900 | double | L28+U39 | 不操作（L28 基本策略） + 不操作（U39 基本策略） | 60300 | 0 | 60300 | - | 9.1554e-06 | 54224.2335 | 0 | 54224.2335
900 | double | L28+U40 | 不操作（L28 基本策略） + 不操作（U40 基本策略） | 424800 | 0 | 424800 | - | 9.1554e-06 | 54228.1227 | 0 | 54228.1227
900 | double | L28+U41 | 不操作（L28 基本策略） + 不操作（U41 基本策略） | 40200 | 0 | 40200 | - | 9.1554e-06 | 54228.4908 | 0 | 54228.4908
900 | double | L28+U42 | 不操作（L28 基本策略） + 不操作（U42 基本策略） | 226000 | 0 | 226000 | - | 9.1554e-06 | 54230.5599 | 0 | 54230.5599
900 | double | L28+U43 | 不操作（L28 基本策略） + 不操作（U43 基本策略） | 26800 | 0 | 26800 | - | 9.1554e-06 | 54230.8053 | 0 | 54230.8053
900 | double | L28+U44 | 不操作（L28 基本策略） + 不操作（U44 基本策略） | 40200 | 0 | 40200 | - | 9.1554e-06 | 54231.1733 | 0 | 54231.1733
900 | double | L28+U45 | 不操作（L28 基本策略） + 不操作（U45 基本策略） | 424800 | 0 | 424800 | - | 9.1554e-06 | 54235.0625 | 0 | 54235.0625
900 | double | L16+U46 | 操作：开S29-2 + 不操作（U46 基本策略） | 100500 | 0 | 100500 | - | 2.8356e-06 | 54235.3475 | 0 | 54235.3475
900 | double | L16+U47 | 操作：开S29-2 + 不操作（U47 基本策略） | 708000 | 0 | 708000 | - | 2.8356e-06 | 54237.3552 | 0 | 54237.3552
900 | double | L16+U48 | 操作：开S29-2 + 不操作（U48 基本策略） | 281400 | 0 | 281400 | - | 2.8356e-06 | 54238.1531 | 0 | 54238.1531
900 | double | L16+U49 | 操作：开S29-2 + 不操作（U49 基本策略） | 949200 | 0 | 949200 | - | 2.8356e-06 | 54240.8447 | 0 | 54240.8447
900 | double | L16+U50 | 操作：开S29-2 + 不操作（U50 基本策略） | 40200 | 0 | 40200 | - | 2.8356e-06 | 54240.9587 | 0 | 54240.9587
900 | double | L16+U51 | 操作：开S29-2 + 不操作（U51 基本策略） | 281400 | 0 | 281400 | - | 2.8356e-06 | 54241.7566 | 0 | 54241.7566
900 | double | L16+U52 | 操作：开S29-2 + 不操作（U52 基本策略） | 134000 | 0 | 134000 | - | 2.8356e-06 | 54242.1366 | 0 | 54242.1366
900 | double | L16+U53 | 操作：开S29-2 + 不操作（U53 基本策略） | 452000 | 0 | 452000 | - | 2.8356e-06 | 54243.4183 | 0 | 54243.4183
900 | double | L16+U54 | 操作：开S29-2 + 不操作（U54 基本策略） | 100500 | 0 | 100500 | - | 2.8356e-06 | 54243.7033 | 0 | 54243.7033
900 | double | L16+U55 | 操作：开S29-2 + 不操作（U55 基本策略） | 134000 | 0 | 134000 | - | 2.8356e-06 | 54244.0833 | 0 | 54244.0833
900 | double | L16+U56 | 操作：开S29-2 + 不操作（U56 基本策略） | 90400 | 0 | 90400 | - | 2.8356e-06 | 54244.3396 | 0 | 54244.3396
900 | double | L16+U57 | 操作：开S29-2 + 不操作（U57 基本策略） | 80400 | 0 | 80400 | - | 2.8356e-06 | 54244.5676 | 0 | 54244.5676
900 | double | L16+U58 | 操作：开S29-2 + 不操作（U58 基本策略） | 212400 | 0 | 212400 | - | 2.8356e-06 | 54245.1699 | 0 | 54245.1699
900 | double | L16+U59 | 操作：开S29-2 + 不操作（U59 基本策略） | 30150 | 0 | 30150 | - | 2.8356e-06 | 54245.2554 | 0 | 54245.2554
900 | double | L16+U60 | 操作：开S29-2 + 不操作（U60 基本策略） | 40200 | 0 | 40200 | - | 2.8356e-06 | 54245.3694 | 0 | 54245.3694
900 | double | L16+U61 | 操作：开S29-2 + 不操作（U61 基本策略） | 318600 | 0 | 318600 | - | 2.8356e-06 | 54246.2728 | 0 | 54246.2728
900 | double | L16+U62 | 操作：开S29-2 + 不操作（U62 基本策略） | 80400 | 0 | 80400 | - | 2.8356e-06 | 54246.5008 | 0 | 54246.5008
900 | double | L16+S1 | 操作：开S13-1+开S29-2(源:L16) | 0 | 0 | 0 | - | 1.1308e-06 | 54246.5008 | 0 | 54246.5008
900 | double | L16+S2 | 操作：开S13-1+开S29-2(源:L16) | 0 | 0 | 0 | - | 1.1308e-06 | 54246.5008 | 0 | 54246.5008
900 | double | L16+S3 | 操作：开S13-1+开S29-2(源:L16) | 0 | 0 | 0 | - | 1.1308e-06 | 54246.5008 | 0 | 54246.5008
900 | double | L16+S4 | 操作：开S13-1+开S29-2(源:L16) | 0 | 0 | 0 | - | 1.1308e-06 | 54246.5008 | 0 | 54246.5008
900 | double | L16+S5 | 操作：开S13-1+开S29-2(源:L16) | 0 | 0 | 0 | - | 1.1308e-06 | 54246.5008 | 0 | 54246.5008
900 | double | L16+S6 | 操作：开S29-2 + 不操作（S6 基本策略） | 0 | 0 | 0 | - | 1.1308e-06 | 54246.5008 | 0 | 54246.5008
900 | double | L16+S7 | 操作：开S29-2 + 打开开关 S6 | 0 | 0 | 0 | - | 1.1308e-06 | 54246.5008 | 0 | 54246.5008
900 | double | L16+S8 | 操作：开S29-2(源:L16) | 0 | 0 | 0 | - | 1.1308e-06 | 54246.5008 | 0 | 54246.5008
900 | double | L16+S9 | 操作：开S29-2 + 不操作（S9 基本策略） | 0 | 0 | 0 | - | 1.1308e-06 | 54246.5008 | 0 | 54246.5008
900 | double | L16+S10 | 操作：开S29-2 + 打开开关 S9 | 0 | 0 | 0 | - | 1.1308e-06 | 54246.5008 | 0 | 54246.5008
900 | double | L16+S11 | 不操作（L16 基本策略）(源:L16) | 878880 | 0 | 878880 | - | 1.1308e-06 | 54247.4947 | 0 | 54247.4947
900 | double | L16+S12 | 不操作（L16 基本策略）(源:L16) | 811880 | 0 | 811880 | - | 1.1308e-06 | 54248.4128 | 0 | 54248.4128
900 | double | L16+S13 | 操作：开S29-2 + 不操作（S13 基本策略） | 0 | 0 | 0 | - | 1.1308e-06 | 54248.4128 | 0 | 54248.4128
900 | double | L17+U61 | 操作：开S29-2 + 不操作（U61 基本策略） | 318600 | 0 | 318600 | - | 1.5117e-06 | 54248.8944 | 0 | 54248.8944
900 | double | L17+U62 | 操作：开S29-2 + 不操作（U62 基本策略） | 80400 | 0 | 80400 | - | 1.5117e-06 | 54249.016 | 0 | 54249.016
900 | double | L17+S1 | 操作：开S13-1+开S29-2(源:L17) | 0 | 0 | 0 | - | 6.0287e-07 | 54249.016 | 0 | 54249.016
900 | double | L17+S2 | 操作：开S13-1+开S29-2(源:L17) | 0 | 0 | 0 | - | 6.0287e-07 | 54249.016 | 0 | 54249.016
900 | double | L17+S3 | 操作：开S13-1+开S29-2(源:L17) | 0 | 0 | 0 | - | 6.0287e-07 | 54249.016 | 0 | 54249.016
900 | double | L17+S4 | 操作：开S13-1+开S29-2(源:L17) | 0 | 0 | 0 | - | 6.0287e-07 | 54249.016 | 0 | 54249.016
900 | double | L17+S5 | 操作：开S13-1+开S29-2(源:L17) | 0 | 0 | 0 | - | 6.0287e-07 | 54249.016 | 0 | 54249.016
900 | double | L17+S6 | 操作：开S29-2 + 不操作（S6 基本策略） | 0 | 0 | 0 | - | 6.0287e-07 | 54249.016 | 0 | 54249.016
900 | double | L17+S7 | 操作：开S29-2 + 打开开关 S6 | 0 | 0 | 0 | - | 6.0287e-07 | 54249.016 | 0 | 54249.016
900 | double | L17+S8 | 操作：开S29-2(源:L17) | 26800 | 0 | 26800 | - | 6.0287e-07 | 54249.0321 | 0 | 54249.0321
900 | double | L17+S9 | 操作：开S29-2 + 不操作（S9 基本策略） | 0 | 0 | 0 | - | 6.0287e-07 | 54249.0321 | 0 | 54249.0321
900 | double | L17+S10 | 操作：开S29-2 + 打开开关 S9 | 0 | 0 | 0 | - | 6.0287e-07 | 54249.0321 | 0 | 54249.0321
900 | double | L17+S11 | 操作：关S12(源:L17) | 852080 | 0 | 852080 | - | 6.0287e-07 | 54249.5458 | 0 | 54249.5458
900 | double | L17+S12 | 不操作（L17 基本策略）(源:L17) | 785080 | 0 | 785080 | - | 6.0287e-07 | 54250.0191 | 0 | 54250.0191
900 | double | L17+S13 | 操作：开S29-2 + 不操作（S13 基本策略） | 0 | 0 | 0 | - | 6.0287e-07 | 54250.0191 | 0 | 54250.0191
900 | double | L17+S14 | 操作：开S29-2 + 打开开关 S13 | 0 | 0 | 0 | - | 6.0287e-07 | 54250.0191 | 0 | 54250.0191
900 | double | L17+S15 | 操作：开S29-2 + 不操作（S15 基本策略） | 0 | 0 | 0 | - | 6.0287e-07 | 54250.0191 | 0 | 54250.0191
900 | double | L17+S16 | 操作：开S29-2 + 打开开关 S15 | 0 | 0 | 0 | - | 6.0287e-07 | 54250.0191 | 0 | 54250.0191
900 | double | L17+S17 | 操作：开S29-2 + 不操作（S17 基本策略） | 0 | 0 | 0 | - | 6.0287e-07 | 54250.0191 | 0 | 54250.0191
900 | double | L17+S18 | 操作：开S29-2 + 打开开关 S17 | 0 | 0 | 0 | - | 6.0287e-07 | 54250.0191 | 0 | 54250.0191
900 | double | L17+S19 | 操作：开S29-2 + 不操作（S19 基本策略） | 691000 | 0 | 691000 | - | 6.0287e-07 | 54250.4357 | 0 | 54250.4357
900 | double | L17+S20 | 操作：开S29-2 + 不操作（S20 基本策略） | 266200 | 0 | 266200 | - | 6.0287e-07 | 54250.5962 | 0 | 54250.5962
900 | double | L17+S21 | 操作：开S29-2 + 不操作（S21 基本策略） | 0 | 0 | 0 | - | 6.0287e-07 | 54250.5962 | 0 | 54250.5962
900 | double | L17+S22 | 操作：开S29-2 + 打开开关 S21 | 0 | 0 | 0 | - | 6.0287e-07 | 54250.5962 | 0 | 54250.5962
900 | double | L17+S23 | 操作：开S29-2 + 不操作（S23 基本策略） | 989400 | 0 | 989400 | - | 6.0287e-07 | 54251.1927 | 0 | 54251.1927
900 | double | L17+S24 | 操作：开S29-2 + 不操作（S24 基本策略） | 0 | 0 | 0 | - | 6.0287e-07 | 54251.1927 | 0 | 54251.1927
900 | double | L17+S25 | 操作：开S29-2 + 不操作（S25 基本策略） | 0 | 0 | 0 | - | 6.0287e-07 | 54251.1927 | 0 | 54251.1927
900 | double | L17+S26 | 操作：开S29-2 + 打开开关 S25 | 0 | 0 | 0 | - | 6.0287e-07 | 54251.1927 | 0 | 54251.1927
900 | double | L17+S27 | 操作：开S62-3+开S29-2(源:L17) | 0 | 0 | 0 | - | 6.0287e-07 | 54251.1927 | 0 | 54251.1927
900 | double | L17+S28 | 操作：开S29-2 + 不操作（S28 基本策略） | 242550 | 0 | 242550 | - | 6.0287e-07 | 54251.3389 | 0 | 54251.3389
900 | double | L21+S29 | 打开开关 S6 + 操作：开S62-3 | 0 | 0 | 0 | - | 9.7995e-07 | 54251.3389 | 0 | 54251.3389
900 | double | L21+S13-1 | 打开开关 S6 + 不操作（S13-1 基本策略） | 0 | 0 | 0 | - | 9.7995e-07 | 54251.3389 | 0 | 54251.3389
900 | double | L21+S29-2 | 打开开关 S6 + 不操作（S29-2 基本策略） | 0 | 0 | 0 | - | 9.7995e-07 | 54251.3389 | 0 | 54251.3389
900 | double | L21+S62-3 | 打开开关 S6 + 不操作（S62-3 基本策略） | 0 | 0 | 0 | - | 9.7995e-07 | 54251.3389 | 0 | 54251.3389
900 | double | L21+CB1 | 打开开关 S6 + 操作：开S13-1 | 0 | 0 | 0 | - | 9.7995e-07 | 54251.3389 | 0 | 54251.3389
900 | double | L21+CB2 | 打开开关 S6 + 操作：开S62-3 | 0 | 0 | 0 | - | 9.7995e-07 | 54251.3389 | 0 | 54251.3389
900 | double | L21+CB3 | 打开开关 S6 + 操作：开S62-3 | 0 | 0 | 0 | - | 9.7995e-07 | 54251.3389 | 0 | 54251.3389
900 | double | L21+DG1 | 不操作（L21 基本策略） + 打开开关 S6 | 271200 | 0 | 271200 | - | 2.4573e-06 | 54252.0053 | 0 | 54252.0053
900 | double | L21+DG2 | 打开开关 S6 + 打开开关 S9 | 0 | 0 | 0 | - | 2.4573e-06 | 54252.0053 | 0 | 54252.0053
900 | double | L21+DG3 | 打开开关 S6 + 打开开关 S13 | 0 | 0 | 0 | - | 2.4573e-06 | 54252.0053 | 0 | 54252.0053
900 | double | L21+DG4 | 打开开关 S6 + 打开开关 S15 | 0 | 0 | 0 | - | 2.4573e-06 | 54252.0053 | 0 | 54252.0053
900 | double | L21+DG5 | 打开开关 S6 + 打开开关 S17 | 0 | 0 | 0 | - | 2.4573e-06 | 54252.0053 | 0 | 54252.0053
900 | double | L21+DG6 | 打开开关 S6 + 打开开关 S21 | 0 | 0 | 0 | - | 2.4573e-06 | 54252.0053 | 0 | 54252.0053
900 | double | L21+DG7 | 打开开关 S6 + 打开开关 S24 | 0 | 0 | 0 | - | 2.4573e-06 | 54252.0053 | 0 | 54252.0053
900 | double | L21+DG8 | 打开开关 S6 + 打开开关 S25 | 0 | 0 | 0 | - | 2.4573e-06 | 54252.0053 | 0 | 54252.0053
900 | double | L22+U1 | 操作：开S29-2 + 不操作（U1 基本策略） | 26800 | 0 | 26800 | - | 1.574e-07 | 54252.0095 | 0 | 54252.0095
900 | double | L22+U2 | 操作：开S29-2 + 不操作（U2 基本策略） | 40200 | 0 | 40200 | - | 1.574e-07 | 54252.0159 | 0 | 54252.0159
900 | double | L22+U3 | 操作：开S29-2 + 不操作（U3 基本策略） | 40200 | 0 | 40200 | - | 1.574e-07 | 54252.0222 | 0 | 54252.0222
900 | double | L22+U4 | 操作：开S29-2 + 不操作（U4 基本策略） | 40200 | 0 | 40200 | - | 1.574e-07 | 54252.0285 | 0 | 54252.0285
900 | double | L22+U5 | 操作：开S29-2 + 不操作（U5 基本策略） | 67000 | 0 | 67000 | - | 1.574e-07 | 54252.0391 | 0 | 54252.0391
900 | double | L22+U6 | 操作：开S29-2 + 不操作（U6 基本策略） | 40200 | 0 | 40200 | - | 1.574e-07 | 54252.0454 | 0 | 54252.0454
900 | double | L22+U7 | 操作：开S29-2 + 不操作（U7 基本策略） | 212400 | 0 | 212400 | - | 1.574e-07 | 54252.0788 | 0 | 54252.0788
900 | double | L22+U8 | 操作：开S29-2 + 不操作（U8 基本策略） | 40200 | 0 | 40200 | - | 1.574e-07 | 54252.0851 | 0 | 54252.0851
900 | double | L22+U9 | 操作：开S29-2 + 不操作（U9 基本策略） | 424800 | 0 | 424800 | - | 1.574e-07 | 54252.152 | 0 | 54252.152
900 | double | L22+U10 | 操作：开S29-2 + 不操作（U10 基本策略） | 134000 | 0 | 134000 | - | 1.574e-07 | 54252.1731 | 0 | 54252.1731
900 | double | L22+U11 | 操作：开S29-2 + 不操作（U11 基本策略） | 339000 | 0 | 339000 | - | 1.574e-07 | 54252.2265 | 0 | 54252.2265
900 | double | L22+U12 | 操作：开S29-2 + 不操作（U12 基本策略） | 708000 | 0 | 708000 | - | 1.574e-07 | 54252.3379 | 0 | 54252.3379
900 | double | L22+U13 | 操作：开S29-2 + 不操作（U13 基本策略） | 40200 | 0 | 40200 | - | 1.574e-07 | 54252.3442 | 0 | 54252.3442
900 | double | L22+U14 | 操作：开S29-2 + 不操作（U14 基本策略） | 1486800 | 0 | 1486800 | - | 1.574e-07 | 54252.5783 | 0 | 54252.5783
900 | double | L22+U15 | 操作：开S29-2 + 不操作（U15 基本策略） | 140700 | 0 | 140700 | - | 1.574e-07 | 54252.6004 | 0 | 54252.6004
900 | double | L29+U1 | 打开开关 S13 + 不操作（U1 基本策略） | 26800 | 0 | 26800 | - | 1.0076e-06 | 54252.6274 | 0 | 54252.6274
900 | double | L29+U2 | 打开开关 S13 + 不操作（U2 基本策略） | 40200 | 0 | 40200 | - | 1.0076e-06 | 54252.6679 | 0 | 54252.6679
900 | double | L29+U3 | 打开开关 S13 + 不操作（U3 基本策略） | 40200 | 0 | 40200 | - | 1.0076e-06 | 54252.7084 | 0 | 54252.7084
900 | double | L29+U4 | 打开开关 S13 + 不操作（U4 基本策略） | 40200 | 0 | 40200 | - | 1.0076e-06 | 54252.7489 | 0 | 54252.7489
900 | double | L29+U5 | 打开开关 S13 + 不操作（U5 基本策略） | 67000 | 0 | 67000 | - | 1.0076e-06 | 54252.8164 | 0 | 54252.8164
900 | double | L29+U6 | 打开开关 S13 + 不操作（U6 基本策略） | 40200 | 0 | 40200 | - | 1.0076e-06 | 54252.8569 | 0 | 54252.8569
900 | double | L29+U7 | 打开开关 S13 + 不操作（U7 基本策略） | 212400 | 0 | 212400 | - | 1.0076e-06 | 54253.071 | 0 | 54253.071
900 | double | L29+U8 | 打开开关 S13 + 不操作（U8 基本策略） | 40200 | 0 | 40200 | - | 1.0076e-06 | 54253.1115 | 0 | 54253.1115
900 | double | L29+U9 | 打开开关 S13 + 不操作（U9 基本策略） | 424800 | 0 | 424800 | - | 1.0076e-06 | 54253.5395 | 0 | 54253.5395
900 | double | L29+U10 | 打开开关 S13 + 不操作（U10 基本策略） | 134000 | 0 | 134000 | - | 1.0076e-06 | 54253.6745 | 0 | 54253.6745
900 | double | L29+U11 | 打开开关 S13 + 不操作（U11 基本策略） | 339000 | 0 | 339000 | - | 1.0076e-06 | 54254.0161 | 0 | 54254.0161
900 | double | L29+U12 | 打开开关 S13 + 不操作（U12 基本策略） | 708000 | 0 | 708000 | - | 1.0076e-06 | 54254.7296 | 0 | 54254.7296
900 | double | L29+U13 | 打开开关 S13 + 不操作（U13 基本策略） | 40200 | 0 | 40200 | - | 1.0076e-06 | 54254.7701 | 0 | 54254.7701
900 | double | L29+U14 | 打开开关 S13 + 不操作（U14 基本策略） | 1486800 | 0 | 1486800 | - | 1.0076e-06 | 54256.2682 | 0 | 54256.2682
900 | double | L29+U15 | 打开开关 S13 + 不操作（U15 基本策略） | 140700 | 0 | 140700 | - | 1.0076e-06 | 54256.41 | 0 | 54256.41
900 | double | L29+U16 | 打开开关 S13 + 不操作（U16 基本策略） | 271200 | 0 | 271200 | - | 1.0076e-06 | 54256.6833 | 0 | 54256.6833
900 | double | L29+U17 | 打开开关 S13 + 不操作（U17 基本策略） | 26800 | 0 | 26800 | - | 1.0076e-06 | 54256.7103 | 0 | 54256.7103
900 | double | L29+U18 | 打开开关 S13 + 不操作（U18 基本策略） | 354000 | 0 | 354000 | - | 1.0076e-06 | 54257.067 | 0 | 54257.067
900 | double | L29+U19 | 打开开关 S13 + 不操作（U19 基本策略） | 16080 | 0 | 16080 | - | 1.0076e-06 | 54257.0832 | 0 | 54257.0832
900 | double | L29+U20 | 打开开关 S13 + 不操作（U20 基本策略） | 40200 | 0 | 40200 | - | 1.0076e-06 | 54257.1237 | 0 | 54257.1237
900 | double | L29+U21 | 打开开关 S13 + 不操作（U21 基本策略） | 212400 | 0 | 212400 | - | 1.0076e-06 | 54257.3377 | 0 | 54257.3377
900 | double | L29+U22 | 打开开关 S13 + 不操作（U22 基本策略） | 40200 | 0 | 40200 | - | 1.0076e-06 | 54257.3782 | 0 | 54257.3782
900 | double | L29+U23 | 打开开关 S13 + 不操作（U23 基本策略） | 40200 | 0 | 40200 | - | 1.0076e-06 | 54257.4187 | 0 | 54257.4187
900 | double | L29+U24 | 打开开关 S13 + 不操作（U24 基本策略） | 26800 | 0 | 26800 | - | 1.0076e-06 | 54257.4457 | 0 | 54257.4457
900 | double | L29+U25 | 打开开关 S13 + 不操作（U25 基本策略） | 40200 | 0 | 40200 | - | 1.0076e-06 | 54257.4862 | 0 | 54257.4862
900 | double | L29+U26 | 打开开关 S13 + 不操作（U26 基本策略） | 26800 | 0 | 26800 | - | 1.0076e-06 | 54257.5133 | 0 | 54257.5133
900 | double | L29+U27 | 打开开关 S13 + 不操作（U27 基本策略） | 135600 | 0 | 135600 | - | 1.0076e-06 | 54257.6499 | 0 | 54257.6499
900 | double | L29+U28 | 打开开关 S13 + 不操作（U28 基本策略） | 67000 | 0 | 67000 | - | 1.0076e-06 | 54257.7174 | 0 | 54257.7174
900 | double | L29+U29 | 打开开关 S13 + 不操作（U29 基本策略） | 212400 | 0 | 212400 | - | 1.0076e-06 | 54257.9314 | 0 | 54257.9314
900 | double | L29+U30 | 不操作（L29 基本策略） + 打开开关 S13 | 67000 | 0 | 67000 | - | 1.0076e-06 | 54257.9989 | 0 | 54257.9989
900 | double | L29+U31 | 不操作（L29 基本策略） + 打开开关 S13 | 271200 | 0 | 271200 | - | 1.0076e-06 | 54258.2722 | 0 | 54258.2722
900 | double | L29+U32 | 不操作（L29 基本策略） + 打开开关 S13 | 708000 | 0 | 708000 | - | 1.0076e-06 | 54258.9856 | 0 | 54258.9856
900 | double | L29+U33 | 打开开关 S13 + 不操作（U33 基本策略） | 339000 | 0 | 339000 | - | 1.0076e-06 | 54259.3272 | 0 | 54259.3272
900 | double | L29+U34 | 打开开关 S13 + 不操作（U34 基本策略） | 203400 | 0 | 203400 | - | 1.0076e-06 | 54259.5322 | 0 | 54259.5322
900 | double | L29+U35 | 打开开关 S13 + 不操作（U35 基本策略） | 26800 | 0 | 26800 | - | 1.0076e-06 | 54259.5592 | 0 | 54259.5592
900 | double | L29+U36 | 打开开关 S13 + 不操作（U36 基本策略） | 354000 | 0 | 354000 | - | 1.0076e-06 | 54259.9159 | 0 | 54259.9159
900 | double | L29+U37 | 打开开关 S13 + 不操作（U37 基本策略） | 60300 | 0 | 60300 | - | 1.0076e-06 | 54259.9766 | 0 | 54259.9766
900 | double | L29+U38 | 打开开关 S13 + 不操作（U38 基本策略） | 474600 | 0 | 474600 | - | 1.0076e-06 | 54260.4549 | 0 | 54260.4549
900 | double | L29+U39 | 打开开关 S13 + 不操作（U39 基本策略） | 60300 | 0 | 60300 | - | 1.0076e-06 | 54260.5156 | 0 | 54260.5156
900 | double | L29+U40 | 打开开关 S13 + 不操作（U40 基本策略） | 424800 | 0 | 424800 | - | 1.0076e-06 | 54260.9437 | 0 | 54260.9437
900 | double | L29+U41 | 打开开关 S13 + 不操作（U41 基本策略） | 40200 | 0 | 40200 | - | 1.0076e-06 | 54260.9842 | 0 | 54260.9842
900 | double | L29+U42 | 打开开关 S13 + 不操作（U42 基本策略） | 226000 | 0 | 226000 | - | 1.0076e-06 | 54261.2119 | 0 | 54261.2119
900 | double | L29+U43 | 打开开关 S13 + 不操作（U43 基本策略） | 26800 | 0 | 26800 | - | 1.0076e-06 | 54261.2389 | 0 | 54261.2389
900 | double | L29+U44 | 打开开关 S13 + 不操作（U44 基本策略） | 40200 | 0 | 40200 | - | 1.0076e-06 | 54261.2794 | 0 | 54261.2794
900 | double | L29+U45 | 打开开关 S13 + 不操作（U45 基本策略） | 424800 | 0 | 424800 | - | 1.0076e-06 | 54261.7075 | 0 | 54261.7075
900 | double | L29+U46 | 打开开关 S13 + 不操作（U46 基本策略） | 100500 | 0 | 100500 | - | 1.0076e-06 | 54261.8087 | 0 | 54261.8087
900 | double | L29+U47 | 打开开关 S13 + 不操作（U47 基本策略） | 708000 | 0 | 708000 | - | 1.0076e-06 | 54262.5222 | 0 | 54262.5222
900 | double | L29+U48 | 打开开关 S13 + 不操作（U48 基本策略） | 281400 | 0 | 281400 | - | 1.0076e-06 | 54262.8057 | 0 | 54262.8057
900 | double | L29+U49 | 打开开关 S13 + 不操作（U49 基本策略） | 949200 | 0 | 949200 | - | 1.0076e-06 | 54263.7622 | 0 | 54263.7622
900 | double | L29+U50 | 打开开关 S13 + 不操作（U50 基本策略） | 40200 | 0 | 40200 | - | 1.0076e-06 | 54263.8027 | 0 | 54263.8027
900 | double | L29+U51 | 打开开关 S13 + 不操作（U51 基本策略） | 281400 | 0 | 281400 | - | 1.0076e-06 | 54264.0862 | 0 | 54264.0862
900 | double | L29+U52 | 打开开关 S13 + 不操作（U52 基本策略） | 134000 | 0 | 134000 | - | 1.0076e-06 | 54264.2212 | 0 | 54264.2212
900 | double | L29+U53 | 打开开关 S13 + 不操作（U53 基本策略） | 452000 | 0 | 452000 | - | 1.0076e-06 | 54264.6767 | 0 | 54264.6767
900 | double | L29+U54 | 打开开关 S13 + 不操作（U54 基本策略） | 100500 | 0 | 100500 | - | 1.0076e-06 | 54264.778 | 0 | 54264.778
900 | double | L29+U55 | 打开开关 S13 + 不操作（U55 基本策略） | 134000 | 0 | 134000 | - | 1.0076e-06 | 54264.913 | 0 | 54264.913
900 | double | L29+U56 | 打开开关 S13 + 不操作（U56 基本策略） | 90400 | 0 | 90400 | - | 1.0076e-06 | 54265.0041 | 0 | 54265.0041
900 | double | L29+U57 | 打开开关 S13 + 不操作（U57 基本策略） | 80400 | 0 | 80400 | - | 1.0076e-06 | 54265.0851 | 0 | 54265.0851
900 | double | L29+U58 | 打开开关 S13 + 不操作（U58 基本策略） | 212400 | 0 | 212400 | - | 1.0076e-06 | 54265.2991 | 0 | 54265.2991
900 | double | L29+U59 | 打开开关 S13 + 不操作（U59 基本策略） | 30150 | 0 | 30150 | - | 1.0076e-06 | 54265.3295 | 0 | 54265.3295
900 | double | L29+U60 | 打开开关 S13 + 不操作（U60 基本策略） | 40200 | 0 | 40200 | - | 1.0076e-06 | 54265.37 | 0 | 54265.37
900 | double | L18+U46 | 操作：开S29-2 + 不操作（U46 基本策略） | 100500 | 0 | 100500 | - | 1.1967e-06 | 54265.4903 | 0 | 54265.4903
900 | double | L18+U47 | 操作：开S29-2 + 不操作（U47 基本策略） | 708000 | 0 | 708000 | - | 1.1967e-06 | 54266.3375 | 0 | 54266.3375
900 | double | L18+U48 | 操作：开S29-2 + 不操作（U48 基本策略） | 281400 | 0 | 281400 | - | 1.1967e-06 | 54266.6742 | 0 | 54266.6742
900 | double | L18+U49 | 操作：开S29-2 + 不操作（U49 基本策略） | 949200 | 0 | 949200 | - | 1.1967e-06 | 54267.8101 | 0 | 54267.8101
900 | double | L18+U50 | 操作：开S29-2 + 不操作（U50 基本策略） | 40200 | 0 | 40200 | - | 1.1967e-06 | 54267.8582 | 0 | 54267.8582
900 | double | L18+U51 | 操作：开S29-2 + 不操作（U51 基本策略） | 281400 | 0 | 281400 | - | 1.1967e-06 | 54268.1949 | 0 | 54268.1949
900 | double | L18+U52 | 操作：开S29-2 + 不操作（U52 基本策略） | 134000 | 0 | 134000 | - | 1.1967e-06 | 54268.3553 | 0 | 54268.3553
900 | double | L18+U53 | 操作：开S29-2 + 不操作（U53 基本策略） | 452000 | 0 | 452000 | - | 1.1967e-06 | 54268.8962 | 0 | 54268.8962
900 | double | L18+U54 | 操作：开S29-2 + 不操作（U54 基本策略） | 100500 | 0 | 100500 | - | 1.1967e-06 | 54269.0164 | 0 | 54269.0164
900 | double | L18+U55 | 操作：开S29-2 + 不操作（U55 基本策略） | 134000 | 0 | 134000 | - | 1.1967e-06 | 54269.1768 | 0 | 54269.1768
900 | double | L18+U56 | 操作：开S29-2 + 不操作（U56 基本策略） | 90400 | 0 | 90400 | - | 1.1967e-06 | 54269.285 | 0 | 54269.285
900 | double | L18+U57 | 操作：开S29-2 + 不操作（U57 基本策略） | 80400 | 0 | 80400 | - | 1.1967e-06 | 54269.3812 | 0 | 54269.3812
900 | double | L18+U58 | 操作：开S29-2 + 不操作（U58 基本策略） | 212400 | 0 | 212400 | - | 1.1967e-06 | 54269.6353 | 0 | 54269.6353
900 | double | L18+U59 | 操作：开S29-2 + 不操作（U59 基本策略） | 30150 | 0 | 30150 | - | 1.1967e-06 | 54269.6714 | 0 | 54269.6714
900 | double | L18+U60 | 操作：开S29-2 + 不操作（U60 基本策略） | 40200 | 0 | 40200 | - | 1.1967e-06 | 54269.7195 | 0 | 54269.7195
900 | double | L18+U61 | 操作：开S29-2 + 不操作（U61 基本策略） | 318600 | 0 | 318600 | - | 1.1967e-06 | 54270.1008 | 0 | 54270.1008
900 | double | L18+U62 | 操作：开S29-2 + 不操作（U62 基本策略） | 80400 | 0 | 80400 | - | 1.1967e-06 | 54270.197 | 0 | 54270.197
900 | double | L18+S1 | 操作：开S13-1+开S29-2(源:L18) | 0 | 0 | 0 | - | 4.7722e-07 | 54270.197 | 0 | 54270.197
900 | double | L18+S2 | 操作：开S13-1+开S29-2(源:L18) | 0 | 0 | 0 | - | 4.7722e-07 | 54270.197 | 0 | 54270.197
900 | double | L18+S3 | 操作：开S13-1+开S29-2(源:L18) | 0 | 0 | 0 | - | 4.7722e-07 | 54270.197 | 0 | 54270.197
900 | double | L18+S4 | 操作：开S13-1+开S29-2(源:L18) | 0 | 0 | 0 | - | 4.7722e-07 | 54270.197 | 0 | 54270.197
900 | double | L18+S5 | 操作：开S13-1+开S29-2(源:L18) | 0 | 0 | 0 | - | 4.7722e-07 | 54270.197 | 0 | 54270.197
900 | double | L18+S6 | 操作：开S29-2 + 不操作（S6 基本策略） | 0 | 0 | 0 | - | 4.7722e-07 | 54270.197 | 0 | 54270.197
900 | double | L18+S7 | 操作：开S29-2 + 打开开关 S6 | 0 | 0 | 0 | - | 4.7722e-07 | 54270.197 | 0 | 54270.197
900 | double | L18+S8 | 操作：开S29-2(源:L18) | 380800 | 0 | 380800 | - | 4.7722e-07 | 54270.3787 | 0 | 54270.3787
900 | double | L18+S9 | 操作：开S29-2 + 不操作（S9 基本策略） | 0 | 0 | 0 | - | 4.7722e-07 | 54270.3787 | 0 | 54270.3787
900 | double | L18+S10 | 操作：开S29-2 + 打开开关 S9 | 0 | 0 | 0 | - | 4.7722e-07 | 54270.3787 | 0 | 54270.3787
900 | double | L18+S11 | 不操作（L18 基本策略）(源:L18) | 498080 | 0 | 498080 | - | 4.7722e-07 | 54270.6164 | 0 | 54270.6164
900 | double | L18+S12 | 不操作（L18 基本策略）(源:L18) | 431080 | 0 | 431080 | - | 4.7722e-07 | 54270.8221 | 0 | 54270.8221
900 | double | L18+S13 | 操作：开S29-2 + 不操作（S13 基本策略） | 0 | 0 | 0 | - | 4.7722e-07 | 54270.8221 | 0 | 54270.8221
900 | double | L17+S29 | 操作：开S62-3+开S29-2(源:L17) | 0 | 0 | 0 | - | 6.0287e-07 | 54270.8221 | 0 | 54270.8221
900 | double | L17+S13-1 | 操作：开S29-2(源:L17) | 0 | 0 | 0 | - | 6.0287e-07 | 54270.8221 | 0 | 54270.8221
900 | double | L17+S29-2 | 不操作（L17 基本策略）(源:L17) | 370080 | 0 | 370080 | - | 6.0287e-07 | 54271.0452 | 0 | 54271.0452
900 | double | L17+S62-3 | 操作：开S29-2(源:L17) | 0 | 0 | 0 | - | 6.0287e-07 | 54271.0452 | 0 | 54271.0452
900 | double | L17+CB1 | 操作：开S13-1+开S29-2(源:L17) | 0 | 0 | 0 | - | 6.0287e-07 | 54271.0452 | 0 | 54271.0452
900 | double | L17+CB2 | 操作：开S62-3+开S29-2(源:L17) | 0 | 0 | 0 | - | 6.0287e-07 | 54271.0452 | 0 | 54271.0452
900 | double | L17+CB3 | 操作：开S62-3+开S29-2(源:L17) | 0 | 0 | 0 | - | 6.0287e-07 | 54271.0452 | 0 | 54271.0452
900 | double | L17+DG1 | 操作：开S29-2 + 打开开关 S6 | 0 | 0 | 0 | - | 1.5117e-06 | 54271.0452 | 0 | 54271.0452
900 | double | L17+DG2 | 操作：开S29-2 + 打开开关 S9 | 0 | 0 | 0 | - | 1.5117e-06 | 54271.0452 | 0 | 54271.0452
900 | double | L17+DG3 | 操作：开S29-2 + 打开开关 S13 | 0 | 0 | 0 | - | 1.5117e-06 | 54271.0452 | 0 | 54271.0452
900 | double | L17+DG4 | 操作：开S29-2 + 打开开关 S15 | 0 | 0 | 0 | - | 1.5117e-06 | 54271.0452 | 0 | 54271.0452
900 | double | L17+DG5 | 操作：开S29-2 + 打开开关 S17 | 0 | 0 | 0 | - | 1.5117e-06 | 54271.0452 | 0 | 54271.0452
900 | double | L17+DG6 | 操作：开S29-2 + 打开开关 S21 | 0 | 0 | 0 | - | 1.5117e-06 | 54271.0452 | 0 | 54271.0452
900 | double | L17+DG7 | 操作：开S29-2 + 打开开关 S24 | 0 | 0 | 0 | - | 1.5117e-06 | 54271.0452 | 0 | 54271.0452
900 | double | L17+DG8 | 操作：开S29-2 + 打开开关 S25 | 0 | 0 | 0 | - | 1.5117e-06 | 54271.0452 | 0 | 54271.0452
900 | double | L18+U1 | 操作：开S29-2 + 不操作（U1 基本策略） | 26800 | 0 | 26800 | - | 1.1967e-06 | 54271.0773 | 0 | 54271.0773
900 | double | L18+U2 | 操作：开S29-2 + 不操作（U2 基本策略） | 40200 | 0 | 40200 | - | 1.1967e-06 | 54271.1254 | 0 | 54271.1254
900 | double | L18+U3 | 操作：开S29-2 + 不操作（U3 基本策略） | 40200 | 0 | 40200 | - | 1.1967e-06 | 54271.1735 | 0 | 54271.1735
900 | double | L18+U4 | 操作：开S29-2 + 不操作（U4 基本策略） | 40200 | 0 | 40200 | - | 1.1967e-06 | 54271.2216 | 0 | 54271.2216
900 | double | L18+U5 | 操作：开S29-2 + 不操作（U5 基本策略） | 67000 | 0 | 67000 | - | 1.1967e-06 | 54271.3018 | 0 | 54271.3018
900 | double | L18+U6 | 操作：开S29-2 + 不操作（U6 基本策略） | 40200 | 0 | 40200 | - | 1.1967e-06 | 54271.3499 | 0 | 54271.3499
900 | double | L18+U7 | 操作：开S29-2 + 不操作（U7 基本策略） | 212400 | 0 | 212400 | - | 1.1967e-06 | 54271.6041 | 0 | 54271.6041
900 | double | L18+U8 | 操作：开S29-2 + 不操作（U8 基本策略） | 40200 | 0 | 40200 | - | 1.1967e-06 | 54271.6522 | 0 | 54271.6522
900 | double | L18+U9 | 操作：开S29-2 + 不操作（U9 基本策略） | 424800 | 0 | 424800 | - | 1.1967e-06 | 54272.1605 | 0 | 54272.1605
900 | double | L18+U10 | 操作：开S29-2 + 不操作（U10 基本策略） | 134000 | 0 | 134000 | - | 1.1967e-06 | 54272.3209 | 0 | 54272.3209
900 | double | L18+U11 | 操作：开S29-2 + 不操作（U11 基本策略） | 339000 | 0 | 339000 | - | 1.1967e-06 | 54272.7265 | 0 | 54272.7265
900 | double | L18+U12 | 操作：开S29-2 + 不操作（U12 基本策略） | 708000 | 0 | 708000 | - | 1.1967e-06 | 54273.5738 | 0 | 54273.5738
900 | double | L18+U13 | 操作：开S29-2 + 不操作（U13 基本策略） | 40200 | 0 | 40200 | - | 1.1967e-06 | 54273.6219 | 0 | 54273.6219
900 | double | L18+U14 | 操作：开S29-2 + 不操作（U14 基本策略） | 1486800 | 0 | 1486800 | - | 1.1967e-06 | 54275.4011 | 0 | 54275.4011
900 | double | L18+U15 | 操作：开S29-2 + 不操作（U15 基本策略） | 140700 | 0 | 140700 | - | 1.1967e-06 | 54275.5694 | 0 | 54275.5694
900 | double | L12+S14 | 操作：开S13-1 + 打开开关 S13 | 0 | 0 | 0 | - | 4.6368e-06 | 54275.5694 | 0 | 54275.5694
900 | double | L12+S15 | 操作：开S13-1 + 不操作（S15 基本策略） | 0 | 0 | 0 | - | 4.6368e-06 | 54275.5694 | 0 | 54275.5694
900 | double | L12+S16 | 操作：开S13-1 + 打开开关 S15 | 0 | 0 | 0 | - | 4.6368e-06 | 54275.5694 | 0 | 54275.5694
900 | double | L12+S17 | 操作：开S13-1 + 不操作（S17 基本策略） | 0 | 0 | 0 | - | 4.6368e-06 | 54275.5694 | 0 | 54275.5694
900 | double | L12+S18 | 操作：开S13-1 + 打开开关 S17 | 0 | 0 | 0 | - | 4.6368e-06 | 54275.5694 | 0 | 54275.5694
900 | double | L12+S19 | 操作：开S13-1 + 不操作（S19 基本策略） | 691000 | 0 | 691000 | - | 4.6368e-06 | 54278.7735 | 0 | 54278.7735
900 | double | L12+S20 | 操作：开S13-1 + 不操作（S20 基本策略） | 266200 | 0 | 266200 | - | 4.6368e-06 | 54280.0078 | 0 | 54280.0078
900 | double | L12+S21 | 操作：开S13-1 + 不操作（S21 基本策略） | 0 | 0 | 0 | - | 4.6368e-06 | 54280.0078 | 0 | 54280.0078
900 | double | L12+S22 | 操作：开S13-1 + 打开开关 S21 | 0 | 0 | 0 | - | 4.6368e-06 | 54280.0078 | 0 | 54280.0078
900 | double | L12+S23 | 操作：开S13-1 + 不操作（S23 基本策略） | 989400 | 0 | 989400 | - | 4.6368e-06 | 54284.5954 | 0 | 54284.5954
900 | double | L12+S24 | 操作：开S13-1 + 不操作（S24 基本策略） | 0 | 0 | 0 | - | 4.6368e-06 | 54284.5954 | 0 | 54284.5954
900 | double | L12+S25 | 操作：开S13-1 + 不操作（S25 基本策略） | 0 | 0 | 0 | - | 4.6368e-06 | 54284.5954 | 0 | 54284.5954
900 | double | L12+S26 | 操作：开S13-1 + 打开开关 S25 | 0 | 0 | 0 | - | 4.6368e-06 | 54284.5954 | 0 | 54284.5954
900 | double | L12+S27 | 操作：开S62-3+开S13-1(源:L12) | 0 | 0 | 0 | - | 4.6368e-06 | 54284.5954 | 0 | 54284.5954
900 | double | L12+S28 | 操作：开S13-1 + 不操作（S28 基本策略） | 242550 | 0 | 242550 | - | 4.6368e-06 | 54285.7201 | 0 | 54285.7201
900 | double | L12+S29 | 操作：开S62-3+开S13-1(源:L12) | 0 | 0 | 0 | - | 4.6368e-06 | 54285.7201 | 0 | 54285.7201
900 | double | L12+S13-1 | 不操作（L12 基本策略）(源:L12) | 40200 | 0 | 40200 | - | 4.6368e-06 | 54285.9065 | 0 | 54285.9065
900 | double | L12+S29-2 | 操作：开S13-1(源:L12) | 0 | 0 | 0 | - | 4.6368e-06 | 54285.9065 | 0 | 54285.9065
900 | double | L12+S62-3 | 操作：开S13-1(源:L12) | 0 | 0 | 0 | - | 4.6368e-06 | 54285.9065 | 0 | 54285.9065
900 | double | L12+CB1 | 操作：开S13-1+开S29-2(源:L12) | 0 | 0 | 0 | - | 4.6368e-06 | 54285.9065 | 0 | 54285.9065
900 | double | L12+CB2 | 操作：开S62-3+开S13-1(源:L12) | 0 | 0 | 0 | - | 4.6368e-06 | 54285.9065 | 0 | 54285.9065
900 | double | L12+CB3 | 操作：开S62-3+开S13-1(源:L12) | 0 | 0 | 0 | - | 4.6368e-06 | 54285.9065 | 0 | 54285.9065
900 | double | L12+DG1 | 操作：开S13-1 + 打开开关 S6 | 0 | 0 | 0 | - | 1.1627e-05 | 54285.9065 | 0 | 54285.9065
900 | double | L12+DG2 | 操作：开S13-1 + 打开开关 S9 | 0 | 0 | 0 | - | 1.1627e-05 | 54285.9065 | 0 | 54285.9065
900 | double | L12+DG3 | 操作：开S13-1 + 打开开关 S13 | 0 | 0 | 0 | - | 1.1627e-05 | 54285.9065 | 0 | 54285.9065
900 | double | L12+DG4 | 操作：开S13-1 + 打开开关 S15 | 0 | 0 | 0 | - | 1.1627e-05 | 54285.9065 | 0 | 54285.9065
900 | double | L12+DG5 | 操作：开S13-1 + 打开开关 S17 | 0 | 0 | 0 | - | 1.1627e-05 | 54285.9065 | 0 | 54285.9065
900 | double | L12+DG6 | 操作：开S13-1 + 打开开关 S21 | 0 | 0 | 0 | - | 1.1627e-05 | 54285.9065 | 0 | 54285.9065
900 | double | L12+DG7 | 操作：开S13-1 + 打开开关 S24 | 0 | 0 | 0 | - | 1.1627e-05 | 54285.9065 | 0 | 54285.9065
900 | double | L12+DG8 | 操作：开S13-1 + 打开开关 S25 | 0 | 0 | 0 | - | 1.1627e-05 | 54285.9065 | 0 | 54285.9065
900 | double | L30+U16 | 打开开关 S13 + 不操作（U16 基本策略） | 271200 | 0 | 271200 | - | 1.3227e-06 | 54286.2652 | 0 | 54286.2652
900 | double | L30+U17 | 打开开关 S13 + 不操作（U17 基本策略） | 26800 | 0 | 26800 | - | 1.3227e-06 | 54286.3007 | 0 | 54286.3007
900 | double | L30+U18 | 打开开关 S13 + 不操作（U18 基本策略） | 354000 | 0 | 354000 | - | 1.3227e-06 | 54286.7689 | 0 | 54286.7689
900 | double | L30+U19 | 打开开关 S13 + 不操作（U19 基本策略） | 16080 | 0 | 16080 | - | 1.3227e-06 | 54286.7902 | 0 | 54286.7902
900 | double | L30+U20 | 打开开关 S13 + 不操作（U20 基本策略） | 40200 | 0 | 40200 | - | 1.3227e-06 | 54286.8433 | 0 | 54286.8433
900 | double | L30+U21 | 打开开关 S13 + 不操作（U21 基本策略） | 212400 | 0 | 212400 | - | 1.3227e-06 | 54287.1243 | 0 | 54287.1243
900 | double | L30+U22 | 打开开关 S13 + 不操作（U22 基本策略） | 40200 | 0 | 40200 | - | 1.3227e-06 | 54287.1774 | 0 | 54287.1774
900 | double | L30+U23 | 打开开关 S13 + 不操作（U23 基本策略） | 40200 | 0 | 40200 | - | 1.3227e-06 | 54287.2306 | 0 | 54287.2306
900 | double | L30+U24 | 打开开关 S13 + 不操作（U24 基本策略） | 26800 | 0 | 26800 | - | 1.3227e-06 | 54287.2661 | 0 | 54287.2661
900 | double | L30+U25 | 打开开关 S13 + 不操作（U25 基本策略） | 40200 | 0 | 40200 | - | 1.3227e-06 | 54287.3192 | 0 | 54287.3192
900 | double | L30+U26 | 打开开关 S13 + 不操作（U26 基本策略） | 26800 | 0 | 26800 | - | 1.3227e-06 | 54287.3547 | 0 | 54287.3547
900 | double | L30+U27 | 打开开关 S13 + 不操作（U27 基本策略） | 135600 | 0 | 135600 | - | 1.3227e-06 | 54287.534 | 0 | 54287.534
900 | double | L30+U28 | 打开开关 S13 + 不操作（U28 基本策略） | 67000 | 0 | 67000 | - | 1.3227e-06 | 54287.6226 | 0 | 54287.6226
900 | double | L30+U29 | 打开开关 S13 + 不操作（U29 基本策略） | 212400 | 0 | 212400 | - | 1.3227e-06 | 54287.9036 | 0 | 54287.9036
900 | double | L30+U30 | 不操作（L30 基本策略） + 打开开关 S13 | 67000 | 0 | 67000 | - | 1.3227e-06 | 54287.9922 | 0 | 54287.9922
900 | double | L30+U31 | 不操作（L30 基本策略） + 打开开关 S13 | 271200 | 0 | 271200 | - | 1.3227e-06 | 54288.3509 | 0 | 54288.3509
900 | double | L30+U32 | 不操作（L30 基本策略） + 打开开关 S13 | 708000 | 0 | 708000 | - | 1.3227e-06 | 54289.2873 | 0 | 54289.2873
900 | double | L30+U33 | 打开开关 S13 + 不操作（U33 基本策略） | 339000 | 0 | 339000 | - | 1.3227e-06 | 54289.7357 | 0 | 54289.7357
900 | double | L30+U34 | 打开开关 S13 + 不操作（U34 基本策略） | 203400 | 0 | 203400 | - | 1.3227e-06 | 54290.0048 | 0 | 54290.0048
900 | double | L30+U35 | 打开开关 S13 + 不操作（U35 基本策略） | 26800 | 0 | 26800 | - | 1.3227e-06 | 54290.0402 | 0 | 54290.0402
900 | double | L30+U36 | 打开开关 S13 + 不操作（U36 基本策略） | 354000 | 0 | 354000 | - | 1.3227e-06 | 54290.5084 | 0 | 54290.5084
900 | double | L30+U37 | 打开开关 S13 + 不操作（U37 基本策略） | 60300 | 0 | 60300 | - | 1.3227e-06 | 54290.5882 | 0 | 54290.5882
900 | double | L30+U38 | 打开开关 S13 + 不操作（U38 基本策略） | 474600 | 0 | 474600 | - | 1.3227e-06 | 54291.2159 | 0 | 54291.2159
900 | double | L30+U39 | 打开开关 S13 + 不操作（U39 基本策略） | 60300 | 0 | 60300 | - | 1.3227e-06 | 54291.2957 | 0 | 54291.2957
900 | double | L30+U40 | 打开开关 S13 + 不操作（U40 基本策略） | 424800 | 0 | 424800 | - | 1.3227e-06 | 54291.8576 | 0 | 54291.8576
900 | double | L30+U41 | 打开开关 S13 + 不操作（U41 基本策略） | 40200 | 0 | 40200 | - | 1.3227e-06 | 54291.9107 | 0 | 54291.9107
900 | double | L30+U42 | 打开开关 S13 + 不操作（U42 基本策略） | 226000 | 0 | 226000 | - | 1.3227e-06 | 54292.2096 | 0 | 54292.2096
900 | double | L30+U43 | 打开开关 S13 + 不操作（U43 基本策略） | 26800 | 0 | 26800 | - | 1.3227e-06 | 54292.2451 | 0 | 54292.2451
900 | double | L30+U44 | 打开开关 S13 + 不操作（U44 基本策略） | 40200 | 0 | 40200 | - | 1.3227e-06 | 54292.2983 | 0 | 54292.2983
900 | double | L30+U45 | 打开开关 S13 + 不操作（U45 基本策略） | 424800 | 0 | 424800 | - | 1.3227e-06 | 54292.8601 | 0 | 54292.8601
900 | double | L31+U1 | 不操作（L31 基本策略） + 不操作（U1 基本策略） | 26800 | 0 | 26800 | - | 5.1078e-06 | 54292.997 | 0 | 54292.997
900 | double | L31+U2 | 不操作（L31 基本策略） + 不操作（U2 基本策略） | 40200 | 0 | 40200 | - | 5.1078e-06 | 54293.2024 | 0 | 54293.2024
900 | double | L31+U3 | 不操作（L31 基本策略） + 不操作（U3 基本策略） | 40200 | 0 | 40200 | - | 5.1078e-06 | 54293.4077 | 0 | 54293.4077
900 | double | L31+U4 | 不操作（L31 基本策略） + 不操作（U4 基本策略） | 40200 | 0 | 40200 | - | 5.1078e-06 | 54293.613 | 0 | 54293.613
900 | double | L31+U5 | 不操作（L31 基本策略） + 不操作（U5 基本策略） | 67000 | 0 | 67000 | - | 5.1078e-06 | 54293.9553 | 0 | 54293.9553
900 | double | L31+U6 | 不操作（L31 基本策略） + 不操作（U6 基本策略） | 40200 | 0 | 40200 | - | 5.1078e-06 | 54294.1606 | 0 | 54294.1606
900 | double | L31+U7 | 不操作（L31 基本策略） + 不操作（U7 基本策略） | 212400 | 0 | 212400 | - | 5.1078e-06 | 54295.2455 | 0 | 54295.2455
900 | double | L31+U8 | 不操作（L31 基本策略） + 不操作（U8 基本策略） | 40200 | 0 | 40200 | - | 5.1078e-06 | 54295.4508 | 0 | 54295.4508
900 | double | L31+U9 | 不操作（L31 基本策略） + 不操作（U9 基本策略） | 424800 | 0 | 424800 | - | 5.1078e-06 | 54297.6206 | 0 | 54297.6206
900 | double | L31+U10 | 不操作（L31 基本策略） + 不操作（U10 基本策略） | 134000 | 0 | 134000 | - | 5.1078e-06 | 54298.3051 | 0 | 54298.3051
900 | double | L31+U11 | 不操作（L31 基本策略） + 不操作（U11 基本策略） | 339000 | 0 | 339000 | - | 5.1078e-06 | 54300.0367 | 0 | 54300.0367
900 | double | L31+U12 | 不操作（L31 基本策略） + 不操作（U12 基本策略） | 708000 | 0 | 708000 | - | 5.1078e-06 | 54303.653 | 0 | 54303.653
900 | double | L31+U13 | 不操作（L31 基本策略） + 不操作（U13 基本策略） | 40200 | 0 | 40200 | - | 5.1078e-06 | 54303.8583 | 0 | 54303.8583
900 | double | L31+U14 | 不操作（L31 基本策略） + 不操作（U14 基本策略） | 1486800 | 0 | 1486800 | - | 5.1078e-06 | 54311.4527 | 0 | 54311.4527
900 | double | L31+U15 | 不操作（L31 基本策略） + 不操作（U15 基本策略） | 140700 | 0 | 140700 | - | 5.1078e-06 | 54312.1714 | 0 | 54312.1714
900 | double | L31+U16 | 不操作（L31 基本策略） + 不操作（U16 基本策略） | 271200 | 0 | 271200 | - | 5.1078e-06 | 54313.5566 | 0 | 54313.5566
900 | double | L31+U17 | 不操作（L31 基本策略） + 不操作（U17 基本策略） | 26800 | 0 | 26800 | - | 5.1078e-06 | 54313.6935 | 0 | 54313.6935
900 | double | L31+U18 | 不操作（L31 基本策略） + 不操作（U18 基本策略） | 354000 | 0 | 354000 | - | 5.1078e-06 | 54315.5017 | 0 | 54315.5017
900 | double | L31+U19 | 不操作（L31 基本策略） + 不操作（U19 基本策略） | 16080 | 0 | 16080 | - | 5.1078e-06 | 54315.5838 | 0 | 54315.5838
900 | double | L31+U20 | 不操作（L31 基本策略） + 不操作（U20 基本策略） | 40200 | 0 | 40200 | - | 5.1078e-06 | 54315.7891 | 0 | 54315.7891
900 | double | L31+U21 | 不操作（L31 基本策略） + 不操作（U21 基本策略） | 212400 | 0 | 212400 | - | 5.1078e-06 | 54316.8741 | 0 | 54316.8741
900 | double | L31+U22 | 不操作（L31 基本策略） + 不操作（U22 基本策略） | 40200 | 0 | 40200 | - | 5.1078e-06 | 54317.0794 | 0 | 54317.0794
900 | double | L31+U23 | 不操作（L31 基本策略） + 不操作（U23 基本策略） | 40200 | 0 | 40200 | - | 5.1078e-06 | 54317.2847 | 0 | 54317.2847
900 | double | L31+U24 | 不操作（L31 基本策略） + 不操作（U24 基本策略） | 26800 | 0 | 26800 | - | 5.1078e-06 | 54317.4216 | 0 | 54317.4216
900 | double | L31+U25 | 不操作（L31 基本策略） + 不操作（U25 基本策略） | 40200 | 0 | 40200 | - | 5.1078e-06 | 54317.6269 | 0 | 54317.6269
900 | double | L31+U26 | 不操作（L31 基本策略） + 不操作（U26 基本策略） | 26800 | 0 | 26800 | - | 5.1078e-06 | 54317.7638 | 0 | 54317.7638
900 | double | L31+U27 | 不操作（L31 基本策略） + 不操作（U27 基本策略） | 135600 | 0 | 135600 | - | 5.1078e-06 | 54318.4565 | 0 | 54318.4565
900 | double | L31+U28 | 不操作（L31 基本策略） + 不操作（U28 基本策略） | 67000 | 0 | 67000 | - | 5.1078e-06 | 54318.7987 | 0 | 54318.7987
900 | double | L31+U29 | 不操作（L31 基本策略） + 不操作（U29 基本策略） | 212400 | 0 | 212400 | - | 5.1078e-06 | 54319.8836 | 0 | 54319.8836
900 | double | L31+U30 | 不操作（L31 基本策略） + 不操作（U30 基本策略） | 67000 | 0 | 67000 | - | 5.1078e-06 | 54320.2258 | 0 | 54320.2258
900 | double | L31+U31 | 不操作（L31 基本策略） + 不操作（U31 基本策略） | 271200 | 0 | 271200 | - | 5.1078e-06 | 54321.6111 | 0 | 54321.6111
900 | double | L31+U32 | 不操作（L31 基本策略） + 不操作（U32 基本策略） | 708000 | 0 | 708000 | - | 5.1078e-06 | 54325.2274 | 0 | 54325.2274
900 | double | L31+U33 | 不操作（L31 基本策略） + 不操作（U33 基本策略） | 339000 | 0 | 339000 | - | 5.1078e-06 | 54326.959 | 0 | 54326.959
900 | double | L31+U34 | 不操作（L31 基本策略） + 不操作（U34 基本策略） | 203400 | 0 | 203400 | - | 5.1078e-06 | 54327.9979 | 0 | 54327.9979
900 | double | L31+U35 | 不操作（L31 基本策略） + 不操作（U35 基本策略） | 26800 | 0 | 26800 | - | 5.1078e-06 | 54328.1348 | 0 | 54328.1348
900 | double | L31+U36 | 不操作（L31 基本策略） + 不操作（U36 基本策略） | 354000 | 0 | 354000 | - | 5.1078e-06 | 54329.943 | 0 | 54329.943
900 | double | L31+U37 | 不操作（L31 基本策略） + 不操作（U37 基本策略） | 60300 | 0 | 60300 | - | 5.1078e-06 | 54330.251 | 0 | 54330.251
900 | double | L31+U38 | 不操作（L31 基本策略） + 不操作（U38 基本策略） | 474600 | 0 | 474600 | - | 5.1078e-06 | 54332.6752 | 0 | 54332.6752
900 | double | L31+U39 | 不操作（L31 基本策略） + 不操作（U39 基本策略） | 60300 | 0 | 60300 | - | 5.1078e-06 | 54332.9832 | 0 | 54332.9832
900 | double | L31+U40 | 不操作（L31 基本策略） + 不操作（U40 基本策略） | 424800 | 0 | 424800 | - | 5.1078e-06 | 54335.153 | 0 | 54335.153
900 | double | L31+U41 | 不操作（L31 基本策略） + 不操作（U41 基本策略） | 40200 | 0 | 40200 | - | 5.1078e-06 | 54335.3583 | 0 | 54335.3583
900 | double | L31+U42 | 不操作（L31 基本策略） + 不操作（U42 基本策略） | 226000 | 0 | 226000 | - | 5.1078e-06 | 54336.5127 | 0 | 54336.5127
900 | double | L31+U43 | 不操作（L31 基本策略） + 不操作（U43 基本策略） | 26800 | 0 | 26800 | - | 5.1078e-06 | 54336.6496 | 0 | 54336.6496
900 | double | L31+U44 | 不操作（L31 基本策略） + 不操作（U44 基本策略） | 40200 | 0 | 40200 | - | 5.1078e-06 | 54336.8549 | 0 | 54336.8549
900 | double | L31+U45 | 不操作（L31 基本策略） + 不操作（U45 基本策略） | 424800 | 0 | 424800 | - | 5.1078e-06 | 54339.0247 | 0 | 54339.0247
900 | double | L31+U46 | 不操作（L31 基本策略） + 不操作（U46 基本策略） | 100500 | 0 | 100500 | - | 5.1078e-06 | 54339.5381 | 0 | 54339.5381
900 | double | L31+U47 | 不操作（L31 基本策略） + 不操作（U47 基本策略） | 708000 | 0 | 708000 | - | 5.1078e-06 | 54343.1544 | 0 | 54343.1544
900 | double | L31+U48 | 不操作（L31 基本策略） + 不操作（U48 基本策略） | 281400 | 0 | 281400 | - | 5.1078e-06 | 54344.5918 | 0 | 54344.5918
900 | double | L31+U49 | 不操作（L31 基本策略） + 不操作（U49 基本策略） | 949200 | 0 | 949200 | - | 5.1078e-06 | 54349.4401 | 0 | 54349.4401
900 | double | L31+U50 | 不操作（L31 基本策略） + 不操作（U50 基本策略） | 40200 | 0 | 40200 | - | 5.1078e-06 | 54349.6455 | 0 | 54349.6455
900 | double | L31+U51 | 不操作（L31 基本策略） + 不操作（U51 基本策略） | 281400 | 0 | 281400 | - | 5.1078e-06 | 54351.0828 | 0 | 54351.0828
900 | double | L31+U52 | 不操作（L31 基本策略） + 不操作（U52 基本策略） | 134000 | 0 | 134000 | - | 5.1078e-06 | 54351.7673 | 0 | 54351.7673
900 | double | L31+U53 | 不操作（L31 基本策略） + 不操作（U53 基本策略） | 452000 | 0 | 452000 | - | 5.1078e-06 | 54354.076 | 0 | 54354.076
900 | double | L31+U54 | 不操作（L31 基本策略） + 不操作（U54 基本策略） | 100500 | 0 | 100500 | - | 5.1078e-06 | 54354.5893 | 0 | 54354.5893
900 | double | L31+U55 | 不操作（L31 基本策略） + 不操作（U55 基本策略） | 134000 | 0 | 134000 | - | 5.1078e-06 | 54355.2738 | 0 | 54355.2738
900 | double | L31+U56 | 不操作（L31 基本策略） + 不操作（U56 基本策略） | 90400 | 0 | 90400 | - | 5.1078e-06 | 54355.7355 | 0 | 54355.7355
900 | double | L31+U57 | 不操作（L31 基本策略） + 不操作（U57 基本策略） | 80400 | 0 | 80400 | - | 5.1078e-06 | 54356.1462 | 0 | 54356.1462
900 | double | L31+U58 | 不操作（L31 基本策略） + 不操作（U58 基本策略） | 212400 | 0 | 212400 | - | 5.1078e-06 | 54357.2311 | 0 | 54357.2311
900 | double | L31+U59 | 不操作（L31 基本策略） + 不操作（U59 基本策略） | 30150 | 0 | 30150 | - | 5.1078e-06 | 54357.3851 | 0 | 54357.3851
900 | double | L31+U60 | 不操作（L31 基本策略） + 不操作（U60 基本策略） | 40200 | 0 | 40200 | - | 5.1078e-06 | 54357.5905 | 0 | 54357.5905
900 | double | L17+U31 | 操作：开S29-2 + 不操作（U31 基本策略） | 271200 | 0 | 271200 | - | 1.5117e-06 | 54358.0004 | 0 | 54358.0004
900 | double | L17+U32 | 操作：开S29-2 + 不操作（U32 基本策略） | 708000 | 0 | 708000 | - | 1.5117e-06 | 54359.0707 | 0 | 54359.0707
900 | double | L17+U33 | 操作：开S29-2 + 不操作（U33 基本策略） | 339000 | 0 | 339000 | - | 1.5117e-06 | 54359.5832 | 0 | 54359.5832
900 | double | L17+U34 | 操作：开S29-2 + 不操作（U34 基本策略） | 203400 | 0 | 203400 | - | 1.5117e-06 | 54359.8907 | 0 | 54359.8907
900 | double | L17+U35 | 操作：开S29-2 + 不操作（U35 基本策略） | 26800 | 0 | 26800 | - | 1.5117e-06 | 54359.9312 | 0 | 54359.9312
900 | double | L17+U36 | 操作：开S29-2 + 不操作（U36 基本策略） | 354000 | 0 | 354000 | - | 1.5117e-06 | 54360.4663 | 0 | 54360.4663
900 | double | L17+U37 | 操作：开S29-2 + 不操作（U37 基本策略） | 60300 | 0 | 60300 | - | 1.5117e-06 | 54360.5575 | 0 | 54360.5575
900 | double | L17+U38 | 操作：开S29-2 + 不操作（U38 基本策略） | 474600 | 0 | 474600 | - | 1.5117e-06 | 54361.275 | 0 | 54361.275
900 | double | L17+U39 | 操作：开S29-2 + 不操作（U39 基本策略） | 60300 | 0 | 60300 | - | 1.5117e-06 | 54361.3661 | 0 | 54361.3661
900 | double | L17+U40 | 操作：开S29-2 + 不操作（U40 基本策略） | 424800 | 0 | 424800 | - | 1.5117e-06 | 54362.0083 | 0 | 54362.0083
900 | double | L17+U41 | 操作：开S29-2 + 不操作（U41 基本策略） | 40200 | 0 | 40200 | - | 1.5117e-06 | 54362.0691 | 0 | 54362.0691
900 | double | L17+U42 | 操作：开S29-2 + 不操作（U42 基本策略） | 226000 | 0 | 226000 | - | 1.5117e-06 | 54362.4107 | 0 | 54362.4107
900 | double | L17+U43 | 操作：开S29-2 + 不操作（U43 基本策略） | 26800 | 0 | 26800 | - | 1.5117e-06 | 54362.4512 | 0 | 54362.4512
900 | double | L17+U44 | 操作：开S29-2 + 不操作（U44 基本策略） | 40200 | 0 | 40200 | - | 1.5117e-06 | 54362.512 | 0 | 54362.512
900 | double | L17+U45 | 操作：开S29-2 + 不操作（U45 基本策略） | 424800 | 0 | 424800 | - | 1.5117e-06 | 54363.1542 | 0 | 54363.1542
900 | double | L17+U46 | 操作：开S29-2 + 不操作（U46 基本策略） | 100500 | 0 | 100500 | - | 1.5117e-06 | 54363.3061 | 0 | 54363.3061
900 | double | L17+U47 | 操作：开S29-2 + 不操作（U47 基本策略） | 708000 | 0 | 708000 | - | 1.5117e-06 | 54364.3764 | 0 | 54364.3764
900 | double | L17+U48 | 操作：开S29-2 + 不操作（U48 基本策略） | 281400 | 0 | 281400 | - | 1.5117e-06 | 54364.8018 | 0 | 54364.8018
900 | double | L17+U49 | 操作：开S29-2 + 不操作（U49 基本策略） | 949200 | 0 | 949200 | - | 1.5117e-06 | 54366.2367 | 0 | 54366.2367
900 | double | L17+U50 | 操作：开S29-2 + 不操作（U50 基本策略） | 40200 | 0 | 40200 | - | 1.5117e-06 | 54366.2975 | 0 | 54366.2975
900 | double | L17+U51 | 操作：开S29-2 + 不操作（U51 基本策略） | 281400 | 0 | 281400 | - | 1.5117e-06 | 54366.7228 | 0 | 54366.7228
900 | double | L17+U52 | 操作：开S29-2 + 不操作（U52 基本策略） | 134000 | 0 | 134000 | - | 1.5117e-06 | 54366.9254 | 0 | 54366.9254
900 | double | L17+U53 | 操作：开S29-2 + 不操作（U53 基本策略） | 452000 | 0 | 452000 | - | 1.5117e-06 | 54367.6087 | 0 | 54367.6087
900 | double | L17+U54 | 操作：开S29-2 + 不操作（U54 基本策略） | 100500 | 0 | 100500 | - | 1.5117e-06 | 54367.7606 | 0 | 54367.7606
900 | double | L17+U55 | 操作：开S29-2 + 不操作（U55 基本策略） | 134000 | 0 | 134000 | - | 1.5117e-06 | 54367.9632 | 0 | 54367.9632
900 | double | L17+U56 | 操作：开S29-2 + 不操作（U56 基本策略） | 90400 | 0 | 90400 | - | 1.5117e-06 | 54368.0999 | 0 | 54368.0999
900 | double | L17+U57 | 操作：开S29-2 + 不操作（U57 基本策略） | 80400 | 0 | 80400 | - | 1.5117e-06 | 54368.2214 | 0 | 54368.2214
900 | double | L17+U58 | 操作：开S29-2 + 不操作（U58 基本策略） | 212400 | 0 | 212400 | - | 1.5117e-06 | 54368.5425 | 0 | 54368.5425
900 | double | L17+U59 | 操作：开S29-2 + 不操作（U59 基本策略） | 30150 | 0 | 30150 | - | 1.5117e-06 | 54368.5881 | 0 | 54368.5881
900 | double | L17+U60 | 操作：开S29-2 + 不操作（U60 基本策略） | 40200 | 0 | 40200 | - | 1.5117e-06 | 54368.6488 | 0 | 54368.6488
900 | double | L16+S14 | 操作：开S29-2 + 打开开关 S13 | 0 | 0 | 0 | - | 1.1308e-06 | 54368.6488 | 0 | 54368.6488
900 | double | L16+S15 | 操作：开S29-2 + 不操作（S15 基本策略） | 0 | 0 | 0 | - | 1.1308e-06 | 54368.6488 | 0 | 54368.6488
900 | double | L16+S16 | 操作：开S29-2 + 打开开关 S15 | 0 | 0 | 0 | - | 1.1308e-06 | 54368.6488 | 0 | 54368.6488
900 | double | L16+S17 | 操作：开S29-2 + 不操作（S17 基本策略） | 0 | 0 | 0 | - | 1.1308e-06 | 54368.6488 | 0 | 54368.6488
900 | double | L16+S18 | 操作：开S29-2 + 打开开关 S17 | 0 | 0 | 0 | - | 1.1308e-06 | 54368.6488 | 0 | 54368.6488
900 | double | L16+S19 | 操作：开S29-2 + 不操作（S19 基本策略） | 691000 | 0 | 691000 | - | 1.1308e-06 | 54369.4303 | 0 | 54369.4303
900 | double | L16+S20 | 操作：开S29-2 + 不操作（S20 基本策略） | 266200 | 0 | 266200 | - | 1.1308e-06 | 54369.7313 | 0 | 54369.7313
900 | double | L16+S21 | 操作：开S29-2 + 不操作（S21 基本策略） | 0 | 0 | 0 | - | 1.1308e-06 | 54369.7313 | 0 | 54369.7313
900 | double | L16+S22 | 操作：开S29-2 + 打开开关 S21 | 0 | 0 | 0 | - | 1.1308e-06 | 54369.7313 | 0 | 54369.7313
900 | double | L16+S23 | 操作：开S29-2 + 不操作（S23 基本策略） | 989400 | 0 | 989400 | - | 1.1308e-06 | 54370.8502 | 0 | 54370.8502
900 | double | L16+S24 | 操作：开S29-2 + 不操作（S24 基本策略） | 0 | 0 | 0 | - | 1.1308e-06 | 54370.8502 | 0 | 54370.8502
900 | double | L16+S25 | 操作：开S29-2 + 不操作（S25 基本策略） | 0 | 0 | 0 | - | 1.1308e-06 | 54370.8502 | 0 | 54370.8502
900 | double | L16+S26 | 操作：开S29-2 + 打开开关 S25 | 0 | 0 | 0 | - | 1.1308e-06 | 54370.8502 | 0 | 54370.8502
900 | double | L16+S27 | 操作：开S62-3+开S29-2(源:L16) | 0 | 0 | 0 | - | 1.1308e-06 | 54370.8502 | 0 | 54370.8502
900 | double | L16+S28 | 操作：开S29-2 + 不操作（S28 基本策略） | 242550 | 0 | 242550 | - | 1.1308e-06 | 54371.1244 | 0 | 54371.1244
900 | double | L16+S29 | 操作：开S62-3+开S29-2(源:L16) | 0 | 0 | 0 | - | 1.1308e-06 | 54371.1244 | 0 | 54371.1244
900 | double | L16+S13-1 | 操作：开S29-2(源:L16) | 0 | 0 | 0 | - | 1.1308e-06 | 54371.1244 | 0 | 54371.1244
900 | double | L16+S29-2 | 不操作（L16 基本策略）(源:L16) | 396880 | 0 | 396880 | - | 1.1308e-06 | 54371.5733 | 0 | 54371.5733
900 | double | L16+S62-3 | 操作：开S29-2(源:L16) | 0 | 0 | 0 | - | 1.1308e-06 | 54371.5733 | 0 | 54371.5733
900 | double | L16+CB1 | 操作：开S13-1+开S29-2(源:L16) | 0 | 0 | 0 | - | 1.1308e-06 | 54371.5733 | 0 | 54371.5733
900 | double | L16+CB2 | 操作：开S62-3+开S29-2(源:L16) | 0 | 0 | 0 | - | 1.1308e-06 | 54371.5733 | 0 | 54371.5733
900 | double | L16+CB3 | 操作：开S62-3+开S29-2(源:L16) | 0 | 0 | 0 | - | 1.1308e-06 | 54371.5733 | 0 | 54371.5733
900 | double | L16+DG1 | 操作：开S29-2 + 打开开关 S6 | 0 | 0 | 0 | - | 2.8356e-06 | 54371.5733 | 0 | 54371.5733
900 | double | L16+DG2 | 操作：开S29-2 + 打开开关 S9 | 0 | 0 | 0 | - | 2.8356e-06 | 54371.5733 | 0 | 54371.5733
900 | double | L16+DG3 | 操作：开S29-2 + 打开开关 S13 | 0 | 0 | 0 | - | 2.8356e-06 | 54371.5733 | 0 | 54371.5733
900 | double | L16+DG4 | 操作：开S29-2 + 打开开关 S15 | 0 | 0 | 0 | - | 2.8356e-06 | 54371.5733 | 0 | 54371.5733
900 | double | L16+DG5 | 操作：开S29-2 + 打开开关 S17 | 0 | 0 | 0 | - | 2.8356e-06 | 54371.5733 | 0 | 54371.5733
900 | double | L16+DG6 | 操作：开S29-2 + 打开开关 S21 | 0 | 0 | 0 | - | 2.8356e-06 | 54371.5733 | 0 | 54371.5733
900 | double | L16+DG7 | 操作：开S29-2 + 打开开关 S24 | 0 | 0 | 0 | - | 2.8356e-06 | 54371.5733 | 0 | 54371.5733
900 | double | L16+DG8 | 操作：开S29-2 + 打开开关 S25 | 0 | 0 | 0 | - | 2.8356e-06 | 54371.5733 | 0 | 54371.5733
900 | double | L32+U16 | 打开开关 S15 + 不操作（U16 基本策略） | 271200 | 0 | 271200 | - | 1.7638e-06 | 54372.0516 | 0 | 54372.0516
900 | double | L32+U17 | 打开开关 S15 + 不操作（U17 基本策略） | 26800 | 0 | 26800 | - | 1.7638e-06 | 54372.0989 | 0 | 54372.0989
900 | double | L32+U18 | 打开开关 S15 + 不操作（U18 基本策略） | 354000 | 0 | 354000 | - | 1.7638e-06 | 54372.7233 | 0 | 54372.7233
900 | double | L32+U19 | 打开开关 S15 + 不操作（U19 基本策略） | 16080 | 0 | 16080 | - | 1.7638e-06 | 54372.7516 | 0 | 54372.7516
900 | double | L32+U20 | 打开开关 S15 + 不操作（U20 基本策略） | 40200 | 0 | 40200 | - | 1.7638e-06 | 54372.8225 | 0 | 54372.8225
900 | double | L32+U21 | 打开开关 S15 + 不操作（U21 基本策略） | 212400 | 0 | 212400 | - | 1.7638e-06 | 54373.1971 | 0 | 54373.1971
900 | double | L32+U22 | 打开开关 S15 + 不操作（U22 基本策略） | 40200 | 0 | 40200 | - | 1.7638e-06 | 54373.2681 | 0 | 54373.2681
900 | double | L32+U23 | 打开开关 S15 + 不操作（U23 基本策略） | 40200 | 0 | 40200 | - | 1.7638e-06 | 54373.339 | 0 | 54373.339
900 | double | L32+U24 | 打开开关 S15 + 不操作（U24 基本策略） | 26800 | 0 | 26800 | - | 1.7638e-06 | 54373.3862 | 0 | 54373.3862
900 | double | L32+U25 | 打开开关 S15 + 不操作（U25 基本策略） | 40200 | 0 | 40200 | - | 1.7638e-06 | 54373.4571 | 0 | 54373.4571
900 | double | L32+U26 | 打开开关 S15 + 不操作（U26 基本策略） | 26800 | 0 | 26800 | - | 1.7638e-06 | 54373.5044 | 0 | 54373.5044
900 | double | L32+U27 | 打开开关 S15 + 不操作（U27 基本策略） | 135600 | 0 | 135600 | - | 1.7638e-06 | 54373.7436 | 0 | 54373.7436
900 | double | L32+U28 | 打开开关 S15 + 不操作（U28 基本策略） | 67000 | 0 | 67000 | - | 1.7638e-06 | 54373.8617 | 0 | 54373.8617
900 | double | L32+U29 | 打开开关 S15 + 不操作（U29 基本策略） | 212400 | 0 | 212400 | - | 1.7638e-06 | 54374.2364 | 0 | 54374.2364
900 | double | L32+U30 | 打开开关 S15 + 不操作（U30 基本策略） | 67000 | 0 | 67000 | - | 1.7638e-06 | 54374.3546 | 0 | 54374.3546
900 | double | L32+U31 | 打开开关 S15 + 不操作（U31 基本策略） | 271200 | 0 | 271200 | - | 1.7638e-06 | 54374.8329 | 0 | 54374.8329
900 | double | L32+U32 | 打开开关 S15 + 不操作（U32 基本策略） | 708000 | 0 | 708000 | - | 1.7638e-06 | 54376.0817 | 0 | 54376.0817
900 | double | L32+U33 | 不操作（L32 基本策略） + 打开开关 S15 | 339000 | 0 | 339000 | - | 1.7638e-06 | 54376.6796 | 0 | 54376.6796
900 | double | L32+U34 | 不操作（L32 基本策略） + 打开开关 S15 | 203400 | 0 | 203400 | - | 1.7638e-06 | 54377.0384 | 0 | 54377.0384
900 | double | L32+U35 | 不操作（L32 基本策略） + 打开开关 S15 | 26800 | 0 | 26800 | - | 1.7638e-06 | 54377.0856 | 0 | 54377.0856
900 | double | L32+U36 | 打开开关 S15 + 不操作（U36 基本策略） | 354000 | 0 | 354000 | - | 1.7638e-06 | 54377.71 | 0 | 54377.71
900 | double | L32+U37 | 打开开关 S15 + 不操作（U37 基本策略） | 60300 | 0 | 60300 | - | 1.7638e-06 | 54377.8164 | 0 | 54377.8164
900 | double | L32+U38 | 打开开关 S15 + 不操作（U38 基本策略） | 474600 | 0 | 474600 | - | 1.7638e-06 | 54378.6535 | 0 | 54378.6535
900 | double | L32+U39 | 打开开关 S15 + 不操作（U39 基本策略） | 60300 | 0 | 60300 | - | 1.7638e-06 | 54378.7598 | 0 | 54378.7598
900 | double | L32+U40 | 打开开关 S15 + 不操作（U40 基本策略） | 424800 | 0 | 424800 | - | 1.7638e-06 | 54379.5091 | 0 | 54379.5091
900 | double | L32+U41 | 打开开关 S15 + 不操作（U41 基本策略） | 40200 | 0 | 40200 | - | 1.7638e-06 | 54379.58 | 0 | 54379.58
900 | double | L32+U42 | 打开开关 S15 + 不操作（U42 基本策略） | 226000 | 0 | 226000 | - | 1.7638e-06 | 54379.9786 | 0 | 54379.9786
900 | double | L32+U43 | 打开开关 S15 + 不操作（U43 基本策略） | 26800 | 0 | 26800 | - | 1.7638e-06 | 54380.0259 | 0 | 54380.0259
900 | double | L32+U44 | 打开开关 S15 + 不操作（U44 基本策略） | 40200 | 0 | 40200 | - | 1.7638e-06 | 54380.0968 | 0 | 54380.0968
900 | double | L32+U45 | 打开开关 S15 + 不操作（U45 基本策略） | 424800 | 0 | 424800 | - | 1.7638e-06 | 54380.8461 | 0 | 54380.8461
900 | double | L18+S14 | 操作：开S29-2 + 打开开关 S13 | 0 | 0 | 0 | - | 4.7722e-07 | 54380.8461 | 0 | 54380.8461
900 | double | L18+S15 | 操作：开S29-2 + 不操作（S15 基本策略） | 0 | 0 | 0 | - | 4.7722e-07 | 54380.8461 | 0 | 54380.8461
900 | double | L18+S16 | 操作：开S29-2 + 打开开关 S15 | 0 | 0 | 0 | - | 4.7722e-07 | 54380.8461 | 0 | 54380.8461
900 | double | L18+S17 | 操作：开S29-2 + 不操作（S17 基本策略） | 0 | 0 | 0 | - | 4.7722e-07 | 54380.8461 | 0 | 54380.8461
900 | double | L18+S18 | 操作：开S29-2 + 打开开关 S17 | 0 | 0 | 0 | - | 4.7722e-07 | 54380.8461 | 0 | 54380.8461
900 | double | L18+S19 | 操作：开S29-2 + 不操作（S19 基本策略） | 691000 | 0 | 691000 | - | 4.7722e-07 | 54381.1758 | 0 | 54381.1758
900 | double | L18+S20 | 操作：开S29-2 + 不操作（S20 基本策略） | 266200 | 0 | 266200 | - | 4.7722e-07 | 54381.3028 | 0 | 54381.3028
900 | double | L18+S21 | 操作：开S29-2 + 不操作（S21 基本策略） | 0 | 0 | 0 | - | 4.7722e-07 | 54381.3028 | 0 | 54381.3028
900 | double | L18+S22 | 操作：开S29-2 + 打开开关 S21 | 0 | 0 | 0 | - | 4.7722e-07 | 54381.3028 | 0 | 54381.3028
900 | double | L18+S23 | 操作：开S29-2 + 不操作（S23 基本策略） | 989400 | 0 | 989400 | - | 4.7722e-07 | 54381.775 | 0 | 54381.775
900 | double | L18+S24 | 操作：开S29-2 + 不操作（S24 基本策略） | 0 | 0 | 0 | - | 4.7722e-07 | 54381.775 | 0 | 54381.775
900 | double | L18+S25 | 操作：开S29-2 + 不操作（S25 基本策略） | 0 | 0 | 0 | - | 4.7722e-07 | 54381.775 | 0 | 54381.775
900 | double | L18+S26 | 操作：开S29-2 + 打开开关 S25 | 0 | 0 | 0 | - | 4.7722e-07 | 54381.775 | 0 | 54381.775
900 | double | L18+S27 | 操作：开S62-3+开S29-2(源:L18) | 0 | 0 | 0 | - | 4.7722e-07 | 54381.775 | 0 | 54381.775
900 | double | L18+S28 | 操作：开S29-2 + 不操作（S28 基本策略） | 242550 | 0 | 242550 | - | 4.7722e-07 | 54381.8908 | 0 | 54381.8908
900 | double | L18+S29 | 操作：开S62-3+开S29-2(源:L18) | 0 | 0 | 0 | - | 4.7722e-07 | 54381.8908 | 0 | 54381.8908
900 | double | L18+S13-1 | 操作：开S29-2(源:L18) | 0 | 0 | 0 | - | 4.7722e-07 | 54381.8908 | 0 | 54381.8908
900 | double | L18+S29-2 | 不操作（L18 基本策略）(源:L18) | 16080 | 0 | 16080 | - | 4.7722e-07 | 54381.8984 | 0 | 54381.8984
900 | double | L18+S62-3 | 操作：开S29-2(源:L18) | 0 | 0 | 0 | - | 4.7722e-07 | 54381.8984 | 0 | 54381.8984
900 | double | L18+CB1 | 操作：开S13-1+开S29-2(源:L18) | 0 | 0 | 0 | - | 4.7722e-07 | 54381.8984 | 0 | 54381.8984
900 | double | L18+CB2 | 操作：开S62-3+开S29-2(源:L18) | 0 | 0 | 0 | - | 4.7722e-07 | 54381.8984 | 0 | 54381.8984
900 | double | L18+CB3 | 操作：开S62-3+开S29-2(源:L18) | 0 | 0 | 0 | - | 4.7722e-07 | 54381.8984 | 0 | 54381.8984
900 | double | L18+DG1 | 操作：开S29-2 + 打开开关 S6 | 0 | 0 | 0 | - | 1.1967e-06 | 54381.8984 | 0 | 54381.8984
900 | double | L18+DG2 | 操作：开S29-2 + 打开开关 S9 | 0 | 0 | 0 | - | 1.1967e-06 | 54381.8984 | 0 | 54381.8984
900 | double | L18+DG3 | 操作：开S29-2 + 打开开关 S13 | 0 | 0 | 0 | - | 1.1967e-06 | 54381.8984 | 0 | 54381.8984
900 | double | L18+DG4 | 操作：开S29-2 + 打开开关 S15 | 0 | 0 | 0 | - | 1.1967e-06 | 54381.8984 | 0 | 54381.8984
900 | double | L18+DG5 | 操作：开S29-2 + 打开开关 S17 | 0 | 0 | 0 | - | 1.1967e-06 | 54381.8984 | 0 | 54381.8984
900 | double | L18+DG6 | 操作：开S29-2 + 打开开关 S21 | 0 | 0 | 0 | - | 1.1967e-06 | 54381.8984 | 0 | 54381.8984
900 | double | L18+DG7 | 操作：开S29-2 + 打开开关 S24 | 0 | 0 | 0 | - | 1.1967e-06 | 54381.8984 | 0 | 54381.8984
900 | double | L18+DG8 | 操作：开S29-2 + 打开开关 S25 | 0 | 0 | 0 | - | 1.1967e-06 | 54381.8984 | 0 | 54381.8984
900 | double | L23+U1 | 操作：开S29-2 + 不操作（U1 基本策略） | 26800 | 0 | 26800 | - | 3.1482e-07 | 54381.9069 | 0 | 54381.9069
900 | double | L23+U2 | 操作：开S29-2 + 不操作（U2 基本策略） | 40200 | 0 | 40200 | - | 3.1482e-07 | 54381.9195 | 0 | 54381.9195
900 | double | L23+U3 | 操作：开S29-2 + 不操作（U3 基本策略） | 40200 | 0 | 40200 | - | 3.1482e-07 | 54381.9322 | 0 | 54381.9322
900 | double | L23+U4 | 操作：开S29-2 + 不操作（U4 基本策略） | 40200 | 0 | 40200 | - | 3.1482e-07 | 54381.9448 | 0 | 54381.9448
900 | double | L23+U5 | 操作：开S29-2 + 不操作（U5 基本策略） | 67000 | 0 | 67000 | - | 3.1482e-07 | 54381.9659 | 0 | 54381.9659
900 | double | L23+U6 | 操作：开S29-2 + 不操作（U6 基本策略） | 40200 | 0 | 40200 | - | 3.1482e-07 | 54381.9786 | 0 | 54381.9786
900 | double | L23+U7 | 操作：开S29-2 + 不操作（U7 基本策略） | 212400 | 0 | 212400 | - | 3.1482e-07 | 54382.0455 | 0 | 54382.0455
900 | double | L23+U8 | 操作：开S29-2 + 不操作（U8 基本策略） | 40200 | 0 | 40200 | - | 3.1482e-07 | 54382.0581 | 0 | 54382.0581
900 | double | L23+U9 | 操作：开S29-2 + 不操作（U9 基本策略） | 424800 | 0 | 424800 | - | 3.1482e-07 | 54382.1918 | 0 | 54382.1918
900 | double | L23+U10 | 操作：开S29-2 + 不操作（U10 基本策略） | 134000 | 0 | 134000 | - | 3.1482e-07 | 54382.234 | 0 | 54382.234
900 | double | L23+U11 | 操作：开S29-2 + 不操作（U11 基本策略） | 339000 | 0 | 339000 | - | 3.1482e-07 | 54382.3408 | 0 | 54382.3408
900 | double | L23+U12 | 操作：开S29-2 + 不操作（U12 基本策略） | 708000 | 0 | 708000 | - | 3.1482e-07 | 54382.5636 | 0 | 54382.5636
900 | double | L23+U13 | 操作：开S29-2 + 不操作（U13 基本策略） | 40200 | 0 | 40200 | - | 3.1482e-07 | 54382.5763 | 0 | 54382.5763
900 | double | L23+U14 | 操作：开S29-2 + 不操作（U14 基本策略） | 1486800 | 0 | 1486800 | - | 3.1482e-07 | 54383.0444 | 0 | 54383.0444
900 | double | L23+U15 | 操作：开S29-2 + 不操作（U15 基本策略） | 140700 | 0 | 140700 | - | 3.1482e-07 | 54383.0887 | 0 | 54383.0887
900 | double | L23+U16 | 操作：开S29-2 + 不操作（U16 基本策略） | 271200 | 0 | 271200 | - | 3.1482e-07 | 54383.1741 | 0 | 54383.1741
900 | double | L23+U17 | 操作：开S29-2 + 不操作（U17 基本策略） | 26800 | 0 | 26800 | - | 3.1482e-07 | 54383.1825 | 0 | 54383.1825
900 | double | L23+U18 | 操作：开S29-2 + 不操作（U18 基本策略） | 354000 | 0 | 354000 | - | 3.1482e-07 | 54383.2939 | 0 | 54383.2939
900 | double | L23+U19 | 操作：开S29-2 + 不操作（U19 基本策略） | 16080 | 0 | 16080 | - | 3.1482e-07 | 54383.299 | 0 | 54383.299
900 | double | L23+U20 | 操作：开S29-2 + 不操作（U20 基本策略） | 40200 | 0 | 40200 | - | 3.1482e-07 | 54383.3117 | 0 | 54383.3117
900 | double | L23+U21 | 操作：开S29-2 + 不操作（U21 基本策略） | 212400 | 0 | 212400 | - | 3.1482e-07 | 54383.3785 | 0 | 54383.3785
900 | double | L23+U22 | 操作：开S29-2 + 不操作（U22 基本策略） | 40200 | 0 | 40200 | - | 3.1482e-07 | 54383.3912 | 0 | 54383.3912
900 | double | L23+U23 | 操作：开S29-2 + 不操作（U23 基本策略） | 40200 | 0 | 40200 | - | 3.1482e-07 | 54383.4038 | 0 | 54383.4038
900 | double | L23+U24 | 操作：开S29-2 + 不操作（U24 基本策略） | 26800 | 0 | 26800 | - | 3.1482e-07 | 54383.4123 | 0 | 54383.4123
900 | double | L23+U25 | 操作：开S29-2 + 不操作（U25 基本策略） | 40200 | 0 | 40200 | - | 3.1482e-07 | 54383.4249 | 0 | 54383.4249
900 | double | L23+U26 | 操作：开S29-2 + 不操作（U26 基本策略） | 26800 | 0 | 26800 | - | 3.1482e-07 | 54383.4334 | 0 | 54383.4334
900 | double | L23+U27 | 操作：开S29-2 + 不操作（U27 基本策略） | 135600 | 0 | 135600 | - | 3.1482e-07 | 54383.4761 | 0 | 54383.4761
900 | double | L23+U28 | 操作：开S29-2 + 不操作（U28 基本策略） | 67000 | 0 | 67000 | - | 3.1482e-07 | 54383.4971 | 0 | 54383.4971
900 | double | L23+U29 | 操作：开S29-2 + 不操作（U29 基本策略） | 212400 | 0 | 212400 | - | 3.1482e-07 | 54383.564 | 0 | 54383.564
900 | double | L23+U30 | 不操作（L23 基本策略） + 打开开关 S13 | 67000 | 0 | 67000 | - | 3.1482e-07 | 54383.5851 | 0 | 54383.5851
900 | double | L33+U1 | 打开开关 S15 + 不操作（U1 基本策略） | 26800 | 0 | 26800 | - | 1.8899e-06 | 54383.6358 | 0 | 54383.6358
900 | double | L33+U2 | 打开开关 S15 + 不操作（U2 基本策略） | 40200 | 0 | 40200 | - | 1.8899e-06 | 54383.7117 | 0 | 54383.7117
900 | double | L33+U3 | 打开开关 S15 + 不操作（U3 基本策略） | 40200 | 0 | 40200 | - | 1.8899e-06 | 54383.7877 | 0 | 54383.7877
900 | double | L33+U4 | 打开开关 S15 + 不操作（U4 基本策略） | 40200 | 0 | 40200 | - | 1.8899e-06 | 54383.8637 | 0 | 54383.8637
900 | double | L33+U5 | 打开开关 S15 + 不操作（U5 基本策略） | 67000 | 0 | 67000 | - | 1.8899e-06 | 54383.9903 | 0 | 54383.9903
900 | double | L33+U6 | 打开开关 S15 + 不操作（U6 基本策略） | 40200 | 0 | 40200 | - | 1.8899e-06 | 54384.0663 | 0 | 54384.0663
900 | double | L33+U7 | 打开开关 S15 + 不操作（U7 基本策略） | 212400 | 0 | 212400 | - | 1.8899e-06 | 54384.4677 | 0 | 54384.4677
900 | double | L33+U8 | 打开开关 S15 + 不操作（U8 基本策略） | 40200 | 0 | 40200 | - | 1.8899e-06 | 54384.5436 | 0 | 54384.5436
900 | double | L33+U9 | 打开开关 S15 + 不操作（U9 基本策略） | 424800 | 0 | 424800 | - | 1.8899e-06 | 54385.3465 | 0 | 54385.3465
900 | double | L33+U10 | 打开开关 S15 + 不操作（U10 基本策略） | 134000 | 0 | 134000 | - | 1.8899e-06 | 54385.5997 | 0 | 54385.5997
900 | double | L33+U11 | 打开开关 S15 + 不操作（U11 基本策略） | 339000 | 0 | 339000 | - | 1.8899e-06 | 54386.2404 | 0 | 54386.2404
900 | double | L33+U12 | 打开开关 S15 + 不操作（U12 基本策略） | 708000 | 0 | 708000 | - | 1.8899e-06 | 54387.5784 | 0 | 54387.5784
900 | double | L33+U13 | 打开开关 S15 + 不操作（U13 基本策略） | 40200 | 0 | 40200 | - | 1.8899e-06 | 54387.6544 | 0 | 54387.6544
900 | double | L33+U14 | 打开开关 S15 + 不操作（U14 基本策略） | 1486800 | 0 | 1486800 | - | 1.8899e-06 | 54390.4642 | 0 | 54390.4642
900 | double | L33+U15 | 打开开关 S15 + 不操作（U15 基本策略） | 140700 | 0 | 140700 | - | 1.8899e-06 | 54390.7301 | 0 | 54390.7301
900 | double | L33+U16 | 打开开关 S15 + 不操作（U16 基本策略） | 271200 | 0 | 271200 | - | 1.8899e-06 | 54391.2426 | 0 | 54391.2426
900 | double | L33+U17 | 打开开关 S15 + 不操作（U17 基本策略） | 26800 | 0 | 26800 | - | 1.8899e-06 | 54391.2933 | 0 | 54391.2933
900 | double | L33+U18 | 打开开关 S15 + 不操作（U18 基本策略） | 354000 | 0 | 354000 | - | 1.8899e-06 | 54391.9623 | 0 | 54391.9623
900 | double | L33+U19 | 打开开关 S15 + 不操作（U19 基本策略） | 16080 | 0 | 16080 | - | 1.8899e-06 | 54391.9927 | 0 | 54391.9927
900 | double | L33+U20 | 打开开关 S15 + 不操作（U20 基本策略） | 40200 | 0 | 40200 | - | 1.8899e-06 | 54392.0687 | 0 | 54392.0687
900 | double | L33+U21 | 打开开关 S15 + 不操作（U21 基本策略） | 212400 | 0 | 212400 | - | 1.8899e-06 | 54392.4701 | 0 | 54392.4701
900 | double | L33+U22 | 打开开关 S15 + 不操作（U22 基本策略） | 40200 | 0 | 40200 | - | 1.8899e-06 | 54392.546 | 0 | 54392.546
900 | double | L33+U23 | 打开开关 S15 + 不操作（U23 基本策略） | 40200 | 0 | 40200 | - | 1.8899e-06 | 54392.622 | 0 | 54392.622
900 | double | L33+U24 | 打开开关 S15 + 不操作（U24 基本策略） | 26800 | 0 | 26800 | - | 1.8899e-06 | 54392.6727 | 0 | 54392.6727
900 | double | L33+U25 | 打开开关 S15 + 不操作（U25 基本策略） | 40200 | 0 | 40200 | - | 1.8899e-06 | 54392.7486 | 0 | 54392.7486
900 | double | L33+U26 | 打开开关 S15 + 不操作（U26 基本策略） | 26800 | 0 | 26800 | - | 1.8899e-06 | 54392.7993 | 0 | 54392.7993
900 | double | L33+U27 | 打开开关 S15 + 不操作（U27 基本策略） | 135600 | 0 | 135600 | - | 1.8899e-06 | 54393.0556 | 0 | 54393.0556
900 | double | L33+U28 | 打开开关 S15 + 不操作（U28 基本策略） | 67000 | 0 | 67000 | - | 1.8899e-06 | 54393.1822 | 0 | 54393.1822
900 | double | L33+U29 | 打开开关 S15 + 不操作（U29 基本策略） | 212400 | 0 | 212400 | - | 1.8899e-06 | 54393.5836 | 0 | 54393.5836
900 | double | L33+U30 | 打开开关 S15 + 不操作（U30 基本策略） | 67000 | 0 | 67000 | - | 1.8899e-06 | 54393.7102 | 0 | 54393.7102
900 | double | L33+U31 | 打开开关 S15 + 不操作（U31 基本策略） | 271200 | 0 | 271200 | - | 1.8899e-06 | 54394.2227 | 0 | 54394.2227
900 | double | L33+U32 | 打开开关 S15 + 不操作（U32 基本策略） | 708000 | 0 | 708000 | - | 1.8899e-06 | 54395.5608 | 0 | 54395.5608
900 | double | L33+U33 | 不操作（L33 基本策略） + 打开开关 S15 | 339000 | 0 | 339000 | - | 1.8899e-06 | 54396.2014 | 0 | 54396.2014
900 | double | L33+U34 | 不操作（L33 基本策略） + 打开开关 S15 | 203400 | 0 | 203400 | - | 1.8899e-06 | 54396.5858 | 0 | 54396.5858
900 | double | L33+U35 | 不操作（L33 基本策略） + 打开开关 S15 | 26800 | 0 | 26800 | - | 1.8899e-06 | 54396.6365 | 0 | 54396.6365
900 | double | L33+U36 | 打开开关 S15 + 不操作（U36 基本策略） | 354000 | 0 | 354000 | - | 1.8899e-06 | 54397.3055 | 0 | 54397.3055
900 | double | L33+U37 | 打开开关 S15 + 不操作（U37 基本策略） | 60300 | 0 | 60300 | - | 1.8899e-06 | 54397.4194 | 0 | 54397.4194
900 | double | L33+U38 | 打开开关 S15 + 不操作（U38 基本策略） | 474600 | 0 | 474600 | - | 1.8899e-06 | 54398.3164 | 0 | 54398.3164
900 | double | L33+U39 | 打开开关 S15 + 不操作（U39 基本策略） | 60300 | 0 | 60300 | - | 1.8899e-06 | 54398.4303 | 0 | 54398.4303
900 | double | L33+U40 | 打开开关 S15 + 不操作（U40 基本策略） | 424800 | 0 | 424800 | - | 1.8899e-06 | 54399.2331 | 0 | 54399.2331
900 | double | L33+U41 | 打开开关 S15 + 不操作（U41 基本策略） | 40200 | 0 | 40200 | - | 1.8899e-06 | 54399.3091 | 0 | 54399.3091
900 | double | L33+U42 | 打开开关 S15 + 不操作（U42 基本策略） | 226000 | 0 | 226000 | - | 1.8899e-06 | 54399.7362 | 0 | 54399.7362
900 | double | L33+U43 | 打开开关 S15 + 不操作（U43 基本策略） | 26800 | 0 | 26800 | - | 1.8899e-06 | 54399.7869 | 0 | 54399.7869
900 | double | L33+U44 | 打开开关 S15 + 不操作（U44 基本策略） | 40200 | 0 | 40200 | - | 1.8899e-06 | 54399.8628 | 0 | 54399.8628
900 | double | L33+U45 | 打开开关 S15 + 不操作（U45 基本策略） | 424800 | 0 | 424800 | - | 1.8899e-06 | 54400.6657 | 0 | 54400.6657
900 | double | L33+U46 | 打开开关 S15 + 不操作（U46 基本策略） | 100500 | 0 | 100500 | - | 1.8899e-06 | 54400.8556 | 0 | 54400.8556
900 | double | L33+U47 | 打开开关 S15 + 不操作（U47 基本策略） | 708000 | 0 | 708000 | - | 1.8899e-06 | 54402.1936 | 0 | 54402.1936
900 | double | L33+U48 | 打开开关 S15 + 不操作（U48 基本策略） | 281400 | 0 | 281400 | - | 1.8899e-06 | 54402.7254 | 0 | 54402.7254
900 | double | L33+U49 | 打开开关 S15 + 不操作（U49 基本策略） | 949200 | 0 | 949200 | - | 1.8899e-06 | 54404.5193 | 0 | 54404.5193
900 | double | L33+U50 | 打开开关 S15 + 不操作（U50 基本策略） | 40200 | 0 | 40200 | - | 1.8899e-06 | 54404.5952 | 0 | 54404.5952
900 | double | L33+U51 | 打开开关 S15 + 不操作（U51 基本策略） | 281400 | 0 | 281400 | - | 1.8899e-06 | 54405.1271 | 0 | 54405.1271
900 | double | L33+U52 | 打开开关 S15 + 不操作（U52 基本策略） | 134000 | 0 | 134000 | - | 1.8899e-06 | 54405.3803 | 0 | 54405.3803
900 | double | L33+U53 | 打开开关 S15 + 不操作（U53 基本策略） | 452000 | 0 | 452000 | - | 1.8899e-06 | 54406.2345 | 0 | 54406.2345
900 | double | L33+U54 | 打开开关 S15 + 不操作（U54 基本策略） | 100500 | 0 | 100500 | - | 1.8899e-06 | 54406.4244 | 0 | 54406.4244
900 | double | L33+U55 | 打开开关 S15 + 不操作（U55 基本策略） | 134000 | 0 | 134000 | - | 1.8899e-06 | 54406.6777 | 0 | 54406.6777
900 | double | L33+U56 | 打开开关 S15 + 不操作（U56 基本策略） | 90400 | 0 | 90400 | - | 1.8899e-06 | 54406.8485 | 0 | 54406.8485
900 | double | L33+U57 | 打开开关 S15 + 不操作（U57 基本策略） | 80400 | 0 | 80400 | - | 1.8899e-06 | 54407.0005 | 0 | 54407.0005
900 | double | L33+U58 | 打开开关 S15 + 不操作（U58 基本策略） | 212400 | 0 | 212400 | - | 1.8899e-06 | 54407.4019 | 0 | 54407.4019
900 | double | L33+U59 | 打开开关 S15 + 不操作（U59 基本策略） | 30150 | 0 | 30150 | - | 1.8899e-06 | 54407.4589 | 0 | 54407.4589
900 | double | L33+U60 | 打开开关 S15 + 不操作（U60 基本策略） | 40200 | 0 | 40200 | - | 1.8899e-06 | 54407.5348 | 0 | 54407.5348
900 | double | L22+U16 | 操作：开S29-2 + 不操作（U16 基本策略） | 271200 | 0 | 271200 | - | 1.574e-07 | 54407.5775 | 0 | 54407.5775
900 | double | L22+U17 | 操作：开S29-2 + 不操作（U17 基本策略） | 26800 | 0 | 26800 | - | 1.574e-07 | 54407.5817 | 0 | 54407.5817
900 | double | L22+U18 | 操作：开S29-2 + 不操作（U18 基本策略） | 354000 | 0 | 354000 | - | 1.574e-07 | 54407.6375 | 0 | 54407.6375
900 | double | L22+U19 | 操作：开S29-2 + 不操作（U19 基本策略） | 16080 | 0 | 16080 | - | 1.574e-07 | 54407.64 | 0 | 54407.64
900 | double | L22+U20 | 操作：开S29-2 + 不操作（U20 基本策略） | 40200 | 0 | 40200 | - | 1.574e-07 | 54407.6463 | 0 | 54407.6463
900 | double | L22+U21 | 操作：开S29-2 + 不操作（U21 基本策略） | 212400 | 0 | 212400 | - | 1.574e-07 | 54407.6797 | 0 | 54407.6797
900 | double | L22+U22 | 操作：开S29-2 + 不操作（U22 基本策略） | 40200 | 0 | 40200 | - | 1.574e-07 | 54407.6861 | 0 | 54407.6861
900 | double | L22+U23 | 操作：开S29-2 + 不操作（U23 基本策略） | 40200 | 0 | 40200 | - | 1.574e-07 | 54407.6924 | 0 | 54407.6924
900 | double | L22+U24 | 操作：开S29-2 + 不操作（U24 基本策略） | 26800 | 0 | 26800 | - | 1.574e-07 | 54407.6966 | 0 | 54407.6966
900 | double | L22+U25 | 操作：开S29-2 + 不操作（U25 基本策略） | 40200 | 0 | 40200 | - | 1.574e-07 | 54407.703 | 0 | 54407.703
900 | double | L22+U26 | 操作：开S29-2 + 不操作（U26 基本策略） | 26800 | 0 | 26800 | - | 1.574e-07 | 54407.7072 | 0 | 54407.7072
900 | double | L22+U27 | 操作：开S29-2 + 不操作（U27 基本策略） | 135600 | 0 | 135600 | - | 1.574e-07 | 54407.7285 | 0 | 54407.7285
900 | double | L22+U28 | 操作：开S29-2 + 不操作（U28 基本策略） | 67000 | 0 | 67000 | - | 1.574e-07 | 54407.7391 | 0 | 54407.7391
900 | double | L22+U29 | 操作：开S29-2 + 不操作（U29 基本策略） | 212400 | 0 | 212400 | - | 1.574e-07 | 54407.7725 | 0 | 54407.7725
900 | double | L22+U30 | 操作：开S29-2 + 不操作（U30 基本策略） | 67000 | 0 | 67000 | - | 1.574e-07 | 54407.783 | 0 | 54407.783
900 | double | L22+U31 | 操作：开S29-2 + 不操作（U31 基本策略） | 271200 | 0 | 271200 | - | 1.574e-07 | 54407.8257 | 0 | 54407.8257
900 | double | L22+U32 | 操作：开S29-2 + 不操作（U32 基本策略） | 708000 | 0 | 708000 | - | 1.574e-07 | 54407.9372 | 0 | 54407.9372
900 | double | L22+U33 | 操作：开S29-2 + 不操作（U33 基本策略） | 339000 | 0 | 339000 | - | 1.574e-07 | 54407.9905 | 0 | 54407.9905
900 | double | L22+U34 | 操作：开S29-2 + 不操作（U34 基本策略） | 203400 | 0 | 203400 | - | 1.574e-07 | 54408.0225 | 0 | 54408.0225
900 | double | L22+U35 | 操作：开S29-2 + 不操作（U35 基本策略） | 26800 | 0 | 26800 | - | 1.574e-07 | 54408.0268 | 0 | 54408.0268
900 | double | L22+U36 | 操作：开S29-2 + 不操作（U36 基本策略） | 354000 | 0 | 354000 | - | 1.574e-07 | 54408.0825 | 0 | 54408.0825
900 | double | L22+U37 | 操作：开S29-2 + 不操作（U37 基本策略） | 60300 | 0 | 60300 | - | 1.574e-07 | 54408.092 | 0 | 54408.092
900 | double | L22+U38 | 操作：开S29-2 + 不操作（U38 基本策略） | 474600 | 0 | 474600 | - | 1.574e-07 | 54408.1667 | 0 | 54408.1667
900 | double | L22+U39 | 操作：开S29-2 + 不操作（U39 基本策略） | 60300 | 0 | 60300 | - | 1.574e-07 | 54408.1762 | 0 | 54408.1762
900 | double | L22+U40 | 操作：开S29-2 + 不操作（U40 基本策略） | 424800 | 0 | 424800 | - | 1.574e-07 | 54408.243 | 0 | 54408.243
900 | double | L22+U41 | 操作：开S29-2 + 不操作（U41 基本策略） | 40200 | 0 | 40200 | - | 1.574e-07 | 54408.2494 | 0 | 54408.2494
900 | double | L22+U42 | 操作：开S29-2 + 不操作（U42 基本策略） | 226000 | 0 | 226000 | - | 1.574e-07 | 54408.2849 | 0 | 54408.2849
900 | double | L22+U43 | 操作：开S29-2 + 不操作（U43 基本策略） | 26800 | 0 | 26800 | - | 1.574e-07 | 54408.2891 | 0 | 54408.2891
900 | double | L22+U44 | 操作：开S29-2 + 不操作（U44 基本策略） | 40200 | 0 | 40200 | - | 1.574e-07 | 54408.2955 | 0 | 54408.2955
900 | double | L22+U45 | 操作：开S29-2 + 不操作（U45 基本策略） | 424800 | 0 | 424800 | - | 1.574e-07 | 54408.3623 | 0 | 54408.3623
900 | double | L29+S29 | 打开开关 S13 + 操作：开S62-3 | 0 | 0 | 0 | - | 4.0185e-07 | 54408.3623 | 0 | 54408.3623
900 | double | L29+S13-1 | 打开开关 S13 + 不操作（S13-1 基本策略） | 0 | 0 | 0 | - | 4.0185e-07 | 54408.3623 | 0 | 54408.3623
900 | double | L29+S29-2 | 打开开关 S13 + 不操作（S29-2 基本策略） | 0 | 0 | 0 | - | 4.0185e-07 | 54408.3623 | 0 | 54408.3623
900 | double | L29+S62-3 | 打开开关 S13 + 不操作（S62-3 基本策略） | 0 | 0 | 0 | - | 4.0185e-07 | 54408.3623 | 0 | 54408.3623
900 | double | L29+CB1 | 打开开关 S13 + 操作：开S13-1 | 0 | 0 | 0 | - | 4.0185e-07 | 54408.3623 | 0 | 54408.3623
900 | double | L29+CB2 | 打开开关 S13 + 操作：开S62-3 | 0 | 0 | 0 | - | 4.0185e-07 | 54408.3623 | 0 | 54408.3623
900 | double | L29+CB3 | 打开开关 S13 + 操作：开S62-3 | 0 | 0 | 0 | - | 4.0185e-07 | 54408.3623 | 0 | 54408.3623
900 | double | L29+DG1 | 打开开关 S13 + 打开开关 S6 | 0 | 0 | 0 | - | 1.0076e-06 | 54408.3623 | 0 | 54408.3623
900 | double | L29+DG2 | 打开开关 S13 + 打开开关 S9 | 0 | 0 | 0 | - | 1.0076e-06 | 54408.3623 | 0 | 54408.3623
900 | double | L29+DG3 | 不操作（L29 基本策略） + 打开开关 S13 | 979200 | 0 | 979200 | - | 1.0076e-06 | 54409.349 | 0 | 54409.349
900 | double | L29+DG4 | 打开开关 S13 + 打开开关 S15 | 0 | 0 | 0 | - | 1.0076e-06 | 54409.349 | 0 | 54409.349
900 | double | L29+DG5 | 打开开关 S13 + 打开开关 S17 | 0 | 0 | 0 | - | 1.0076e-06 | 54409.349 | 0 | 54409.349
900 | double | L29+DG6 | 打开开关 S13 + 打开开关 S21 | 0 | 0 | 0 | - | 1.0076e-06 | 54409.349 | 0 | 54409.349
900 | double | L29+DG7 | 打开开关 S13 + 打开开关 S24 | 0 | 0 | 0 | - | 1.0076e-06 | 54409.349 | 0 | 54409.349
900 | double | L29+DG8 | 打开开关 S13 + 打开开关 S25 | 0 | 0 | 0 | - | 1.0076e-06 | 54409.349 | 0 | 54409.349
900 | double | L30+U1 | 打开开关 S13 + 不操作（U1 基本策略） | 26800 | 0 | 26800 | - | 1.3227e-06 | 54409.3845 | 0 | 54409.3845
900 | double | L30+U2 | 打开开关 S13 + 不操作（U2 基本策略） | 40200 | 0 | 40200 | - | 1.3227e-06 | 54409.4376 | 0 | 54409.4376
900 | double | L30+U3 | 打开开关 S13 + 不操作（U3 基本策略） | 40200 | 0 | 40200 | - | 1.3227e-06 | 54409.4908 | 0 | 54409.4908
900 | double | L30+U4 | 打开开关 S13 + 不操作（U4 基本策略） | 40200 | 0 | 40200 | - | 1.3227e-06 | 54409.544 | 0 | 54409.544
900 | double | L30+U5 | 打开开关 S13 + 不操作（U5 基本策略） | 67000 | 0 | 67000 | - | 1.3227e-06 | 54409.6326 | 0 | 54409.6326
900 | double | L30+U6 | 打开开关 S13 + 不操作（U6 基本策略） | 40200 | 0 | 40200 | - | 1.3227e-06 | 54409.6858 | 0 | 54409.6858
900 | double | L30+U7 | 打开开关 S13 + 不操作（U7 基本策略） | 212400 | 0 | 212400 | - | 1.3227e-06 | 54409.9667 | 0 | 54409.9667
900 | double | L30+U8 | 打开开关 S13 + 不操作（U8 基本策略） | 40200 | 0 | 40200 | - | 1.3227e-06 | 54410.0199 | 0 | 54410.0199
900 | double | L30+U9 | 打开开关 S13 + 不操作（U9 基本策略） | 424800 | 0 | 424800 | - | 1.3227e-06 | 54410.5817 | 0 | 54410.5817
900 | double | L30+U10 | 打开开关 S13 + 不操作（U10 基本策略） | 134000 | 0 | 134000 | - | 1.3227e-06 | 54410.759 | 0 | 54410.759
900 | double | L30+U11 | 打开开关 S13 + 不操作（U11 基本策略） | 339000 | 0 | 339000 | - | 1.3227e-06 | 54411.2074 | 0 | 54411.2074
900 | double | L30+U12 | 打开开关 S13 + 不操作（U12 基本策略） | 708000 | 0 | 708000 | - | 1.3227e-06 | 54412.1438 | 0 | 54412.1438
900 | double | L30+U13 | 打开开关 S13 + 不操作（U13 基本策略） | 40200 | 0 | 40200 | - | 1.3227e-06 | 54412.197 | 0 | 54412.197
900 | double | L30+U14 | 打开开关 S13 + 不操作（U14 基本策略） | 1486800 | 0 | 1486800 | - | 1.3227e-06 | 54414.1635 | 0 | 54414.1635
900 | double | L30+U15 | 打开开关 S13 + 不操作（U15 基本策略） | 140700 | 0 | 140700 | - | 1.3227e-06 | 54414.3496 | 0 | 54414.3496
900 | double | L34+U16 | 不操作（L34 基本策略） + 不操作（U16 基本策略） | 962200 | 0 | 962200 | - | 3.0249e-06 | 54417.2602 | 0 | 54417.2602
900 | double | L34+U17 | 不操作（L34 基本策略） + 不操作（U17 基本策略） | 717800 | 0 | 717800 | - | 3.0249e-06 | 54419.4314 | 0 | 54419.4314
900 | double | L34+U18 | 不操作（L34 基本策略） + 不操作（U18 基本策略） | 1045000 | 0 | 1045000 | - | 3.0249e-06 | 54422.5924 | 0 | 54422.5924
900 | double | L34+U19 | 不操作（L34 基本策略） + 不操作（U19 基本策略） | 707080 | 0 | 707080 | - | 3.0249e-06 | 54424.7312 | 0 | 54424.7312
900 | double | L34+U20 | 不操作（L34 基本策略） + 不操作（U20 基本策略） | 731200 | 0 | 731200 | - | 3.0249e-06 | 54426.943 | 0 | 54426.943
900 | double | L34+U21 | 不操作（L34 基本策略） + 不操作（U21 基本策略） | 903400 | 0 | 903400 | - | 3.0249e-06 | 54429.6757 | 0 | 54429.6757
900 | double | L34+U22 | 不操作（L34 基本策略） + 不操作（U22 基本策略） | 731200 | 0 | 731200 | - | 3.0249e-06 | 54431.8875 | 0 | 54431.8875
900 | double | L34+U23 | 不操作（L34 基本策略） + 不操作（U23 基本策略） | 731200 | 0 | 731200 | - | 3.0249e-06 | 54434.0993 | 0 | 54434.0993
900 | double | L34+U24 | 不操作（L34 基本策略） + 不操作（U24 基本策略） | 717800 | 0 | 717800 | - | 3.0249e-06 | 54436.2705 | 0 | 54436.2705
900 | double | L34+U25 | 不操作（L34 基本策略） + 不操作（U25 基本策略） | 731200 | 0 | 731200 | - | 3.0249e-06 | 54438.4823 | 0 | 54438.4823
900 | double | L34+U26 | 不操作（L34 基本策略） + 不操作（U26 基本策略） | 717800 | 0 | 717800 | - | 3.0249e-06 | 54440.6535 | 0 | 54440.6535
900 | double | L34+U27 | 不操作（L34 基本策略） + 不操作（U27 基本策略） | 826600 | 0 | 826600 | - | 3.0249e-06 | 54443.1539 | 0 | 54443.1539
900 | double | L34+U28 | 不操作（L34 基本策略） + 不操作（U28 基本策略） | 758000 | 0 | 758000 | - | 3.0249e-06 | 54445.4468 | 0 | 54445.4468
900 | double | L34+U29 | 不操作（L34 基本策略） + 不操作（U29 基本策略） | 903400 | 0 | 903400 | - | 3.0249e-06 | 54448.1794 | 0 | 54448.1794
900 | double | L34+U30 | 不操作（L34 基本策略） + 不操作（U30 基本策略） | 758000 | 0 | 758000 | - | 3.0249e-06 | 54450.4723 | 0 | 54450.4723
900 | double | L34+U31 | 不操作（L34 基本策略） + 不操作（U31 基本策略） | 962200 | 0 | 962200 | - | 3.0249e-06 | 54453.3828 | 0 | 54453.3828
900 | double | L34+U32 | 不操作（L34 基本策略） + 不操作（U32 基本策略） | 1399000 | 0 | 1399000 | - | 3.0249e-06 | 54457.6146 | 0 | 54457.6146
900 | double | L34+U33 | 不操作（L34 基本策略） + 不操作（U33 基本策略） | 1030000 | 0 | 1030000 | - | 3.0249e-06 | 54460.7302 | 0 | 54460.7302
900 | double | L34+U34 | 不操作（L34 基本策略） + 不操作（U34 基本策略） | 894400 | 0 | 894400 | - | 3.0249e-06 | 54463.4357 | 0 | 54463.4357
900 | double | L34+U35 | 不操作（L34 基本策略） + 不操作（U35 基本策略） | 717800 | 0 | 717800 | - | 3.0249e-06 | 54465.6069 | 0 | 54465.6069
900 | double | L34+U36 | 不操作（L34 基本策略） + 不操作（U36 基本策略） | 1045000 | 0 | 1045000 | - | 3.0249e-06 | 54468.7679 | 0 | 54468.7679
900 | double | L34+U37 | 不操作（L34 基本策略） + 不操作（U37 基本策略） | 751300 | 0 | 751300 | - | 3.0249e-06 | 54471.0405 | 0 | 54471.0405
900 | double | L34+U38 | 不操作（L34 基本策略） + 不操作（U38 基本策略） | 1165600 | 0 | 1165600 | - | 3.0249e-06 | 54474.5663 | 0 | 54474.5663
900 | double | L34+U39 | 不操作（L34 基本策略） + 不操作（U39 基本策略） | 751300 | 0 | 751300 | - | 3.0249e-06 | 54476.8389 | 0 | 54476.8389
900 | double | L34+U40 | 不操作（L34 基本策略） + 不操作（U40 基本策略） | 1115800 | 0 | 1115800 | - | 3.0249e-06 | 54480.214 | 0 | 54480.214
900 | double | L34+U41 | 不操作（L34 基本策略） + 不操作（U41 基本策略） | 731200 | 0 | 731200 | - | 3.0249e-06 | 54482.4258 | 0 | 54482.4258
900 | double | L34+U42 | 不操作（L34 基本策略） + 不操作（U42 基本策略） | 917000 | 0 | 917000 | - | 3.0249e-06 | 54485.1996 | 0 | 54485.1996
900 | double | L34+U43 | 不操作（L34 基本策略） + 不操作（U43 基本策略） | 717800 | 0 | 717800 | - | 3.0249e-06 | 54487.3709 | 0 | 54487.3709
900 | double | L34+U44 | 不操作（L34 基本策略） + 不操作（U44 基本策略） | 731200 | 0 | 731200 | - | 3.0249e-06 | 54489.5826 | 0 | 54489.5826
900 | double | L34+U45 | 不操作（L34 基本策略） + 不操作（U45 基本策略） | 1115800 | 0 | 1115800 | - | 3.0249e-06 | 54492.9578 | 0 | 54492.9578
900 | double | L28+U46 | 不操作（L28 基本策略） + 不操作（U46 基本策略） | 100500 | 0 | 100500 | - | 9.1554e-06 | 54493.8779 | 0 | 54493.8779
900 | double | L28+U47 | 不操作（L28 基本策略） + 不操作（U47 基本策略） | 708000 | 0 | 708000 | - | 9.1554e-06 | 54500.3599 | 0 | 54500.3599
900 | double | L28+U48 | 不操作（L28 基本策略） + 不操作（U48 基本策略） | 281400 | 0 | 281400 | - | 9.1554e-06 | 54502.9363 | 0 | 54502.9363
900 | double | L28+U49 | 不操作（L28 基本策略） + 不操作（U49 基本策略） | 949200 | 0 | 949200 | - | 9.1554e-06 | 54511.6266 | 0 | 54511.6266
900 | double | L28+U50 | 不操作（L28 基本策略） + 不操作（U50 基本策略） | 40200 | 0 | 40200 | - | 9.1554e-06 | 54511.9946 | 0 | 54511.9946
900 | double | L28+U51 | 不操作（L28 基本策略） + 不操作（U51 基本策略） | 281400 | 0 | 281400 | - | 9.1554e-06 | 54514.571 | 0 | 54514.571
900 | double | L28+U52 | 不操作（L28 基本策略） + 不操作（U52 基本策略） | 134000 | 0 | 134000 | - | 9.1554e-06 | 54515.7978 | 0 | 54515.7978
900 | double | L28+U53 | 不操作（L28 基本策略） + 不操作（U53 基本策略） | 452000 | 0 | 452000 | - | 9.1554e-06 | 54519.936 | 0 | 54519.936
900 | double | L28+U54 | 不操作（L28 基本策略） + 不操作（U54 基本策略） | 100500 | 0 | 100500 | - | 9.1554e-06 | 54520.8562 | 0 | 54520.8562
900 | double | L28+U55 | 不操作（L28 基本策略） + 不操作（U55 基本策略） | 134000 | 0 | 134000 | - | 9.1554e-06 | 54522.083 | 0 | 54522.083
900 | double | L28+U56 | 不操作（L28 基本策略） + 不操作（U56 基本策略） | 90400 | 0 | 90400 | - | 9.1554e-06 | 54522.9106 | 0 | 54522.9106
900 | double | L28+U57 | 不操作（L28 基本策略） + 不操作（U57 基本策略） | 80400 | 0 | 80400 | - | 9.1554e-06 | 54523.6467 | 0 | 54523.6467
900 | double | L28+U58 | 不操作（L28 基本策略） + 不操作（U58 基本策略） | 212400 | 0 | 212400 | - | 9.1554e-06 | 54525.5913 | 0 | 54525.5913
900 | double | L28+U59 | 不操作（L28 基本策略） + 不操作（U59 基本策略） | 30150 | 0 | 30150 | - | 9.1554e-06 | 54525.8674 | 0 | 54525.8674
900 | double | L28+U60 | 不操作（L28 基本策略） + 不操作（U60 基本策略） | 40200 | 0 | 40200 | - | 9.1554e-06 | 54526.2354 | 0 | 54526.2354
900 | double | L28+U61 | 不操作（L28 基本策略） + 不操作（U61 基本策略） | 318600 | 0 | 318600 | - | 9.1554e-06 | 54529.1523 | 0 | 54529.1523
900 | double | L28+U62 | 不操作（L28 基本策略） + 不操作（U62 基本策略） | 80400 | 0 | 80400 | - | 9.1554e-06 | 54529.8884 | 0 | 54529.8884
900 | double | L28+S1 | 不操作（L28 基本策略） + 操作：开S13-1 | 0 | 0 | 0 | - | 3.6512e-06 | 54529.8884 | 0 | 54529.8884
900 | double | L28+S2 | 不操作（L28 基本策略） + 操作：开S13-1 | 0 | 0 | 0 | - | 3.6512e-06 | 54529.8884 | 0 | 54529.8884
900 | double | L28+S3 | 不操作（L28 基本策略） + 操作：开S13-1 | 0 | 0 | 0 | - | 3.6512e-06 | 54529.8884 | 0 | 54529.8884
900 | double | L28+S4 | 不操作（L28 基本策略） + 操作：开S13-1 | 0 | 0 | 0 | - | 3.6512e-06 | 54529.8884 | 0 | 54529.8884
900 | double | L28+S5 | 不操作（L28 基本策略） + 操作：开S13-1 | 0 | 0 | 0 | - | 3.6512e-06 | 54529.8884 | 0 | 54529.8884
900 | double | L28+S6 | 不操作（L28 基本策略） + 不操作（S6 基本策略） | 0 | 0 | 0 | - | 3.6512e-06 | 54529.8884 | 0 | 54529.8884
900 | double | L28+S7 | 不操作（L28 基本策略） + 打开开关 S6 | 0 | 0 | 0 | - | 3.6512e-06 | 54529.8884 | 0 | 54529.8884
900 | double | L28+S8 | 不操作（L28 基本策略） + 操作：开S29-2 | 0 | 0 | 0 | - | 3.6512e-06 | 54529.8884 | 0 | 54529.8884
900 | double | L28+S9 | 不操作（L28 基本策略） + 不操作（S9 基本策略） | 0 | 0 | 0 | - | 3.6512e-06 | 54529.8884 | 0 | 54529.8884
900 | double | L28+S10 | 不操作（L28 基本策略） + 打开开关 S9 | 0 | 0 | 0 | - | 3.6512e-06 | 54529.8884 | 0 | 54529.8884
900 | double | L28+S11 | 不操作（L28 基本策略） + 操作：开S29-2 | 0 | 0 | 0 | - | 3.6512e-06 | 54529.8884 | 0 | 54529.8884
900 | double | L28+S12 | 不操作（L28 基本策略） + 操作：开S29-2 | 0 | 0 | 0 | - | 3.6512e-06 | 54529.8884 | 0 | 54529.8884
900 | double | L28+S13 | 不操作（L28 基本策略） + 不操作（S13 基本策略） | 0 | 0 | 0 | - | 3.6512e-06 | 54529.8884 | 0 | 54529.8884
900 | double | L28+S14 | 不操作（L28 基本策略） + 不操作（S14 基本策略） | 67000 | 0 | 67000 | - | 3.6512e-06 | 54530.1331 | 0 | 54530.1331
900 | double | L28+S15 | 不操作（L28 基本策略） + 不操作（S15 基本策略） | 0 | 0 | 0 | - | 3.6512e-06 | 54530.1331 | 0 | 54530.1331
900 | double | L28+S16 | 不操作（L28 基本策略） + 打开开关 S15 | 0 | 0 | 0 | - | 3.6512e-06 | 54530.1331 | 0 | 54530.1331
900 | double | L28+S17 | 不操作（L28 基本策略） + 不操作（S17 基本策略） | 0 | 0 | 0 | - | 3.6512e-06 | 54530.1331 | 0 | 54530.1331
900 | double | L28+S18 | 不操作（L28 基本策略） + 打开开关 S17 | 0 | 0 | 0 | - | 3.6512e-06 | 54530.1331 | 0 | 54530.1331
900 | double | L28+S19 | 不操作（L28 基本策略） + 不操作（S19 基本策略） | 691000 | 0 | 691000 | - | 3.6512e-06 | 54532.656 | 0 | 54532.656
900 | double | L28+S20 | 不操作（L28 基本策略） + 不操作（S20 基本策略） | 266200 | 0 | 266200 | - | 3.6512e-06 | 54533.6279 | 0 | 54533.6279
900 | double | L28+S21 | 不操作（L28 基本策略） + 不操作（S21 基本策略） | 0 | 0 | 0 | - | 3.6512e-06 | 54533.6279 | 0 | 54533.6279
900 | double | L28+S22 | 不操作（L28 基本策略） + 打开开关 S21 | 0 | 0 | 0 | - | 3.6512e-06 | 54533.6279 | 0 | 54533.6279
900 | double | L28+S23 | 不操作（L28 基本策略） + 不操作（S23 基本策略） | 989400 | 0 | 989400 | - | 3.6512e-06 | 54537.2404 | 0 | 54537.2404
900 | double | L28+S24 | 不操作（L28 基本策略） + 不操作（S24 基本策略） | 0 | 0 | 0 | - | 3.6512e-06 | 54537.2404 | 0 | 54537.2404
900 | double | L28+S25 | 不操作（L28 基本策略） + 不操作（S25 基本策略） | 0 | 0 | 0 | - | 3.6512e-06 | 54537.2404 | 0 | 54537.2404
900 | double | L28+S26 | 不操作（L28 基本策略） + 打开开关 S25 | 0 | 0 | 0 | - | 3.6512e-06 | 54537.2404 | 0 | 54537.2404
900 | double | L28+S27 | 不操作（L28 基本策略） + 操作：开S62-3 | 0 | 0 | 0 | - | 3.6512e-06 | 54537.2404 | 0 | 54537.2404
900 | double | L28+S28 | 不操作（L28 基本策略） + 不操作（S28 基本策略） | 242550 | 0 | 242550 | - | 3.6512e-06 | 54538.126 | 0 | 54538.126
900 | double | L28+S29 | 不操作（L28 基本策略） + 操作：开S62-3 | 0 | 0 | 0 | - | 3.6512e-06 | 54538.126 | 0 | 54538.126
900 | double | L28+S13-1 | 不操作（L28 基本策略） + 不操作（S13-1 基本策略） | 0 | 0 | 0 | - | 3.6512e-06 | 54538.126 | 0 | 54538.126
900 | double | L28+S29-2 | 不操作（L28 基本策略） + 不操作（S29-2 基本策略） | 0 | 0 | 0 | - | 3.6512e-06 | 54538.126 | 0 | 54538.126
900 | double | L28+S62-3 | 不操作（L28 基本策略） + 不操作（S62-3 基本策略） | 0 | 0 | 0 | - | 3.6512e-06 | 54538.126 | 0 | 54538.126
900 | double | L28+CB1 | 不操作（L28 基本策略） + 操作：开S13-1 | 0 | 0 | 0 | - | 3.6512e-06 | 54538.126 | 0 | 54538.126
900 | double | L28+CB2 | 不操作（L28 基本策略） + 操作：开S62-3 | 0 | 0 | 0 | - | 3.6512e-06 | 54538.126 | 0 | 54538.126
900 | double | L28+CB3 | 不操作（L28 基本策略） + 操作：开S62-3 | 0 | 0 | 0 | - | 3.6512e-06 | 54538.126 | 0 | 54538.126
900 | double | L28+DG1 | 不操作（L28 基本策略） + 打开开关 S6 | 0 | 0 | 0 | - | 9.1554e-06 | 54538.126 | 0 | 54538.126
900 | double | L28+DG2 | 不操作（L28 基本策略） + 打开开关 S9 | 0 | 0 | 0 | - | 9.1554e-06 | 54538.126 | 0 | 54538.126
900 | double | L28+DG3 | 不操作（L28 基本策略） + 不操作（DG3 基本策略） | 1046200 | 0 | 1046200 | - | 9.1554e-06 | 54547.7044 | 0 | 54547.7044
900 | double | L28+DG4 | 不操作（L28 基本策略） + 打开开关 S15 | 0 | 0 | 0 | - | 9.1554e-06 | 54547.7044 | 0 | 54547.7044
900 | double | L28+DG5 | 不操作（L28 基本策略） + 打开开关 S17 | 0 | 0 | 0 | - | 9.1554e-06 | 54547.7044 | 0 | 54547.7044
900 | double | L28+DG6 | 不操作（L28 基本策略） + 打开开关 S21 | 0 | 0 | 0 | - | 9.1554e-06 | 54547.7044 | 0 | 54547.7044
900 | double | L28+DG7 | 不操作（L28 基本策略） + 打开开关 S24 | 0 | 0 | 0 | - | 9.1554e-06 | 54547.7044 | 0 | 54547.7044
900 | double | L28+DG8 | 不操作（L28 基本策略） + 打开开关 S25 | 0 | 0 | 0 | - | 9.1554e-06 | 54547.7044 | 0 | 54547.7044
900 | double | L35+U1 | 不操作（L35 基本策略） + 不操作（U1 基本策略） | 293000 | 0 | 293000 | - | 2.2051e-06 | 54548.3505 | 0 | 54548.3505
900 | double | L35+U2 | 不操作（L35 基本策略） + 不操作（U2 基本策略） | 306400 | 0 | 306400 | - | 2.2051e-06 | 54549.0261 | 0 | 54549.0261
900 | double | L35+U3 | 不操作（L35 基本策略） + 不操作（U3 基本策略） | 306400 | 0 | 306400 | - | 2.2051e-06 | 54549.7017 | 0 | 54549.7017
900 | double | L35+U4 | 不操作（L35 基本策略） + 不操作（U4 基本策略） | 306400 | 0 | 306400 | - | 2.2051e-06 | 54550.3773 | 0 | 54550.3773
900 | double | L35+U5 | 不操作（L35 基本策略） + 不操作（U5 基本策略） | 333200 | 0 | 333200 | - | 2.2051e-06 | 54551.1121 | 0 | 54551.1121
900 | double | L35+U6 | 不操作（L35 基本策略） + 不操作（U6 基本策略） | 306400 | 0 | 306400 | - | 2.2051e-06 | 54551.7877 | 0 | 54551.7877
900 | double | L35+U7 | 不操作（L35 基本策略） + 不操作（U7 基本策略） | 478600 | 0 | 478600 | - | 2.2051e-06 | 54552.843 | 0 | 54552.843
900 | double | L35+U8 | 不操作（L35 基本策略） + 不操作（U8 基本策略） | 306400 | 0 | 306400 | - | 2.2051e-06 | 54553.5187 | 0 | 54553.5187
900 | double | L35+U9 | 不操作（L35 基本策略） + 不操作（U9 基本策略） | 691000 | 0 | 691000 | - | 2.2051e-06 | 54555.0424 | 0 | 54555.0424
900 | double | L35+U10 | 不操作（L35 基本策略） + 不操作（U10 基本策略） | 400200 | 0 | 400200 | - | 2.2051e-06 | 54555.9248 | 0 | 54555.9248
900 | double | L35+U11 | 不操作（L35 基本策略） + 不操作（U11 基本策略） | 605200 | 0 | 605200 | - | 2.2051e-06 | 54557.2593 | 0 | 54557.2593
900 | double | L35+U12 | 不操作（L35 基本策略） + 不操作（U12 基本策略） | 974200 | 0 | 974200 | - | 2.2051e-06 | 54559.4075 | 0 | 54559.4075
900 | double | L35+U13 | 不操作（L35 基本策略） + 不操作（U13 基本策略） | 306400 | 0 | 306400 | - | 2.2051e-06 | 54560.0831 | 0 | 54560.0831
900 | double | L35+U14 | 不操作（L35 基本策略） + 不操作（U14 基本策略） | 1753000 | 0 | 1753000 | - | 2.2051e-06 | 54563.9486 | 0 | 54563.9486
900 | double | L35+U15 | 不操作（L35 基本策略） + 不操作（U15 基本策略） | 406900 | 0 | 406900 | - | 2.2051e-06 | 54564.8459 | 0 | 54564.8459
900 | double | L35+U16 | 不操作（L35 基本策略） + 不操作（U16 基本策略） | 537400 | 0 | 537400 | - | 2.2051e-06 | 54566.0309 | 0 | 54566.0309
900 | double | L35+U17 | 不操作（L35 基本策略） + 不操作（U17 基本策略） | 293000 | 0 | 293000 | - | 2.2051e-06 | 54566.6769 | 0 | 54566.6769
900 | double | L35+U18 | 不操作（L35 基本策略） + 不操作（U18 基本策略） | 620200 | 0 | 620200 | - | 2.2051e-06 | 54568.0445 | 0 | 54568.0445
900 | double | L35+U19 | 不操作（L35 基本策略） + 不操作（U19 基本策略） | 282280 | 0 | 282280 | - | 2.2051e-06 | 54568.667 | 0 | 54568.667
900 | double | L35+U20 | 不操作（L35 基本策略） + 不操作（U20 基本策略） | 306400 | 0 | 306400 | - | 2.2051e-06 | 54569.3426 | 0 | 54569.3426
900 | double | L35+U21 | 不操作（L35 基本策略） + 不操作（U21 基本策略） | 478600 | 0 | 478600 | - | 2.2051e-06 | 54570.3979 | 0 | 54570.3979
900 | double | L35+U22 | 不操作（L35 基本策略） + 不操作（U22 基本策略） | 306400 | 0 | 306400 | - | 2.2051e-06 | 54571.0736 | 0 | 54571.0736
900 | double | L35+U23 | 不操作（L35 基本策略） + 不操作（U23 基本策略） | 306400 | 0 | 306400 | - | 2.2051e-06 | 54571.7492 | 0 | 54571.7492
900 | double | L35+U24 | 不操作（L35 基本策略） + 不操作（U24 基本策略） | 293000 | 0 | 293000 | - | 2.2051e-06 | 54572.3953 | 0 | 54572.3953
900 | double | L35+U25 | 不操作（L35 基本策略） + 不操作（U25 基本策略） | 306400 | 0 | 306400 | - | 2.2051e-06 | 54573.0709 | 0 | 54573.0709
900 | double | L35+U26 | 不操作（L35 基本策略） + 不操作（U26 基本策略） | 293000 | 0 | 293000 | - | 2.2051e-06 | 54573.717 | 0 | 54573.717
900 | double | L35+U27 | 不操作（L35 基本策略） + 不操作（U27 基本策略） | 401800 | 0 | 401800 | - | 2.2051e-06 | 54574.603 | 0 | 54574.603
900 | double | L35+U28 | 不操作（L35 基本策略） + 不操作（U28 基本策略） | 333200 | 0 | 333200 | - | 2.2051e-06 | 54575.3377 | 0 | 54575.3377
900 | double | L35+U29 | 不操作（L35 基本策略） + 不操作（U29 基本策略） | 478600 | 0 | 478600 | - | 2.2051e-06 | 54576.3931 | 0 | 54576.3931
900 | double | L35+U30 | 不操作（L35 基本策略） + 不操作（U30 基本策略） | 333200 | 0 | 333200 | - | 2.2051e-06 | 54577.1278 | 0 | 54577.1278
900 | double | L22+U46 | 操作：开S29-2 + 不操作（U46 基本策略） | 100500 | 0 | 100500 | - | 1.574e-07 | 54577.1436 | 0 | 54577.1436
900 | double | L22+U47 | 操作：开S29-2 + 不操作（U47 基本策略） | 708000 | 0 | 708000 | - | 1.574e-07 | 54577.255 | 0 | 54577.255
900 | double | L22+U48 | 操作：开S29-2 + 不操作（U48 基本策略） | 281400 | 0 | 281400 | - | 1.574e-07 | 54577.2993 | 0 | 54577.2993
900 | double | L22+U49 | 操作：开S29-2 + 不操作（U49 基本策略） | 949200 | 0 | 949200 | - | 1.574e-07 | 54577.4487 | 0 | 54577.4487
900 | double | L22+U50 | 操作：开S29-2 + 不操作（U50 基本策略） | 40200 | 0 | 40200 | - | 1.574e-07 | 54577.4551 | 0 | 54577.4551
900 | double | L22+U51 | 操作：开S29-2 + 不操作（U51 基本策略） | 281400 | 0 | 281400 | - | 1.574e-07 | 54577.4994 | 0 | 54577.4994
900 | double | L22+U52 | 操作：开S29-2 + 不操作（U52 基本策略） | 134000 | 0 | 134000 | - | 1.574e-07 | 54577.5205 | 0 | 54577.5205
900 | double | L22+U53 | 操作：开S29-2 + 不操作（U53 基本策略） | 452000 | 0 | 452000 | - | 1.574e-07 | 54577.5916 | 0 | 54577.5916
900 | double | L22+U54 | 操作：开S29-2 + 不操作（U54 基本策略） | 100500 | 0 | 100500 | - | 1.574e-07 | 54577.6074 | 0 | 54577.6074
900 | double | L22+U55 | 操作：开S29-2 + 不操作（U55 基本策略） | 134000 | 0 | 134000 | - | 1.574e-07 | 54577.6285 | 0 | 54577.6285
900 | double | L22+U56 | 操作：开S29-2 + 不操作（U56 基本策略） | 90400 | 0 | 90400 | - | 1.574e-07 | 54577.6427 | 0 | 54577.6427
900 | double | L22+U57 | 操作：开S29-2 + 不操作（U57 基本策略） | 80400 | 0 | 80400 | - | 1.574e-07 | 54577.6554 | 0 | 54577.6554
900 | double | L22+U58 | 操作：开S29-2 + 不操作（U58 基本策略） | 212400 | 0 | 212400 | - | 1.574e-07 | 54577.6888 | 0 | 54577.6888
900 | double | L22+U59 | 操作：开S29-2 + 不操作（U59 基本策略） | 30150 | 0 | 30150 | - | 1.574e-07 | 54577.6936 | 0 | 54577.6936
900 | double | L22+U60 | 操作：开S29-2 + 不操作（U60 基本策略） | 40200 | 0 | 40200 | - | 1.574e-07 | 54577.6999 | 0 | 54577.6999
900 | double | L22+U61 | 操作：开S29-2 + 不操作（U61 基本策略） | 318600 | 0 | 318600 | - | 1.574e-07 | 54577.75 | 0 | 54577.75
900 | double | L22+U62 | 操作：开S29-2 + 不操作（U62 基本策略） | 80400 | 0 | 80400 | - | 1.574e-07 | 54577.7627 | 0 | 54577.7627
900 | double | L22+S1 | 操作：开S13-1+开S29-2(源:L22) | 0 | 0 | 0 | - | 6.2772e-08 | 54577.7627 | 0 | 54577.7627
900 | double | L22+S2 | 操作：开S13-1+开S29-2(源:L22) | 0 | 0 | 0 | - | 6.2772e-08 | 54577.7627 | 0 | 54577.7627
900 | double | L22+S3 | 操作：开S13-1+开S29-2(源:L22) | 0 | 0 | 0 | - | 6.2772e-08 | 54577.7627 | 0 | 54577.7627
900 | double | L22+S4 | 操作：开S13-1+开S29-2(源:L22) | 0 | 0 | 0 | - | 6.2772e-08 | 54577.7627 | 0 | 54577.7627
900 | double | L22+S5 | 操作：开S13-1+开S29-2(源:L22) | 0 | 0 | 0 | - | 6.2772e-08 | 54577.7627 | 0 | 54577.7627
900 | double | L22+S6 | 操作：开S29-2 + 不操作（S6 基本策略） | 0 | 0 | 0 | - | 6.2772e-08 | 54577.7627 | 0 | 54577.7627
900 | double | L22+S7 | 操作：开S29-2 + 打开开关 S6 | 0 | 0 | 0 | - | 6.2772e-08 | 54577.7627 | 0 | 54577.7627
900 | double | L22+S8 | 不操作（L22 基本策略）(源:L22) | 1596680 | 0 | 1596680 | - | 6.2772e-08 | 54577.8629 | 0 | 54577.8629
900 | double | L22+S9 | 操作：开S29-2 + 不操作（S9 基本策略） | 0 | 0 | 0 | - | 6.2772e-08 | 54577.8629 | 0 | 54577.8629
900 | double | L22+S10 | 操作：开S29-2 + 打开开关 S9 | 0 | 0 | 0 | - | 6.2772e-08 | 54577.8629 | 0 | 54577.8629
900 | double | L22+S11 | 操作：开S29-2(源:L22) | 717800 | 0 | 717800 | - | 6.2772e-08 | 54577.908 | 0 | 54577.908
900 | double | L22+S12 | 操作：开S29-2(源:L22) | 784800 | 0 | 784800 | - | 6.2772e-08 | 54577.9572 | 0 | 54577.9572
900 | double | L22+S13 | 操作：开S29-2 + 不操作（S13 基本策略） | 0 | 0 | 0 | - | 6.2772e-08 | 54577.9572 | 0 | 54577.9572
900 | double | L31+S29 | 不操作（L31 基本策略） + 操作：开S62-3 | 0 | 0 | 0 | - | 2.037e-06 | 54577.9572 | 0 | 54577.9572
900 | double | L31+S13-1 | 不操作（L31 基本策略） + 不操作（S13-1 基本策略） | 0 | 0 | 0 | - | 2.037e-06 | 54577.9572 | 0 | 54577.9572
900 | double | L31+S29-2 | 不操作（L31 基本策略） + 不操作（S29-2 基本策略） | 0 | 0 | 0 | - | 2.037e-06 | 54577.9572 | 0 | 54577.9572
900 | double | L31+S62-3 | 不操作（L31 基本策略） + 不操作（S62-3 基本策略） | 0 | 0 | 0 | - | 2.037e-06 | 54577.9572 | 0 | 54577.9572
900 | double | L31+CB1 | 不操作（L31 基本策略） + 操作：开S13-1 | 0 | 0 | 0 | - | 2.037e-06 | 54577.9572 | 0 | 54577.9572
900 | double | L31+CB2 | 不操作（L31 基本策略） + 操作：开S62-3 | 0 | 0 | 0 | - | 2.037e-06 | 54577.9572 | 0 | 54577.9572
900 | double | L31+CB3 | 不操作（L31 基本策略） + 操作：开S62-3 | 0 | 0 | 0 | - | 2.037e-06 | 54577.9572 | 0 | 54577.9572
900 | double | L31+DG1 | 不操作（L31 基本策略） + 打开开关 S6 | 0 | 0 | 0 | - | 5.1078e-06 | 54577.9572 | 0 | 54577.9572
900 | double | L31+DG2 | 不操作（L31 基本策略） + 打开开关 S9 | 0 | 0 | 0 | - | 5.1078e-06 | 54577.9572 | 0 | 54577.9572
900 | double | L31+DG3 | 不操作（L31 基本策略） + 打开开关 S13 | 0 | 0 | 0 | - | 5.1078e-06 | 54577.9572 | 0 | 54577.9572
900 | double | L31+DG4 | 不操作（L31 基本策略） + 不操作（DG4 基本策略） | 569200 | 0 | 569200 | - | 5.1078e-06 | 54580.8646 | 0 | 54580.8646
900 | double | L31+DG5 | 不操作（L31 基本策略） + 打开开关 S17 | 0 | 0 | 0 | - | 5.1078e-06 | 54580.8646 | 0 | 54580.8646
900 | double | L31+DG6 | 不操作（L31 基本策略） + 打开开关 S21 | 0 | 0 | 0 | - | 5.1078e-06 | 54580.8646 | 0 | 54580.8646
900 | double | L31+DG7 | 不操作（L31 基本策略） + 打开开关 S24 | 0 | 0 | 0 | - | 5.1078e-06 | 54580.8646 | 0 | 54580.8646
900 | double | L31+DG8 | 不操作（L31 基本策略） + 打开开关 S25 | 0 | 0 | 0 | - | 5.1078e-06 | 54580.8646 | 0 | 54580.8646
900 | double | L32+U1 | 打开开关 S15 + 不操作（U1 基本策略） | 26800 | 0 | 26800 | - | 1.7638e-06 | 54580.9119 | 0 | 54580.9119
900 | double | L32+U2 | 打开开关 S15 + 不操作（U2 基本策略） | 40200 | 0 | 40200 | - | 1.7638e-06 | 54580.9828 | 0 | 54580.9828
900 | double | L32+U3 | 打开开关 S15 + 不操作（U3 基本策略） | 40200 | 0 | 40200 | - | 1.7638e-06 | 54581.0537 | 0 | 54581.0537
900 | double | L32+U4 | 打开开关 S15 + 不操作（U4 基本策略） | 40200 | 0 | 40200 | - | 1.7638e-06 | 54581.1246 | 0 | 54581.1246
900 | double | L32+U5 | 打开开关 S15 + 不操作（U5 基本策略） | 67000 | 0 | 67000 | - | 1.7638e-06 | 54581.2428 | 0 | 54581.2428
900 | double | L32+U6 | 打开开关 S15 + 不操作（U6 基本策略） | 40200 | 0 | 40200 | - | 1.7638e-06 | 54581.3137 | 0 | 54581.3137
900 | double | L32+U7 | 打开开关 S15 + 不操作（U7 基本策略） | 212400 | 0 | 212400 | - | 1.7638e-06 | 54581.6883 | 0 | 54581.6883
900 | double | L32+U8 | 打开开关 S15 + 不操作（U8 基本策略） | 40200 | 0 | 40200 | - | 1.7638e-06 | 54581.7592 | 0 | 54581.7592
900 | double | L32+U9 | 打开开关 S15 + 不操作（U9 基本策略） | 424800 | 0 | 424800 | - | 1.7638e-06 | 54582.5085 | 0 | 54582.5085
900 | double | L32+U10 | 打开开关 S15 + 不操作（U10 基本策略） | 134000 | 0 | 134000 | - | 1.7638e-06 | 54582.7448 | 0 | 54582.7448
900 | double | L32+U11 | 打开开关 S15 + 不操作（U11 基本策略） | 339000 | 0 | 339000 | - | 1.7638e-06 | 54583.3428 | 0 | 54583.3428
900 | double | L32+U12 | 打开开关 S15 + 不操作（U12 基本策略） | 708000 | 0 | 708000 | - | 1.7638e-06 | 54584.5915 | 0 | 54584.5915
900 | double | L32+U13 | 打开开关 S15 + 不操作（U13 基本策略） | 40200 | 0 | 40200 | - | 1.7638e-06 | 54584.6625 | 0 | 54584.6625
900 | double | L32+U14 | 打开开关 S15 + 不操作（U14 基本策略） | 1486800 | 0 | 1486800 | - | 1.7638e-06 | 54587.2849 | 0 | 54587.2849
900 | double | L32+U15 | 打开开关 S15 + 不操作（U15 基本策略） | 140700 | 0 | 140700 | - | 1.7638e-06 | 54587.533 | 0 | 54587.533
900 | double | L35+U31 | 不操作（L35 基本策略） + 不操作（U31 基本策略） | 537400 | 0 | 537400 | - | 2.2051e-06 | 54588.718 | 0 | 54588.718
900 | double | L35+U32 | 不操作（L35 基本策略） + 不操作（U32 基本策略） | 974200 | 0 | 974200 | - | 2.2051e-06 | 54590.8662 | 0 | 54590.8662
900 | double | L35+U33 | 不操作（L35 基本策略） + 不操作（U33 基本策略） | 605200 | 0 | 605200 | - | 2.2051e-06 | 54592.2007 | 0 | 54592.2007
900 | double | L35+U34 | 不操作（L35 基本策略） + 不操作（U34 基本策略） | 469600 | 0 | 469600 | - | 2.2051e-06 | 54593.2362 | 0 | 54593.2362
900 | double | L35+U35 | 不操作（L35 基本策略） + 不操作（U35 基本策略） | 293000 | 0 | 293000 | - | 2.2051e-06 | 54593.8823 | 0 | 54593.8823
900 | double | L35+U36 | 不操作（L35 基本策略） + 不操作（U36 基本策略） | 620200 | 0 | 620200 | - | 2.2051e-06 | 54595.2499 | 0 | 54595.2499
900 | double | L35+U37 | 不操作（L35 基本策略） + 不操作（U37 基本策略） | 326500 | 0 | 326500 | - | 2.2051e-06 | 54595.9698 | 0 | 54595.9698
900 | double | L35+U38 | 不操作（L35 基本策略） + 不操作（U38 基本策略） | 740800 | 0 | 740800 | - | 2.2051e-06 | 54597.6033 | 0 | 54597.6033
900 | double | L35+U39 | 不操作（L35 基本策略） + 不操作（U39 基本策略） | 326500 | 0 | 326500 | - | 2.2051e-06 | 54598.3233 | 0 | 54598.3233
900 | double | L35+U40 | 不操作（L35 基本策略） + 不操作（U40 基本策略） | 691000 | 0 | 691000 | - | 2.2051e-06 | 54599.847 | 0 | 54599.847
900 | double | L35+U41 | 不操作（L35 基本策略） + 不操作（U41 基本策略） | 306400 | 0 | 306400 | - | 2.2051e-06 | 54600.5226 | 0 | 54600.5226
900 | double | L35+U42 | 不操作（L35 基本策略） + 不操作（U42 基本策略） | 492200 | 0 | 492200 | - | 2.2051e-06 | 54601.6079 | 0 | 54601.6079
900 | double | L35+U43 | 不操作（L35 基本策略） + 不操作（U43 基本策略） | 293000 | 0 | 293000 | - | 2.2051e-06 | 54602.254 | 0 | 54602.254
900 | double | L35+U44 | 不操作（L35 基本策略） + 不操作（U44 基本策略） | 306400 | 0 | 306400 | - | 2.2051e-06 | 54602.9297 | 0 | 54602.9297
900 | double | L35+U45 | 不操作（L35 基本策略） + 不操作（U45 基本策略） | 691000 | 0 | 691000 | - | 2.2051e-06 | 54604.4534 | 0 | 54604.4534
900 | double | L35+U46 | 不操作（L35 基本策略） + 不操作（U46 基本策略） | 366700 | 0 | 366700 | - | 2.2051e-06 | 54605.262 | 0 | 54605.262
900 | double | L35+U47 | 不操作（L35 基本策略） + 不操作（U47 基本策略） | 974200 | 0 | 974200 | - | 2.2051e-06 | 54607.4101 | 0 | 54607.4101
900 | double | L35+U48 | 不操作（L35 基本策略） + 不操作（U48 基本策略） | 547600 | 0 | 547600 | - | 2.2051e-06 | 54608.6176 | 0 | 54608.6176
900 | double | L35+U49 | 不操作（L35 基本策略） + 不操作（U49 基本策略） | 1215400 | 0 | 1215400 | - | 2.2051e-06 | 54611.2976 | 0 | 54611.2976
900 | double | L35+U50 | 不操作（L35 基本策略） + 不操作（U50 基本策略） | 306400 | 0 | 306400 | - | 2.2051e-06 | 54611.9733 | 0 | 54611.9733
900 | double | L35+U51 | 不操作（L35 基本策略） + 不操作（U51 基本策略） | 547600 | 0 | 547600 | - | 2.2051e-06 | 54613.1808 | 0 | 54613.1808
900 | double | L35+U52 | 不操作（L35 基本策略） + 不操作（U52 基本策略） | 400200 | 0 | 400200 | - | 2.2051e-06 | 54614.0632 | 0 | 54614.0632
900 | double | L35+U53 | 不操作（L35 基本策略） + 不操作（U53 基本策略） | 718200 | 0 | 718200 | - | 2.2051e-06 | 54615.6469 | 0 | 54615.6469
900 | double | L35+U54 | 不操作（L35 基本策略） + 不操作（U54 基本策略） | 366700 | 0 | 366700 | - | 2.2051e-06 | 54616.4555 | 0 | 54616.4555
900 | double | L35+U55 | 不操作（L35 基本策略） + 不操作（U55 基本策略） | 400200 | 0 | 400200 | - | 2.2051e-06 | 54617.338 | 0 | 54617.338
900 | double | L35+U56 | 不操作（L35 基本策略） + 不操作（U56 基本策略） | 356600 | 0 | 356600 | - | 2.2051e-06 | 54618.1243 | 0 | 54618.1243
900 | double | L35+U57 | 不操作（L35 基本策略） + 不操作（U57 基本策略） | 346600 | 0 | 346600 | - | 2.2051e-06 | 54618.8886 | 0 | 54618.8886
900 | double | L35+U58 | 不操作（L35 基本策略） + 不操作（U58 基本策略） | 478600 | 0 | 478600 | - | 2.2051e-06 | 54619.9439 | 0 | 54619.9439
900 | double | L35+U59 | 不操作（L35 基本策略） + 不操作（U59 基本策略） | 296350 | 0 | 296350 | - | 2.2051e-06 | 54620.5974 | 0 | 54620.5974
900 | double | L35+U60 | 不操作（L35 基本策略） + 不操作（U60 基本策略） | 306400 | 0 | 306400 | - | 2.2051e-06 | 54621.273 | 0 | 54621.273
900 | double | L36+U16 | 不操作（L36 基本策略） + 不操作（U16 基本策略） | 497200 | 0 | 497200 | - | 2.7095e-06 | 54622.6202 | 0 | 54622.6202
900 | double | L36+U17 | 不操作（L36 基本策略） + 不操作（U17 基本策略） | 252800 | 0 | 252800 | - | 2.7095e-06 | 54623.3051 | 0 | 54623.3051
900 | double | L36+U18 | 不操作（L36 基本策略） + 不操作（U18 基本策略） | 580000 | 0 | 580000 | - | 2.7095e-06 | 54624.8767 | 0 | 54624.8767
900 | double | L36+U19 | 不操作（L36 基本策略） + 不操作（U19 基本策略） | 242080 | 0 | 242080 | - | 2.7095e-06 | 54625.5326 | 0 | 54625.5326
900 | double | L36+U20 | 不操作（L36 基本策略） + 不操作（U20 基本策略） | 266200 | 0 | 266200 | - | 2.7095e-06 | 54626.2538 | 0 | 54626.2538
900 | double | L36+U21 | 不操作（L36 基本策略） + 不操作（U21 基本策略） | 438400 | 0 | 438400 | - | 2.7095e-06 | 54627.4417 | 0 | 54627.4417
900 | double | L36+U22 | 不操作（L36 基本策略） + 不操作（U22 基本策略） | 266200 | 0 | 266200 | - | 2.7095e-06 | 54628.163 | 0 | 54628.163
900 | double | L36+U23 | 不操作（L36 基本策略） + 不操作（U23 基本策略） | 266200 | 0 | 266200 | - | 2.7095e-06 | 54628.8842 | 0 | 54628.8842
900 | double | L36+U24 | 不操作（L36 基本策略） + 不操作（U24 基本策略） | 252800 | 0 | 252800 | - | 2.7095e-06 | 54629.5692 | 0 | 54629.5692
900 | double | L36+U25 | 不操作（L36 基本策略） + 不操作（U25 基本策略） | 266200 | 0 | 266200 | - | 2.7095e-06 | 54630.2905 | 0 | 54630.2905
900 | double | L36+U26 | 不操作（L36 基本策略） + 不操作（U26 基本策略） | 252800 | 0 | 252800 | - | 2.7095e-06 | 54630.9754 | 0 | 54630.9754
900 | double | L36+U27 | 不操作（L36 基本策略） + 不操作（U27 基本策略） | 361600 | 0 | 361600 | - | 2.7095e-06 | 54631.9552 | 0 | 54631.9552
900 | double | L36+U28 | 不操作（L36 基本策略） + 不操作（U28 基本策略） | 293000 | 0 | 293000 | - | 2.7095e-06 | 54632.7491 | 0 | 54632.7491
900 | double | L36+U29 | 不操作（L36 基本策略） + 不操作（U29 基本策略） | 438400 | 0 | 438400 | - | 2.7095e-06 | 54633.9369 | 0 | 54633.9369
900 | double | L36+U30 | 不操作（L36 基本策略） + 不操作（U30 基本策略） | 293000 | 0 | 293000 | - | 2.7095e-06 | 54634.7308 | 0 | 54634.7308
900 | double | L36+U31 | 不操作（L36 基本策略） + 不操作（U31 基本策略） | 497200 | 0 | 497200 | - | 2.7095e-06 | 54636.078 | 0 | 54636.078
900 | double | L36+U32 | 不操作（L36 基本策略） + 不操作（U32 基本策略） | 934000 | 0 | 934000 | - | 2.7095e-06 | 54638.6087 | 0 | 54638.6087
900 | double | L36+U33 | 不操作（L36 基本策略） + 不操作（U33 基本策略） | 565000 | 0 | 565000 | - | 2.7095e-06 | 54640.1395 | 0 | 54640.1395
900 | double | L36+U34 | 不操作（L36 基本策略） + 不操作（U34 基本策略） | 429400 | 0 | 429400 | - | 2.7095e-06 | 54641.303 | 0 | 54641.303
900 | double | L36+U35 | 不操作（L36 基本策略） + 不操作（U35 基本策略） | 252800 | 0 | 252800 | - | 2.7095e-06 | 54641.988 | 0 | 54641.988
900 | double | L36+U36 | 不操作（L36 基本策略） + 不操作（U36 基本策略） | 580000 | 0 | 580000 | - | 2.7095e-06 | 54643.5595 | 0 | 54643.5595
900 | double | L36+U37 | 不操作（L36 基本策略） + 不操作（U37 基本策略） | 286300 | 0 | 286300 | - | 2.7095e-06 | 54644.3352 | 0 | 54644.3352
900 | double | L36+U38 | 不操作（L36 基本策略） + 不操作（U38 基本策略） | 700600 | 0 | 700600 | - | 2.7095e-06 | 54646.2335 | 0 | 54646.2335
900 | double | L36+U39 | 不操作（L36 基本策略） + 不操作（U39 基本策略） | 286300 | 0 | 286300 | - | 2.7095e-06 | 54647.0092 | 0 | 54647.0092
900 | double | L36+U40 | 不操作（L36 基本策略） + 不操作（U40 基本策略） | 650800 | 0 | 650800 | - | 2.7095e-06 | 54648.7726 | 0 | 54648.7726
900 | double | L36+U41 | 不操作（L36 基本策略） + 不操作（U41 基本策略） | 266200 | 0 | 266200 | - | 2.7095e-06 | 54649.4938 | 0 | 54649.4938
900 | double | L36+U42 | 不操作（L36 基本策略） + 不操作（U42 基本策略） | 452000 | 0 | 452000 | - | 2.7095e-06 | 54650.7185 | 0 | 54650.7185
900 | double | L36+U43 | 不操作（L36 基本策略） + 不操作（U43 基本策略） | 252800 | 0 | 252800 | - | 2.7095e-06 | 54651.4035 | 0 | 54651.4035
900 | double | L36+U44 | 不操作（L36 基本策略） + 不操作（U44 基本策略） | 266200 | 0 | 266200 | - | 2.7095e-06 | 54652.1248 | 0 | 54652.1248
900 | double | L36+U45 | 不操作（L36 基本策略） + 不操作（U45 基本策略） | 650800 | 0 | 650800 | - | 2.7095e-06 | 54653.8881 | 0 | 54653.8881
900 | double | L30+U46 | 打开开关 S13 + 不操作（U46 基本策略） | 100500 | 0 | 100500 | - | 1.3227e-06 | 54654.0211 | 0 | 54654.0211
900 | double | L30+U47 | 打开开关 S13 + 不操作（U47 基本策略） | 708000 | 0 | 708000 | - | 1.3227e-06 | 54654.9575 | 0 | 54654.9575
900 | double | L30+U48 | 打开开关 S13 + 不操作（U48 基本策略） | 281400 | 0 | 281400 | - | 1.3227e-06 | 54655.3297 | 0 | 54655.3297
900 | double | L30+U49 | 打开开关 S13 + 不操作（U49 基本策略） | 949200 | 0 | 949200 | - | 1.3227e-06 | 54656.5852 | 0 | 54656.5852
900 | double | L30+U50 | 打开开关 S13 + 不操作（U50 基本策略） | 40200 | 0 | 40200 | - | 1.3227e-06 | 54656.6383 | 0 | 54656.6383
900 | double | L30+U51 | 打开开关 S13 + 不操作（U51 基本策略） | 281400 | 0 | 281400 | - | 1.3227e-06 | 54657.0105 | 0 | 54657.0105
900 | double | L30+U52 | 打开开关 S13 + 不操作（U52 基本策略） | 134000 | 0 | 134000 | - | 1.3227e-06 | 54657.1878 | 0 | 54657.1878
900 | double | L30+U53 | 打开开关 S13 + 不操作（U53 基本策略） | 452000 | 0 | 452000 | - | 1.3227e-06 | 54657.7856 | 0 | 54657.7856
900 | double | L30+U54 | 打开开关 S13 + 不操作（U54 基本策略） | 100500 | 0 | 100500 | - | 1.3227e-06 | 54657.9186 | 0 | 54657.9186
900 | double | L30+U55 | 打开开关 S13 + 不操作（U55 基本策略） | 134000 | 0 | 134000 | - | 1.3227e-06 | 54658.0958 | 0 | 54658.0958
900 | double | L30+U56 | 打开开关 S13 + 不操作（U56 基本策略） | 90400 | 0 | 90400 | - | 1.3227e-06 | 54658.2154 | 0 | 54658.2154
900 | double | L30+U57 | 打开开关 S13 + 不操作（U57 基本策略） | 80400 | 0 | 80400 | - | 1.3227e-06 | 54658.3217 | 0 | 54658.3217
900 | double | L30+U58 | 打开开关 S13 + 不操作（U58 基本策略） | 212400 | 0 | 212400 | - | 1.3227e-06 | 54658.6026 | 0 | 54658.6026
900 | double | L30+U59 | 打开开关 S13 + 不操作（U59 基本策略） | 30150 | 0 | 30150 | - | 1.3227e-06 | 54658.6425 | 0 | 54658.6425
900 | double | L30+U60 | 打开开关 S13 + 不操作（U60 基本策略） | 40200 | 0 | 40200 | - | 1.3227e-06 | 54658.6957 | 0 | 54658.6957
900 | double | L30+U61 | 打开开关 S13 + 不操作（U61 基本策略） | 318600 | 0 | 318600 | - | 1.3227e-06 | 54659.1171 | 0 | 54659.1171
900 | double | L30+U62 | 打开开关 S13 + 不操作（U62 基本策略） | 80400 | 0 | 80400 | - | 1.3227e-06 | 54659.2234 | 0 | 54659.2234
900 | double | L30+S1 | 打开开关 S13 + 操作：开S13-1 | 0 | 0 | 0 | - | 5.2748e-07 | 54659.2234 | 0 | 54659.2234
900 | double | L30+S2 | 打开开关 S13 + 操作：开S13-1 | 0 | 0 | 0 | - | 5.2748e-07 | 54659.2234 | 0 | 54659.2234
900 | double | L30+S3 | 打开开关 S13 + 操作：开S13-1 | 0 | 0 | 0 | - | 5.2748e-07 | 54659.2234 | 0 | 54659.2234
900 | double | L30+S4 | 打开开关 S13 + 操作：开S13-1 | 0 | 0 | 0 | - | 5.2748e-07 | 54659.2234 | 0 | 54659.2234
900 | double | L30+S5 | 打开开关 S13 + 操作：开S13-1 | 0 | 0 | 0 | - | 5.2748e-07 | 54659.2234 | 0 | 54659.2234
900 | double | L30+S6 | 打开开关 S13 + 不操作（S6 基本策略） | 0 | 0 | 0 | - | 5.2748e-07 | 54659.2234 | 0 | 54659.2234
900 | double | L30+S7 | 打开开关 S13 + 打开开关 S6 | 0 | 0 | 0 | - | 5.2748e-07 | 54659.2234 | 0 | 54659.2234
900 | double | L30+S8 | 打开开关 S13 + 操作：开S29-2 | 0 | 0 | 0 | - | 5.2748e-07 | 54659.2234 | 0 | 54659.2234
900 | double | L30+S9 | 打开开关 S13 + 不操作（S9 基本策略） | 0 | 0 | 0 | - | 5.2748e-07 | 54659.2234 | 0 | 54659.2234
900 | double | L30+S10 | 打开开关 S13 + 打开开关 S9 | 0 | 0 | 0 | - | 5.2748e-07 | 54659.2234 | 0 | 54659.2234
900 | double | L30+S11 | 打开开关 S13 + 操作：开S29-2 | 0 | 0 | 0 | - | 5.2748e-07 | 54659.2234 | 0 | 54659.2234
900 | double | L30+S12 | 打开开关 S13 + 操作：开S29-2 | 0 | 0 | 0 | - | 5.2748e-07 | 54659.2234 | 0 | 54659.2234
900 | double | L30+S13 | 不操作（L30 基本策略） + 不操作（S13 基本策略） | 338200 | 0 | 338200 | - | 5.2748e-07 | 54659.4018 | 0 | 54659.4018
900 | double | L30+S14 | 不操作（L30 基本策略） + 打开开关 S13 | 271200 | 0 | 271200 | - | 5.2748e-07 | 54659.5449 | 0 | 54659.5449
900 | double | L30+S15 | 打开开关 S13 + 不操作（S15 基本策略） | 0 | 0 | 0 | - | 5.2748e-07 | 54659.5449 | 0 | 54659.5449
900 | double | L30+S16 | 打开开关 S13 + 打开开关 S15 | 0 | 0 | 0 | - | 5.2748e-07 | 54659.5449 | 0 | 54659.5449
900 | double | L30+S17 | 打开开关 S13 + 不操作（S17 基本策略） | 0 | 0 | 0 | - | 5.2748e-07 | 54659.5449 | 0 | 54659.5449
900 | double | L30+S18 | 打开开关 S13 + 打开开关 S17 | 0 | 0 | 0 | - | 5.2748e-07 | 54659.5449 | 0 | 54659.5449
900 | double | L30+S19 | 打开开关 S13 + 不操作（S19 基本策略） | 691000 | 0 | 691000 | - | 5.2748e-07 | 54659.9094 | 0 | 54659.9094
900 | double | L30+S20 | 打开开关 S13 + 不操作（S20 基本策略） | 266200 | 0 | 266200 | - | 5.2748e-07 | 54660.0498 | 0 | 54660.0498
900 | double | L30+S21 | 打开开关 S13 + 不操作（S21 基本策略） | 0 | 0 | 0 | - | 5.2748e-07 | 54660.0498 | 0 | 54660.0498
900 | double | L30+S22 | 打开开关 S13 + 打开开关 S21 | 0 | 0 | 0 | - | 5.2748e-07 | 54660.0498 | 0 | 54660.0498
900 | double | L30+S23 | 打开开关 S13 + 不操作（S23 基本策略） | 989400 | 0 | 989400 | - | 5.2748e-07 | 54660.5717 | 0 | 54660.5717
900 | double | L30+S24 | 打开开关 S13 + 不操作（S24 基本策略） | 0 | 0 | 0 | - | 5.2748e-07 | 54660.5717 | 0 | 54660.5717
900 | double | L30+S25 | 打开开关 S13 + 不操作（S25 基本策略） | 0 | 0 | 0 | - | 5.2748e-07 | 54660.5717 | 0 | 54660.5717
900 | double | L30+S26 | 打开开关 S13 + 打开开关 S25 | 0 | 0 | 0 | - | 5.2748e-07 | 54660.5717 | 0 | 54660.5717
900 | double | L30+S27 | 打开开关 S13 + 操作：开S62-3 | 0 | 0 | 0 | - | 5.2748e-07 | 54660.5717 | 0 | 54660.5717
900 | double | L30+S28 | 打开开关 S13 + 不操作（S28 基本策略） | 242550 | 0 | 242550 | - | 5.2748e-07 | 54660.6996 | 0 | 54660.6996
900 | double | L30+S29 | 打开开关 S13 + 操作：开S62-3 | 0 | 0 | 0 | - | 5.2748e-07 | 54660.6996 | 0 | 54660.6996
900 | double | L30+S13-1 | 打开开关 S13 + 不操作（S13-1 基本策略） | 0 | 0 | 0 | - | 5.2748e-07 | 54660.6996 | 0 | 54660.6996
900 | double | L30+S29-2 | 打开开关 S13 + 不操作（S29-2 基本策略） | 0 | 0 | 0 | - | 5.2748e-07 | 54660.6996 | 0 | 54660.6996
900 | double | L30+S62-3 | 打开开关 S13 + 不操作（S62-3 基本策略） | 0 | 0 | 0 | - | 5.2748e-07 | 54660.6996 | 0 | 54660.6996
900 | double | L30+CB1 | 打开开关 S13 + 操作：开S13-1 | 0 | 0 | 0 | - | 5.2748e-07 | 54660.6996 | 0 | 54660.6996
900 | double | L30+CB2 | 打开开关 S13 + 操作：开S62-3 | 0 | 0 | 0 | - | 5.2748e-07 | 54660.6996 | 0 | 54660.6996
900 | double | L30+CB3 | 打开开关 S13 + 操作：开S62-3 | 0 | 0 | 0 | - | 5.2748e-07 | 54660.6996 | 0 | 54660.6996
900 | double | L30+DG1 | 打开开关 S13 + 打开开关 S6 | 0 | 0 | 0 | - | 1.3227e-06 | 54660.6996 | 0 | 54660.6996
900 | double | L30+DG2 | 打开开关 S13 + 打开开关 S9 | 0 | 0 | 0 | - | 1.3227e-06 | 54660.6996 | 0 | 54660.6996
900 | double | L30+DG3 | 不操作（L30 基本策略） + 打开开关 S13 | 708000 | 0 | 708000 | - | 1.3227e-06 | 54661.636 | 0 | 54661.636
900 | double | L30+DG4 | 打开开关 S13 + 打开开关 S15 | 0 | 0 | 0 | - | 1.3227e-06 | 54661.636 | 0 | 54661.636
900 | double | L30+DG5 | 打开开关 S13 + 打开开关 S17 | 0 | 0 | 0 | - | 1.3227e-06 | 54661.636 | 0 | 54661.636
900 | double | L30+DG6 | 打开开关 S13 + 打开开关 S21 | 0 | 0 | 0 | - | 1.3227e-06 | 54661.636 | 0 | 54661.636
900 | double | L30+DG7 | 打开开关 S13 + 打开开关 S24 | 0 | 0 | 0 | - | 1.3227e-06 | 54661.636 | 0 | 54661.636
900 | double | L30+DG8 | 打开开关 S13 + 打开开关 S25 | 0 | 0 | 0 | - | 1.3227e-06 | 54661.636 | 0 | 54661.636
900 | double | L23+U61 | 操作：开S29-2 + 不操作（U61 基本策略） | 318600 | 0 | 318600 | - | 3.1482e-07 | 54661.7364 | 0 | 54661.7364
900 | double | L23+U62 | 操作：开S29-2 + 不操作（U62 基本策略） | 80400 | 0 | 80400 | - | 3.1482e-07 | 54661.7617 | 0 | 54661.7617
900 | double | L23+S1 | 操作：开S13-1+开S29-2(源:L23) | 0 | 0 | 0 | - | 1.2555e-07 | 54661.7617 | 0 | 54661.7617
900 | double | L23+S2 | 操作：开S13-1+开S29-2(源:L23) | 0 | 0 | 0 | - | 1.2555e-07 | 54661.7617 | 0 | 54661.7617
900 | double | L23+S3 | 操作：开S13-1+开S29-2(源:L23) | 0 | 0 | 0 | - | 1.2555e-07 | 54661.7617 | 0 | 54661.7617
900 | double | L23+S4 | 操作：开S13-1+开S29-2(源:L23) | 0 | 0 | 0 | - | 1.2555e-07 | 54661.7617 | 0 | 54661.7617
900 | double | L23+S5 | 操作：开S13-1+开S29-2(源:L23) | 0 | 0 | 0 | - | 1.2555e-07 | 54661.7617 | 0 | 54661.7617
900 | double | L23+S6 | 操作：开S29-2 + 不操作（S6 基本策略） | 0 | 0 | 0 | - | 1.2555e-07 | 54661.7617 | 0 | 54661.7617
900 | double | L23+S7 | 操作：开S29-2 + 打开开关 S6 | 0 | 0 | 0 | - | 1.2555e-07 | 54661.7617 | 0 | 54661.7617
900 | double | L23+S8 | 不操作（L23 基本策略）(源:L23) | 878880 | 0 | 878880 | - | 1.2555e-07 | 54661.872 | 0 | 54661.872
900 | double | L23+S9 | 操作：开S29-2 + 不操作（S9 基本策略） | 0 | 0 | 0 | - | 1.2555e-07 | 54661.872 | 0 | 54661.872
900 | double | L23+S10 | 操作：开S29-2 + 打开开关 S9 | 0 | 0 | 0 | - | 1.2555e-07 | 54661.872 | 0 | 54661.872
900 | double | L23+S11 | 操作：开S29-2(源:L23) | 0 | 0 | 0 | - | 1.2555e-07 | 54661.872 | 0 | 54661.872
900 | double | L23+S12 | 操作：开S29-2(源:L23) | 67000 | 0 | 67000 | - | 1.2555e-07 | 54661.8804 | 0 | 54661.8804
900 | double | L23+S13 | 操作：开S29-2 + 不操作（S13 基本策略） | 0 | 0 | 0 | - | 1.2555e-07 | 54661.8804 | 0 | 54661.8804
900 | double | L23+S14 | 操作：开S29-2 + 打开开关 S13 | 0 | 0 | 0 | - | 1.2555e-07 | 54661.8804 | 0 | 54661.8804
900 | double | L23+S15 | 操作：开S29-2 + 不操作（S15 基本策略） | 0 | 0 | 0 | - | 1.2555e-07 | 54661.8804 | 0 | 54661.8804
900 | double | L23+S16 | 操作：开S29-2 + 打开开关 S15 | 0 | 0 | 0 | - | 1.2555e-07 | 54661.8804 | 0 | 54661.8804
900 | double | L23+S17 | 操作：开S29-2 + 不操作（S17 基本策略） | 0 | 0 | 0 | - | 1.2555e-07 | 54661.8804 | 0 | 54661.8804
900 | double | L23+S18 | 操作：开S29-2 + 打开开关 S17 | 0 | 0 | 0 | - | 1.2555e-07 | 54661.8804 | 0 | 54661.8804
900 | double | L23+S19 | 操作：开S29-2 + 不操作（S19 基本策略） | 691000 | 0 | 691000 | - | 1.2555e-07 | 54661.9672 | 0 | 54661.9672
900 | double | L23+S20 | 操作：开S29-2 + 不操作（S20 基本策略） | 266200 | 0 | 266200 | - | 1.2555e-07 | 54662.0006 | 0 | 54662.0006
900 | double | L23+S21 | 操作：开S29-2 + 不操作（S21 基本策略） | 0 | 0 | 0 | - | 1.2555e-07 | 54662.0006 | 0 | 54662.0006
900 | double | L23+S22 | 操作：开S29-2 + 打开开关 S21 | 0 | 0 | 0 | - | 1.2555e-07 | 54662.0006 | 0 | 54662.0006
900 | double | L23+S23 | 操作：开S29-2 + 不操作（S23 基本策略） | 989400 | 0 | 989400 | - | 1.2555e-07 | 54662.1248 | 0 | 54662.1248
900 | double | L23+S24 | 操作：开S29-2 + 不操作（S24 基本策略） | 0 | 0 | 0 | - | 1.2555e-07 | 54662.1248 | 0 | 54662.1248
900 | double | L23+S25 | 操作：开S29-2 + 不操作（S25 基本策略） | 0 | 0 | 0 | - | 1.2555e-07 | 54662.1248 | 0 | 54662.1248
900 | double | L23+S26 | 操作：开S29-2 + 打开开关 S25 | 0 | 0 | 0 | - | 1.2555e-07 | 54662.1248 | 0 | 54662.1248
900 | double | L23+S27 | 操作：开S62-3+开S29-2(源:L23) | 0 | 0 | 0 | - | 1.2555e-07 | 54662.1248 | 0 | 54662.1248
900 | double | L23+S28 | 操作：开S29-2 + 不操作（S28 基本策略） | 242550 | 0 | 242550 | - | 1.2555e-07 | 54662.1553 | 0 | 54662.1553
900 | double | L37+U1 | 不操作（L37 基本策略） + 不操作（U1 基本策略） | 26800 | 0 | 26800 | - | 3.1482e-07 | 54662.1637 | 0 | 54662.1637
900 | double | L37+U2 | 不操作（L37 基本策略） + 不操作（U2 基本策略） | 40200 | 0 | 40200 | - | 3.1482e-07 | 54662.1764 | 0 | 54662.1764
900 | double | L37+U3 | 不操作（L37 基本策略） + 不操作（U3 基本策略） | 40200 | 0 | 40200 | - | 3.1482e-07 | 54662.189 | 0 | 54662.189
900 | double | L37+U4 | 不操作（L37 基本策略） + 不操作（U4 基本策略） | 40200 | 0 | 40200 | - | 3.1482e-07 | 54662.2017 | 0 | 54662.2017
900 | double | L37+U5 | 不操作（L37 基本策略） + 不操作（U5 基本策略） | 67000 | 0 | 67000 | - | 3.1482e-07 | 54662.2228 | 0 | 54662.2228
900 | double | L37+U6 | 不操作（L37 基本策略） + 不操作（U6 基本策略） | 40200 | 0 | 40200 | - | 3.1482e-07 | 54662.2354 | 0 | 54662.2354
900 | double | L37+U7 | 不操作（L37 基本策略） + 不操作（U7 基本策略） | 212400 | 0 | 212400 | - | 3.1482e-07 | 54662.3023 | 0 | 54662.3023
900 | double | L37+U8 | 不操作（L37 基本策略） + 不操作（U8 基本策略） | 40200 | 0 | 40200 | - | 3.1482e-07 | 54662.3149 | 0 | 54662.3149
900 | double | L37+U9 | 不操作（L37 基本策略） + 不操作（U9 基本策略） | 424800 | 0 | 424800 | - | 3.1482e-07 | 54662.4487 | 0 | 54662.4487
900 | double | L37+U10 | 不操作（L37 基本策略） + 不操作（U10 基本策略） | 134000 | 0 | 134000 | - | 3.1482e-07 | 54662.4909 | 0 | 54662.4909
900 | double | L37+U11 | 不操作（L37 基本策略） + 不操作（U11 基本策略） | 339000 | 0 | 339000 | - | 3.1482e-07 | 54662.5976 | 0 | 54662.5976
900 | double | L37+U12 | 不操作（L37 基本策略） + 不操作（U12 基本策略） | 708000 | 0 | 708000 | - | 3.1482e-07 | 54662.8205 | 0 | 54662.8205
900 | double | L37+U13 | 不操作（L37 基本策略） + 不操作（U13 基本策略） | 40200 | 0 | 40200 | - | 3.1482e-07 | 54662.8331 | 0 | 54662.8331
900 | double | L37+U14 | 不操作（L37 基本策略） + 不操作（U14 基本策略） | 1486800 | 0 | 1486800 | - | 3.1482e-07 | 54663.3012 | 0 | 54663.3012
900 | double | L37+U15 | 不操作（L37 基本策略） + 不操作（U15 基本策略） | 140700 | 0 | 140700 | - | 3.1482e-07 | 54663.3455 | 0 | 54663.3455
900 | double | L37+U16 | 不操作（L37 基本策略） + 不操作（U16 基本策略） | 271200 | 0 | 271200 | - | 3.1482e-07 | 54663.4309 | 0 | 54663.4309
900 | double | L37+U17 | 不操作（L37 基本策略） + 不操作（U17 基本策略） | 26800 | 0 | 26800 | - | 3.1482e-07 | 54663.4393 | 0 | 54663.4393
900 | double | L37+U18 | 不操作（L37 基本策略） + 不操作（U18 基本策略） | 354000 | 0 | 354000 | - | 3.1482e-07 | 54663.5508 | 0 | 54663.5508
900 | double | L37+U19 | 不操作（L37 基本策略） + 不操作（U19 基本策略） | 16080 | 0 | 16080 | - | 3.1482e-07 | 54663.5558 | 0 | 54663.5558
900 | double | L37+U20 | 不操作（L37 基本策略） + 不操作（U20 基本策略） | 40200 | 0 | 40200 | - | 3.1482e-07 | 54663.5685 | 0 | 54663.5685
900 | double | L37+U21 | 不操作（L37 基本策略） + 不操作（U21 基本策略） | 212400 | 0 | 212400 | - | 3.1482e-07 | 54663.6353 | 0 | 54663.6353
900 | double | L37+U22 | 不操作（L37 基本策略） + 不操作（U22 基本策略） | 40200 | 0 | 40200 | - | 3.1482e-07 | 54663.648 | 0 | 54663.648
900 | double | L37+U23 | 不操作（L37 基本策略） + 不操作（U23 基本策略） | 40200 | 0 | 40200 | - | 3.1482e-07 | 54663.6607 | 0 | 54663.6607
900 | double | L37+U24 | 不操作（L37 基本策略） + 不操作（U24 基本策略） | 26800 | 0 | 26800 | - | 3.1482e-07 | 54663.6691 | 0 | 54663.6691
900 | double | L37+U25 | 不操作（L37 基本策略） + 不操作（U25 基本策略） | 40200 | 0 | 40200 | - | 3.1482e-07 | 54663.6818 | 0 | 54663.6818
900 | double | L37+U26 | 不操作（L37 基本策略） + 不操作（U26 基本策略） | 26800 | 0 | 26800 | - | 3.1482e-07 | 54663.6902 | 0 | 54663.6902
900 | double | L37+U27 | 不操作（L37 基本策略） + 不操作（U27 基本策略） | 135600 | 0 | 135600 | - | 3.1482e-07 | 54663.7329 | 0 | 54663.7329
900 | double | L37+U28 | 不操作（L37 基本策略） + 不操作（U28 基本策略） | 67000 | 0 | 67000 | - | 3.1482e-07 | 54663.754 | 0 | 54663.754
900 | double | L37+U29 | 不操作（L37 基本策略） + 不操作（U29 基本策略） | 212400 | 0 | 212400 | - | 3.1482e-07 | 54663.8208 | 0 | 54663.8208
900 | double | L37+U30 | 不操作（L37 基本策略） + 不操作（U30 基本策略） | 67000 | 0 | 67000 | - | 3.1482e-07 | 54663.8419 | 0 | 54663.8419
900 | double | L37+U31 | 不操作（L37 基本策略） + 不操作（U31 基本策略） | 271200 | 0 | 271200 | - | 3.1482e-07 | 54663.9273 | 0 | 54663.9273
900 | double | L37+U32 | 不操作（L37 基本策略） + 不操作（U32 基本策略） | 708000 | 0 | 708000 | - | 3.1482e-07 | 54664.1502 | 0 | 54664.1502
900 | double | L37+U33 | 不操作（L37 基本策略） + 不操作（U33 基本策略） | 339000 | 0 | 339000 | - | 3.1482e-07 | 54664.2569 | 0 | 54664.2569
900 | double | L37+U34 | 不操作（L37 基本策略） + 不操作（U34 基本策略） | 203400 | 0 | 203400 | - | 3.1482e-07 | 54664.321 | 0 | 54664.321
900 | double | L37+U35 | 不操作（L37 基本策略） + 不操作（U35 基本策略） | 26800 | 0 | 26800 | - | 3.1482e-07 | 54664.3294 | 0 | 54664.3294
900 | double | L37+U36 | 不操作（L37 基本策略） + 不操作（U36 基本策略） | 354000 | 0 | 354000 | - | 3.1482e-07 | 54664.4408 | 0 | 54664.4408
900 | double | L37+U37 | 不操作（L37 基本策略） + 不操作（U37 基本策略） | 60300 | 0 | 60300 | - | 3.1482e-07 | 54664.4598 | 0 | 54664.4598
900 | double | L37+U38 | 不操作（L37 基本策略） + 不操作（U38 基本策略） | 474600 | 0 | 474600 | - | 3.1482e-07 | 54664.6092 | 0 | 54664.6092
900 | double | L37+U39 | 不操作（L37 基本策略） + 不操作（U39 基本策略） | 60300 | 0 | 60300 | - | 3.1482e-07 | 54664.6282 | 0 | 54664.6282
900 | double | L37+U40 | 不操作（L37 基本策略） + 不操作（U40 基本策略） | 424800 | 0 | 424800 | - | 3.1482e-07 | 54664.762 | 0 | 54664.762
900 | double | L37+U41 | 不操作（L37 基本策略） + 不操作（U41 基本策略） | 40200 | 0 | 40200 | - | 3.1482e-07 | 54664.7746 | 0 | 54664.7746
900 | double | L37+U42 | 不操作（L37 基本策略） + 不操作（U42 基本策略） | 226000 | 0 | 226000 | - | 3.1482e-07 | 54664.8458 | 0 | 54664.8458
900 | double | L37+U43 | 不操作（L37 基本策略） + 不操作（U43 基本策略） | 26800 | 0 | 26800 | - | 3.1482e-07 | 54664.8542 | 0 | 54664.8542
900 | double | L37+U44 | 不操作（L37 基本策略） + 不操作（U44 基本策略） | 40200 | 0 | 40200 | - | 3.1482e-07 | 54664.8669 | 0 | 54664.8669
900 | double | L37+U45 | 不操作（L37 基本策略） + 不操作（U45 基本策略） | 424800 | 0 | 424800 | - | 3.1482e-07 | 54665.0006 | 0 | 54665.0006
900 | double | L37+U46 | 不操作（L37 基本策略） + 不操作（U46 基本策略） | 100500 | 0 | 100500 | - | 3.1482e-07 | 54665.0322 | 0 | 54665.0322
900 | double | L37+U47 | 不操作（L37 基本策略） + 不操作（U47 基本策略） | 708000 | 0 | 708000 | - | 3.1482e-07 | 54665.2551 | 0 | 54665.2551
900 | double | L37+U48 | 不操作（L37 基本策略） + 不操作（U48 基本策略） | 281400 | 0 | 281400 | - | 3.1482e-07 | 54665.3437 | 0 | 54665.3437
900 | double | L37+U49 | 不操作（L37 基本策略） + 不操作（U49 基本策略） | 949200 | 0 | 949200 | - | 3.1482e-07 | 54665.6425 | 0 | 54665.6425
900 | double | L37+U50 | 不操作（L37 基本策略） + 不操作（U50 基本策略） | 40200 | 0 | 40200 | - | 3.1482e-07 | 54665.6552 | 0 | 54665.6552
900 | double | L37+U51 | 不操作（L37 基本策略） + 不操作（U51 基本策略） | 281400 | 0 | 281400 | - | 3.1482e-07 | 54665.7438 | 0 | 54665.7438
900 | double | L37+U52 | 不操作（L37 基本策略） + 不操作（U52 基本策略） | 134000 | 0 | 134000 | - | 3.1482e-07 | 54665.786 | 0 | 54665.786
900 | double | L37+U53 | 不操作（L37 基本策略） + 不操作（U53 基本策略） | 452000 | 0 | 452000 | - | 3.1482e-07 | 54665.9283 | 0 | 54665.9283
900 | double | L37+U54 | 不操作（L37 基本策略） + 不操作（U54 基本策略） | 100500 | 0 | 100500 | - | 3.1482e-07 | 54665.9599 | 0 | 54665.9599
900 | double | L37+U55 | 不操作（L37 基本策略） + 不操作（U55 基本策略） | 134000 | 0 | 134000 | - | 3.1482e-07 | 54666.0021 | 0 | 54666.0021
900 | double | L37+U56 | 不操作（L37 基本策略） + 不操作（U56 基本策略） | 90400 | 0 | 90400 | - | 3.1482e-07 | 54666.0306 | 0 | 54666.0306
900 | double | L37+U57 | 不操作（L37 基本策略） + 不操作（U57 基本策略） | 80400 | 0 | 80400 | - | 3.1482e-07 | 54666.0559 | 0 | 54666.0559
900 | double | L37+U58 | 不操作（L37 基本策略） + 不操作（U58 基本策略） | 212400 | 0 | 212400 | - | 3.1482e-07 | 54666.1227 | 0 | 54666.1227
900 | double | L37+U59 | 不操作（L37 基本策略） + 不操作（U59 基本策略） | 30150 | 0 | 30150 | - | 3.1482e-07 | 54666.1322 | 0 | 54666.1322
900 | double | L37+U60 | 不操作（L37 基本策略） + 不操作（U60 基本策略） | 40200 | 0 | 40200 | - | 3.1482e-07 | 54666.1449 | 0 | 54666.1449
900 | double | L29+U61 | 打开开关 S13 + 不操作（U61 基本策略） | 318600 | 0 | 318600 | - | 1.0076e-06 | 54666.4659 | 0 | 54666.4659
900 | double | L29+U62 | 打开开关 S13 + 不操作（U62 基本策略） | 80400 | 0 | 80400 | - | 1.0076e-06 | 54666.5469 | 0 | 54666.5469
900 | double | L29+S1 | 打开开关 S13 + 操作：开S13-1 | 0 | 0 | 0 | - | 4.0185e-07 | 54666.5469 | 0 | 54666.5469
900 | double | L29+S2 | 打开开关 S13 + 操作：开S13-1 | 0 | 0 | 0 | - | 4.0185e-07 | 54666.5469 | 0 | 54666.5469
900 | double | L29+S3 | 打开开关 S13 + 操作：开S13-1 | 0 | 0 | 0 | - | 4.0185e-07 | 54666.5469 | 0 | 54666.5469
900 | double | L29+S4 | 打开开关 S13 + 操作：开S13-1 | 0 | 0 | 0 | - | 4.0185e-07 | 54666.5469 | 0 | 54666.5469
900 | double | L29+S5 | 打开开关 S13 + 操作：开S13-1 | 0 | 0 | 0 | - | 4.0185e-07 | 54666.5469 | 0 | 54666.5469
900 | double | L29+S6 | 打开开关 S13 + 不操作（S6 基本策略） | 0 | 0 | 0 | - | 4.0185e-07 | 54666.5469 | 0 | 54666.5469
900 | double | L29+S7 | 打开开关 S13 + 打开开关 S6 | 0 | 0 | 0 | - | 4.0185e-07 | 54666.5469 | 0 | 54666.5469
900 | double | L29+S8 | 打开开关 S13 + 操作：开S29-2 | 0 | 0 | 0 | - | 4.0185e-07 | 54666.5469 | 0 | 54666.5469
900 | double | L29+S9 | 打开开关 S13 + 不操作（S9 基本策略） | 0 | 0 | 0 | - | 4.0185e-07 | 54666.5469 | 0 | 54666.5469
900 | double | L29+S10 | 打开开关 S13 + 打开开关 S9 | 0 | 0 | 0 | - | 4.0185e-07 | 54666.5469 | 0 | 54666.5469
900 | double | L29+S11 | 打开开关 S13 + 操作：开S29-2 | 0 | 0 | 0 | - | 4.0185e-07 | 54666.5469 | 0 | 54666.5469
900 | double | L29+S12 | 打开开关 S13 + 操作：开S29-2 | 0 | 0 | 0 | - | 4.0185e-07 | 54666.5469 | 0 | 54666.5469
900 | double | L29+S13 | 不操作（L29 基本策略） + 不操作（S13 基本策略） | 67000 | 0 | 67000 | - | 4.0185e-07 | 54666.5739 | 0 | 54666.5739
900 | double | L29+S14 | 不操作（L29 基本策略） + 打开开关 S13 | 0 | 0 | 0 | - | 4.0185e-07 | 54666.5739 | 0 | 54666.5739
900 | double | L29+S15 | 打开开关 S13 + 不操作（S15 基本策略） | 0 | 0 | 0 | - | 4.0185e-07 | 54666.5739 | 0 | 54666.5739
900 | double | L29+S16 | 打开开关 S13 + 打开开关 S15 | 0 | 0 | 0 | - | 4.0185e-07 | 54666.5739 | 0 | 54666.5739
900 | double | L29+S17 | 打开开关 S13 + 不操作（S17 基本策略） | 0 | 0 | 0 | - | 4.0185e-07 | 54666.5739 | 0 | 54666.5739
900 | double | L29+S18 | 打开开关 S13 + 打开开关 S17 | 0 | 0 | 0 | - | 4.0185e-07 | 54666.5739 | 0 | 54666.5739
900 | double | L29+S19 | 打开开关 S13 + 不操作（S19 基本策略） | 691000 | 0 | 691000 | - | 4.0185e-07 | 54666.8515 | 0 | 54666.8515
900 | double | L29+S20 | 打开开关 S13 + 不操作（S20 基本策略） | 266200 | 0 | 266200 | - | 4.0185e-07 | 54666.9585 | 0 | 54666.9585
900 | double | L29+S21 | 打开开关 S13 + 不操作（S21 基本策略） | 0 | 0 | 0 | - | 4.0185e-07 | 54666.9585 | 0 | 54666.9585
900 | double | L29+S22 | 打开开关 S13 + 打开开关 S21 | 0 | 0 | 0 | - | 4.0185e-07 | 54666.9585 | 0 | 54666.9585
900 | double | L29+S23 | 打开开关 S13 + 不操作（S23 基本策略） | 989400 | 0 | 989400 | - | 4.0185e-07 | 54667.3561 | 0 | 54667.3561
900 | double | L29+S24 | 打开开关 S13 + 不操作（S24 基本策略） | 0 | 0 | 0 | - | 4.0185e-07 | 54667.3561 | 0 | 54667.3561
900 | double | L29+S25 | 打开开关 S13 + 不操作（S25 基本策略） | 0 | 0 | 0 | - | 4.0185e-07 | 54667.3561 | 0 | 54667.3561
900 | double | L29+S26 | 打开开关 S13 + 打开开关 S25 | 0 | 0 | 0 | - | 4.0185e-07 | 54667.3561 | 0 | 54667.3561
900 | double | L29+S27 | 打开开关 S13 + 操作：开S62-3 | 0 | 0 | 0 | - | 4.0185e-07 | 54667.3561 | 0 | 54667.3561
900 | double | L29+S28 | 打开开关 S13 + 不操作（S28 基本策略） | 242550 | 0 | 242550 | - | 4.0185e-07 | 54667.4536 | 0 | 54667.4536
900 | double | L22+S14 | 操作：开S29-2 + 打开开关 S13 | 0 | 0 | 0 | - | 6.2772e-08 | 54667.4536 | 0 | 54667.4536
900 | double | L22+S15 | 操作：开S29-2 + 不操作（S15 基本策略） | 0 | 0 | 0 | - | 6.2772e-08 | 54667.4536 | 0 | 54667.4536
900 | double | L22+S16 | 操作：开S29-2 + 打开开关 S15 | 0 | 0 | 0 | - | 6.2772e-08 | 54667.4536 | 0 | 54667.4536
900 | double | L22+S17 | 操作：开S29-2 + 不操作（S17 基本策略） | 0 | 0 | 0 | - | 6.2772e-08 | 54667.4536 | 0 | 54667.4536
900 | double | L22+S18 | 操作：开S29-2 + 打开开关 S17 | 0 | 0 | 0 | - | 6.2772e-08 | 54667.4536 | 0 | 54667.4536
900 | double | L22+S19 | 操作：开S29-2 + 不操作（S19 基本策略） | 691000 | 0 | 691000 | - | 6.2772e-08 | 54667.4969 | 0 | 54667.4969
900 | double | L22+S20 | 操作：开S29-2 + 不操作（S20 基本策略） | 266200 | 0 | 266200 | - | 6.2772e-08 | 54667.5136 | 0 | 54667.5136
900 | double | L22+S21 | 操作：开S29-2 + 不操作（S21 基本策略） | 0 | 0 | 0 | - | 6.2772e-08 | 54667.5136 | 0 | 54667.5136
900 | double | L22+S22 | 操作：开S29-2 + 打开开关 S21 | 0 | 0 | 0 | - | 6.2772e-08 | 54667.5136 | 0 | 54667.5136
900 | double | L22+S23 | 操作：开S29-2 + 不操作（S23 基本策略） | 989400 | 0 | 989400 | - | 6.2772e-08 | 54667.5758 | 0 | 54667.5758
900 | double | L22+S24 | 操作：开S29-2 + 不操作（S24 基本策略） | 0 | 0 | 0 | - | 6.2772e-08 | 54667.5758 | 0 | 54667.5758
900 | double | L22+S25 | 操作：开S29-2 + 不操作（S25 基本策略） | 0 | 0 | 0 | - | 6.2772e-08 | 54667.5758 | 0 | 54667.5758
900 | double | L22+S26 | 操作：开S29-2 + 打开开关 S25 | 0 | 0 | 0 | - | 6.2772e-08 | 54667.5758 | 0 | 54667.5758
900 | double | L22+S27 | 操作：开S62-3+开S29-2(源:L22) | 0 | 0 | 0 | - | 6.2772e-08 | 54667.5758 | 0 | 54667.5758
900 | double | L22+S28 | 操作：开S29-2 + 不操作（S28 基本策略） | 242550 | 0 | 242550 | - | 6.2772e-08 | 54667.591 | 0 | 54667.591
900 | double | L22+S29 | 操作：开S62-3+开S29-2(源:L22) | 0 | 0 | 0 | - | 6.2772e-08 | 54667.591 | 0 | 54667.591
900 | double | L22+S13-1 | 操作：开S29-2(源:L22) | 0 | 0 | 0 | - | 6.2772e-08 | 54667.591 | 0 | 54667.591
900 | double | L22+S29-2 | 不操作（L22 基本策略）(源:L22) | 1199800 | 0 | 1199800 | - | 6.2772e-08 | 54667.6663 | 0 | 54667.6663
900 | double | L22+S62-3 | 操作：开S29-2(源:L22) | 0 | 0 | 0 | - | 6.2772e-08 | 54667.6663 | 0 | 54667.6663
900 | double | L22+CB1 | 操作：开S13-1+开S29-2(源:L22) | 0 | 0 | 0 | - | 6.2772e-08 | 54667.6663 | 0 | 54667.6663
900 | double | L22+CB2 | 操作：开S62-3+开S29-2(源:L22) | 0 | 0 | 0 | - | 6.2772e-08 | 54667.6663 | 0 | 54667.6663
900 | double | L22+CB3 | 操作：开S62-3+开S29-2(源:L22) | 0 | 0 | 0 | - | 6.2772e-08 | 54667.6663 | 0 | 54667.6663
900 | double | L22+DG1 | 操作：开S29-2 + 打开开关 S6 | 0 | 0 | 0 | - | 1.574e-07 | 54667.6663 | 0 | 54667.6663
900 | double | L22+DG2 | 操作：开S29-2 + 打开开关 S9 | 0 | 0 | 0 | - | 1.574e-07 | 54667.6663 | 0 | 54667.6663
900 | double | L22+DG3 | 操作：开S29-2 + 打开开关 S13 | 0 | 0 | 0 | - | 1.574e-07 | 54667.6663 | 0 | 54667.6663
900 | double | L22+DG4 | 操作：开S29-2 + 打开开关 S15 | 0 | 0 | 0 | - | 1.574e-07 | 54667.6663 | 0 | 54667.6663
900 | double | L22+DG5 | 操作：开S29-2 + 打开开关 S17 | 0 | 0 | 0 | - | 1.574e-07 | 54667.6663 | 0 | 54667.6663
900 | double | L22+DG6 | 操作：开S29-2 + 打开开关 S21 | 0 | 0 | 0 | - | 1.574e-07 | 54667.6663 | 0 | 54667.6663
900 | double | L22+DG7 | 操作：开S29-2 + 打开开关 S24 | 0 | 0 | 0 | - | 1.574e-07 | 54667.6663 | 0 | 54667.6663
900 | double | L22+DG8 | 操作：开S29-2 + 打开开关 S25 | 0 | 0 | 0 | - | 1.574e-07 | 54667.6663 | 0 | 54667.6663
900 | double | L32+U46 | 打开开关 S15 + 不操作（U46 基本策略） | 100500 | 0 | 100500 | - | 1.7638e-06 | 54667.8436 | 0 | 54667.8436
900 | double | L32+U47 | 打开开关 S15 + 不操作（U47 基本策略） | 708000 | 0 | 708000 | - | 1.7638e-06 | 54669.0923 | 0 | 54669.0923
900 | double | L32+U48 | 打开开关 S15 + 不操作（U48 基本策略） | 281400 | 0 | 281400 | - | 1.7638e-06 | 54669.5887 | 0 | 54669.5887
900 | double | L32+U49 | 打开开关 S15 + 不操作（U49 基本策略） | 949200 | 0 | 949200 | - | 1.7638e-06 | 54671.2629 | 0 | 54671.2629
900 | double | L32+U50 | 打开开关 S15 + 不操作（U50 基本策略） | 40200 | 0 | 40200 | - | 1.7638e-06 | 54671.3338 | 0 | 54671.3338
900 | double | L32+U51 | 打开开关 S15 + 不操作（U51 基本策略） | 281400 | 0 | 281400 | - | 1.7638e-06 | 54671.8301 | 0 | 54671.8301
900 | double | L32+U52 | 打开开关 S15 + 不操作（U52 基本策略） | 134000 | 0 | 134000 | - | 1.7638e-06 | 54672.0664 | 0 | 54672.0664
900 | double | L32+U53 | 打开开关 S15 + 不操作（U53 基本策略） | 452000 | 0 | 452000 | - | 1.7638e-06 | 54672.8637 | 0 | 54672.8637
900 | double | L32+U54 | 打开开关 S15 + 不操作（U54 基本策略） | 100500 | 0 | 100500 | - | 1.7638e-06 | 54673.041 | 0 | 54673.041
900 | double | L32+U55 | 打开开关 S15 + 不操作（U55 基本策略） | 134000 | 0 | 134000 | - | 1.7638e-06 | 54673.2773 | 0 | 54673.2773
900 | double | L32+U56 | 打开开关 S15 + 不操作（U56 基本策略） | 90400 | 0 | 90400 | - | 1.7638e-06 | 54673.4367 | 0 | 54673.4367
900 | double | L32+U57 | 打开开关 S15 + 不操作（U57 基本策略） | 80400 | 0 | 80400 | - | 1.7638e-06 | 54673.5786 | 0 | 54673.5786
900 | double | L32+U58 | 打开开关 S15 + 不操作（U58 基本策略） | 212400 | 0 | 212400 | - | 1.7638e-06 | 54673.9532 | 0 | 54673.9532
900 | double | L32+U59 | 打开开关 S15 + 不操作（U59 基本策略） | 30150 | 0 | 30150 | - | 1.7638e-06 | 54674.0064 | 0 | 54674.0064
900 | double | L32+U60 | 打开开关 S15 + 不操作（U60 基本策略） | 40200 | 0 | 40200 | - | 1.7638e-06 | 54674.0773 | 0 | 54674.0773
900 | double | L32+U61 | 打开开关 S15 + 不操作（U61 基本策略） | 318600 | 0 | 318600 | - | 1.7638e-06 | 54674.6392 | 0 | 54674.6392
900 | double | L32+U62 | 打开开关 S15 + 不操作（U62 基本策略） | 80400 | 0 | 80400 | - | 1.7638e-06 | 54674.781 | 0 | 54674.781
900 | double | L32+S1 | 打开开关 S15 + 操作：开S13-1 | 0 | 0 | 0 | - | 7.034e-07 | 54674.781 | 0 | 54674.781
900 | double | L32+S2 | 打开开关 S15 + 操作：开S13-1 | 0 | 0 | 0 | - | 7.034e-07 | 54674.781 | 0 | 54674.781
900 | double | L32+S3 | 打开开关 S15 + 操作：开S13-1 | 0 | 0 | 0 | - | 7.034e-07 | 54674.781 | 0 | 54674.781
900 | double | L32+S4 | 打开开关 S15 + 操作：开S13-1 | 0 | 0 | 0 | - | 7.034e-07 | 54674.781 | 0 | 54674.781
900 | double | L32+S5 | 打开开关 S15 + 操作：开S13-1 | 0 | 0 | 0 | - | 7.034e-07 | 54674.781 | 0 | 54674.781
900 | double | L32+S6 | 打开开关 S15 + 不操作（S6 基本策略） | 0 | 0 | 0 | - | 7.034e-07 | 54674.781 | 0 | 54674.781
900 | double | L32+S7 | 打开开关 S15 + 打开开关 S6 | 0 | 0 | 0 | - | 7.034e-07 | 54674.781 | 0 | 54674.781
900 | double | L32+S8 | 打开开关 S15 + 操作：开S29-2 | 0 | 0 | 0 | - | 7.034e-07 | 54674.781 | 0 | 54674.781
900 | double | L32+S9 | 打开开关 S15 + 不操作（S9 基本策略） | 0 | 0 | 0 | - | 7.034e-07 | 54674.781 | 0 | 54674.781
900 | double | L32+S10 | 打开开关 S15 + 打开开关 S9 | 0 | 0 | 0 | - | 7.034e-07 | 54674.781 | 0 | 54674.781
900 | double | L32+S11 | 打开开关 S15 + 操作：开S29-2 | 0 | 0 | 0 | - | 7.034e-07 | 54674.781 | 0 | 54674.781
900 | double | L32+S12 | 打开开关 S15 + 操作：开S29-2 | 0 | 0 | 0 | - | 7.034e-07 | 54674.781 | 0 | 54674.781
900 | double | L32+S13 | 打开开关 S15 + 不操作（S13 基本策略） | 0 | 0 | 0 | - | 7.034e-07 | 54674.781 | 0 | 54674.781
900 | double | L38+U16 | 打开开关 S17 + 不操作（U16 基本策略） | 271200 | 0 | 271200 | - | 3.4665e-06 | 54675.7211 | 0 | 54675.7211
900 | double | L38+U17 | 打开开关 S17 + 不操作（U17 基本策略） | 26800 | 0 | 26800 | - | 3.4665e-06 | 54675.814 | 0 | 54675.814
900 | double | L38+U18 | 打开开关 S17 + 不操作（U18 基本策略） | 354000 | 0 | 354000 | - | 3.4665e-06 | 54677.0412 | 0 | 54677.0412
900 | double | L38+U19 | 打开开关 S17 + 不操作（U19 基本策略） | 16080 | 0 | 16080 | - | 3.4665e-06 | 54677.0969 | 0 | 54677.0969
900 | double | L38+U20 | 打开开关 S17 + 不操作（U20 基本策略） | 40200 | 0 | 40200 | - | 3.4665e-06 | 54677.2363 | 0 | 54677.2363
900 | double | L38+U21 | 打开开关 S17 + 不操作（U21 基本策略） | 212400 | 0 | 212400 | - | 3.4665e-06 | 54677.9726 | 0 | 54677.9726
900 | double | L38+U22 | 打开开关 S17 + 不操作（U22 基本策略） | 40200 | 0 | 40200 | - | 3.4665e-06 | 54678.1119 | 0 | 54678.1119
900 | double | L38+U23 | 打开开关 S17 + 不操作（U23 基本策略） | 40200 | 0 | 40200 | - | 3.4665e-06 | 54678.2513 | 0 | 54678.2513
900 | double | L38+U24 | 打开开关 S17 + 不操作（U24 基本策略） | 26800 | 0 | 26800 | - | 3.4665e-06 | 54678.3442 | 0 | 54678.3442
900 | double | L38+U25 | 打开开关 S17 + 不操作（U25 基本策略） | 40200 | 0 | 40200 | - | 3.4665e-06 | 54678.4835 | 0 | 54678.4835
900 | double | L38+U26 | 打开开关 S17 + 不操作（U26 基本策略） | 26800 | 0 | 26800 | - | 3.4665e-06 | 54678.5764 | 0 | 54678.5764
900 | double | L38+U27 | 打开开关 S17 + 不操作（U27 基本策略） | 135600 | 0 | 135600 | - | 3.4665e-06 | 54679.0465 | 0 | 54679.0465
900 | double | L38+U28 | 打开开关 S17 + 不操作（U28 基本策略） | 67000 | 0 | 67000 | - | 3.4665e-06 | 54679.2787 | 0 | 54679.2787
900 | double | L38+U29 | 打开开关 S17 + 不操作（U29 基本策略） | 212400 | 0 | 212400 | - | 3.4665e-06 | 54680.015 | 0 | 54680.015
900 | double | L38+U30 | 打开开关 S17 + 不操作（U30 基本策略） | 67000 | 0 | 67000 | - | 3.4665e-06 | 54680.2473 | 0 | 54680.2473
900 | double | L38+U31 | 打开开关 S17 + 不操作（U31 基本策略） | 271200 | 0 | 271200 | - | 3.4665e-06 | 54681.1874 | 0 | 54681.1874
900 | double | L38+U32 | 打开开关 S17 + 不操作（U32 基本策略） | 708000 | 0 | 708000 | - | 3.4665e-06 | 54683.6416 | 0 | 54683.6416
900 | double | L38+U33 | 打开开关 S17 + 不操作（U33 基本策略） | 339000 | 0 | 339000 | - | 3.4665e-06 | 54684.8168 | 0 | 54684.8168
900 | double | L38+U34 | 打开开关 S17 + 不操作（U34 基本策略） | 203400 | 0 | 203400 | - | 3.4665e-06 | 54685.5219 | 0 | 54685.5219
900 | double | L38+U35 | 打开开关 S17 + 不操作（U35 基本策略） | 26800 | 0 | 26800 | - | 3.4665e-06 | 54685.6148 | 0 | 54685.6148
900 | double | L38+U36 | 不操作（L38 基本策略） + 打开开关 S17 | 354000 | 0 | 354000 | - | 3.4665e-06 | 54686.8419 | 0 | 54686.8419
900 | double | L38+U37 | 不操作（L38 基本策略） + 打开开关 S17 | 60300 | 0 | 60300 | - | 3.4665e-06 | 54687.0509 | 0 | 54687.0509
900 | double | L38+U38 | 不操作（L38 基本策略） + 打开开关 S17 | 474600 | 0 | 474600 | - | 3.4665e-06 | 54688.6961 | 0 | 54688.6961
900 | double | L38+U39 | 不操作（L38 基本策略） + 打开开关 S17 | 60300 | 0 | 60300 | - | 3.4665e-06 | 54688.9051 | 0 | 54688.9051
900 | double | L38+U40 | 打开开关 S17 + 不操作（U40 基本策略） | 424800 | 0 | 424800 | - | 3.4665e-06 | 54690.3777 | 0 | 54690.3777
900 | double | L38+U41 | 打开开关 S17 + 不操作（U41 基本策略） | 40200 | 0 | 40200 | - | 3.4665e-06 | 54690.5171 | 0 | 54690.5171
900 | double | L38+U42 | 打开开关 S17 + 不操作（U42 基本策略） | 226000 | 0 | 226000 | - | 3.4665e-06 | 54691.3005 | 0 | 54691.3005
900 | double | L38+U43 | 打开开关 S17 + 不操作（U43 基本策略） | 26800 | 0 | 26800 | - | 3.4665e-06 | 54691.3934 | 0 | 54691.3934
900 | double | L38+U44 | 打开开关 S17 + 不操作（U44 基本策略） | 40200 | 0 | 40200 | - | 3.4665e-06 | 54691.5327 | 0 | 54691.5327
900 | double | L38+U45 | 打开开关 S17 + 不操作（U45 基本策略） | 424800 | 0 | 424800 | - | 3.4665e-06 | 54693.0053 | 0 | 54693.0053
900 | double | L39+U1 | 打开开关 S17 + 不操作（U1 基本策略） | 26800 | 0 | 26800 | - | 2.5203e-06 | 54693.0728 | 0 | 54693.0728
900 | double | L39+U2 | 打开开关 S17 + 不操作（U2 基本策略） | 40200 | 0 | 40200 | - | 2.5203e-06 | 54693.1742 | 0 | 54693.1742
900 | double | L39+U3 | 打开开关 S17 + 不操作（U3 基本策略） | 40200 | 0 | 40200 | - | 2.5203e-06 | 54693.2755 | 0 | 54693.2755
900 | double | L39+U4 | 打开开关 S17 + 不操作（U4 基本策略） | 40200 | 0 | 40200 | - | 2.5203e-06 | 54693.3768 | 0 | 54693.3768
900 | double | L39+U5 | 打开开关 S17 + 不操作（U5 基本策略） | 67000 | 0 | 67000 | - | 2.5203e-06 | 54693.5457 | 0 | 54693.5457
900 | double | L39+U6 | 打开开关 S17 + 不操作（U6 基本策略） | 40200 | 0 | 40200 | - | 2.5203e-06 | 54693.647 | 0 | 54693.647
900 | double | L39+U7 | 打开开关 S17 + 不操作（U7 基本策略） | 212400 | 0 | 212400 | - | 2.5203e-06 | 54694.1823 | 0 | 54694.1823
900 | double | L39+U8 | 打开开关 S17 + 不操作（U8 基本策略） | 40200 | 0 | 40200 | - | 2.5203e-06 | 54694.2836 | 0 | 54694.2836
900 | double | L39+U9 | 打开开关 S17 + 不操作（U9 基本策略） | 424800 | 0 | 424800 | - | 2.5203e-06 | 54695.3542 | 0 | 54695.3542
900 | double | L39+U10 | 打开开关 S17 + 不操作（U10 基本策略） | 134000 | 0 | 134000 | - | 2.5203e-06 | 54695.692 | 0 | 54695.692
900 | double | L39+U11 | 打开开关 S17 + 不操作（U11 基本策略） | 339000 | 0 | 339000 | - | 2.5203e-06 | 54696.5464 | 0 | 54696.5464
900 | double | L39+U12 | 打开开关 S17 + 不操作（U12 基本策略） | 708000 | 0 | 708000 | - | 2.5203e-06 | 54698.3307 | 0 | 54698.3307
900 | double | L39+U13 | 打开开关 S17 + 不操作（U13 基本策略） | 40200 | 0 | 40200 | - | 2.5203e-06 | 54698.4321 | 0 | 54698.4321
900 | double | L39+U14 | 打开开关 S17 + 不操作（U14 基本策略） | 1486800 | 0 | 1486800 | - | 2.5203e-06 | 54702.1793 | 0 | 54702.1793
900 | double | L39+U15 | 打开开关 S17 + 不操作（U15 基本策略） | 140700 | 0 | 140700 | - | 2.5203e-06 | 54702.5339 | 0 | 54702.5339
900 | double | L39+U16 | 打开开关 S17 + 不操作（U16 基本策略） | 271200 | 0 | 271200 | - | 2.5203e-06 | 54703.2174 | 0 | 54703.2174
900 | double | L39+U17 | 打开开关 S17 + 不操作（U17 基本策略） | 26800 | 0 | 26800 | - | 2.5203e-06 | 54703.2849 | 0 | 54703.2849
900 | double | L39+U18 | 打开开关 S17 + 不操作（U18 基本策略） | 354000 | 0 | 354000 | - | 2.5203e-06 | 54704.1771 | 0 | 54704.1771
900 | double | L39+U19 | 打开开关 S17 + 不操作（U19 基本策略） | 16080 | 0 | 16080 | - | 2.5203e-06 | 54704.2177 | 0 | 54704.2177
900 | double | L39+U20 | 打开开关 S17 + 不操作（U20 基本策略） | 40200 | 0 | 40200 | - | 2.5203e-06 | 54704.319 | 0 | 54704.319
900 | double | L39+U21 | 打开开关 S17 + 不操作（U21 基本策略） | 212400 | 0 | 212400 | - | 2.5203e-06 | 54704.8543 | 0 | 54704.8543
900 | double | L39+U22 | 打开开关 S17 + 不操作（U22 基本策略） | 40200 | 0 | 40200 | - | 2.5203e-06 | 54704.9556 | 0 | 54704.9556
900 | double | L39+U23 | 打开开关 S17 + 不操作（U23 基本策略） | 40200 | 0 | 40200 | - | 2.5203e-06 | 54705.0569 | 0 | 54705.0569
900 | double | L39+U24 | 打开开关 S17 + 不操作（U24 基本策略） | 26800 | 0 | 26800 | - | 2.5203e-06 | 54705.1245 | 0 | 54705.1245
900 | double | L39+U25 | 打开开关 S17 + 不操作（U25 基本策略） | 40200 | 0 | 40200 | - | 2.5203e-06 | 54705.2258 | 0 | 54705.2258
900 | double | L39+U26 | 打开开关 S17 + 不操作（U26 基本策略） | 26800 | 0 | 26800 | - | 2.5203e-06 | 54705.2933 | 0 | 54705.2933
900 | double | L39+U27 | 打开开关 S17 + 不操作（U27 基本策略） | 135600 | 0 | 135600 | - | 2.5203e-06 | 54705.6351 | 0 | 54705.6351
900 | double | L39+U28 | 打开开关 S17 + 不操作（U28 基本策略） | 67000 | 0 | 67000 | - | 2.5203e-06 | 54705.804 | 0 | 54705.804
900 | double | L39+U29 | 打开开关 S17 + 不操作（U29 基本策略） | 212400 | 0 | 212400 | - | 2.5203e-06 | 54706.3393 | 0 | 54706.3393
900 | double | L39+U30 | 打开开关 S17 + 不操作（U30 基本策略） | 67000 | 0 | 67000 | - | 2.5203e-06 | 54706.5081 | 0 | 54706.5081
900 | double | L23+S29 | 操作：开S62-3+开S29-2(源:L23) | 0 | 0 | 0 | - | 1.2555e-07 | 54706.5081 | 0 | 54706.5081
900 | double | L23+S13-1 | 操作：开S29-2(源:L23) | 0 | 0 | 0 | - | 1.2555e-07 | 54706.5081 | 0 | 54706.5081
900 | double | L23+S29-2 | 不操作（L23 基本策略）(源:L23) | 482000 | 0 | 482000 | - | 1.2555e-07 | 54706.5686 | 0 | 54706.5686
900 | double | L23+S62-3 | 操作：开S29-2(源:L23) | 0 | 0 | 0 | - | 1.2555e-07 | 54706.5686 | 0 | 54706.5686
900 | double | L23+CB1 | 操作：开S13-1+开S29-2(源:L23) | 0 | 0 | 0 | - | 1.2555e-07 | 54706.5686 | 0 | 54706.5686
900 | double | L23+CB2 | 操作：开S62-3+开S29-2(源:L23) | 0 | 0 | 0 | - | 1.2555e-07 | 54706.5686 | 0 | 54706.5686
900 | double | L23+CB3 | 操作：开S62-3+开S29-2(源:L23) | 0 | 0 | 0 | - | 1.2555e-07 | 54706.5686 | 0 | 54706.5686
900 | double | L23+DG1 | 操作：开S29-2 + 打开开关 S6 | 0 | 0 | 0 | - | 3.1482e-07 | 54706.5686 | 0 | 54706.5686
900 | double | L23+DG2 | 操作：开S29-2 + 打开开关 S9 | 0 | 0 | 0 | - | 3.1482e-07 | 54706.5686 | 0 | 54706.5686
900 | double | L23+DG3 | 操作：开S29-2 + 打开开关 S13 | 0 | 0 | 0 | - | 3.1482e-07 | 54706.5686 | 0 | 54706.5686
900 | double | L23+DG4 | 操作：开S29-2 + 打开开关 S15 | 0 | 0 | 0 | - | 3.1482e-07 | 54706.5686 | 0 | 54706.5686
900 | double | L23+DG5 | 操作：开S29-2 + 打开开关 S17 | 0 | 0 | 0 | - | 3.1482e-07 | 54706.5686 | 0 | 54706.5686
900 | double | L23+DG6 | 操作：开S29-2 + 打开开关 S21 | 0 | 0 | 0 | - | 3.1482e-07 | 54706.5686 | 0 | 54706.5686
900 | double | L23+DG7 | 操作：开S29-2 + 打开开关 S24 | 0 | 0 | 0 | - | 3.1482e-07 | 54706.5686 | 0 | 54706.5686
900 | double | L23+DG8 | 操作：开S29-2 + 打开开关 S25 | 0 | 0 | 0 | - | 3.1482e-07 | 54706.5686 | 0 | 54706.5686
900 | double | L24+U1 | 操作：开S29-2 + 不操作（U1 基本策略） | 26800 | 0 | 26800 | - | 5.866e-06 | 54706.7259 | 0 | 54706.7259
900 | double | L24+U2 | 操作：开S29-2 + 不操作（U2 基本策略） | 40200 | 0 | 40200 | - | 5.866e-06 | 54706.9617 | 0 | 54706.9617
900 | double | L24+U3 | 操作：开S29-2 + 不操作（U3 基本策略） | 40200 | 0 | 40200 | - | 5.866e-06 | 54707.1975 | 0 | 54707.1975
900 | double | L24+U4 | 操作：开S29-2 + 不操作（U4 基本策略） | 40200 | 0 | 40200 | - | 5.866e-06 | 54707.4333 | 0 | 54707.4333
900 | double | L24+U5 | 操作：开S29-2 + 不操作（U5 基本策略） | 67000 | 0 | 67000 | - | 5.866e-06 | 54707.8263 | 0 | 54707.8263
900 | double | L24+U6 | 操作：开S29-2 + 不操作（U6 基本策略） | 40200 | 0 | 40200 | - | 5.866e-06 | 54708.0621 | 0 | 54708.0621
900 | double | L24+U7 | 操作：开S29-2 + 不操作（U7 基本策略） | 212400 | 0 | 212400 | - | 5.866e-06 | 54709.3081 | 0 | 54709.3081
900 | double | L24+U8 | 操作：开S29-2 + 不操作（U8 基本策略） | 40200 | 0 | 40200 | - | 5.866e-06 | 54709.5439 | 0 | 54709.5439
900 | double | L24+U9 | 操作：开S29-2 + 不操作（U9 基本策略） | 424800 | 0 | 424800 | - | 5.866e-06 | 54712.0357 | 0 | 54712.0357
900 | double | L24+U10 | 操作：开S29-2 + 不操作（U10 基本策略） | 134000 | 0 | 134000 | - | 5.866e-06 | 54712.8218 | 0 | 54712.8218
900 | double | L24+U11 | 操作：开S29-2 + 不操作（U11 基本策略） | 339000 | 0 | 339000 | - | 5.866e-06 | 54714.8103 | 0 | 54714.8103
900 | double | L24+U12 | 操作：开S29-2 + 不操作（U12 基本策略） | 708000 | 0 | 708000 | - | 5.866e-06 | 54718.9634 | 0 | 54718.9634
900 | double | L24+U13 | 操作：开S29-2 + 不操作（U13 基本策略） | 40200 | 0 | 40200 | - | 5.866e-06 | 54719.1993 | 0 | 54719.1993
900 | double | L24+U14 | 操作：开S29-2 + 不操作（U14 基本策略） | 1486800 | 0 | 1486800 | - | 5.866e-06 | 54727.9208 | 0 | 54727.9208
900 | double | L24+U15 | 操作：开S29-2 + 不操作（U15 基本策略） | 140700 | 0 | 140700 | - | 5.866e-06 | 54728.7461 | 0 | 54728.7461
900 | double | L31+U61 | 不操作（L31 基本策略） + 不操作（U61 基本策略） | 318600 | 0 | 318600 | - | 5.1078e-06 | 54730.3735 | 0 | 54730.3735
900 | double | L31+U62 | 不操作（L31 基本策略） + 不操作（U62 基本策略） | 80400 | 0 | 80400 | - | 5.1078e-06 | 54730.7842 | 0 | 54730.7842
900 | double | L31+S1 | 不操作（L31 基本策略） + 操作：开S13-1 | 0 | 0 | 0 | - | 2.037e-06 | 54730.7842 | 0 | 54730.7842
900 | double | L31+S2 | 不操作（L31 基本策略） + 操作：开S13-1 | 0 | 0 | 0 | - | 2.037e-06 | 54730.7842 | 0 | 54730.7842
900 | double | L31+S3 | 不操作（L31 基本策略） + 操作：开S13-1 | 0 | 0 | 0 | - | 2.037e-06 | 54730.7842 | 0 | 54730.7842
900 | double | L31+S4 | 不操作（L31 基本策略） + 操作：开S13-1 | 0 | 0 | 0 | - | 2.037e-06 | 54730.7842 | 0 | 54730.7842
900 | double | L31+S5 | 不操作（L31 基本策略） + 操作：开S13-1 | 0 | 0 | 0 | - | 2.037e-06 | 54730.7842 | 0 | 54730.7842
900 | double | L31+S6 | 不操作（L31 基本策略） + 不操作（S6 基本策略） | 0 | 0 | 0 | - | 2.037e-06 | 54730.7842 | 0 | 54730.7842
900 | double | L31+S7 | 不操作（L31 基本策略） + 打开开关 S6 | 0 | 0 | 0 | - | 2.037e-06 | 54730.7842 | 0 | 54730.7842
900 | double | L31+S8 | 不操作（L31 基本策略） + 操作：开S29-2 | 0 | 0 | 0 | - | 2.037e-06 | 54730.7842 | 0 | 54730.7842
900 | double | L31+S9 | 不操作（L31 基本策略） + 不操作（S9 基本策略） | 0 | 0 | 0 | - | 2.037e-06 | 54730.7842 | 0 | 54730.7842
900 | double | L31+S10 | 不操作（L31 基本策略） + 打开开关 S9 | 0 | 0 | 0 | - | 2.037e-06 | 54730.7842 | 0 | 54730.7842
900 | double | L31+S11 | 不操作（L31 基本策略） + 操作：开S29-2 | 0 | 0 | 0 | - | 2.037e-06 | 54730.7842 | 0 | 54730.7842
900 | double | L31+S12 | 不操作（L31 基本策略） + 操作：开S29-2 | 0 | 0 | 0 | - | 2.037e-06 | 54730.7842 | 0 | 54730.7842
900 | double | L31+S13 | 不操作（L31 基本策略） + 不操作（S13 基本策略） | 0 | 0 | 0 | - | 2.037e-06 | 54730.7842 | 0 | 54730.7842
900 | double | L31+S14 | 不操作（L31 基本策略） + 打开开关 S13 | 0 | 0 | 0 | - | 2.037e-06 | 54730.7842 | 0 | 54730.7842
900 | double | L31+S15 | 不操作（L31 基本策略） + 不操作（S15 基本策略） | 0 | 0 | 0 | - | 2.037e-06 | 54730.7842 | 0 | 54730.7842
900 | double | L31+S16 | 不操作（L31 基本策略） + 不操作（S16 基本策略） | 339000 | 0 | 339000 | - | 2.037e-06 | 54731.4747 | 0 | 54731.4747
900 | double | L31+S17 | 不操作（L31 基本策略） + 不操作（S17 基本策略） | 0 | 0 | 0 | - | 2.037e-06 | 54731.4747 | 0 | 54731.4747
900 | double | L31+S18 | 不操作（L31 基本策略） + 打开开关 S17 | 0 | 0 | 0 | - | 2.037e-06 | 54731.4747 | 0 | 54731.4747
900 | double | L31+S19 | 不操作（L31 基本策略） + 不操作（S19 基本策略） | 691000 | 0 | 691000 | - | 2.037e-06 | 54732.8823 | 0 | 54732.8823
900 | double | L31+S20 | 不操作（L31 基本策略） + 不操作（S20 基本策略） | 266200 | 0 | 266200 | - | 2.037e-06 | 54733.4245 | 0 | 54733.4245
900 | double | L31+S21 | 不操作（L31 基本策略） + 不操作（S21 基本策略） | 0 | 0 | 0 | - | 2.037e-06 | 54733.4245 | 0 | 54733.4245
900 | double | L31+S22 | 不操作（L31 基本策略） + 打开开关 S21 | 0 | 0 | 0 | - | 2.037e-06 | 54733.4245 | 0 | 54733.4245
900 | double | L31+S23 | 不操作（L31 基本策略） + 不操作（S23 基本策略） | 989400 | 0 | 989400 | - | 2.037e-06 | 54735.4399 | 0 | 54735.4399
900 | double | L31+S24 | 不操作（L31 基本策略） + 不操作（S24 基本策略） | 0 | 0 | 0 | - | 2.037e-06 | 54735.4399 | 0 | 54735.4399
900 | double | L31+S25 | 不操作（L31 基本策略） + 不操作（S25 基本策略） | 0 | 0 | 0 | - | 2.037e-06 | 54735.4399 | 0 | 54735.4399
900 | double | L31+S26 | 不操作（L31 基本策略） + 打开开关 S25 | 0 | 0 | 0 | - | 2.037e-06 | 54735.4399 | 0 | 54735.4399
900 | double | L31+S27 | 不操作（L31 基本策略） + 操作：开S62-3 | 0 | 0 | 0 | - | 2.037e-06 | 54735.4399 | 0 | 54735.4399
900 | double | L31+S28 | 不操作（L31 基本策略） + 不操作（S28 基本策略） | 242550 | 0 | 242550 | - | 2.037e-06 | 54735.934 | 0 | 54735.934
900 | double | L32+S14 | 打开开关 S15 + 打开开关 S13 | 0 | 0 | 0 | - | 7.034e-07 | 54735.934 | 0 | 54735.934
900 | double | L32+S15 | 不操作（L32 基本策略） + 不操作（S15 基本策略） | 339000 | 0 | 339000 | - | 7.034e-07 | 54736.1724 | 0 | 54736.1724
900 | double | L32+S16 | 不操作（L32 基本策略） + 打开开关 S15 | 0 | 0 | 0 | - | 7.034e-07 | 54736.1724 | 0 | 54736.1724
900 | double | L32+S17 | 打开开关 S15 + 不操作（S17 基本策略） | 0 | 0 | 0 | - | 7.034e-07 | 54736.1724 | 0 | 54736.1724
900 | double | L32+S18 | 打开开关 S15 + 打开开关 S17 | 0 | 0 | 0 | - | 7.034e-07 | 54736.1724 | 0 | 54736.1724
900 | double | L32+S19 | 打开开关 S15 + 不操作（S19 基本策略） | 691000 | 0 | 691000 | - | 7.034e-07 | 54736.6585 | 0 | 54736.6585
900 | double | L32+S20 | 打开开关 S15 + 不操作（S20 基本策略） | 266200 | 0 | 266200 | - | 7.034e-07 | 54736.8457 | 0 | 54736.8457
900 | double | L32+S21 | 打开开关 S15 + 不操作（S21 基本策略） | 0 | 0 | 0 | - | 7.034e-07 | 54736.8457 | 0 | 54736.8457
900 | double | L32+S22 | 打开开关 S15 + 打开开关 S21 | 0 | 0 | 0 | - | 7.034e-07 | 54736.8457 | 0 | 54736.8457
900 | double | L32+S23 | 打开开关 S15 + 不操作（S23 基本策略） | 989400 | 0 | 989400 | - | 7.034e-07 | 54737.5417 | 0 | 54737.5417
900 | double | L32+S24 | 打开开关 S15 + 不操作（S24 基本策略） | 0 | 0 | 0 | - | 7.034e-07 | 54737.5417 | 0 | 54737.5417
900 | double | L32+S25 | 打开开关 S15 + 不操作（S25 基本策略） | 0 | 0 | 0 | - | 7.034e-07 | 54737.5417 | 0 | 54737.5417
900 | double | L32+S26 | 打开开关 S15 + 打开开关 S25 | 0 | 0 | 0 | - | 7.034e-07 | 54737.5417 | 0 | 54737.5417
900 | double | L32+S27 | 打开开关 S15 + 操作：开S62-3 | 0 | 0 | 0 | - | 7.034e-07 | 54737.5417 | 0 | 54737.5417
900 | double | L32+S28 | 打开开关 S15 + 不操作（S28 基本策略） | 242550 | 0 | 242550 | - | 7.034e-07 | 54737.7123 | 0 | 54737.7123
900 | double | L32+S29 | 打开开关 S15 + 操作：开S62-3 | 0 | 0 | 0 | - | 7.034e-07 | 54737.7123 | 0 | 54737.7123
900 | double | L32+S13-1 | 打开开关 S15 + 不操作（S13-1 基本策略） | 0 | 0 | 0 | - | 7.034e-07 | 54737.7123 | 0 | 54737.7123
900 | double | L32+S29-2 | 打开开关 S15 + 不操作（S29-2 基本策略） | 0 | 0 | 0 | - | 7.034e-07 | 54737.7123 | 0 | 54737.7123
900 | double | L32+S62-3 | 打开开关 S15 + 不操作（S62-3 基本策略） | 0 | 0 | 0 | - | 7.034e-07 | 54737.7123 | 0 | 54737.7123
900 | double | L32+CB1 | 打开开关 S15 + 操作：开S13-1 | 0 | 0 | 0 | - | 7.034e-07 | 54737.7123 | 0 | 54737.7123
900 | double | L32+CB2 | 打开开关 S15 + 操作：开S62-3 | 0 | 0 | 0 | - | 7.034e-07 | 54737.7123 | 0 | 54737.7123
900 | double | L32+CB3 | 打开开关 S15 + 操作：开S62-3 | 0 | 0 | 0 | - | 7.034e-07 | 54737.7123 | 0 | 54737.7123
900 | double | L32+DG1 | 打开开关 S15 + 打开开关 S6 | 0 | 0 | 0 | - | 1.7638e-06 | 54737.7123 | 0 | 54737.7123
900 | double | L32+DG2 | 打开开关 S15 + 打开开关 S9 | 0 | 0 | 0 | - | 1.7638e-06 | 54737.7123 | 0 | 54737.7123
900 | double | L32+DG3 | 打开开关 S15 + 打开开关 S13 | 0 | 0 | 0 | - | 1.7638e-06 | 54737.7123 | 0 | 54737.7123
900 | double | L32+DG4 | 不操作（L32 基本策略） + 打开开关 S15 | 230200 | 0 | 230200 | - | 1.7638e-06 | 54738.1183 | 0 | 54738.1183
900 | double | L32+DG5 | 打开开关 S15 + 打开开关 S17 | 0 | 0 | 0 | - | 1.7638e-06 | 54738.1183 | 0 | 54738.1183
900 | double | L32+DG6 | 打开开关 S15 + 打开开关 S21 | 0 | 0 | 0 | - | 1.7638e-06 | 54738.1183 | 0 | 54738.1183
900 | double | L32+DG7 | 打开开关 S15 + 打开开关 S24 | 0 | 0 | 0 | - | 1.7638e-06 | 54738.1183 | 0 | 54738.1183
900 | double | L32+DG8 | 打开开关 S15 + 打开开关 S25 | 0 | 0 | 0 | - | 1.7638e-06 | 54738.1183 | 0 | 54738.1183
900 | double | L23+U31 | 不操作（L23 基本策略） + 打开开关 S13 | 271200 | 0 | 271200 | - | 3.1482e-07 | 54738.2037 | 0 | 54738.2037
900 | double | L23+U32 | 不操作（L23 基本策略） + 打开开关 S13 | 708000 | 0 | 708000 | - | 3.1482e-07 | 54738.4266 | 0 | 54738.4266
900 | double | L23+U33 | 不操作（L23 基本策略） + 打开开关 S15 | 339000 | 0 | 339000 | - | 3.1482e-07 | 54738.5333 | 0 | 54738.5333
900 | double | L23+U34 | 不操作（L23 基本策略） + 打开开关 S15 | 203400 | 0 | 203400 | - | 3.1482e-07 | 54738.5973 | 0 | 54738.5973
900 | double | L23+U35 | 不操作（L23 基本策略） + 打开开关 S15 | 26800 | 0 | 26800 | - | 3.1482e-07 | 54738.6058 | 0 | 54738.6058
900 | double | L23+U36 | 操作：开S29-2 + 不操作（U36 基本策略） | 354000 | 0 | 354000 | - | 3.1482e-07 | 54738.7172 | 0 | 54738.7172
900 | double | L23+U37 | 操作：开S29-2 + 不操作（U37 基本策略） | 60300 | 0 | 60300 | - | 3.1482e-07 | 54738.7362 | 0 | 54738.7362
900 | double | L23+U38 | 操作：开S29-2 + 不操作（U38 基本策略） | 474600 | 0 | 474600 | - | 3.1482e-07 | 54738.8856 | 0 | 54738.8856
900 | double | L23+U39 | 操作：开S29-2 + 不操作（U39 基本策略） | 60300 | 0 | 60300 | - | 3.1482e-07 | 54738.9046 | 0 | 54738.9046
900 | double | L23+U40 | 操作：开S29-2 + 不操作（U40 基本策略） | 424800 | 0 | 424800 | - | 3.1482e-07 | 54739.0383 | 0 | 54739.0383
900 | double | L23+U41 | 操作：开S29-2 + 不操作（U41 基本策略） | 40200 | 0 | 40200 | - | 3.1482e-07 | 54739.051 | 0 | 54739.051
900 | double | L23+U42 | 操作：开S29-2 + 不操作（U42 基本策略） | 226000 | 0 | 226000 | - | 3.1482e-07 | 54739.1221 | 0 | 54739.1221
900 | double | L23+U43 | 操作：开S29-2 + 不操作（U43 基本策略） | 26800 | 0 | 26800 | - | 3.1482e-07 | 54739.1306 | 0 | 54739.1306
900 | double | L23+U44 | 操作：开S29-2 + 不操作（U44 基本策略） | 40200 | 0 | 40200 | - | 3.1482e-07 | 54739.1432 | 0 | 54739.1432
900 | double | L23+U45 | 操作：开S29-2 + 不操作（U45 基本策略） | 424800 | 0 | 424800 | - | 3.1482e-07 | 54739.277 | 0 | 54739.277
900 | double | L23+U46 | 操作：开S29-2 + 不操作（U46 基本策略） | 100500 | 0 | 100500 | - | 3.1482e-07 | 54739.3086 | 0 | 54739.3086
900 | double | L23+U47 | 操作：开S29-2 + 不操作（U47 基本策略） | 708000 | 0 | 708000 | - | 3.1482e-07 | 54739.5315 | 0 | 54739.5315
900 | double | L23+U48 | 操作：开S29-2 + 不操作（U48 基本策略） | 281400 | 0 | 281400 | - | 3.1482e-07 | 54739.6201 | 0 | 54739.6201
900 | double | L23+U49 | 操作：开S29-2 + 不操作（U49 基本策略） | 949200 | 0 | 949200 | - | 3.1482e-07 | 54739.9189 | 0 | 54739.9189
900 | double | L23+U50 | 操作：开S29-2 + 不操作（U50 基本策略） | 40200 | 0 | 40200 | - | 3.1482e-07 | 54739.9316 | 0 | 54739.9316
900 | double | L23+U51 | 操作：开S29-2 + 不操作（U51 基本策略） | 281400 | 0 | 281400 | - | 3.1482e-07 | 54740.0202 | 0 | 54740.0202
900 | double | L23+U52 | 操作：开S29-2 + 不操作（U52 基本策略） | 134000 | 0 | 134000 | - | 3.1482e-07 | 54740.0624 | 0 | 54740.0624
900 | double | L23+U53 | 操作：开S29-2 + 不操作（U53 基本策略） | 452000 | 0 | 452000 | - | 3.1482e-07 | 54740.2047 | 0 | 54740.2047
900 | double | L23+U54 | 操作：开S29-2 + 不操作（U54 基本策略） | 100500 | 0 | 100500 | - | 3.1482e-07 | 54740.2363 | 0 | 54740.2363
900 | double | L23+U55 | 操作：开S29-2 + 不操作（U55 基本策略） | 134000 | 0 | 134000 | - | 3.1482e-07 | 54740.2785 | 0 | 54740.2785
900 | double | L23+U56 | 操作：开S29-2 + 不操作（U56 基本策略） | 90400 | 0 | 90400 | - | 3.1482e-07 | 54740.3069 | 0 | 54740.3069
900 | double | L23+U57 | 操作：开S29-2 + 不操作（U57 基本策略） | 80400 | 0 | 80400 | - | 3.1482e-07 | 54740.3323 | 0 | 54740.3323
900 | double | L23+U58 | 操作：开S29-2 + 不操作（U58 基本策略） | 212400 | 0 | 212400 | - | 3.1482e-07 | 54740.3991 | 0 | 54740.3991
900 | double | L23+U59 | 操作：开S29-2 + 不操作（U59 基本策略） | 30150 | 0 | 30150 | - | 3.1482e-07 | 54740.4086 | 0 | 54740.4086
900 | double | L23+U60 | 操作：开S29-2 + 不操作（U60 基本策略） | 40200 | 0 | 40200 | - | 3.1482e-07 | 54740.4213 | 0 | 54740.4213
900 | double | L39+U31 | 打开开关 S17 + 不操作（U31 基本策略） | 271200 | 0 | 271200 | - | 2.5203e-06 | 54741.1048 | 0 | 54741.1048
900 | double | L39+U32 | 打开开关 S17 + 不操作（U32 基本策略） | 708000 | 0 | 708000 | - | 2.5203e-06 | 54742.8892 | 0 | 54742.8892
900 | double | L39+U33 | 打开开关 S17 + 不操作（U33 基本策略） | 339000 | 0 | 339000 | - | 2.5203e-06 | 54743.7436 | 0 | 54743.7436
900 | double | L39+U34 | 打开开关 S17 + 不操作（U34 基本策略） | 203400 | 0 | 203400 | - | 2.5203e-06 | 54744.2562 | 0 | 54744.2562
900 | double | L39+U35 | 打开开关 S17 + 不操作（U35 基本策略） | 26800 | 0 | 26800 | - | 2.5203e-06 | 54744.3237 | 0 | 54744.3237
900 | double | L39+U36 | 不操作（L39 基本策略） + 打开开关 S17 | 354000 | 0 | 354000 | - | 2.5203e-06 | 54745.2159 | 0 | 54745.2159
900 | double | L39+U37 | 不操作（L39 基本策略） + 打开开关 S17 | 60300 | 0 | 60300 | - | 2.5203e-06 | 54745.3679 | 0 | 54745.3679
900 | double | L39+U38 | 不操作（L39 基本策略） + 打开开关 S17 | 474600 | 0 | 474600 | - | 2.5203e-06 | 54746.564 | 0 | 54746.564
900 | double | L39+U39 | 不操作（L39 基本策略） + 打开开关 S17 | 60300 | 0 | 60300 | - | 2.5203e-06 | 54746.716 | 0 | 54746.716
900 | double | L39+U40 | 打开开关 S17 + 不操作（U40 基本策略） | 424800 | 0 | 424800 | - | 2.5203e-06 | 54747.7867 | 0 | 54747.7867
900 | double | L39+U41 | 打开开关 S17 + 不操作（U41 基本策略） | 40200 | 0 | 40200 | - | 2.5203e-06 | 54747.888 | 0 | 54747.888
900 | double | L39+U42 | 打开开关 S17 + 不操作（U42 基本策略） | 226000 | 0 | 226000 | - | 2.5203e-06 | 54748.4576 | 0 | 54748.4576
900 | double | L39+U43 | 打开开关 S17 + 不操作（U43 基本策略） | 26800 | 0 | 26800 | - | 2.5203e-06 | 54748.5251 | 0 | 54748.5251
900 | double | L39+U44 | 打开开关 S17 + 不操作（U44 基本策略） | 40200 | 0 | 40200 | - | 2.5203e-06 | 54748.6264 | 0 | 54748.6264
900 | double | L39+U45 | 打开开关 S17 + 不操作（U45 基本策略） | 424800 | 0 | 424800 | - | 2.5203e-06 | 54749.6971 | 0 | 54749.6971
900 | double | L39+U46 | 打开开关 S17 + 不操作（U46 基本策略） | 100500 | 0 | 100500 | - | 2.5203e-06 | 54749.9504 | 0 | 54749.9504
900 | double | L39+U47 | 打开开关 S17 + 不操作（U47 基本策略） | 708000 | 0 | 708000 | - | 2.5203e-06 | 54751.7347 | 0 | 54751.7347
900 | double | L39+U48 | 打开开关 S17 + 不操作（U48 基本策略） | 281400 | 0 | 281400 | - | 2.5203e-06 | 54752.444 | 0 | 54752.444
900 | double | L39+U49 | 打开开关 S17 + 不操作（U49 基本策略） | 949200 | 0 | 949200 | - | 2.5203e-06 | 54754.8363 | 0 | 54754.8363
900 | double | L39+U50 | 打开开关 S17 + 不操作（U50 基本策略） | 40200 | 0 | 40200 | - | 2.5203e-06 | 54754.9376 | 0 | 54754.9376
900 | double | L39+U51 | 打开开关 S17 + 不操作（U51 基本策略） | 281400 | 0 | 281400 | - | 2.5203e-06 | 54755.6468 | 0 | 54755.6468
900 | double | L39+U52 | 打开开关 S17 + 不操作（U52 基本策略） | 134000 | 0 | 134000 | - | 2.5203e-06 | 54755.9845 | 0 | 54755.9845
900 | double | L39+U53 | 打开开关 S17 + 不操作（U53 基本策略） | 452000 | 0 | 452000 | - | 2.5203e-06 | 54757.1237 | 0 | 54757.1237
900 | double | L39+U54 | 打开开关 S17 + 不操作（U54 基本策略） | 100500 | 0 | 100500 | - | 2.5203e-06 | 54757.377 | 0 | 54757.377
900 | double | L39+U55 | 打开开关 S17 + 不操作（U55 基本策略） | 134000 | 0 | 134000 | - | 2.5203e-06 | 54757.7147 | 0 | 54757.7147
900 | double | L39+U56 | 打开开关 S17 + 不操作（U56 基本策略） | 90400 | 0 | 90400 | - | 2.5203e-06 | 54757.9425 | 0 | 54757.9425
900 | double | L39+U57 | 打开开关 S17 + 不操作（U57 基本策略） | 80400 | 0 | 80400 | - | 2.5203e-06 | 54758.1452 | 0 | 54758.1452
900 | double | L39+U58 | 打开开关 S17 + 不操作（U58 基本策略） | 212400 | 0 | 212400 | - | 2.5203e-06 | 54758.6805 | 0 | 54758.6805
900 | double | L39+U59 | 打开开关 S17 + 不操作（U59 基本策略） | 30150 | 0 | 30150 | - | 2.5203e-06 | 54758.7565 | 0 | 54758.7565
900 | double | L39+U60 | 打开开关 S17 + 不操作（U60 基本策略） | 40200 | 0 | 40200 | - | 2.5203e-06 | 54758.8578 | 0 | 54758.8578
900 | double | L40+U16 | 打开开关 S17 + 不操作（U16 基本策略） | 271200 | 0 | 271200 | - | 1.8899e-06 | 54759.3703 | 0 | 54759.3703
900 | double | L40+U17 | 打开开关 S17 + 不操作（U17 基本策略） | 26800 | 0 | 26800 | - | 1.8899e-06 | 54759.421 | 0 | 54759.421
900 | double | L40+U18 | 打开开关 S17 + 不操作（U18 基本策略） | 354000 | 0 | 354000 | - | 1.8899e-06 | 54760.09 | 0 | 54760.09
900 | double | L40+U19 | 打开开关 S17 + 不操作（U19 基本策略） | 16080 | 0 | 16080 | - | 1.8899e-06 | 54760.1204 | 0 | 54760.1204
900 | double | L40+U20 | 打开开关 S17 + 不操作（U20 基本策略） | 40200 | 0 | 40200 | - | 1.8899e-06 | 54760.1964 | 0 | 54760.1964
900 | double | L40+U21 | 打开开关 S17 + 不操作（U21 基本策略） | 212400 | 0 | 212400 | - | 1.8899e-06 | 54760.5978 | 0 | 54760.5978
900 | double | L40+U22 | 打开开关 S17 + 不操作（U22 基本策略） | 40200 | 0 | 40200 | - | 1.8899e-06 | 54760.6737 | 0 | 54760.6737
900 | double | L40+U23 | 打开开关 S17 + 不操作（U23 基本策略） | 40200 | 0 | 40200 | - | 1.8899e-06 | 54760.7497 | 0 | 54760.7497
900 | double | L40+U24 | 打开开关 S17 + 不操作（U24 基本策略） | 26800 | 0 | 26800 | - | 1.8899e-06 | 54760.8004 | 0 | 54760.8004
900 | double | L40+U25 | 打开开关 S17 + 不操作（U25 基本策略） | 40200 | 0 | 40200 | - | 1.8899e-06 | 54760.8763 | 0 | 54760.8763
900 | double | L40+U26 | 打开开关 S17 + 不操作（U26 基本策略） | 26800 | 0 | 26800 | - | 1.8899e-06 | 54760.927 | 0 | 54760.927
900 | double | L40+U27 | 打开开关 S17 + 不操作（U27 基本策略） | 135600 | 0 | 135600 | - | 1.8899e-06 | 54761.1832 | 0 | 54761.1832
900 | double | L40+U28 | 打开开关 S17 + 不操作（U28 基本策略） | 67000 | 0 | 67000 | - | 1.8899e-06 | 54761.3099 | 0 | 54761.3099
900 | double | L40+U29 | 打开开关 S17 + 不操作（U29 基本策略） | 212400 | 0 | 212400 | - | 1.8899e-06 | 54761.7113 | 0 | 54761.7113
900 | double | L40+U30 | 打开开关 S17 + 不操作（U30 基本策略） | 67000 | 0 | 67000 | - | 1.8899e-06 | 54761.8379 | 0 | 54761.8379
900 | double | L40+U31 | 打开开关 S17 + 不操作（U31 基本策略） | 271200 | 0 | 271200 | - | 1.8899e-06 | 54762.3504 | 0 | 54762.3504
900 | double | L40+U32 | 打开开关 S17 + 不操作（U32 基本策略） | 708000 | 0 | 708000 | - | 1.8899e-06 | 54763.6884 | 0 | 54763.6884
900 | double | L40+U33 | 打开开关 S17 + 不操作（U33 基本策略） | 339000 | 0 | 339000 | - | 1.8899e-06 | 54764.3291 | 0 | 54764.3291
900 | double | L40+U34 | 打开开关 S17 + 不操作（U34 基本策略） | 203400 | 0 | 203400 | - | 1.8899e-06 | 54764.7135 | 0 | 54764.7135
900 | double | L40+U35 | 打开开关 S17 + 不操作（U35 基本策略） | 26800 | 0 | 26800 | - | 1.8899e-06 | 54764.7642 | 0 | 54764.7642
900 | double | L40+U36 | 不操作（L40 基本策略） + 打开开关 S17 | 354000 | 0 | 354000 | - | 1.8899e-06 | 54765.4332 | 0 | 54765.4332
900 | double | L40+U37 | 不操作（L40 基本策略） + 打开开关 S17 | 60300 | 0 | 60300 | - | 1.8899e-06 | 54765.5471 | 0 | 54765.5471
900 | double | L40+U38 | 不操作（L40 基本策略） + 打开开关 S17 | 474600 | 0 | 474600 | - | 1.8899e-06 | 54766.4441 | 0 | 54766.4441
900 | double | L40+U39 | 不操作（L40 基本策略） + 打开开关 S17 | 60300 | 0 | 60300 | - | 1.8899e-06 | 54766.558 | 0 | 54766.558
900 | double | L40+U40 | 打开开关 S17 + 不操作（U40 基本策略） | 424800 | 0 | 424800 | - | 1.8899e-06 | 54767.3608 | 0 | 54767.3608
900 | double | L40+U41 | 打开开关 S17 + 不操作（U41 基本策略） | 40200 | 0 | 40200 | - | 1.8899e-06 | 54767.4368 | 0 | 54767.4368
900 | double | L40+U42 | 打开开关 S17 + 不操作（U42 基本策略） | 226000 | 0 | 226000 | - | 1.8899e-06 | 54767.8639 | 0 | 54767.8639
900 | double | L40+U43 | 打开开关 S17 + 不操作（U43 基本策略） | 26800 | 0 | 26800 | - | 1.8899e-06 | 54767.9146 | 0 | 54767.9146
900 | double | L40+U44 | 打开开关 S17 + 不操作（U44 基本策略） | 40200 | 0 | 40200 | - | 1.8899e-06 | 54767.9905 | 0 | 54767.9905
900 | double | L40+U45 | 打开开关 S17 + 不操作（U45 基本策略） | 424800 | 0 | 424800 | - | 1.8899e-06 | 54768.7933 | 0 | 54768.7933
900 | double | L34+U46 | 不操作（L34 基本策略） + 不操作（U46 基本策略） | 791500 | 0 | 791500 | - | 3.0249e-06 | 54771.1875 | 0 | 54771.1875
900 | double | L34+U47 | 不操作（L34 基本策略） + 不操作（U47 基本策略） | 1399000 | 0 | 1399000 | - | 3.0249e-06 | 54775.4193 | 0 | 54775.4193
900 | double | L34+U48 | 不操作（L34 基本策略） + 不操作（U48 基本策略） | 972400 | 0 | 972400 | - | 3.0249e-06 | 54778.3607 | 0 | 54778.3607
900 | double | L34+U49 | 不操作（L34 基本策略） + 不操作（U49 基本策略） | 1640200 | 0 | 1640200 | - | 3.0249e-06 | 54783.3221 | 0 | 54783.3221
900 | double | L34+U50 | 不操作（L34 基本策略） + 不操作（U50 基本策略） | 731200 | 0 | 731200 | - | 3.0249e-06 | 54785.5339 | 0 | 54785.5339
900 | double | L34+U51 | 不操作（L34 基本策略） + 不操作（U51 基本策略） | 972400 | 0 | 972400 | - | 3.0249e-06 | 54788.4753 | 0 | 54788.4753
900 | double | L34+U52 | 不操作（L34 基本策略） + 不操作（U52 基本策略） | 825000 | 0 | 825000 | - | 3.0249e-06 | 54790.9708 | 0 | 54790.9708
900 | double | L34+U53 | 不操作（L34 基本策略） + 不操作（U53 基本策略） | 1143000 | 0 | 1143000 | - | 3.0249e-06 | 54794.4282 | 0 | 54794.4282
900 | double | L34+U54 | 不操作（L34 基本策略） + 不操作（U54 基本策略） | 791500 | 0 | 791500 | - | 3.0249e-06 | 54796.8224 | 0 | 54796.8224
900 | double | L34+U55 | 不操作（L34 基本策略） + 不操作（U55 基本策略） | 825000 | 0 | 825000 | - | 3.0249e-06 | 54799.3179 | 0 | 54799.3179
900 | double | L34+U56 | 不操作（L34 基本策略） + 不操作（U56 基本策略） | 781400 | 0 | 781400 | - | 3.0249e-06 | 54801.6816 | 0 | 54801.6816
900 | double | L34+U57 | 不操作（L34 基本策略） + 不操作（U57 基本策略） | 771400 | 0 | 771400 | - | 3.0249e-06 | 54804.0149 | 0 | 54804.0149
900 | double | L34+U58 | 不操作（L34 基本策略） + 不操作（U58 基本策略） | 903400 | 0 | 903400 | - | 3.0249e-06 | 54806.7476 | 0 | 54806.7476
900 | double | L34+U59 | 不操作（L34 基本策略） + 不操作（U59 基本策略） | 721150 | 0 | 721150 | - | 3.0249e-06 | 54808.929 | 0 | 54808.929
900 | double | L34+U60 | 不操作（L34 基本策略） + 不操作（U60 基本策略） | 731200 | 0 | 731200 | - | 3.0249e-06 | 54811.1408 | 0 | 54811.1408
900 | double | L34+U61 | 不操作（L34 基本策略） + 不操作（U61 基本策略） | 1009600 | 0 | 1009600 | - | 3.0249e-06 | 54814.1947 | 0 | 54814.1947
900 | double | L34+U62 | 不操作（L34 基本策略） + 不操作（U62 基本策略） | 771400 | 0 | 771400 | - | 3.0249e-06 | 54816.5281 | 0 | 54816.5281
900 | double | L34+S1 | 不操作（L34 基本策略） + 操作：开S13-1 | 691000 | 0 | 691000 | - | 1.2063e-06 | 54817.3616 | 0 | 54817.3616
900 | double | L34+S2 | 不操作（L34 基本策略） + 操作：开S13-1 | 691000 | 0 | 691000 | - | 1.2063e-06 | 54818.1952 | 0 | 54818.1952
900 | double | L34+S3 | 不操作（L34 基本策略） + 操作：开S13-1 | 691000 | 0 | 691000 | - | 1.2063e-06 | 54819.0288 | 0 | 54819.0288
900 | double | L34+S4 | 不操作（L34 基本策略） + 操作：开S13-1 | 691000 | 0 | 691000 | - | 1.2063e-06 | 54819.8623 | 0 | 54819.8623
900 | double | L34+S5 | 不操作（L34 基本策略） + 操作：开S13-1 | 691000 | 0 | 691000 | - | 1.2063e-06 | 54820.6959 | 0 | 54820.6959
900 | double | L34+S6 | 不操作（L34 基本策略） + 不操作（S6 基本策略） | 691000 | 0 | 691000 | - | 1.2063e-06 | 54821.5294 | 0 | 54821.5294
900 | double | L34+S7 | 不操作（L34 基本策略） + 打开开关 S6 | 691000 | 0 | 691000 | - | 1.2063e-06 | 54822.363 | 0 | 54822.363
900 | double | L34+S8 | 不操作（L34 基本策略） + 操作：开S29-2 | 691000 | 0 | 691000 | - | 1.2063e-06 | 54823.1966 | 0 | 54823.1966
900 | double | L34+S9 | 不操作（L34 基本策略） + 不操作（S9 基本策略） | 691000 | 0 | 691000 | - | 1.2063e-06 | 54824.0301 | 0 | 54824.0301
900 | double | L34+S10 | 不操作（L34 基本策略） + 打开开关 S9 | 691000 | 0 | 691000 | - | 1.2063e-06 | 54824.8637 | 0 | 54824.8637
900 | double | L34+S11 | 不操作（L34 基本策略） + 操作：开S29-2 | 691000 | 0 | 691000 | - | 1.2063e-06 | 54825.6972 | 0 | 54825.6972
900 | double | L34+S12 | 不操作（L34 基本策略） + 操作：开S29-2 | 691000 | 0 | 691000 | - | 1.2063e-06 | 54826.5308 | 0 | 54826.5308
900 | double | L34+S13 | 不操作（L34 基本策略） + 不操作（S13 基本策略） | 691000 | 0 | 691000 | - | 1.2063e-06 | 54827.3644 | 0 | 54827.3644
900 | double | L35+S29 | 不操作（L35 基本策略） + 操作：开S62-3 | 266200 | 0 | 266200 | - | 8.7937e-07 | 54827.5985 | 0 | 54827.5985
900 | double | L35+S13-1 | 不操作（L35 基本策略） + 不操作（S13-1 基本策略） | 266200 | 0 | 266200 | - | 8.7937e-07 | 54827.8325 | 0 | 54827.8325
900 | double | L35+S29-2 | 不操作（L35 基本策略） + 不操作（S29-2 基本策略） | 266200 | 0 | 266200 | - | 8.7937e-07 | 54828.0666 | 0 | 54828.0666
900 | double | L35+S62-3 | 不操作（L35 基本策略） + 不操作（S62-3 基本策略） | 266200 | 0 | 266200 | - | 8.7937e-07 | 54828.3007 | 0 | 54828.3007
900 | double | L35+CB1 | 不操作（L35 基本策略） + 操作：开S13-1 | 266200 | 0 | 266200 | - | 8.7937e-07 | 54828.5348 | 0 | 54828.5348
900 | double | L35+CB2 | 不操作（L35 基本策略） + 操作：开S62-3 | 266200 | 0 | 266200 | - | 8.7937e-07 | 54828.7689 | 0 | 54828.7689
900 | double | L35+CB3 | 不操作（L35 基本策略） + 操作：开S62-3 | 266200 | 0 | 266200 | - | 8.7937e-07 | 54829.003 | 0 | 54829.003
900 | double | L35+DG1 | 不操作（L35 基本策略） + 打开开关 S6 | 266200 | 0 | 266200 | - | 2.2051e-06 | 54829.59 | 0 | 54829.59
900 | double | L35+DG2 | 不操作（L35 基本策略） + 打开开关 S9 | 266200 | 0 | 266200 | - | 2.2051e-06 | 54830.177 | 0 | 54830.177
900 | double | L35+DG3 | 不操作（L35 基本策略） + 打开开关 S13 | 266200 | 0 | 266200 | - | 2.2051e-06 | 54830.764 | 0 | 54830.764
900 | double | L35+DG4 | 不操作（L35 基本策略） + 打开开关 S15 | 266200 | 0 | 266200 | - | 2.2051e-06 | 54831.3509 | 0 | 54831.3509
900 | double | L35+DG5 | 不操作（L35 基本策略） + 打开开关 S17 | 266200 | 0 | 266200 | - | 2.2051e-06 | 54831.9379 | 0 | 54831.9379
900 | double | L35+DG6 | 不操作（L35 基本策略） + 打开开关 S21 | 266200 | 0 | 266200 | - | 2.2051e-06 | 54832.5249 | 0 | 54832.5249
900 | double | L35+DG7 | 不操作（L35 基本策略） + 打开开关 S24 | 266200 | 0 | 266200 | - | 2.2051e-06 | 54833.1119 | 0 | 54833.1119
900 | double | L35+DG8 | 不操作（L35 基本策略） + 打开开关 S25 | 266200 | 0 | 266200 | - | 2.2051e-06 | 54833.6989 | 0 | 54833.6989
900 | double | L36+U1 | 不操作（L36 基本策略） + 不操作（U1 基本策略） | 252800 | 0 | 252800 | - | 2.7095e-06 | 54834.3839 | 0 | 54834.3839
900 | double | L36+U2 | 不操作（L36 基本策略） + 不操作（U2 基本策略） | 266200 | 0 | 266200 | - | 2.7095e-06 | 54835.1051 | 0 | 54835.1051
900 | double | L36+U3 | 不操作（L36 基本策略） + 不操作（U3 基本策略） | 266200 | 0 | 266200 | - | 2.7095e-06 | 54835.8264 | 0 | 54835.8264
900 | double | L36+U4 | 不操作（L36 基本策略） + 不操作（U4 基本策略） | 266200 | 0 | 266200 | - | 2.7095e-06 | 54836.5477 | 0 | 54836.5477
900 | double | L36+U5 | 不操作（L36 基本策略） + 不操作（U5 基本策略） | 293000 | 0 | 293000 | - | 2.7095e-06 | 54837.3416 | 0 | 54837.3416
900 | double | L36+U6 | 不操作（L36 基本策略） + 不操作（U6 基本策略） | 266200 | 0 | 266200 | - | 2.7095e-06 | 54838.0628 | 0 | 54838.0628
900 | double | L36+U7 | 不操作（L36 基本策略） + 不操作（U7 基本策略） | 438400 | 0 | 438400 | - | 2.7095e-06 | 54839.2507 | 0 | 54839.2507
900 | double | L36+U8 | 不操作（L36 基本策略） + 不操作（U8 基本策略） | 266200 | 0 | 266200 | - | 2.7095e-06 | 54839.9719 | 0 | 54839.9719
900 | double | L36+U9 | 不操作（L36 基本策略） + 不操作（U9 基本策略） | 650800 | 0 | 650800 | - | 2.7095e-06 | 54841.7353 | 0 | 54841.7353
900 | double | L36+U10 | 不操作（L36 基本策略） + 不操作（U10 基本策略） | 360000 | 0 | 360000 | - | 2.7095e-06 | 54842.7107 | 0 | 54842.7107
900 | double | L36+U11 | 不操作（L36 基本策略） + 不操作（U11 基本策略） | 565000 | 0 | 565000 | - | 2.7095e-06 | 54844.2416 | 0 | 54844.2416
900 | double | L36+U12 | 不操作（L36 基本策略） + 不操作（U12 基本策略） | 934000 | 0 | 934000 | - | 2.7095e-06 | 54846.7723 | 0 | 54846.7723
900 | double | L36+U13 | 不操作（L36 基本策略） + 不操作（U13 基本策略） | 266200 | 0 | 266200 | - | 2.7095e-06 | 54847.4935 | 0 | 54847.4935
900 | double | L36+U14 | 不操作（L36 基本策略） + 不操作（U14 基本策略） | 1712800 | 0 | 1712800 | - | 2.7095e-06 | 54852.1344 | 0 | 54852.1344
900 | double | L36+U15 | 不操作（L36 基本策略） + 不操作（U15 基本策略） | 366700 | 0 | 366700 | - | 2.7095e-06 | 54853.128 | 0 | 54853.128
900 | double | L34+S14 | 不操作（L34 基本策略） + 打开开关 S13 | 691000 | 0 | 691000 | - | 1.2063e-06 | 54853.9615 | 0 | 54853.9615
900 | double | L34+S15 | 不操作（L34 基本策略） + 不操作（S15 基本策略） | 691000 | 0 | 691000 | - | 1.2063e-06 | 54854.7951 | 0 | 54854.7951
900 | double | L34+S16 | 不操作（L34 基本策略） + 打开开关 S15 | 691000 | 0 | 691000 | - | 1.2063e-06 | 54855.6286 | 0 | 54855.6286
900 | double | L34+S17 | 不操作（L34 基本策略） + 不操作（S17 基本策略） | 691000 | 0 | 691000 | - | 1.2063e-06 | 54856.4622 | 0 | 54856.4622
900 | double | L34+S18 | 不操作（L34 基本策略） + 打开开关 S17 | 691000 | 0 | 691000 | - | 1.2063e-06 | 54857.2958 | 0 | 54857.2958
900 | double | L34+S19 | 不操作（L34 基本策略） + 不操作（S19 基本策略） | 691000 | 0 | 691000 | - | 1.2063e-06 | 54858.1293 | 0 | 54858.1293
900 | double | L34+S20 | 不操作（L34 基本策略） + 不操作（S20 基本策略） | 691000 | 0 | 691000 | - | 1.2063e-06 | 54858.9629 | 0 | 54858.9629
900 | double | L34+S21 | 不操作（L34 基本策略） + 不操作（S21 基本策略） | 691000 | 0 | 691000 | - | 1.2063e-06 | 54859.7965 | 0 | 54859.7965
900 | double | L34+S22 | 不操作（L34 基本策略） + 打开开关 S21 | 691000 | 0 | 691000 | - | 1.2063e-06 | 54860.63 | 0 | 54860.63
900 | double | L34+S23 | 不操作（L34 基本策略） + 不操作（S23 基本策略） | 1680400 | 0 | 1680400 | - | 1.2063e-06 | 54862.6571 | 0 | 54862.6571
900 | double | L34+S24 | 不操作（L34 基本策略） + 不操作（S24 基本策略） | 691000 | 0 | 691000 | - | 1.2063e-06 | 54863.4907 | 0 | 54863.4907
900 | double | L34+S25 | 不操作（L34 基本策略） + 不操作（S25 基本策略） | 691000 | 0 | 691000 | - | 1.2063e-06 | 54864.3242 | 0 | 54864.3242
900 | double | L34+S26 | 不操作（L34 基本策略） + 打开开关 S25 | 691000 | 0 | 691000 | - | 1.2063e-06 | 54865.1578 | 0 | 54865.1578
900 | double | L34+S27 | 不操作（L34 基本策略） + 操作：开S62-3 | 691000 | 0 | 691000 | - | 1.2063e-06 | 54865.9913 | 0 | 54865.9913
900 | double | L34+S28 | 不操作（L34 基本策略） + 不操作（S28 基本策略） | 933550 | 0 | 933550 | - | 1.2063e-06 | 54867.1175 | 0 | 54867.1175
900 | double | L34+S29 | 不操作（L34 基本策略） + 操作：开S62-3 | 691000 | 0 | 691000 | - | 1.2063e-06 | 54867.9511 | 0 | 54867.9511
900 | double | L34+S13-1 | 不操作（L34 基本策略） + 不操作（S13-1 基本策略） | 691000 | 0 | 691000 | - | 1.2063e-06 | 54868.7846 | 0 | 54868.7846
900 | double | L34+S29-2 | 不操作（L34 基本策略） + 不操作（S29-2 基本策略） | 691000 | 0 | 691000 | - | 1.2063e-06 | 54869.6182 | 0 | 54869.6182
900 | double | L34+S62-3 | 不操作（L34 基本策略） + 不操作（S62-3 基本策略） | 691000 | 0 | 691000 | - | 1.2063e-06 | 54870.4517 | 0 | 54870.4517
900 | double | L34+CB1 | 不操作（L34 基本策略） + 操作：开S13-1 | 691000 | 0 | 691000 | - | 1.2063e-06 | 54871.2853 | 0 | 54871.2853
900 | double | L34+CB2 | 不操作（L34 基本策略） + 操作：开S62-3 | 691000 | 0 | 691000 | - | 1.2063e-06 | 54872.1189 | 0 | 54872.1189
900 | double | L34+CB3 | 不操作（L34 基本策略） + 操作：开S62-3 | 691000 | 0 | 691000 | - | 1.2063e-06 | 54872.9524 | 0 | 54872.9524
900 | double | L34+DG1 | 不操作（L34 基本策略） + 打开开关 S6 | 691000 | 0 | 691000 | - | 3.0249e-06 | 54875.0426 | 0 | 54875.0426
900 | double | L34+DG2 | 不操作（L34 基本策略） + 打开开关 S9 | 691000 | 0 | 691000 | - | 3.0249e-06 | 54877.1328 | 0 | 54877.1328
900 | double | L34+DG3 | 不操作（L34 基本策略） + 打开开关 S13 | 691000 | 0 | 691000 | - | 3.0249e-06 | 54879.223 | 0 | 54879.223
900 | double | L34+DG4 | 不操作（L34 基本策略） + 打开开关 S15 | 691000 | 0 | 691000 | - | 3.0249e-06 | 54881.3132 | 0 | 54881.3132
900 | double | L34+DG5 | 不操作（L34 基本策略） + 打开开关 S17 | 691000 | 0 | 691000 | - | 3.0249e-06 | 54883.4034 | 0 | 54883.4034
900 | double | L34+DG6 | 不操作（L34 基本策略） + 打开开关 S21 | 691000 | 0 | 691000 | - | 3.0249e-06 | 54885.4935 | 0 | 54885.4935
900 | double | L34+DG7 | 不操作（L34 基本策略） + 打开开关 S24 | 691000 | 0 | 691000 | - | 3.0249e-06 | 54887.5837 | 0 | 54887.5837
900 | double | L34+DG8 | 不操作（L34 基本策略） + 打开开关 S25 | 691000 | 0 | 691000 | - | 3.0249e-06 | 54889.6739 | 0 | 54889.6739
900 | double | L36+U46 | 不操作（L36 基本策略） + 不操作（U46 基本策略） | 326500 | 0 | 326500 | - | 2.7095e-06 | 54890.5586 | 0 | 54890.5586
900 | double | L36+U47 | 不操作（L36 基本策略） + 不操作（U47 基本策略） | 934000 | 0 | 934000 | - | 2.7095e-06 | 54893.0892 | 0 | 54893.0892
900 | double | L36+U48 | 不操作（L36 基本策略） + 不操作（U48 基本策略） | 507400 | 0 | 507400 | - | 2.7095e-06 | 54894.4641 | 0 | 54894.4641
900 | double | L36+U49 | 不操作（L36 基本策略） + 不操作（U49 基本策略） | 1175200 | 0 | 1175200 | - | 2.7095e-06 | 54897.6483 | 0 | 54897.6483
900 | double | L36+U50 | 不操作（L36 基本策略） + 不操作（U50 基本策略） | 266200 | 0 | 266200 | - | 2.7095e-06 | 54898.3695 | 0 | 54898.3695
900 | double | L36+U51 | 不操作（L36 基本策略） + 不操作（U51 基本策略） | 507400 | 0 | 507400 | - | 2.7095e-06 | 54899.7443 | 0 | 54899.7443
900 | double | L36+U52 | 不操作（L36 基本策略） + 不操作（U52 基本策略） | 360000 | 0 | 360000 | - | 2.7095e-06 | 54900.7198 | 0 | 54900.7198
900 | double | L36+U53 | 不操作（L36 基本策略） + 不操作（U53 基本策略） | 678000 | 0 | 678000 | - | 2.7095e-06 | 54902.5568 | 0 | 54902.5568
900 | double | L36+U54 | 不操作（L36 基本策略） + 不操作（U54 基本策略） | 326500 | 0 | 326500 | - | 2.7095e-06 | 54903.4415 | 0 | 54903.4415
900 | double | L36+U55 | 不操作（L36 基本策略） + 不操作（U55 基本策略） | 360000 | 0 | 360000 | - | 2.7095e-06 | 54904.4169 | 0 | 54904.4169
900 | double | L36+U56 | 不操作（L36 基本策略） + 不操作（U56 基本策略） | 316400 | 0 | 316400 | - | 2.7095e-06 | 54905.2742 | 0 | 54905.2742
900 | double | L36+U57 | 不操作（L36 基本策略） + 不操作（U57 基本策略） | 306400 | 0 | 306400 | - | 2.7095e-06 | 54906.1044 | 0 | 54906.1044
900 | double | L36+U58 | 不操作（L36 基本策略） + 不操作（U58 基本策略） | 438400 | 0 | 438400 | - | 2.7095e-06 | 54907.2922 | 0 | 54907.2922
900 | double | L36+U59 | 不操作（L36 基本策略） + 不操作（U59 基本策略） | 256150 | 0 | 256150 | - | 2.7095e-06 | 54907.9863 | 0 | 54907.9863
900 | double | L36+U60 | 不操作（L36 基本策略） + 不操作（U60 基本策略） | 266200 | 0 | 266200 | - | 2.7095e-06 | 54908.7075 | 0 | 54908.7075
900 | double | L36+U61 | 不操作（L36 基本策略） + 不操作（U61 基本策略） | 544600 | 0 | 544600 | - | 2.7095e-06 | 54910.1831 | 0 | 54910.1831
900 | double | L36+U62 | 不操作（L36 基本策略） + 不操作（U62 基本策略） | 306400 | 0 | 306400 | - | 2.7095e-06 | 54911.0133 | 0 | 54911.0133
900 | double | L36+S1 | 不操作（L36 基本策略） + 操作：开S13-1 | 226000 | 0 | 226000 | - | 1.0805e-06 | 54911.2575 | 0 | 54911.2575
900 | double | L36+S2 | 不操作（L36 基本策略） + 操作：开S13-1 | 226000 | 0 | 226000 | - | 1.0805e-06 | 54911.5017 | 0 | 54911.5017
900 | double | L36+S3 | 不操作（L36 基本策略） + 操作：开S13-1 | 226000 | 0 | 226000 | - | 1.0805e-06 | 54911.7459 | 0 | 54911.7459
900 | double | L36+S4 | 不操作（L36 基本策略） + 操作：开S13-1 | 226000 | 0 | 226000 | - | 1.0805e-06 | 54911.9901 | 0 | 54911.9901
900 | double | L36+S5 | 不操作（L36 基本策略） + 操作：开S13-1 | 226000 | 0 | 226000 | - | 1.0805e-06 | 54912.2343 | 0 | 54912.2343
900 | double | L36+S6 | 不操作（L36 基本策略） + 不操作（S6 基本策略） | 226000 | 0 | 226000 | - | 1.0805e-06 | 54912.4785 | 0 | 54912.4785
900 | double | L36+S7 | 不操作（L36 基本策略） + 打开开关 S6 | 226000 | 0 | 226000 | - | 1.0805e-06 | 54912.7227 | 0 | 54912.7227
900 | double | L36+S8 | 不操作（L36 基本策略） + 操作：开S29-2 | 226000 | 0 | 226000 | - | 1.0805e-06 | 54912.967 | 0 | 54912.967
900 | double | L36+S9 | 不操作（L36 基本策略） + 不操作（S9 基本策略） | 226000 | 0 | 226000 | - | 1.0805e-06 | 54913.2112 | 0 | 54913.2112
900 | double | L36+S10 | 不操作（L36 基本策略） + 打开开关 S9 | 226000 | 0 | 226000 | - | 1.0805e-06 | 54913.4554 | 0 | 54913.4554
900 | double | L36+S11 | 不操作（L36 基本策略） + 操作：开S29-2 | 226000 | 0 | 226000 | - | 1.0805e-06 | 54913.6996 | 0 | 54913.6996
900 | double | L36+S12 | 不操作（L36 基本策略） + 操作：开S29-2 | 226000 | 0 | 226000 | - | 1.0805e-06 | 54913.9438 | 0 | 54913.9438
900 | double | L36+S13 | 不操作（L36 基本策略） + 不操作（S13 基本策略） | 226000 | 0 | 226000 | - | 1.0805e-06 | 54914.188 | 0 | 54914.188
900 | double | L36+S14 | 不操作（L36 基本策略） + 打开开关 S13 | 226000 | 0 | 226000 | - | 1.0805e-06 | 54914.4322 | 0 | 54914.4322
900 | double | L36+S15 | 不操作（L36 基本策略） + 不操作（S15 基本策略） | 226000 | 0 | 226000 | - | 1.0805e-06 | 54914.6764 | 0 | 54914.6764
900 | double | L36+S16 | 不操作（L36 基本策略） + 打开开关 S15 | 226000 | 0 | 226000 | - | 1.0805e-06 | 54914.9206 | 0 | 54914.9206
900 | double | L36+S17 | 不操作（L36 基本策略） + 不操作（S17 基本策略） | 226000 | 0 | 226000 | - | 1.0805e-06 | 54915.1648 | 0 | 54915.1648
900 | double | L36+S18 | 不操作（L36 基本策略） + 打开开关 S17 | 226000 | 0 | 226000 | - | 1.0805e-06 | 54915.409 | 0 | 54915.409
900 | double | L36+S19 | 不操作（L36 基本策略） + 不操作（S19 基本策略） | 691000 | 0 | 691000 | - | 1.0805e-06 | 54916.1556 | 0 | 54916.1556
900 | double | L36+S20 | 不操作（L36 基本策略） + 不操作（S20 基本策略） | 266200 | 0 | 266200 | - | 1.0805e-06 | 54916.4433 | 0 | 54916.4433
900 | double | L36+S21 | 不操作（L36 基本策略） + 不操作（S21 基本策略） | 226000 | 0 | 226000 | - | 1.0805e-06 | 54916.6875 | 0 | 54916.6875
900 | double | L36+S22 | 不操作（L36 基本策略） + 打开开关 S21 | 226000 | 0 | 226000 | - | 1.0805e-06 | 54916.9317 | 0 | 54916.9317
900 | double | L36+S23 | 不操作（L36 基本策略） + 不操作（S23 基本策略） | 1215400 | 0 | 1215400 | - | 1.0805e-06 | 54918.245 | 0 | 54918.245
900 | double | L36+S24 | 不操作（L36 基本策略） + 不操作（S24 基本策略） | 226000 | 0 | 226000 | - | 1.0805e-06 | 54918.4892 | 0 | 54918.4892
900 | double | L36+S25 | 不操作（L36 基本策略） + 不操作（S25 基本策略） | 226000 | 0 | 226000 | - | 1.0805e-06 | 54918.7334 | 0 | 54918.7334
900 | double | L36+S26 | 不操作（L36 基本策略） + 打开开关 S25 | 226000 | 0 | 226000 | - | 1.0805e-06 | 54918.9776 | 0 | 54918.9776
900 | double | L36+S27 | 不操作（L36 基本策略） + 操作：开S62-3 | 226000 | 0 | 226000 | - | 1.0805e-06 | 54919.2218 | 0 | 54919.2218
900 | double | L36+S28 | 不操作（L36 基本策略） + 不操作（S28 基本策略） | 468550 | 0 | 468550 | - | 1.0805e-06 | 54919.7281 | 0 | 54919.7281
900 | double | L36+S29 | 不操作（L36 基本策略） + 操作：开S62-3 | 226000 | 0 | 226000 | - | 1.0805e-06 | 54919.9723 | 0 | 54919.9723
900 | double | L36+S13-1 | 不操作（L36 基本策略） + 不操作（S13-1 基本策略） | 226000 | 0 | 226000 | - | 1.0805e-06 | 54920.2165 | 0 | 54920.2165
900 | double | L36+S29-2 | 不操作（L36 基本策略） + 不操作（S29-2 基本策略） | 226000 | 0 | 226000 | - | 1.0805e-06 | 54920.4607 | 0 | 54920.4607
900 | double | L36+S62-3 | 不操作（L36 基本策略） + 不操作（S62-3 基本策略） | 226000 | 0 | 226000 | - | 1.0805e-06 | 54920.7049 | 0 | 54920.7049
900 | double | L36+CB1 | 不操作（L36 基本策略） + 操作：开S13-1 | 226000 | 0 | 226000 | - | 1.0805e-06 | 54920.9491 | 0 | 54920.9491
900 | double | L36+CB2 | 不操作（L36 基本策略） + 操作：开S62-3 | 226000 | 0 | 226000 | - | 1.0805e-06 | 54921.1933 | 0 | 54921.1933
900 | double | L36+CB3 | 不操作（L36 基本策略） + 操作：开S62-3 | 226000 | 0 | 226000 | - | 1.0805e-06 | 54921.4375 | 0 | 54921.4375
900 | double | L36+DG1 | 不操作（L36 基本策略） + 打开开关 S6 | 226000 | 0 | 226000 | - | 2.7095e-06 | 54922.0499 | 0 | 54922.0499
900 | double | L36+DG2 | 不操作（L36 基本策略） + 打开开关 S9 | 226000 | 0 | 226000 | - | 2.7095e-06 | 54922.6622 | 0 | 54922.6622
900 | double | L36+DG3 | 不操作（L36 基本策略） + 打开开关 S13 | 226000 | 0 | 226000 | - | 2.7095e-06 | 54923.2746 | 0 | 54923.2746
900 | double | L36+DG4 | 不操作（L36 基本策略） + 打开开关 S15 | 226000 | 0 | 226000 | - | 2.7095e-06 | 54923.8869 | 0 | 54923.8869
900 | double | L36+DG5 | 不操作（L36 基本策略） + 打开开关 S17 | 226000 | 0 | 226000 | - | 2.7095e-06 | 54924.4993 | 0 | 54924.4993
900 | double | L36+DG6 | 不操作（L36 基本策略） + 打开开关 S21 | 226000 | 0 | 226000 | - | 2.7095e-06 | 54925.1116 | 0 | 54925.1116
900 | double | L36+DG7 | 不操作（L36 基本策略） + 打开开关 S24 | 226000 | 0 | 226000 | - | 2.7095e-06 | 54925.724 | 0 | 54925.724
900 | double | L36+DG8 | 不操作（L36 基本策略） + 打开开关 S25 | 226000 | 0 | 226000 | - | 2.7095e-06 | 54926.3363 | 0 | 54926.3363
900 | double | L27+S29 | 操作：开S62-3+开S29-2(源:L27) | 0 | 0 | 0 | - | 7.2854e-07 | 54926.3363 | 0 | 54926.3363
900 | double | L27+S13-1 | 操作：开S29-2(源:L27) | 0 | 0 | 0 | - | 7.2854e-07 | 54926.3363 | 0 | 54926.3363
900 | double | L27+S29-2 | 不操作（L27 基本策略）(源:L27) | 212400 | 0 | 212400 | - | 7.2854e-07 | 54926.491 | 0 | 54926.491
900 | double | L27+S62-3 | 操作：开S29-2(源:L27) | 0 | 0 | 0 | - | 7.2854e-07 | 54926.491 | 0 | 54926.491
900 | double | L27+CB1 | 操作：开S13-1+开S29-2(源:L27) | 0 | 0 | 0 | - | 7.2854e-07 | 54926.491 | 0 | 54926.491
900 | double | L27+CB2 | 操作：开S62-3+开S29-2(源:L27) | 0 | 0 | 0 | - | 7.2854e-07 | 54926.491 | 0 | 54926.491
900 | double | L27+CB3 | 操作：开S62-3+开S29-2(源:L27) | 0 | 0 | 0 | - | 7.2854e-07 | 54926.491 | 0 | 54926.491
900 | double | L27+DG1 | 操作：开S29-2 + 打开开关 S6 | 0 | 0 | 0 | - | 1.8268e-06 | 54926.491 | 0 | 54926.491
900 | double | L27+DG2 | 操作：开S29-2 + 打开开关 S9 | 0 | 0 | 0 | - | 1.8268e-06 | 54926.491 | 0 | 54926.491
900 | double | L27+DG3 | 操作：开S29-2 + 打开开关 S13 | 0 | 0 | 0 | - | 1.8268e-06 | 54926.491 | 0 | 54926.491
900 | double | L27+DG4 | 操作：开S29-2 + 打开开关 S15 | 0 | 0 | 0 | - | 1.8268e-06 | 54926.491 | 0 | 54926.491
900 | double | L27+DG5 | 操作：开S29-2 + 打开开关 S17 | 0 | 0 | 0 | - | 1.8268e-06 | 54926.491 | 0 | 54926.491
900 | double | L27+DG6 | 操作：开S29-2 + 打开开关 S21 | 0 | 0 | 0 | - | 1.8268e-06 | 54926.491 | 0 | 54926.491
900 | double | L27+DG7 | 操作：开S29-2 + 打开开关 S24 | 0 | 0 | 0 | - | 1.8268e-06 | 54926.491 | 0 | 54926.491
900 | double | L27+DG8 | 操作：开S29-2 + 打开开关 S25 | 0 | 0 | 0 | - | 1.8268e-06 | 54926.491 | 0 | 54926.491
900 | double | L28+U1 | 不操作（L28 基本策略） + 不操作（U1 基本策略） | 26800 | 0 | 26800 | - | 9.1554e-06 | 54926.7364 | 0 | 54926.7364
900 | double | L28+U2 | 不操作（L28 基本策略） + 不操作（U2 基本策略） | 40200 | 0 | 40200 | - | 9.1554e-06 | 54927.1045 | 0 | 54927.1045
900 | double | L28+U3 | 不操作（L28 基本策略） + 不操作（U3 基本策略） | 40200 | 0 | 40200 | - | 9.1554e-06 | 54927.4725 | 0 | 54927.4725
900 | double | L28+U4 | 不操作（L28 基本策略） + 不操作（U4 基本策略） | 40200 | 0 | 40200 | - | 9.1554e-06 | 54927.8406 | 0 | 54927.8406
900 | double | L28+U5 | 不操作（L28 基本策略） + 不操作（U5 基本策略） | 67000 | 0 | 67000 | - | 9.1554e-06 | 54928.454 | 0 | 54928.454
900 | double | L28+U6 | 不操作（L28 基本策略） + 不操作（U6 基本策略） | 40200 | 0 | 40200 | - | 9.1554e-06 | 54928.822 | 0 | 54928.822
900 | double | L28+U7 | 不操作（L28 基本策略） + 不操作（U7 基本策略） | 212400 | 0 | 212400 | - | 9.1554e-06 | 54930.7666 | 0 | 54930.7666
900 | double | L28+U8 | 不操作（L28 基本策略） + 不操作（U8 基本策略） | 40200 | 0 | 40200 | - | 9.1554e-06 | 54931.1347 | 0 | 54931.1347
900 | double | L28+U9 | 不操作（L28 基本策略） + 不操作（U9 基本策略） | 424800 | 0 | 424800 | - | 9.1554e-06 | 54935.0239 | 0 | 54935.0239
900 | double | L28+U10 | 不操作（L28 基本策略） + 不操作（U10 基本策略） | 134000 | 0 | 134000 | - | 9.1554e-06 | 54936.2507 | 0 | 54936.2507
900 | double | L28+U11 | 不操作（L28 基本策略） + 不操作（U11 基本策略） | 339000 | 0 | 339000 | - | 9.1554e-06 | 54939.3544 | 0 | 54939.3544
900 | double | L28+U12 | 不操作（L28 基本策略） + 不操作（U12 基本策略） | 708000 | 0 | 708000 | - | 9.1554e-06 | 54945.8364 | 0 | 54945.8364
900 | double | L28+U13 | 不操作（L28 基本策略） + 不操作（U13 基本策略） | 40200 | 0 | 40200 | - | 9.1554e-06 | 54946.2045 | 0 | 54946.2045
900 | double | L28+U14 | 不操作（L28 基本策略） + 不操作（U14 基本策略） | 1486800 | 0 | 1486800 | - | 9.1554e-06 | 54959.8167 | 0 | 54959.8167
900 | double | L28+U15 | 不操作（L28 基本策略） + 不操作（U15 基本策略） | 140700 | 0 | 140700 | - | 9.1554e-06 | 54961.1049 | 0 | 54961.1049
900 | double | L35+U61 | 不操作（L35 基本策略） + 不操作（U61 基本策略） | 584800 | 0 | 584800 | - | 2.2051e-06 | 54962.3944 | 0 | 54962.3944
900 | double | L35+U62 | 不操作（L35 基本策略） + 不操作（U62 基本策略） | 346600 | 0 | 346600 | - | 2.2051e-06 | 54963.1587 | 0 | 54963.1587
900 | double | L35+S1 | 不操作（L35 基本策略） + 操作：开S13-1 | 266200 | 0 | 266200 | - | 8.7937e-07 | 54963.3928 | 0 | 54963.3928
900 | double | L35+S2 | 不操作（L35 基本策略） + 操作：开S13-1 | 266200 | 0 | 266200 | - | 8.7937e-07 | 54963.6269 | 0 | 54963.6269
900 | double | L35+S3 | 不操作（L35 基本策略） + 操作：开S13-1 | 266200 | 0 | 266200 | - | 8.7937e-07 | 54963.861 | 0 | 54963.861
900 | double | L35+S4 | 不操作（L35 基本策略） + 操作：开S13-1 | 266200 | 0 | 266200 | - | 8.7937e-07 | 54964.0951 | 0 | 54964.0951
900 | double | L35+S5 | 不操作（L35 基本策略） + 操作：开S13-1 | 266200 | 0 | 266200 | - | 8.7937e-07 | 54964.3291 | 0 | 54964.3291
900 | double | L35+S6 | 不操作（L35 基本策略） + 不操作（S6 基本策略） | 266200 | 0 | 266200 | - | 8.7937e-07 | 54964.5632 | 0 | 54964.5632
900 | double | L35+S7 | 不操作（L35 基本策略） + 打开开关 S6 | 266200 | 0 | 266200 | - | 8.7937e-07 | 54964.7973 | 0 | 54964.7973
900 | double | L35+S8 | 不操作（L35 基本策略） + 操作：开S29-2 | 266200 | 0 | 266200 | - | 8.7937e-07 | 54965.0314 | 0 | 54965.0314
900 | double | L35+S9 | 不操作（L35 基本策略） + 不操作（S9 基本策略） | 266200 | 0 | 266200 | - | 8.7937e-07 | 54965.2655 | 0 | 54965.2655
900 | double | L35+S10 | 不操作（L35 基本策略） + 打开开关 S9 | 266200 | 0 | 266200 | - | 8.7937e-07 | 54965.4996 | 0 | 54965.4996
900 | double | L35+S11 | 不操作（L35 基本策略） + 操作：开S29-2 | 266200 | 0 | 266200 | - | 8.7937e-07 | 54965.7337 | 0 | 54965.7337
900 | double | L35+S12 | 不操作（L35 基本策略） + 操作：开S29-2 | 266200 | 0 | 266200 | - | 8.7937e-07 | 54965.9678 | 0 | 54965.9678
900 | double | L35+S13 | 不操作（L35 基本策略） + 不操作（S13 基本策略） | 266200 | 0 | 266200 | - | 8.7937e-07 | 54966.2019 | 0 | 54966.2019
900 | double | L35+S14 | 不操作（L35 基本策略） + 打开开关 S13 | 266200 | 0 | 266200 | - | 8.7937e-07 | 54966.4359 | 0 | 54966.4359
900 | double | L35+S15 | 不操作（L35 基本策略） + 不操作（S15 基本策略） | 266200 | 0 | 266200 | - | 8.7937e-07 | 54966.67 | 0 | 54966.67
900 | double | L35+S16 | 不操作（L35 基本策略） + 打开开关 S15 | 266200 | 0 | 266200 | - | 8.7937e-07 | 54966.9041 | 0 | 54966.9041
900 | double | L35+S17 | 不操作（L35 基本策略） + 不操作（S17 基本策略） | 266200 | 0 | 266200 | - | 8.7937e-07 | 54967.1382 | 0 | 54967.1382
900 | double | L35+S18 | 不操作（L35 基本策略） + 打开开关 S17 | 266200 | 0 | 266200 | - | 8.7937e-07 | 54967.3723 | 0 | 54967.3723
900 | double | L35+S19 | 不操作（L35 基本策略） + 不操作（S19 基本策略） | 691000 | 0 | 691000 | - | 8.7937e-07 | 54967.9799 | 0 | 54967.9799
900 | double | L35+S20 | 不操作（L35 基本策略） + 不操作（S20 基本策略） | 266200 | 0 | 266200 | - | 8.7937e-07 | 54968.214 | 0 | 54968.214
900 | double | L35+S21 | 不操作（L35 基本策略） + 不操作（S21 基本策略） | 266200 | 0 | 266200 | - | 8.7937e-07 | 54968.4481 | 0 | 54968.4481
900 | double | L35+S22 | 不操作（L35 基本策略） + 打开开关 S21 | 266200 | 0 | 266200 | - | 8.7937e-07 | 54968.6822 | 0 | 54968.6822
900 | double | L35+S23 | 不操作（L35 基本策略） + 不操作（S23 基本策略） | 1255600 | 0 | 1255600 | - | 8.7937e-07 | 54969.7864 | 0 | 54969.7864
900 | double | L35+S24 | 不操作（L35 基本策略） + 不操作（S24 基本策略） | 266200 | 0 | 266200 | - | 8.7937e-07 | 54970.0204 | 0 | 54970.0204
900 | double | L35+S25 | 不操作（L35 基本策略） + 不操作（S25 基本策略） | 266200 | 0 | 266200 | - | 8.7937e-07 | 54970.2545 | 0 | 54970.2545
900 | double | L35+S26 | 不操作（L35 基本策略） + 打开开关 S25 | 266200 | 0 | 266200 | - | 8.7937e-07 | 54970.4886 | 0 | 54970.4886
900 | double | L35+S27 | 不操作（L35 基本策略） + 操作：开S62-3 | 266200 | 0 | 266200 | - | 8.7937e-07 | 54970.7227 | 0 | 54970.7227
900 | double | L35+S28 | 不操作（L35 基本策略） + 不操作（S28 基本策略） | 508750 | 0 | 508750 | - | 8.7937e-07 | 54971.1701 | 0 | 54971.1701
900 | double | L43+U1 | 不操作（L43 基本策略） + 不操作（U1 基本策略） | 26800 | 0 | 26800 | - | 9.9155e-06 | 54971.4358 | 0 | 54971.4358
900 | double | L43+U2 | 不操作（L43 基本策略） + 不操作（U2 基本策略） | 40200 | 0 | 40200 | - | 9.9155e-06 | 54971.8344 | 0 | 54971.8344
900 | double | L43+U3 | 不操作（L43 基本策略） + 不操作（U3 基本策略） | 40200 | 0 | 40200 | - | 9.9155e-06 | 54972.233 | 0 | 54972.233
900 | double | L43+U4 | 不操作（L43 基本策略） + 不操作（U4 基本策略） | 40200 | 0 | 40200 | - | 9.9155e-06 | 54972.6316 | 0 | 54972.6316
900 | double | L43+U5 | 不操作（L43 基本策略） + 不操作（U5 基本策略） | 67000 | 0 | 67000 | - | 9.9155e-06 | 54973.296 | 0 | 54973.296
900 | double | L43+U6 | 不操作（L43 基本策略） + 不操作（U6 基本策略） | 40200 | 0 | 40200 | - | 9.9155e-06 | 54973.6946 | 0 | 54973.6946
900 | double | L43+U7 | 不操作（L43 基本策略） + 不操作（U7 基本策略） | 212400 | 0 | 212400 | - | 9.9155e-06 | 54975.8006 | 0 | 54975.8006
900 | double | L43+U8 | 不操作（L43 基本策略） + 不操作（U8 基本策略） | 40200 | 0 | 40200 | - | 9.9155e-06 | 54976.1992 | 0 | 54976.1992
900 | double | L43+U9 | 不操作（L43 基本策略） + 不操作（U9 基本策略） | 424800 | 0 | 424800 | - | 9.9155e-06 | 54980.4113 | 0 | 54980.4113
900 | double | L43+U10 | 不操作（L43 基本策略） + 不操作（U10 基本策略） | 134000 | 0 | 134000 | - | 9.9155e-06 | 54981.74 | 0 | 54981.74
900 | double | L43+U11 | 不操作（L43 基本策略） + 不操作（U11 基本策略） | 339000 | 0 | 339000 | - | 9.9155e-06 | 54985.1013 | 0 | 54985.1013
900 | double | L43+U12 | 不操作（L43 基本策略） + 不操作（U12 基本策略） | 708000 | 0 | 708000 | - | 9.9155e-06 | 54992.1215 | 0 | 54992.1215
900 | double | L43+U13 | 不操作（L43 基本策略） + 不操作（U13 基本策略） | 40200 | 0 | 40200 | - | 9.9155e-06 | 54992.5201 | 0 | 54992.5201
900 | double | L43+U14 | 不操作（L43 基本策略） + 不操作（U14 基本策略） | 1486800 | 0 | 1486800 | - | 9.9155e-06 | 55007.2625 | 0 | 55007.2625
900 | double | L43+U15 | 不操作（L43 基本策略） + 不操作（U15 基本策略） | 140700 | 0 | 140700 | - | 9.9155e-06 | 55008.6576 | 0 | 55008.6576
900 | double | L43+U16 | 不操作（L43 基本策略） + 不操作（U16 基本策略） | 271200 | 0 | 271200 | - | 9.9155e-06 | 55011.3466 | 0 | 55011.3466
900 | double | L43+U17 | 不操作（L43 基本策略） + 不操作（U17 基本策略） | 26800 | 0 | 26800 | - | 9.9155e-06 | 55011.6124 | 0 | 55011.6124
900 | double | L43+U18 | 不操作（L43 基本策略） + 不操作（U18 基本策略） | 354000 | 0 | 354000 | - | 9.9155e-06 | 55015.1225 | 0 | 55015.1225
900 | double | L43+U19 | 不操作（L43 基本策略） + 不操作（U19 基本策略） | 16080 | 0 | 16080 | - | 9.9155e-06 | 55015.2819 | 0 | 55015.2819
900 | double | L43+U20 | 不操作（L43 基本策略） + 不操作（U20 基本策略） | 40200 | 0 | 40200 | - | 9.9155e-06 | 55015.6805 | 0 | 55015.6805
900 | double | L43+U21 | 不操作（L43 基本策略） + 不操作（U21 基本策略） | 212400 | 0 | 212400 | - | 9.9155e-06 | 55017.7866 | 0 | 55017.7866
900 | double | L43+U22 | 不操作（L43 基本策略） + 不操作（U22 基本策略） | 40200 | 0 | 40200 | - | 9.9155e-06 | 55018.1852 | 0 | 55018.1852
900 | double | L43+U23 | 不操作（L43 基本策略） + 不操作（U23 基本策略） | 40200 | 0 | 40200 | - | 9.9155e-06 | 55018.5838 | 0 | 55018.5838
900 | double | L43+U24 | 不操作（L43 基本策略） + 不操作（U24 基本策略） | 26800 | 0 | 26800 | - | 9.9155e-06 | 55018.8495 | 0 | 55018.8495
900 | double | L43+U25 | 不操作（L43 基本策略） + 不操作（U25 基本策略） | 40200 | 0 | 40200 | - | 9.9155e-06 | 55019.2481 | 0 | 55019.2481
900 | double | L43+U26 | 不操作（L43 基本策略） + 不操作（U26 基本策略） | 26800 | 0 | 26800 | - | 9.9155e-06 | 55019.5138 | 0 | 55019.5138
900 | double | L43+U27 | 不操作（L43 基本策略） + 不操作（U27 基本策略） | 135600 | 0 | 135600 | - | 9.9155e-06 | 55020.8584 | 0 | 55020.8584
900 | double | L43+U28 | 不操作（L43 基本策略） + 不操作（U28 基本策略） | 67000 | 0 | 67000 | - | 9.9155e-06 | 55021.5227 | 0 | 55021.5227
900 | double | L43+U29 | 不操作（L43 基本策略） + 不操作（U29 基本策略） | 212400 | 0 | 212400 | - | 9.9155e-06 | 55023.6288 | 0 | 55023.6288
900 | double | L43+U30 | 不操作（L43 基本策略） + 不操作（U30 基本策略） | 67000 | 0 | 67000 | - | 9.9155e-06 | 55024.2931 | 0 | 55024.2931
900 | double | L43+U31 | 不操作（L43 基本策略） + 不操作（U31 基本策略） | 271200 | 0 | 271200 | - | 9.9155e-06 | 55026.9822 | 0 | 55026.9822
900 | double | L43+U32 | 不操作（L43 基本策略） + 不操作（U32 基本策略） | 708000 | 0 | 708000 | - | 9.9155e-06 | 55034.0023 | 0 | 55034.0023
900 | double | L43+U33 | 不操作（L43 基本策略） + 不操作（U33 基本策略） | 339000 | 0 | 339000 | - | 9.9155e-06 | 55037.3637 | 0 | 55037.3637
900 | double | L43+U34 | 不操作（L43 基本策略） + 不操作（U34 基本策略） | 203400 | 0 | 203400 | - | 9.9155e-06 | 55039.3805 | 0 | 55039.3805
900 | double | L43+U35 | 不操作（L43 基本策略） + 不操作（U35 基本策略） | 26800 | 0 | 26800 | - | 9.9155e-06 | 55039.6462 | 0 | 55039.6462
900 | double | L43+U36 | 不操作（L43 基本策略） + 不操作（U36 基本策略） | 354000 | 0 | 354000 | - | 9.9155e-06 | 55043.1563 | 0 | 55043.1563
900 | double | L43+U37 | 不操作（L43 基本策略） + 不操作（U37 基本策略） | 60300 | 0 | 60300 | - | 9.9155e-06 | 55043.7542 | 0 | 55043.7542
900 | double | L43+U38 | 不操作（L43 基本策略） + 不操作（U38 基本策略） | 474600 | 0 | 474600 | - | 9.9155e-06 | 55048.4601 | 0 | 55048.4601
900 | double | L43+U39 | 不操作（L43 基本策略） + 不操作（U39 基本策略） | 60300 | 0 | 60300 | - | 9.9155e-06 | 55049.058 | 0 | 55049.058
900 | double | L43+U40 | 不操作（L43 基本策略） + 不操作（U40 基本策略） | 424800 | 0 | 424800 | - | 9.9155e-06 | 55053.2701 | 0 | 55053.2701
900 | double | L43+U41 | 不操作（L43 基本策略） + 不操作（U41 基本策略） | 40200 | 0 | 40200 | - | 9.9155e-06 | 55053.6687 | 0 | 55053.6687
900 | double | L43+U42 | 不操作（L43 基本策略） + 不操作（U42 基本策略） | 226000 | 0 | 226000 | - | 9.9155e-06 | 55055.9096 | 0 | 55055.9096
900 | double | L43+U43 | 不操作（L43 基本策略） + 不操作（U43 基本策略） | 26800 | 0 | 26800 | - | 9.9155e-06 | 55056.1753 | 0 | 55056.1753
900 | double | L43+U44 | 不操作（L43 基本策略） + 不操作（U44 基本策略） | 40200 | 0 | 40200 | - | 9.9155e-06 | 55056.5739 | 0 | 55056.5739
900 | double | L43+U45 | 不操作（L43 基本策略） + 不操作（U45 基本策略） | 424800 | 0 | 424800 | - | 9.9155e-06 | 55060.786 | 0 | 55060.786
900 | double | L43+U46 | 不操作（L43 基本策略） + 不操作（U46 基本策略） | 100500 | 0 | 100500 | - | 9.9155e-06 | 55061.7826 | 0 | 55061.7826
900 | double | L43+U47 | 不操作（L43 基本策略） + 不操作（U47 基本策略） | 708000 | 0 | 708000 | - | 9.9155e-06 | 55068.8027 | 0 | 55068.8027
900 | double | L43+U48 | 不操作（L43 基本策略） + 不操作（U48 基本策略） | 281400 | 0 | 281400 | - | 9.9155e-06 | 55071.5929 | 0 | 55071.5929
900 | double | L43+U49 | 不操作（L43 基本策略） + 不操作（U49 基本策略） | 949200 | 0 | 949200 | - | 9.9155e-06 | 55081.0047 | 0 | 55081.0047
900 | double | L43+U50 | 不操作（L43 基本策略） + 不操作（U50 基本策略） | 40200 | 0 | 40200 | - | 9.9155e-06 | 55081.4033 | 0 | 55081.4033
900 | double | L43+U51 | 不操作（L43 基本策略） + 不操作（U51 基本策略） | 281400 | 0 | 281400 | - | 9.9155e-06 | 55084.1935 | 0 | 55084.1935
900 | double | L43+U52 | 不操作（L43 基本策略） + 不操作（U52 基本策略） | 134000 | 0 | 134000 | - | 9.9155e-06 | 55085.5222 | 0 | 55085.5222
900 | double | L43+U53 | 不操作（L43 基本策略） + 不操作（U53 基本策略） | 452000 | 0 | 452000 | - | 9.9155e-06 | 55090.004 | 0 | 55090.004
900 | double | L43+U54 | 不操作（L43 基本策略） + 不操作（U54 基本策略） | 100500 | 0 | 100500 | - | 9.9155e-06 | 55091.0005 | 0 | 55091.0005
900 | double | L43+U55 | 不操作（L43 基本策略） + 不操作（U55 基本策略） | 134000 | 0 | 134000 | - | 9.9155e-06 | 55092.3292 | 0 | 55092.3292
900 | double | L43+U56 | 不操作（L43 基本策略） + 不操作（U56 基本策略） | 90400 | 0 | 90400 | - | 9.9155e-06 | 55093.2255 | 0 | 55093.2255
900 | double | L43+U57 | 不操作（L43 基本策略） + 不操作（U57 基本策略） | 80400 | 0 | 80400 | - | 9.9155e-06 | 55094.0228 | 0 | 55094.0228
900 | double | L43+U58 | 不操作（L43 基本策略） + 不操作（U58 基本策略） | 212400 | 0 | 212400 | - | 9.9155e-06 | 55096.1288 | 0 | 55096.1288
900 | double | L43+U59 | 不操作（L43 基本策略） + 不操作（U59 基本策略） | 30150 | 0 | 30150 | - | 9.9155e-06 | 55096.4278 | 0 | 55096.4278
900 | double | L43+U60 | 不操作（L43 基本策略） + 不操作（U60 基本策略） | 40200 | 0 | 40200 | - | 9.9155e-06 | 55096.8264 | 0 | 55096.8264
900 | double | L33+S29 | 打开开关 S15 + 操作：开S62-3 | 0 | 0 | 0 | - | 7.5367e-07 | 55096.8264 | 0 | 55096.8264
900 | double | L33+S13-1 | 打开开关 S15 + 不操作（S13-1 基本策略） | 0 | 0 | 0 | - | 7.5367e-07 | 55096.8264 | 0 | 55096.8264
900 | double | L33+S29-2 | 打开开关 S15 + 不操作（S29-2 基本策略） | 0 | 0 | 0 | - | 7.5367e-07 | 55096.8264 | 0 | 55096.8264
900 | double | L33+S62-3 | 打开开关 S15 + 不操作（S62-3 基本策略） | 0 | 0 | 0 | - | 7.5367e-07 | 55096.8264 | 0 | 55096.8264
900 | double | L33+CB1 | 打开开关 S15 + 操作：开S13-1 | 0 | 0 | 0 | - | 7.5367e-07 | 55096.8264 | 0 | 55096.8264
900 | double | L33+CB2 | 打开开关 S15 + 操作：开S62-3 | 0 | 0 | 0 | - | 7.5367e-07 | 55096.8264 | 0 | 55096.8264
900 | double | L33+CB3 | 打开开关 S15 + 操作：开S62-3 | 0 | 0 | 0 | - | 7.5367e-07 | 55096.8264 | 0 | 55096.8264
900 | double | L33+DG1 | 打开开关 S15 + 打开开关 S6 | 0 | 0 | 0 | - | 1.8899e-06 | 55096.8264 | 0 | 55096.8264
900 | double | L33+DG2 | 打开开关 S15 + 打开开关 S9 | 0 | 0 | 0 | - | 1.8899e-06 | 55096.8264 | 0 | 55096.8264
900 | double | L33+DG3 | 打开开关 S15 + 打开开关 S13 | 0 | 0 | 0 | - | 1.8899e-06 | 55096.8264 | 0 | 55096.8264
900 | double | L33+DG4 | 不操作（L33 基本策略） + 打开开关 S15 | 26800 | 0 | 26800 | - | 1.8899e-06 | 55096.877 | 0 | 55096.877
900 | double | L33+DG5 | 打开开关 S15 + 打开开关 S17 | 0 | 0 | 0 | - | 1.8899e-06 | 55096.877 | 0 | 55096.877
900 | double | L33+DG6 | 打开开关 S15 + 打开开关 S21 | 0 | 0 | 0 | - | 1.8899e-06 | 55096.877 | 0 | 55096.877
900 | double | L33+DG7 | 打开开关 S15 + 打开开关 S24 | 0 | 0 | 0 | - | 1.8899e-06 | 55096.877 | 0 | 55096.877
900 | double | L33+DG8 | 打开开关 S15 + 打开开关 S25 | 0 | 0 | 0 | - | 1.8899e-06 | 55096.877 | 0 | 55096.877
900 | double | L34+U1 | 不操作（L34 基本策略） + 不操作（U1 基本策略） | 717800 | 0 | 717800 | - | 3.0249e-06 | 55099.0483 | 0 | 55099.0483
900 | double | L34+U2 | 不操作（L34 基本策略） + 不操作（U2 基本策略） | 731200 | 0 | 731200 | - | 3.0249e-06 | 55101.26 | 0 | 55101.26
900 | double | L34+U3 | 不操作（L34 基本策略） + 不操作（U3 基本策略） | 731200 | 0 | 731200 | - | 3.0249e-06 | 55103.4718 | 0 | 55103.4718
900 | double | L34+U4 | 不操作（L34 基本策略） + 不操作（U4 基本策略） | 731200 | 0 | 731200 | - | 3.0249e-06 | 55105.6836 | 0 | 55105.6836
900 | double | L34+U5 | 不操作（L34 基本策略） + 不操作（U5 基本策略） | 758000 | 0 | 758000 | - | 3.0249e-06 | 55107.9765 | 0 | 55107.9765
900 | double | L34+U6 | 不操作（L34 基本策略） + 不操作（U6 基本策略） | 731200 | 0 | 731200 | - | 3.0249e-06 | 55110.1883 | 0 | 55110.1883
900 | double | L34+U7 | 不操作（L34 基本策略） + 不操作（U7 基本策略） | 903400 | 0 | 903400 | - | 3.0249e-06 | 55112.9209 | 0 | 55112.9209
900 | double | L34+U8 | 不操作（L34 基本策略） + 不操作（U8 基本策略） | 731200 | 0 | 731200 | - | 3.0249e-06 | 55115.1327 | 0 | 55115.1327
900 | double | L34+U9 | 不操作（L34 基本策略） + 不操作（U9 基本策略） | 1115800 | 0 | 1115800 | - | 3.0249e-06 | 55118.5079 | 0 | 55118.5079
900 | double | L34+U10 | 不操作（L34 基本策略） + 不操作（U10 基本策略） | 825000 | 0 | 825000 | - | 3.0249e-06 | 55121.0034 | 0 | 55121.0034
900 | double | L34+U11 | 不操作（L34 基本策略） + 不操作（U11 基本策略） | 1030000 | 0 | 1030000 | - | 3.0249e-06 | 55124.119 | 0 | 55124.119
900 | double | L34+U12 | 不操作（L34 基本策略） + 不操作（U12 基本策略） | 1399000 | 0 | 1399000 | - | 3.0249e-06 | 55128.3508 | 0 | 55128.3508
900 | double | L34+U13 | 不操作（L34 基本策略） + 不操作（U13 基本策略） | 731200 | 0 | 731200 | - | 3.0249e-06 | 55130.5626 | 0 | 55130.5626
900 | double | L34+U14 | 不操作（L34 基本策略） + 不操作（U14 基本策略） | 2177800 | 0 | 2177800 | - | 3.0249e-06 | 55137.1501 | 0 | 55137.1501
900 | double | L34+U15 | 不操作（L34 基本策略） + 不操作（U15 基本策略） | 831700 | 0 | 831700 | - | 3.0249e-06 | 55139.6659 | 0 | 55139.6659
900 | double | L33+U61 | 打开开关 S15 + 不操作（U61 基本策略） | 318600 | 0 | 318600 | - | 1.8899e-06 | 55140.268 | 0 | 55140.268
900 | double | L33+U62 | 打开开关 S15 + 不操作（U62 基本策略） | 80400 | 0 | 80400 | - | 1.8899e-06 | 55140.42 | 0 | 55140.42
900 | double | L33+S1 | 打开开关 S15 + 操作：开S13-1 | 0 | 0 | 0 | - | 7.5367e-07 | 55140.42 | 0 | 55140.42
900 | double | L33+S2 | 打开开关 S15 + 操作：开S13-1 | 0 | 0 | 0 | - | 7.5367e-07 | 55140.42 | 0 | 55140.42
900 | double | L33+S3 | 打开开关 S15 + 操作：开S13-1 | 0 | 0 | 0 | - | 7.5367e-07 | 55140.42 | 0 | 55140.42
900 | double | L33+S4 | 打开开关 S15 + 操作：开S13-1 | 0 | 0 | 0 | - | 7.5367e-07 | 55140.42 | 0 | 55140.42
900 | double | L33+S5 | 打开开关 S15 + 操作：开S13-1 | 0 | 0 | 0 | - | 7.5367e-07 | 55140.42 | 0 | 55140.42
900 | double | L33+S6 | 打开开关 S15 + 不操作（S6 基本策略） | 0 | 0 | 0 | - | 7.5367e-07 | 55140.42 | 0 | 55140.42
900 | double | L33+S7 | 打开开关 S15 + 打开开关 S6 | 0 | 0 | 0 | - | 7.5367e-07 | 55140.42 | 0 | 55140.42
900 | double | L33+S8 | 打开开关 S15 + 操作：开S29-2 | 0 | 0 | 0 | - | 7.5367e-07 | 55140.42 | 0 | 55140.42
900 | double | L33+S9 | 打开开关 S15 + 不操作（S9 基本策略） | 0 | 0 | 0 | - | 7.5367e-07 | 55140.42 | 0 | 55140.42
900 | double | L33+S10 | 打开开关 S15 + 打开开关 S9 | 0 | 0 | 0 | - | 7.5367e-07 | 55140.42 | 0 | 55140.42
900 | double | L33+S11 | 打开开关 S15 + 操作：开S29-2 | 0 | 0 | 0 | - | 7.5367e-07 | 55140.42 | 0 | 55140.42
900 | double | L33+S12 | 打开开关 S15 + 操作：开S29-2 | 0 | 0 | 0 | - | 7.5367e-07 | 55140.42 | 0 | 55140.42
900 | double | L33+S13 | 打开开关 S15 + 不操作（S13 基本策略） | 0 | 0 | 0 | - | 7.5367e-07 | 55140.42 | 0 | 55140.42
900 | double | L33+S14 | 打开开关 S15 + 打开开关 S13 | 0 | 0 | 0 | - | 7.5367e-07 | 55140.42 | 0 | 55140.42
900 | double | L33+S15 | 不操作（L33 基本策略） + 不操作（S15 基本策略） | 542400 | 0 | 542400 | - | 7.5367e-07 | 55140.8288 | 0 | 55140.8288
900 | double | L33+S16 | 不操作（L33 基本策略） + 打开开关 S15 | 203400 | 0 | 203400 | - | 7.5367e-07 | 55140.9821 | 0 | 55140.9821
900 | double | L33+S17 | 打开开关 S15 + 不操作（S17 基本策略） | 0 | 0 | 0 | - | 7.5367e-07 | 55140.9821 | 0 | 55140.9821
900 | double | L33+S18 | 打开开关 S15 + 打开开关 S17 | 0 | 0 | 0 | - | 7.5367e-07 | 55140.9821 | 0 | 55140.9821
900 | double | L33+S19 | 打开开关 S15 + 不操作（S19 基本策略） | 691000 | 0 | 691000 | - | 7.5367e-07 | 55141.5029 | 0 | 55141.5029
900 | double | L33+S20 | 打开开关 S15 + 不操作（S20 基本策略） | 266200 | 0 | 266200 | - | 7.5367e-07 | 55141.7035 | 0 | 55141.7035
900 | double | L33+S21 | 打开开关 S15 + 不操作（S21 基本策略） | 0 | 0 | 0 | - | 7.5367e-07 | 55141.7035 | 0 | 55141.7035
900 | double | L33+S22 | 打开开关 S15 + 打开开关 S21 | 0 | 0 | 0 | - | 7.5367e-07 | 55141.7035 | 0 | 55141.7035
900 | double | L33+S23 | 打开开关 S15 + 不操作（S23 基本策略） | 989400 | 0 | 989400 | - | 7.5367e-07 | 55142.4492 | 0 | 55142.4492
900 | double | L33+S24 | 打开开关 S15 + 不操作（S24 基本策略） | 0 | 0 | 0 | - | 7.5367e-07 | 55142.4492 | 0 | 55142.4492
900 | double | L33+S25 | 打开开关 S15 + 不操作（S25 基本策略） | 0 | 0 | 0 | - | 7.5367e-07 | 55142.4492 | 0 | 55142.4492
900 | double | L33+S26 | 打开开关 S15 + 打开开关 S25 | 0 | 0 | 0 | - | 7.5367e-07 | 55142.4492 | 0 | 55142.4492
900 | double | L33+S27 | 打开开关 S15 + 操作：开S62-3 | 0 | 0 | 0 | - | 7.5367e-07 | 55142.4492 | 0 | 55142.4492
900 | double | L33+S28 | 打开开关 S15 + 不操作（S28 基本策略） | 242550 | 0 | 242550 | - | 7.5367e-07 | 55142.632 | 0 | 55142.632
900 | double | L44+U16 | 打开开关 S21 + 不操作（U16 基本策略） | 271200 | 0 | 271200 | - | 2.8987e-06 | 55143.4181 | 0 | 55143.4181
900 | double | L44+U17 | 打开开关 S21 + 不操作（U17 基本策略） | 26800 | 0 | 26800 | - | 2.8987e-06 | 55143.4958 | 0 | 55143.4958
900 | double | L44+U18 | 打开开关 S21 + 不操作（U18 基本策略） | 354000 | 0 | 354000 | - | 2.8987e-06 | 55144.5219 | 0 | 55144.5219
900 | double | L44+U19 | 打开开关 S21 + 不操作（U19 基本策略） | 16080 | 0 | 16080 | - | 2.8987e-06 | 55144.5685 | 0 | 55144.5685
900 | double | L44+U20 | 打开开关 S21 + 不操作（U20 基本策略） | 40200 | 0 | 40200 | - | 2.8987e-06 | 55144.6851 | 0 | 55144.6851
900 | double | L44+U21 | 打开开关 S21 + 不操作（U21 基本策略） | 212400 | 0 | 212400 | - | 2.8987e-06 | 55145.3008 | 0 | 55145.3008
900 | double | L44+U22 | 打开开关 S21 + 不操作（U22 基本策略） | 40200 | 0 | 40200 | - | 2.8987e-06 | 55145.4173 | 0 | 55145.4173
900 | double | L44+U23 | 打开开关 S21 + 不操作（U23 基本策略） | 40200 | 0 | 40200 | - | 2.8987e-06 | 55145.5338 | 0 | 55145.5338
900 | double | L44+U24 | 打开开关 S21 + 不操作（U24 基本策略） | 26800 | 0 | 26800 | - | 2.8987e-06 | 55145.6115 | 0 | 55145.6115
900 | double | L44+U25 | 打开开关 S21 + 不操作（U25 基本策略） | 40200 | 0 | 40200 | - | 2.8987e-06 | 55145.728 | 0 | 55145.728
900 | double | L44+U26 | 打开开关 S21 + 不操作（U26 基本策略） | 26800 | 0 | 26800 | - | 2.8987e-06 | 55145.8057 | 0 | 55145.8057
900 | double | L44+U27 | 打开开关 S21 + 不操作（U27 基本策略） | 135600 | 0 | 135600 | - | 2.8987e-06 | 55146.1988 | 0 | 55146.1988
900 | double | L44+U28 | 打开开关 S21 + 不操作（U28 基本策略） | 67000 | 0 | 67000 | - | 2.8987e-06 | 55146.393 | 0 | 55146.393
900 | double | L44+U29 | 打开开关 S21 + 不操作（U29 基本策略） | 212400 | 0 | 212400 | - | 2.8987e-06 | 55147.0087 | 0 | 55147.0087
900 | double | L44+U30 | 打开开关 S21 + 不操作（U30 基本策略） | 67000 | 0 | 67000 | - | 2.8987e-06 | 55147.2029 | 0 | 55147.2029
900 | double | L44+U31 | 打开开关 S21 + 不操作（U31 基本策略） | 271200 | 0 | 271200 | - | 2.8987e-06 | 55147.989 | 0 | 55147.989
900 | double | L44+U32 | 打开开关 S21 + 不操作（U32 基本策略） | 708000 | 0 | 708000 | - | 2.8987e-06 | 55150.0413 | 0 | 55150.0413
900 | double | L44+U33 | 打开开关 S21 + 不操作（U33 基本策略） | 339000 | 0 | 339000 | - | 2.8987e-06 | 55151.024 | 0 | 55151.024
900 | double | L44+U34 | 打开开关 S21 + 不操作（U34 基本策略） | 203400 | 0 | 203400 | - | 2.8987e-06 | 55151.6136 | 0 | 55151.6136
900 | double | L44+U35 | 打开开关 S21 + 不操作（U35 基本策略） | 26800 | 0 | 26800 | - | 2.8987e-06 | 55151.6913 | 0 | 55151.6913
900 | double | L44+U36 | 打开开关 S21 + 不操作（U36 基本策略） | 354000 | 0 | 354000 | - | 2.8987e-06 | 55152.7174 | 0 | 55152.7174
900 | double | L44+U37 | 打开开关 S21 + 不操作（U37 基本策略） | 60300 | 0 | 60300 | - | 2.8987e-06 | 55152.8922 | 0 | 55152.8922
900 | double | L44+U38 | 打开开关 S21 + 不操作（U38 基本策略） | 474600 | 0 | 474600 | - | 2.8987e-06 | 55154.2679 | 0 | 55154.2679
900 | double | L44+U39 | 打开开关 S21 + 不操作（U39 基本策略） | 60300 | 0 | 60300 | - | 2.8987e-06 | 55154.4427 | 0 | 55154.4427
900 | double | L44+U40 | 打开开关 S21 + 不操作（U40 基本策略） | 424800 | 0 | 424800 | - | 2.8987e-06 | 55155.6741 | 0 | 55155.6741
900 | double | L44+U41 | 打开开关 S21 + 不操作（U41 基本策略） | 40200 | 0 | 40200 | - | 2.8987e-06 | 55155.7906 | 0 | 55155.7906
900 | double | L44+U42 | 打开开关 S21 + 不操作（U42 基本策略） | 226000 | 0 | 226000 | - | 2.8987e-06 | 55156.4458 | 0 | 55156.4458
900 | double | L44+U43 | 打开开关 S21 + 不操作（U43 基本策略） | 26800 | 0 | 26800 | - | 2.8987e-06 | 55156.5234 | 0 | 55156.5234
900 | double | L44+U44 | 打开开关 S21 + 不操作（U44 基本策略） | 40200 | 0 | 40200 | - | 2.8987e-06 | 55156.64 | 0 | 55156.64
900 | double | L44+U45 | 打开开关 S21 + 不操作（U45 基本策略） | 424800 | 0 | 424800 | - | 2.8987e-06 | 55157.8713 | 0 | 55157.8713
900 | double | L24+U16 | 操作：开S29-2 + 不操作（U16 基本策略） | 271200 | 0 | 271200 | - | 5.866e-06 | 55159.4622 | 0 | 55159.4622
900 | double | L24+U17 | 操作：开S29-2 + 不操作（U17 基本策略） | 26800 | 0 | 26800 | - | 5.866e-06 | 55159.6194 | 0 | 55159.6194
900 | double | L24+U18 | 操作：开S29-2 + 不操作（U18 基本策略） | 354000 | 0 | 354000 | - | 5.866e-06 | 55161.696 | 0 | 55161.696
900 | double | L24+U19 | 操作：开S29-2 + 不操作（U19 基本策略） | 16080 | 0 | 16080 | - | 5.866e-06 | 55161.7903 | 0 | 55161.7903
900 | double | L24+U20 | 操作：开S29-2 + 不操作（U20 基本策略） | 40200 | 0 | 40200 | - | 5.866e-06 | 55162.0261 | 0 | 55162.0261
900 | double | L24+U21 | 操作：开S29-2 + 不操作（U21 基本策略） | 212400 | 0 | 212400 | - | 5.866e-06 | 55163.272 | 0 | 55163.272
900 | double | L24+U22 | 操作：开S29-2 + 不操作（U22 基本策略） | 40200 | 0 | 40200 | - | 5.866e-06 | 55163.5078 | 0 | 55163.5078
900 | double | L24+U23 | 操作：开S29-2 + 不操作（U23 基本策略） | 40200 | 0 | 40200 | - | 5.866e-06 | 55163.7437 | 0 | 55163.7437
900 | double | L24+U24 | 操作：开S29-2 + 不操作（U24 基本策略） | 26800 | 0 | 26800 | - | 5.866e-06 | 55163.9009 | 0 | 55163.9009
900 | double | L24+U25 | 操作：开S29-2 + 不操作（U25 基本策略） | 40200 | 0 | 40200 | - | 5.866e-06 | 55164.1367 | 0 | 55164.1367
900 | double | L24+U26 | 操作：开S29-2 + 不操作（U26 基本策略） | 26800 | 0 | 26800 | - | 5.866e-06 | 55164.2939 | 0 | 55164.2939
900 | double | L24+U27 | 操作：开S29-2 + 不操作（U27 基本策略） | 135600 | 0 | 135600 | - | 5.866e-06 | 55165.0893 | 0 | 55165.0893
900 | double | L24+U28 | 操作：开S29-2 + 不操作（U28 基本策略） | 67000 | 0 | 67000 | - | 5.866e-06 | 55165.4823 | 0 | 55165.4823
900 | double | L24+U29 | 操作：开S29-2 + 不操作（U29 基本策略） | 212400 | 0 | 212400 | - | 5.866e-06 | 55166.7283 | 0 | 55166.7283
900 | double | L24+U30 | 操作：开S29-2 + 不操作（U30 基本策略） | 67000 | 0 | 67000 | - | 5.866e-06 | 55167.1213 | 0 | 55167.1213
900 | double | L24+U31 | 操作：开S29-2 + 不操作（U31 基本策略） | 271200 | 0 | 271200 | - | 5.866e-06 | 55168.7121 | 0 | 55168.7121
900 | double | L24+U32 | 操作：开S29-2 + 不操作（U32 基本策略） | 708000 | 0 | 708000 | - | 5.866e-06 | 55172.8652 | 0 | 55172.8652
900 | double | L24+U33 | 不操作（L24 基本策略） + 打开开关 S15 | 339000 | 0 | 339000 | - | 5.866e-06 | 55174.8538 | 0 | 55174.8538
900 | double | L24+U34 | 不操作（L24 基本策略） + 打开开关 S15 | 203400 | 0 | 203400 | - | 5.866e-06 | 55176.0469 | 0 | 55176.0469
900 | double | L24+U35 | 不操作（L24 基本策略） + 打开开关 S15 | 26800 | 0 | 26800 | - | 5.866e-06 | 55176.2041 | 0 | 55176.2041
900 | double | L24+U36 | 操作：开S29-2 + 不操作（U36 基本策略） | 354000 | 0 | 354000 | - | 5.866e-06 | 55178.2807 | 0 | 55178.2807
900 | double | L24+U37 | 操作：开S29-2 + 不操作（U37 基本策略） | 60300 | 0 | 60300 | - | 5.866e-06 | 55178.6344 | 0 | 55178.6344
900 | double | L24+U38 | 操作：开S29-2 + 不操作（U38 基本策略） | 474600 | 0 | 474600 | - | 5.866e-06 | 55181.4184 | 0 | 55181.4184
900 | double | L24+U39 | 操作：开S29-2 + 不操作（U39 基本策略） | 60300 | 0 | 60300 | - | 5.866e-06 | 55181.7721 | 0 | 55181.7721
900 | double | L24+U40 | 操作：开S29-2 + 不操作（U40 基本策略） | 424800 | 0 | 424800 | - | 5.866e-06 | 55184.264 | 0 | 55184.264
900 | double | L24+U41 | 操作：开S29-2 + 不操作（U41 基本策略） | 40200 | 0 | 40200 | - | 5.866e-06 | 55184.4998 | 0 | 55184.4998
900 | double | L24+U42 | 操作：开S29-2 + 不操作（U42 基本策略） | 226000 | 0 | 226000 | - | 5.866e-06 | 55185.8255 | 0 | 55185.8255
900 | double | L24+U43 | 操作：开S29-2 + 不操作（U43 基本策略） | 26800 | 0 | 26800 | - | 5.866e-06 | 55185.9827 | 0 | 55185.9827
900 | double | L24+U44 | 操作：开S29-2 + 不操作（U44 基本策略） | 40200 | 0 | 40200 | - | 5.866e-06 | 55186.2185 | 0 | 55186.2185
900 | double | L24+U45 | 操作：开S29-2 + 不操作（U45 基本策略） | 424800 | 0 | 424800 | - | 5.866e-06 | 55188.7104 | 0 | 55188.7104
900 | double | L25+U1 | 操作：开S29-2 + 不操作（U1 基本策略） | 26800 | 0 | 26800 | - | 8.8165e-07 | 55188.734 | 0 | 55188.734
900 | double | L25+U2 | 操作：开S29-2 + 不操作（U2 基本策略） | 40200 | 0 | 40200 | - | 8.8165e-07 | 55188.7695 | 0 | 55188.7695
900 | double | L25+U3 | 操作：开S29-2 + 不操作（U3 基本策略） | 40200 | 0 | 40200 | - | 8.8165e-07 | 55188.8049 | 0 | 55188.8049
900 | double | L25+U4 | 操作：开S29-2 + 不操作（U4 基本策略） | 40200 | 0 | 40200 | - | 8.8165e-07 | 55188.8404 | 0 | 55188.8404
900 | double | L25+U5 | 操作：开S29-2 + 不操作（U5 基本策略） | 67000 | 0 | 67000 | - | 8.8165e-07 | 55188.8994 | 0 | 55188.8994
900 | double | L25+U6 | 操作：开S29-2 + 不操作（U6 基本策略） | 40200 | 0 | 40200 | - | 8.8165e-07 | 55188.9349 | 0 | 55188.9349
900 | double | L25+U7 | 操作：开S29-2 + 不操作（U7 基本策略） | 212400 | 0 | 212400 | - | 8.8165e-07 | 55189.1221 | 0 | 55189.1221
900 | double | L25+U8 | 操作：开S29-2 + 不操作（U8 基本策略） | 40200 | 0 | 40200 | - | 8.8165e-07 | 55189.1576 | 0 | 55189.1576
900 | double | L25+U9 | 操作：开S29-2 + 不操作（U9 基本策略） | 424800 | 0 | 424800 | - | 8.8165e-07 | 55189.5321 | 0 | 55189.5321
900 | double | L25+U10 | 操作：开S29-2 + 不操作（U10 基本策略） | 134000 | 0 | 134000 | - | 8.8165e-07 | 55189.6502 | 0 | 55189.6502
900 | double | L25+U11 | 操作：开S29-2 + 不操作（U11 基本策略） | 339000 | 0 | 339000 | - | 8.8165e-07 | 55189.9491 | 0 | 55189.9491
900 | double | L25+U12 | 操作：开S29-2 + 不操作（U12 基本策略） | 708000 | 0 | 708000 | - | 8.8165e-07 | 55190.5733 | 0 | 55190.5733
900 | double | L25+U13 | 操作：开S29-2 + 不操作（U13 基本策略） | 40200 | 0 | 40200 | - | 8.8165e-07 | 55190.6088 | 0 | 55190.6088
900 | double | L25+U14 | 操作：开S29-2 + 不操作（U14 基本策略） | 1486800 | 0 | 1486800 | - | 8.8165e-07 | 55191.9196 | 0 | 55191.9196
900 | double | L25+U15 | 操作：开S29-2 + 不操作（U15 基本策略） | 140700 | 0 | 140700 | - | 8.8165e-07 | 55192.0437 | 0 | 55192.0437
900 | double | L25+U16 | 操作：开S29-2 + 不操作（U16 基本策略） | 271200 | 0 | 271200 | - | 8.8165e-07 | 55192.2828 | 0 | 55192.2828
900 | double | L25+U17 | 操作：开S29-2 + 不操作（U17 基本策略） | 26800 | 0 | 26800 | - | 8.8165e-07 | 55192.3064 | 0 | 55192.3064
900 | double | L25+U18 | 操作：开S29-2 + 不操作（U18 基本策略） | 354000 | 0 | 354000 | - | 8.8165e-07 | 55192.6185 | 0 | 55192.6185
900 | double | L25+U19 | 操作：开S29-2 + 不操作（U19 基本策略） | 16080 | 0 | 16080 | - | 8.8165e-07 | 55192.6327 | 0 | 55192.6327
900 | double | L25+U20 | 操作：开S29-2 + 不操作（U20 基本策略） | 40200 | 0 | 40200 | - | 8.8165e-07 | 55192.6681 | 0 | 55192.6681
900 | double | L25+U21 | 操作：开S29-2 + 不操作（U21 基本策略） | 212400 | 0 | 212400 | - | 8.8165e-07 | 55192.8554 | 0 | 55192.8554
900 | double | L25+U22 | 操作：开S29-2 + 不操作（U22 基本策略） | 40200 | 0 | 40200 | - | 8.8165e-07 | 55192.8908 | 0 | 55192.8908
900 | double | L25+U23 | 操作：开S29-2 + 不操作（U23 基本策略） | 40200 | 0 | 40200 | - | 8.8165e-07 | 55192.9263 | 0 | 55192.9263
900 | double | L25+U24 | 操作：开S29-2 + 不操作（U24 基本策略） | 26800 | 0 | 26800 | - | 8.8165e-07 | 55192.9499 | 0 | 55192.9499
900 | double | L25+U25 | 操作：开S29-2 + 不操作（U25 基本策略） | 40200 | 0 | 40200 | - | 8.8165e-07 | 55192.9853 | 0 | 55192.9853
900 | double | L25+U26 | 操作：开S29-2 + 不操作（U26 基本策略） | 26800 | 0 | 26800 | - | 8.8165e-07 | 55193.009 | 0 | 55193.009
900 | double | L25+U27 | 操作：开S29-2 + 不操作（U27 基本策略） | 135600 | 0 | 135600 | - | 8.8165e-07 | 55193.1285 | 0 | 55193.1285
900 | double | L25+U28 | 操作：开S29-2 + 不操作（U28 基本策略） | 67000 | 0 | 67000 | - | 8.8165e-07 | 55193.1876 | 0 | 55193.1876
900 | double | L25+U29 | 操作：开S29-2 + 不操作（U29 基本策略） | 212400 | 0 | 212400 | - | 8.8165e-07 | 55193.3749 | 0 | 55193.3749
900 | double | L25+U30 | 操作：开S29-2 + 不操作（U30 基本策略） | 67000 | 0 | 67000 | - | 8.8165e-07 | 55193.4339 | 0 | 55193.4339
900 | double | L45+U1 | 打开开关 S21 + 不操作（U1 基本策略） | 26800 | 0 | 26800 | - | 1.5117e-06 | 55193.4744 | 0 | 55193.4744
900 | double | L45+U2 | 打开开关 S21 + 不操作（U2 基本策略） | 40200 | 0 | 40200 | - | 1.5117e-06 | 55193.5352 | 0 | 55193.5352
900 | double | L45+U3 | 打开开关 S21 + 不操作（U3 基本策略） | 40200 | 0 | 40200 | - | 1.5117e-06 | 55193.596 | 0 | 55193.596
900 | double | L45+U4 | 打开开关 S21 + 不操作（U4 基本策略） | 40200 | 0 | 40200 | - | 1.5117e-06 | 55193.6568 | 0 | 55193.6568
900 | double | L45+U5 | 打开开关 S21 + 不操作（U5 基本策略） | 67000 | 0 | 67000 | - | 1.5117e-06 | 55193.758 | 0 | 55193.758
900 | double | L45+U6 | 打开开关 S21 + 不操作（U6 基本策略） | 40200 | 0 | 40200 | - | 1.5117e-06 | 55193.8188 | 0 | 55193.8188
900 | double | L45+U7 | 打开开关 S21 + 不操作（U7 基本策略） | 212400 | 0 | 212400 | - | 1.5117e-06 | 55194.1399 | 0 | 55194.1399
900 | double | L45+U8 | 打开开关 S21 + 不操作（U8 基本策略） | 40200 | 0 | 40200 | - | 1.5117e-06 | 55194.2007 | 0 | 55194.2007
900 | double | L45+U9 | 打开开关 S21 + 不操作（U9 基本策略） | 424800 | 0 | 424800 | - | 1.5117e-06 | 55194.8428 | 0 | 55194.8428
900 | double | L45+U10 | 打开开关 S21 + 不操作（U10 基本策略） | 134000 | 0 | 134000 | - | 1.5117e-06 | 55195.0454 | 0 | 55195.0454
900 | double | L45+U11 | 打开开关 S21 + 不操作（U11 基本策略） | 339000 | 0 | 339000 | - | 1.5117e-06 | 55195.5579 | 0 | 55195.5579
900 | double | L45+U12 | 打开开关 S21 + 不操作（U12 基本策略） | 708000 | 0 | 708000 | - | 1.5117e-06 | 55196.6282 | 0 | 55196.6282
900 | double | L45+U13 | 打开开关 S21 + 不操作（U13 基本策略） | 40200 | 0 | 40200 | - | 1.5117e-06 | 55196.6889 | 0 | 55196.6889
900 | double | L45+U14 | 打开开关 S21 + 不操作（U14 基本策略） | 1486800 | 0 | 1486800 | - | 1.5117e-06 | 55198.9366 | 0 | 55198.9366
900 | double | L45+U15 | 打开开关 S21 + 不操作（U15 基本策略） | 140700 | 0 | 140700 | - | 1.5117e-06 | 55199.1493 | 0 | 55199.1493
900 | double | L45+U16 | 打开开关 S21 + 不操作（U16 基本策略） | 271200 | 0 | 271200 | - | 1.5117e-06 | 55199.5592 | 0 | 55199.5592
900 | double | L45+U17 | 打开开关 S21 + 不操作（U17 基本策略） | 26800 | 0 | 26800 | - | 1.5117e-06 | 55199.5997 | 0 | 55199.5997
900 | double | L45+U18 | 打开开关 S21 + 不操作（U18 基本策略） | 354000 | 0 | 354000 | - | 1.5117e-06 | 55200.1349 | 0 | 55200.1349
900 | double | L45+U19 | 打开开关 S21 + 不操作（U19 基本策略） | 16080 | 0 | 16080 | - | 1.5117e-06 | 55200.1592 | 0 | 55200.1592
900 | double | L45+U20 | 打开开关 S21 + 不操作（U20 基本策略） | 40200 | 0 | 40200 | - | 1.5117e-06 | 55200.22 | 0 | 55200.22
900 | double | L45+U21 | 打开开关 S21 + 不操作（U21 基本策略） | 212400 | 0 | 212400 | - | 1.5117e-06 | 55200.5411 | 0 | 55200.5411
900 | double | L45+U22 | 打开开关 S21 + 不操作（U22 基本策略） | 40200 | 0 | 40200 | - | 1.5117e-06 | 55200.6018 | 0 | 55200.6018
900 | double | L45+U23 | 打开开关 S21 + 不操作（U23 基本策略） | 40200 | 0 | 40200 | - | 1.5117e-06 | 55200.6626 | 0 | 55200.6626
900 | double | L45+U24 | 打开开关 S21 + 不操作（U24 基本策略） | 26800 | 0 | 26800 | - | 1.5117e-06 | 55200.7031 | 0 | 55200.7031
900 | double | L45+U25 | 打开开关 S21 + 不操作（U25 基本策略） | 40200 | 0 | 40200 | - | 1.5117e-06 | 55200.7639 | 0 | 55200.7639
900 | double | L45+U26 | 打开开关 S21 + 不操作（U26 基本策略） | 26800 | 0 | 26800 | - | 1.5117e-06 | 55200.8044 | 0 | 55200.8044
900 | double | L45+U27 | 打开开关 S21 + 不操作（U27 基本策略） | 135600 | 0 | 135600 | - | 1.5117e-06 | 55201.0094 | 0 | 55201.0094
900 | double | L45+U28 | 打开开关 S21 + 不操作（U28 基本策略） | 67000 | 0 | 67000 | - | 1.5117e-06 | 55201.1107 | 0 | 55201.1107
900 | double | L45+U29 | 打开开关 S21 + 不操作（U29 基本策略） | 212400 | 0 | 212400 | - | 1.5117e-06 | 55201.4318 | 0 | 55201.4318
900 | double | L45+U30 | 打开开关 S21 + 不操作（U30 基本策略） | 67000 | 0 | 67000 | - | 1.5117e-06 | 55201.533 | 0 | 55201.533
900 | double | L45+U31 | 打开开关 S21 + 不操作（U31 基本策略） | 271200 | 0 | 271200 | - | 1.5117e-06 | 55201.943 | 0 | 55201.943
900 | double | L45+U32 | 打开开关 S21 + 不操作（U32 基本策略） | 708000 | 0 | 708000 | - | 1.5117e-06 | 55203.0133 | 0 | 55203.0133
900 | double | L45+U33 | 打开开关 S21 + 不操作（U33 基本策略） | 339000 | 0 | 339000 | - | 1.5117e-06 | 55203.5258 | 0 | 55203.5258
900 | double | L45+U34 | 打开开关 S21 + 不操作（U34 基本策略） | 203400 | 0 | 203400 | - | 1.5117e-06 | 55203.8333 | 0 | 55203.8333
900 | double | L45+U35 | 打开开关 S21 + 不操作（U35 基本策略） | 26800 | 0 | 26800 | - | 1.5117e-06 | 55203.8738 | 0 | 55203.8738
900 | double | L45+U36 | 打开开关 S21 + 不操作（U36 基本策略） | 354000 | 0 | 354000 | - | 1.5117e-06 | 55204.4089 | 0 | 55204.4089
900 | double | L45+U37 | 打开开关 S21 + 不操作（U37 基本策略） | 60300 | 0 | 60300 | - | 1.5117e-06 | 55204.5001 | 0 | 55204.5001
900 | double | L45+U38 | 打开开关 S21 + 不操作（U38 基本策略） | 474600 | 0 | 474600 | - | 1.5117e-06 | 55205.2175 | 0 | 55205.2175
900 | double | L45+U39 | 打开开关 S21 + 不操作（U39 基本策略） | 60300 | 0 | 60300 | - | 1.5117e-06 | 55205.3087 | 0 | 55205.3087
900 | double | L45+U40 | 打开开关 S21 + 不操作（U40 基本策略） | 424800 | 0 | 424800 | - | 1.5117e-06 | 55205.9509 | 0 | 55205.9509
900 | double | L45+U41 | 打开开关 S21 + 不操作（U41 基本策略） | 40200 | 0 | 40200 | - | 1.5117e-06 | 55206.0116 | 0 | 55206.0116
900 | double | L45+U42 | 打开开关 S21 + 不操作（U42 基本策略） | 226000 | 0 | 226000 | - | 1.5117e-06 | 55206.3533 | 0 | 55206.3533
900 | double | L45+U43 | 打开开关 S21 + 不操作（U43 基本策略） | 26800 | 0 | 26800 | - | 1.5117e-06 | 55206.3938 | 0 | 55206.3938
900 | double | L45+U44 | 打开开关 S21 + 不操作（U44 基本策略） | 40200 | 0 | 40200 | - | 1.5117e-06 | 55206.4546 | 0 | 55206.4546
900 | double | L45+U45 | 打开开关 S21 + 不操作（U45 基本策略） | 424800 | 0 | 424800 | - | 1.5117e-06 | 55207.0967 | 0 | 55207.0967
900 | double | L45+U46 | 不操作（L45 基本策略） + 打开开关 S21 | 100500 | 0 | 100500 | - | 1.5117e-06 | 55207.2487 | 0 | 55207.2487
900 | double | L45+U47 | 不操作（L45 基本策略） + 打开开关 S21 | 708000 | 0 | 708000 | - | 1.5117e-06 | 55208.3189 | 0 | 55208.3189
900 | double | L45+U48 | 不操作（L45 基本策略） + 打开开关 S21 | 281400 | 0 | 281400 | - | 1.5117e-06 | 55208.7443 | 0 | 55208.7443
900 | double | L45+U49 | 打开开关 S21 + 不操作（U49 基本策略） | 949200 | 0 | 949200 | - | 1.5117e-06 | 55210.1793 | 0 | 55210.1793
900 | double | L45+U50 | 打开开关 S21 + 不操作（U50 基本策略） | 40200 | 0 | 40200 | - | 1.5117e-06 | 55210.24 | 0 | 55210.24
900 | double | L45+U51 | 打开开关 S21 + 不操作（U51 基本策略） | 281400 | 0 | 281400 | - | 1.5117e-06 | 55210.6654 | 0 | 55210.6654
900 | double | L45+U52 | 打开开关 S21 + 不操作（U52 基本策略） | 134000 | 0 | 134000 | - | 1.5117e-06 | 55210.868 | 0 | 55210.868
900 | double | L45+U53 | 打开开关 S21 + 不操作（U53 基本策略） | 452000 | 0 | 452000 | - | 1.5117e-06 | 55211.5513 | 0 | 55211.5513
900 | double | L45+U54 | 打开开关 S21 + 不操作（U54 基本策略） | 100500 | 0 | 100500 | - | 1.5117e-06 | 55211.7032 | 0 | 55211.7032
900 | double | L45+U55 | 打开开关 S21 + 不操作（U55 基本策略） | 134000 | 0 | 134000 | - | 1.5117e-06 | 55211.9058 | 0 | 55211.9058
900 | double | L45+U56 | 打开开关 S21 + 不操作（U56 基本策略） | 90400 | 0 | 90400 | - | 1.5117e-06 | 55212.0424 | 0 | 55212.0424
900 | double | L45+U57 | 打开开关 S21 + 不操作（U57 基本策略） | 80400 | 0 | 80400 | - | 1.5117e-06 | 55212.164 | 0 | 55212.164
900 | double | L45+U58 | 打开开关 S21 + 不操作（U58 基本策略） | 212400 | 0 | 212400 | - | 1.5117e-06 | 55212.4851 | 0 | 55212.4851
900 | double | L45+U59 | 打开开关 S21 + 不操作（U59 基本策略） | 30150 | 0 | 30150 | - | 1.5117e-06 | 55212.5306 | 0 | 55212.5306
900 | double | L45+U60 | 打开开关 S21 + 不操作（U60 基本策略） | 40200 | 0 | 40200 | - | 1.5117e-06 | 55212.5914 | 0 | 55212.5914
900 | double | L24+U46 | 操作：开S29-2 + 不操作（U46 基本策略） | 100500 | 0 | 100500 | - | 5.866e-06 | 55213.1809 | 0 | 55213.1809
900 | double | L24+U47 | 操作：开S29-2 + 不操作（U47 基本策略） | 708000 | 0 | 708000 | - | 5.866e-06 | 55217.3341 | 0 | 55217.3341
900 | double | L24+U48 | 操作：开S29-2 + 不操作（U48 基本策略） | 281400 | 0 | 281400 | - | 5.866e-06 | 55218.9847 | 0 | 55218.9847
900 | double | L24+U49 | 操作：开S29-2 + 不操作（U49 基本策略） | 949200 | 0 | 949200 | - | 5.866e-06 | 55224.5527 | 0 | 55224.5527
900 | double | L24+U50 | 操作：开S29-2 + 不操作（U50 基本策略） | 40200 | 0 | 40200 | - | 5.866e-06 | 55224.7885 | 0 | 55224.7885
900 | double | L24+U51 | 操作：开S29-2 + 不操作（U51 基本策略） | 281400 | 0 | 281400 | - | 5.866e-06 | 55226.4392 | 0 | 55226.4392
900 | double | L24+U52 | 操作：开S29-2 + 不操作（U52 基本策略） | 134000 | 0 | 134000 | - | 5.866e-06 | 55227.2253 | 0 | 55227.2253
900 | double | L24+U53 | 操作：开S29-2 + 不操作（U53 基本策略） | 452000 | 0 | 452000 | - | 5.866e-06 | 55229.8767 | 0 | 55229.8767
900 | double | L24+U54 | 操作：开S29-2 + 不操作（U54 基本策略） | 100500 | 0 | 100500 | - | 5.866e-06 | 55230.4662 | 0 | 55230.4662
900 | double | L24+U55 | 操作：开S29-2 + 不操作（U55 基本策略） | 134000 | 0 | 134000 | - | 5.866e-06 | 55231.2522 | 0 | 55231.2522
900 | double | L24+U56 | 操作：开S29-2 + 不操作（U56 基本策略） | 90400 | 0 | 90400 | - | 5.866e-06 | 55231.7825 | 0 | 55231.7825
900 | double | L24+U57 | 操作：开S29-2 + 不操作（U57 基本策略） | 80400 | 0 | 80400 | - | 5.866e-06 | 55232.2542 | 0 | 55232.2542
900 | double | L24+U58 | 操作：开S29-2 + 不操作（U58 基本策略） | 212400 | 0 | 212400 | - | 5.866e-06 | 55233.5001 | 0 | 55233.5001
900 | double | L24+U59 | 操作：开S29-2 + 不操作（U59 基本策略） | 30150 | 0 | 30150 | - | 5.866e-06 | 55233.6769 | 0 | 55233.6769
900 | double | L24+U60 | 操作：开S29-2 + 不操作（U60 基本策略） | 40200 | 0 | 40200 | - | 5.866e-06 | 55233.9128 | 0 | 55233.9128
900 | double | L24+U61 | 操作：开S29-2 + 不操作（U61 基本策略） | 318600 | 0 | 318600 | - | 5.866e-06 | 55235.7817 | 0 | 55235.7817
900 | double | L24+U62 | 操作：开S29-2 + 不操作（U62 基本策略） | 80400 | 0 | 80400 | - | 5.866e-06 | 55236.2533 | 0 | 55236.2533
900 | double | L24+S1 | 操作：开S13-1+开S29-2(源:L24) | 0 | 0 | 0 | - | 2.3393e-06 | 55236.2533 | 0 | 55236.2533
900 | double | L24+S2 | 操作：开S13-1+开S29-2(源:L24) | 0 | 0 | 0 | - | 2.3393e-06 | 55236.2533 | 0 | 55236.2533
900 | double | L24+S3 | 操作：开S13-1+开S29-2(源:L24) | 0 | 0 | 0 | - | 2.3393e-06 | 55236.2533 | 0 | 55236.2533
900 | double | L24+S4 | 操作：开S13-1+开S29-2(源:L24) | 0 | 0 | 0 | - | 2.3393e-06 | 55236.2533 | 0 | 55236.2533
900 | double | L24+S5 | 操作：开S13-1+开S29-2(源:L24) | 0 | 0 | 0 | - | 2.3393e-06 | 55236.2533 | 0 | 55236.2533
900 | double | L24+S6 | 操作：开S29-2 + 不操作（S6 基本策略） | 0 | 0 | 0 | - | 2.3393e-06 | 55236.2533 | 0 | 55236.2533
900 | double | L24+S7 | 操作：开S29-2 + 打开开关 S6 | 0 | 0 | 0 | - | 2.3393e-06 | 55236.2533 | 0 | 55236.2533
900 | double | L24+S8 | 操作：关S12(源:L24) | 838680 | 0 | 838680 | - | 2.3393e-06 | 55238.2152 | 0 | 55238.2152
900 | double | L24+S9 | 操作：开S29-2 + 不操作（S9 基本策略） | 0 | 0 | 0 | - | 2.3393e-06 | 55238.2152 | 0 | 55238.2152
900 | double | L24+S10 | 操作：开S29-2 + 打开开关 S9 | 0 | 0 | 0 | - | 2.3393e-06 | 55238.2152 | 0 | 55238.2152
900 | double | L24+S11 | 操作：开S29-2(源:L24) | 40200 | 0 | 40200 | - | 2.3393e-06 | 55238.3093 | 0 | 55238.3093
900 | double | L24+S12 | 操作：开S29-2(源:L24) | 26800 | 0 | 26800 | - | 2.3393e-06 | 55238.372 | 0 | 55238.372
900 | double | L24+S13 | 操作：开S29-2 + 不操作（S13 基本策略） | 0 | 0 | 0 | - | 2.3393e-06 | 55238.372 | 0 | 55238.372
900 | double | L37+S29 | 不操作（L37 基本策略） + 操作：开S62-3 | 0 | 0 | 0 | - | 1.2555e-07 | 55238.372 | 0 | 55238.372
900 | double | L37+S13-1 | 不操作（L37 基本策略） + 不操作（S13-1 基本策略） | 0 | 0 | 0 | - | 1.2555e-07 | 55238.372 | 0 | 55238.372
900 | double | L37+S29-2 | 不操作（L37 基本策略） + 不操作（S29-2 基本策略） | 0 | 0 | 0 | - | 1.2555e-07 | 55238.372 | 0 | 55238.372
900 | double | L37+S62-3 | 不操作（L37 基本策略） + 不操作（S62-3 基本策略） | 0 | 0 | 0 | - | 1.2555e-07 | 55238.372 | 0 | 55238.372
900 | double | L37+CB1 | 不操作（L37 基本策略） + 操作：开S13-1 | 0 | 0 | 0 | - | 1.2555e-07 | 55238.372 | 0 | 55238.372
900 | double | L37+CB2 | 不操作（L37 基本策略） + 操作：开S62-3 | 0 | 0 | 0 | - | 1.2555e-07 | 55238.372 | 0 | 55238.372
900 | double | L37+CB3 | 不操作（L37 基本策略） + 操作：开S62-3 | 0 | 0 | 0 | - | 1.2555e-07 | 55238.372 | 0 | 55238.372
900 | double | L37+DG1 | 不操作（L37 基本策略） + 打开开关 S6 | 0 | 0 | 0 | - | 3.1482e-07 | 55238.372 | 0 | 55238.372
900 | double | L37+DG2 | 不操作（L37 基本策略） + 打开开关 S9 | 0 | 0 | 0 | - | 3.1482e-07 | 55238.372 | 0 | 55238.372
900 | double | L37+DG3 | 不操作（L37 基本策略） + 打开开关 S13 | 0 | 0 | 0 | - | 3.1482e-07 | 55238.372 | 0 | 55238.372
900 | double | L37+DG4 | 不操作（L37 基本策略） + 打开开关 S15 | 0 | 0 | 0 | - | 3.1482e-07 | 55238.372 | 0 | 55238.372
900 | double | L37+DG5 | 不操作（L37 基本策略） + 不操作（DG5 基本策略） | 949200 | 0 | 949200 | - | 3.1482e-07 | 55238.6708 | 0 | 55238.6708
900 | double | L37+DG6 | 不操作（L37 基本策略） + 打开开关 S21 | 0 | 0 | 0 | - | 3.1482e-07 | 55238.6708 | 0 | 55238.6708
900 | double | L37+DG7 | 不操作（L37 基本策略） + 打开开关 S24 | 0 | 0 | 0 | - | 3.1482e-07 | 55238.6708 | 0 | 55238.6708
900 | double | L37+DG8 | 不操作（L37 基本策略） + 打开开关 S25 | 0 | 0 | 0 | - | 3.1482e-07 | 55238.6708 | 0 | 55238.6708
900 | double | L38+U1 | 打开开关 S17 + 不操作（U1 基本策略） | 26800 | 0 | 26800 | - | 3.4665e-06 | 55238.7637 | 0 | 55238.7637
900 | double | L38+U2 | 打开开关 S17 + 不操作（U2 基本策略） | 40200 | 0 | 40200 | - | 3.4665e-06 | 55238.903 | 0 | 55238.903
900 | double | L38+U3 | 打开开关 S17 + 不操作（U3 基本策略） | 40200 | 0 | 40200 | - | 3.4665e-06 | 55239.0424 | 0 | 55239.0424
900 | double | L38+U4 | 打开开关 S17 + 不操作（U4 基本策略） | 40200 | 0 | 40200 | - | 3.4665e-06 | 55239.1818 | 0 | 55239.1818
900 | double | L38+U5 | 打开开关 S17 + 不操作（U5 基本策略） | 67000 | 0 | 67000 | - | 3.4665e-06 | 55239.414 | 0 | 55239.414
900 | double | L38+U6 | 打开开关 S17 + 不操作（U6 基本策略） | 40200 | 0 | 40200 | - | 3.4665e-06 | 55239.5534 | 0 | 55239.5534
900 | double | L38+U7 | 打开开关 S17 + 不操作（U7 基本策略） | 212400 | 0 | 212400 | - | 3.4665e-06 | 55240.2896 | 0 | 55240.2896
900 | double | L38+U8 | 打开开关 S17 + 不操作（U8 基本策略） | 40200 | 0 | 40200 | - | 3.4665e-06 | 55240.429 | 0 | 55240.429
900 | double | L38+U9 | 打开开关 S17 + 不操作（U9 基本策略） | 424800 | 0 | 424800 | - | 3.4665e-06 | 55241.9016 | 0 | 55241.9016
900 | double | L38+U10 | 打开开关 S17 + 不操作（U10 基本策略） | 134000 | 0 | 134000 | - | 3.4665e-06 | 55242.3661 | 0 | 55242.3661
900 | double | L38+U11 | 打开开关 S17 + 不操作（U11 基本策略） | 339000 | 0 | 339000 | - | 3.4665e-06 | 55243.5412 | 0 | 55243.5412
900 | double | L38+U12 | 打开开关 S17 + 不操作（U12 基本策略） | 708000 | 0 | 708000 | - | 3.4665e-06 | 55245.9955 | 0 | 55245.9955
900 | double | L38+U13 | 打开开关 S17 + 不操作（U13 基本策略） | 40200 | 0 | 40200 | - | 3.4665e-06 | 55246.1348 | 0 | 55246.1348
900 | double | L38+U14 | 打开开关 S17 + 不操作（U14 基本策略） | 1486800 | 0 | 1486800 | - | 3.4665e-06 | 55251.2888 | 0 | 55251.2888
900 | double | L38+U15 | 打开开关 S17 + 不操作（U15 基本策略） | 140700 | 0 | 140700 | - | 3.4665e-06 | 55251.7765 | 0 | 55251.7765
900 | double | L46+U16 | 不操作（L46 基本策略） + 不操作（U16 基本策略） | 1260600 | 0 | 1260600 | - | 8.8388e-06 | 55262.9187 | 0 | 55262.9187
900 | double | L46+U17 | 不操作（L46 基本策略） + 不操作（U17 基本策略） | 1016200 | 0 | 1016200 | - | 8.8388e-06 | 55271.9008 | 0 | 55271.9008
900 | double | L46+U18 | 不操作（L46 基本策略） + 不操作（U18 基本策略） | 1343400 | 0 | 1343400 | - | 8.8388e-06 | 55283.7748 | 0 | 55283.7748
900 | double | L46+U19 | 不操作（L46 基本策略） + 不操作（U19 基本策略） | 1005480 | 0 | 1005480 | - | 8.8388e-06 | 55292.6621 | 0 | 55292.6621
900 | double | L46+U20 | 不操作（L46 基本策略） + 不操作（U20 基本策略） | 1029600 | 0 | 1029600 | - | 8.8388e-06 | 55301.7625 | 0 | 55301.7625
900 | double | L46+U21 | 不操作（L46 基本策略） + 不操作（U21 基本策略） | 1201800 | 0 | 1201800 | - | 8.8388e-06 | 55312.385 | 0 | 55312.385
900 | double | L46+U22 | 不操作（L46 基本策略） + 不操作（U22 基本策略） | 1029600 | 0 | 1029600 | - | 8.8388e-06 | 55321.4855 | 0 | 55321.4855
900 | double | L46+U23 | 不操作（L46 基本策略） + 不操作（U23 基本策略） | 1029600 | 0 | 1029600 | - | 8.8388e-06 | 55330.5859 | 0 | 55330.5859
900 | double | L46+U24 | 不操作（L46 基本策略） + 不操作（U24 基本策略） | 1016200 | 0 | 1016200 | - | 8.8388e-06 | 55339.5679 | 0 | 55339.5679
900 | double | L46+U25 | 不操作（L46 基本策略） + 不操作（U25 基本策略） | 1029600 | 0 | 1029600 | - | 8.8388e-06 | 55348.6684 | 0 | 55348.6684
900 | double | L46+U26 | 不操作（L46 基本策略） + 不操作（U26 基本策略） | 1016200 | 0 | 1016200 | - | 8.8388e-06 | 55357.6504 | 0 | 55357.6504
900 | double | L46+U27 | 不操作（L46 基本策略） + 不操作（U27 基本策略） | 1125000 | 0 | 1125000 | - | 8.8388e-06 | 55367.5941 | 0 | 55367.5941
900 | double | L46+U28 | 不操作（L46 基本策略） + 不操作（U28 基本策略） | 1056400 | 0 | 1056400 | - | 8.8388e-06 | 55376.9314 | 0 | 55376.9314
900 | double | L46+U29 | 不操作（L46 基本策略） + 不操作（U29 基本策略） | 1201800 | 0 | 1201800 | - | 8.8388e-06 | 55387.5539 | 0 | 55387.5539
900 | double | L46+U30 | 不操作（L46 基本策略） + 不操作（U30 基本策略） | 1056400 | 0 | 1056400 | - | 8.8388e-06 | 55396.8912 | 0 | 55396.8912
900 | double | L46+U31 | 不操作（L46 基本策略） + 不操作（U31 基本策略） | 1260600 | 0 | 1260600 | - | 8.8388e-06 | 55408.0334 | 0 | 55408.0334
900 | double | L46+U32 | 不操作（L46 基本策略） + 不操作（U32 基本策略） | 1697400 | 0 | 1697400 | - | 8.8388e-06 | 55423.0364 | 0 | 55423.0364
900 | double | L46+U33 | 不操作（L46 基本策略） + 不操作（U33 基本策略） | 1328400 | 0 | 1328400 | - | 8.8388e-06 | 55434.7779 | 0 | 55434.7779
900 | double | L46+U34 | 不操作（L46 基本策略） + 不操作（U34 基本策略） | 1192800 | 0 | 1192800 | - | 8.8388e-06 | 55445.3209 | 0 | 55445.3209
900 | double | L46+U35 | 不操作（L46 基本策略） + 不操作（U35 基本策略） | 1016200 | 0 | 1016200 | - | 8.8388e-06 | 55454.3029 | 0 | 55454.3029
900 | double | L46+U36 | 不操作（L46 基本策略） + 不操作（U36 基本策略） | 1343400 | 0 | 1343400 | - | 8.8388e-06 | 55466.1769 | 0 | 55466.1769
900 | double | L46+U37 | 不操作（L46 基本策略） + 不操作（U37 基本策略） | 1049700 | 0 | 1049700 | - | 8.8388e-06 | 55475.455 | 0 | 55475.455
900 | double | L46+U38 | 不操作（L46 基本策略） + 不操作（U38 基本策略） | 1464000 | 0 | 1464000 | - | 8.8388e-06 | 55488.3951 | 0 | 55488.3951
900 | double | L46+U39 | 不操作（L46 基本策略） + 不操作（U39 基本策略） | 1049700 | 0 | 1049700 | - | 8.8388e-06 | 55497.6732 | 0 | 55497.6732
900 | double | L46+U40 | 不操作（L46 基本策略） + 不操作（U40 基本策略） | 1414200 | 0 | 1414200 | - | 8.8388e-06 | 55510.173 | 0 | 55510.173
900 | double | L46+U41 | 不操作（L46 基本策略） + 不操作（U41 基本策略） | 1029600 | 0 | 1029600 | - | 8.8388e-06 | 55519.2735 | 0 | 55519.2735
900 | double | L46+U42 | 不操作（L46 基本策略） + 不操作（U42 基本策略） | 1215400 | 0 | 1215400 | - | 8.8388e-06 | 55530.0162 | 0 | 55530.0162
900 | double | L46+U43 | 不操作（L46 基本策略） + 不操作（U43 基本策略） | 1016200 | 0 | 1016200 | - | 8.8388e-06 | 55538.9982 | 0 | 55538.9982
900 | double | L46+U44 | 不操作（L46 基本策略） + 不操作（U44 基本策略） | 1029600 | 0 | 1029600 | - | 8.8388e-06 | 55548.0986 | 0 | 55548.0986
900 | double | L46+U45 | 不操作（L46 基本策略） + 不操作（U45 基本策略） | 1414200 | 0 | 1414200 | - | 8.8388e-06 | 55560.5985 | 0 | 55560.5985
900 | double | L39+S29 | 打开开关 S17 + 操作：开S62-3 | 0 | 0 | 0 | - | 1.0051e-06 | 55560.5985 | 0 | 55560.5985
900 | double | L39+S13-1 | 打开开关 S17 + 不操作（S13-1 基本策略） | 0 | 0 | 0 | - | 1.0051e-06 | 55560.5985 | 0 | 55560.5985
900 | double | L39+S29-2 | 打开开关 S17 + 不操作（S29-2 基本策略） | 0 | 0 | 0 | - | 1.0051e-06 | 55560.5985 | 0 | 55560.5985
900 | double | L39+S62-3 | 打开开关 S17 + 不操作（S62-3 基本策略） | 0 | 0 | 0 | - | 1.0051e-06 | 55560.5985 | 0 | 55560.5985
900 | double | L39+CB1 | 打开开关 S17 + 操作：开S13-1 | 0 | 0 | 0 | - | 1.0051e-06 | 55560.5985 | 0 | 55560.5985
900 | double | L39+CB2 | 打开开关 S17 + 操作：开S62-3 | 0 | 0 | 0 | - | 1.0051e-06 | 55560.5985 | 0 | 55560.5985
900 | double | L39+CB3 | 打开开关 S17 + 操作：开S62-3 | 0 | 0 | 0 | - | 1.0051e-06 | 55560.5985 | 0 | 55560.5985
900 | double | L39+DG1 | 打开开关 S17 + 打开开关 S6 | 0 | 0 | 0 | - | 2.5203e-06 | 55560.5985 | 0 | 55560.5985
900 | double | L39+DG2 | 打开开关 S17 + 打开开关 S9 | 0 | 0 | 0 | - | 2.5203e-06 | 55560.5985 | 0 | 55560.5985
900 | double | L39+DG3 | 打开开关 S17 + 打开开关 S13 | 0 | 0 | 0 | - | 2.5203e-06 | 55560.5985 | 0 | 55560.5985
900 | double | L39+DG4 | 打开开关 S17 + 打开开关 S15 | 0 | 0 | 0 | - | 2.5203e-06 | 55560.5985 | 0 | 55560.5985
900 | double | L39+DG5 | 不操作（L39 基本策略） + 打开开关 S17 | 534900 | 0 | 534900 | - | 2.5203e-06 | 55561.9466 | 0 | 55561.9466
900 | double | L39+DG6 | 打开开关 S17 + 打开开关 S21 | 0 | 0 | 0 | - | 2.5203e-06 | 55561.9466 | 0 | 55561.9466
900 | double | L39+DG7 | 打开开关 S17 + 打开开关 S24 | 0 | 0 | 0 | - | 2.5203e-06 | 55561.9466 | 0 | 55561.9466
900 | double | L39+DG8 | 打开开关 S17 + 打开开关 S25 | 0 | 0 | 0 | - | 2.5203e-06 | 55561.9466 | 0 | 55561.9466
900 | double | L40+U1 | 打开开关 S17 + 不操作（U1 基本策略） | 26800 | 0 | 26800 | - | 1.8899e-06 | 55561.9973 | 0 | 55561.9973
900 | double | L40+U2 | 打开开关 S17 + 不操作（U2 基本策略） | 40200 | 0 | 40200 | - | 1.8899e-06 | 55562.0732 | 0 | 55562.0732
900 | double | L40+U3 | 打开开关 S17 + 不操作（U3 基本策略） | 40200 | 0 | 40200 | - | 1.8899e-06 | 55562.1492 | 0 | 55562.1492
900 | double | L40+U4 | 打开开关 S17 + 不操作（U4 基本策略） | 40200 | 0 | 40200 | - | 1.8899e-06 | 55562.2252 | 0 | 55562.2252
900 | double | L40+U5 | 打开开关 S17 + 不操作（U5 基本策略） | 67000 | 0 | 67000 | - | 1.8899e-06 | 55562.3518 | 0 | 55562.3518
900 | double | L40+U6 | 打开开关 S17 + 不操作（U6 基本策略） | 40200 | 0 | 40200 | - | 1.8899e-06 | 55562.4278 | 0 | 55562.4278
900 | double | L40+U7 | 打开开关 S17 + 不操作（U7 基本策略） | 212400 | 0 | 212400 | - | 1.8899e-06 | 55562.8292 | 0 | 55562.8292
900 | double | L40+U8 | 打开开关 S17 + 不操作（U8 基本策略） | 40200 | 0 | 40200 | - | 1.8899e-06 | 55562.9052 | 0 | 55562.9052
900 | double | L40+U9 | 打开开关 S17 + 不操作（U9 基本策略） | 424800 | 0 | 424800 | - | 1.8899e-06 | 55563.708 | 0 | 55563.708
900 | double | L40+U10 | 打开开关 S17 + 不操作（U10 基本策略） | 134000 | 0 | 134000 | - | 1.8899e-06 | 55563.9612 | 0 | 55563.9612
900 | double | L40+U11 | 打开开关 S17 + 不操作（U11 基本策略） | 339000 | 0 | 339000 | - | 1.8899e-06 | 55564.6019 | 0 | 55564.6019
900 | double | L40+U12 | 打开开关 S17 + 不操作（U12 基本策略） | 708000 | 0 | 708000 | - | 1.8899e-06 | 55565.9399 | 0 | 55565.9399
900 | double | L40+U13 | 打开开关 S17 + 不操作（U13 基本策略） | 40200 | 0 | 40200 | - | 1.8899e-06 | 55566.0159 | 0 | 55566.0159
900 | double | L40+U14 | 打开开关 S17 + 不操作（U14 基本策略） | 1486800 | 0 | 1486800 | - | 1.8899e-06 | 55568.8257 | 0 | 55568.8257
900 | double | L40+U15 | 打开开关 S17 + 不操作（U15 基本策略） | 140700 | 0 | 140700 | - | 1.8899e-06 | 55569.0916 | 0 | 55569.0916
900 | double | L38+U46 | 打开开关 S17 + 不操作（U46 基本策略） | 100500 | 0 | 100500 | - | 3.4665e-06 | 55569.44 | 0 | 55569.44
900 | double | L38+U47 | 打开开关 S17 + 不操作（U47 基本策略） | 708000 | 0 | 708000 | - | 3.4665e-06 | 55571.8943 | 0 | 55571.8943
900 | double | L38+U48 | 打开开关 S17 + 不操作（U48 基本策略） | 281400 | 0 | 281400 | - | 3.4665e-06 | 55572.8698 | 0 | 55572.8698
900 | double | L38+U49 | 打开开关 S17 + 不操作（U49 基本策略） | 949200 | 0 | 949200 | - | 3.4665e-06 | 55576.1601 | 0 | 55576.1601
900 | double | L38+U50 | 打开开关 S17 + 不操作（U50 基本策略） | 40200 | 0 | 40200 | - | 3.4665e-06 | 55576.2995 | 0 | 55576.2995
900 | double | L38+U51 | 打开开关 S17 + 不操作（U51 基本策略） | 281400 | 0 | 281400 | - | 3.4665e-06 | 55577.275 | 0 | 55577.275
900 | double | L38+U52 | 打开开关 S17 + 不操作（U52 基本策略） | 134000 | 0 | 134000 | - | 3.4665e-06 | 55577.7395 | 0 | 55577.7395
900 | double | L38+U53 | 打开开关 S17 + 不操作（U53 基本策略） | 452000 | 0 | 452000 | - | 3.4665e-06 | 55579.3063 | 0 | 55579.3063
900 | double | L38+U54 | 打开开关 S17 + 不操作（U54 基本策略） | 100500 | 0 | 100500 | - | 3.4665e-06 | 55579.6547 | 0 | 55579.6547
900 | double | L38+U55 | 打开开关 S17 + 不操作（U55 基本策略） | 134000 | 0 | 134000 | - | 3.4665e-06 | 55580.1192 | 0 | 55580.1192
900 | double | L38+U56 | 打开开关 S17 + 不操作（U56 基本策略） | 90400 | 0 | 90400 | - | 3.4665e-06 | 55580.4326 | 0 | 55580.4326
900 | double | L38+U57 | 打开开关 S17 + 不操作（U57 基本策略） | 80400 | 0 | 80400 | - | 3.4665e-06 | 55580.7113 | 0 | 55580.7113
900 | double | L38+U58 | 打开开关 S17 + 不操作（U58 基本策略） | 212400 | 0 | 212400 | - | 3.4665e-06 | 55581.4476 | 0 | 55581.4476
900 | double | L38+U59 | 打开开关 S17 + 不操作（U59 基本策略） | 30150 | 0 | 30150 | - | 3.4665e-06 | 55581.5521 | 0 | 55581.5521
900 | double | L38+U60 | 打开开关 S17 + 不操作（U60 基本策略） | 40200 | 0 | 40200 | - | 3.4665e-06 | 55581.6914 | 0 | 55581.6914
900 | double | L38+U61 | 打开开关 S17 + 不操作（U61 基本策略） | 318600 | 0 | 318600 | - | 3.4665e-06 | 55582.7959 | 0 | 55582.7959
900 | double | L38+U62 | 打开开关 S17 + 不操作（U62 基本策略） | 80400 | 0 | 80400 | - | 3.4665e-06 | 55583.0746 | 0 | 55583.0746
900 | double | L38+S1 | 打开开关 S17 + 操作：开S13-1 | 0 | 0 | 0 | - | 1.3824e-06 | 55583.0746 | 0 | 55583.0746
900 | double | L38+S2 | 打开开关 S17 + 操作：开S13-1 | 0 | 0 | 0 | - | 1.3824e-06 | 55583.0746 | 0 | 55583.0746
900 | double | L38+S3 | 打开开关 S17 + 操作：开S13-1 | 0 | 0 | 0 | - | 1.3824e-06 | 55583.0746 | 0 | 55583.0746
900 | double | L38+S4 | 打开开关 S17 + 操作：开S13-1 | 0 | 0 | 0 | - | 1.3824e-06 | 55583.0746 | 0 | 55583.0746
900 | double | L38+S5 | 打开开关 S17 + 操作：开S13-1 | 0 | 0 | 0 | - | 1.3824e-06 | 55583.0746 | 0 | 55583.0746
900 | double | L38+S6 | 打开开关 S17 + 不操作（S6 基本策略） | 0 | 0 | 0 | - | 1.3824e-06 | 55583.0746 | 0 | 55583.0746
900 | double | L38+S7 | 打开开关 S17 + 打开开关 S6 | 0 | 0 | 0 | - | 1.3824e-06 | 55583.0746 | 0 | 55583.0746
900 | double | L38+S8 | 打开开关 S17 + 操作：开S29-2 | 0 | 0 | 0 | - | 1.3824e-06 | 55583.0746 | 0 | 55583.0746
900 | double | L38+S9 | 打开开关 S17 + 不操作（S9 基本策略） | 0 | 0 | 0 | - | 1.3824e-06 | 55583.0746 | 0 | 55583.0746
900 | double | L38+S10 | 打开开关 S17 + 打开开关 S9 | 0 | 0 | 0 | - | 1.3824e-06 | 55583.0746 | 0 | 55583.0746
900 | double | L38+S11 | 打开开关 S17 + 操作：开S29-2 | 0 | 0 | 0 | - | 1.3824e-06 | 55583.0746 | 0 | 55583.0746
900 | double | L38+S12 | 打开开关 S17 + 操作：开S29-2 | 0 | 0 | 0 | - | 1.3824e-06 | 55583.0746 | 0 | 55583.0746
900 | double | L38+S13 | 打开开关 S17 + 不操作（S13 基本策略） | 0 | 0 | 0 | - | 1.3824e-06 | 55583.0746 | 0 | 55583.0746
900 | double | L47+U1 | 不操作（L47 基本策略） + 不操作（U1 基本策略） | 67000 | 0 | 67000 | - | 1.7638e-06 | 55583.1927 | 0 | 55583.1927
900 | double | L47+U2 | 不操作（L47 基本策略） + 不操作（U2 基本策略） | 80400 | 0 | 80400 | - | 1.7638e-06 | 55583.3345 | 0 | 55583.3345
900 | double | L47+U3 | 不操作（L47 基本策略） + 不操作（U3 基本策略） | 80400 | 0 | 80400 | - | 1.7638e-06 | 55583.4764 | 0 | 55583.4764
900 | double | L47+U4 | 不操作（L47 基本策略） + 不操作（U4 基本策略） | 80400 | 0 | 80400 | - | 1.7638e-06 | 55583.6182 | 0 | 55583.6182
900 | double | L47+U5 | 不操作（L47 基本策略） + 不操作（U5 基本策略） | 107200 | 0 | 107200 | - | 1.7638e-06 | 55583.8072 | 0 | 55583.8072
900 | double | L47+U6 | 不操作（L47 基本策略） + 不操作（U6 基本策略） | 80400 | 0 | 80400 | - | 1.7638e-06 | 55583.9491 | 0 | 55583.9491
900 | double | L47+U7 | 不操作（L47 基本策略） + 不操作（U7 基本策略） | 252600 | 0 | 252600 | - | 1.7638e-06 | 55584.3946 | 0 | 55584.3946
900 | double | L47+U8 | 不操作（L47 基本策略） + 不操作（U8 基本策略） | 80400 | 0 | 80400 | - | 1.7638e-06 | 55584.5364 | 0 | 55584.5364
900 | double | L47+U9 | 不操作（L47 基本策略） + 不操作（U9 基本策略） | 465000 | 0 | 465000 | - | 1.7638e-06 | 55585.3566 | 0 | 55585.3566
900 | double | L47+U10 | 不操作（L47 基本策略） + 不操作（U10 基本策略） | 174200 | 0 | 174200 | - | 1.7638e-06 | 55585.6638 | 0 | 55585.6638
900 | double | L47+U11 | 不操作（L47 基本策略） + 不操作（U11 基本策略） | 379200 | 0 | 379200 | - | 1.7638e-06 | 55586.3327 | 0 | 55586.3327
900 | double | L47+U12 | 不操作（L47 基本策略） + 不操作（U12 基本策略） | 748200 | 0 | 748200 | - | 1.7638e-06 | 55587.6523 | 0 | 55587.6523
900 | double | L47+U13 | 不操作（L47 基本策略） + 不操作（U13 基本策略） | 80400 | 0 | 80400 | - | 1.7638e-06 | 55587.7941 | 0 | 55587.7941
900 | double | L47+U14 | 不操作（L47 基本策略） + 不操作（U14 基本策略） | 1527000 | 0 | 1527000 | - | 1.7638e-06 | 55590.4875 | 0 | 55590.4875
900 | double | L47+U15 | 不操作（L47 基本策略） + 不操作（U15 基本策略） | 180900 | 0 | 180900 | - | 1.7638e-06 | 55590.8065 | 0 | 55590.8065
900 | double | L47+U16 | 不操作（L47 基本策略） + 不操作（U16 基本策略） | 311400 | 0 | 311400 | - | 1.7638e-06 | 55591.3558 | 0 | 55591.3558
900 | double | L47+U17 | 不操作（L47 基本策略） + 不操作（U17 基本策略） | 67000 | 0 | 67000 | - | 1.7638e-06 | 55591.474 | 0 | 55591.474
900 | double | L47+U18 | 不操作（L47 基本策略） + 不操作（U18 基本策略） | 394200 | 0 | 394200 | - | 1.7638e-06 | 55592.1693 | 0 | 55592.1693
900 | double | L47+U19 | 不操作（L47 基本策略） + 不操作（U19 基本策略） | 56280 | 0 | 56280 | - | 1.7638e-06 | 55592.2685 | 0 | 55592.2685
900 | double | L47+U20 | 不操作（L47 基本策略） + 不操作（U20 基本策略） | 80400 | 0 | 80400 | - | 1.7638e-06 | 55592.4103 | 0 | 55592.4103
900 | double | L47+U21 | 不操作（L47 基本策略） + 不操作（U21 基本策略） | 252600 | 0 | 252600 | - | 1.7638e-06 | 55592.8559 | 0 | 55592.8559
900 | double | L47+U22 | 不操作（L47 基本策略） + 不操作（U22 基本策略） | 80400 | 0 | 80400 | - | 1.7638e-06 | 55592.9977 | 0 | 55592.9977
900 | double | L47+U23 | 不操作（L47 基本策略） + 不操作（U23 基本策略） | 80400 | 0 | 80400 | - | 1.7638e-06 | 55593.1395 | 0 | 55593.1395
900 | double | L47+U24 | 不操作（L47 基本策略） + 不操作（U24 基本策略） | 67000 | 0 | 67000 | - | 1.7638e-06 | 55593.2577 | 0 | 55593.2577
900 | double | L47+U25 | 不操作（L47 基本策略） + 不操作（U25 基本策略） | 80400 | 0 | 80400 | - | 1.7638e-06 | 55593.3995 | 0 | 55593.3995
900 | double | L47+U26 | 不操作（L47 基本策略） + 不操作（U26 基本策略） | 67000 | 0 | 67000 | - | 1.7638e-06 | 55593.5176 | 0 | 55593.5176
900 | double | L47+U27 | 不操作（L47 基本策略） + 不操作（U27 基本策略） | 175800 | 0 | 175800 | - | 1.7638e-06 | 55593.8277 | 0 | 55593.8277
900 | double | L47+U28 | 不操作（L47 基本策略） + 不操作（U28 基本策略） | 107200 | 0 | 107200 | - | 1.7638e-06 | 55594.0168 | 0 | 55594.0168
900 | double | L47+U29 | 不操作（L47 基本策略） + 不操作（U29 基本策略） | 252600 | 0 | 252600 | - | 1.7638e-06 | 55594.4623 | 0 | 55594.4623
900 | double | L47+U30 | 不操作（L47 基本策略） + 不操作（U30 基本策略） | 107200 | 0 | 107200 | - | 1.7638e-06 | 55594.6514 | 0 | 55594.6514
900 | double | L38+S14 | 打开开关 S17 + 打开开关 S13 | 0 | 0 | 0 | - | 1.3824e-06 | 55594.6514 | 0 | 55594.6514
900 | double | L38+S15 | 打开开关 S17 + 不操作（S15 基本策略） | 0 | 0 | 0 | - | 1.3824e-06 | 55594.6514 | 0 | 55594.6514
900 | double | L38+S16 | 打开开关 S17 + 打开开关 S15 | 0 | 0 | 0 | - | 1.3824e-06 | 55594.6514 | 0 | 55594.6514
900 | double | L38+S17 | 不操作（L38 基本策略） + 不操作（S17 基本策略） | 354000 | 0 | 354000 | - | 1.3824e-06 | 55595.1408 | 0 | 55595.1408
900 | double | L38+S18 | 不操作（L38 基本策略） + 打开开关 S17 | 60300 | 0 | 60300 | - | 1.3824e-06 | 55595.2242 | 0 | 55595.2242
900 | double | L38+S19 | 打开开关 S17 + 不操作（S19 基本策略） | 691000 | 0 | 691000 | - | 1.3824e-06 | 55596.1794 | 0 | 55596.1794
900 | double | L38+S20 | 打开开关 S17 + 不操作（S20 基本策略） | 266200 | 0 | 266200 | - | 1.3824e-06 | 55596.5474 | 0 | 55596.5474
900 | double | L38+S21 | 打开开关 S17 + 不操作（S21 基本策略） | 0 | 0 | 0 | - | 1.3824e-06 | 55596.5474 | 0 | 55596.5474
900 | double | L38+S22 | 打开开关 S17 + 打开开关 S21 | 0 | 0 | 0 | - | 1.3824e-06 | 55596.5474 | 0 | 55596.5474
900 | double | L38+S23 | 打开开关 S17 + 不操作（S23 基本策略） | 989400 | 0 | 989400 | - | 1.3824e-06 | 55597.9152 | 0 | 55597.9152
900 | double | L38+S24 | 打开开关 S17 + 不操作（S24 基本策略） | 0 | 0 | 0 | - | 1.3824e-06 | 55597.9152 | 0 | 55597.9152
900 | double | L38+S25 | 打开开关 S17 + 不操作（S25 基本策略） | 0 | 0 | 0 | - | 1.3824e-06 | 55597.9152 | 0 | 55597.9152
900 | double | L38+S26 | 打开开关 S17 + 打开开关 S25 | 0 | 0 | 0 | - | 1.3824e-06 | 55597.9152 | 0 | 55597.9152
900 | double | L38+S27 | 打开开关 S17 + 操作：开S62-3 | 0 | 0 | 0 | - | 1.3824e-06 | 55597.9152 | 0 | 55597.9152
900 | double | L38+S28 | 打开开关 S17 + 不操作（S28 基本策略） | 242550 | 0 | 242550 | - | 1.3824e-06 | 55598.2505 | 0 | 55598.2505
900 | double | L38+S29 | 打开开关 S17 + 操作：开S62-3 | 0 | 0 | 0 | - | 1.3824e-06 | 55598.2505 | 0 | 55598.2505
900 | double | L38+S13-1 | 打开开关 S17 + 不操作（S13-1 基本策略） | 0 | 0 | 0 | - | 1.3824e-06 | 55598.2505 | 0 | 55598.2505
900 | double | L38+S29-2 | 打开开关 S17 + 不操作（S29-2 基本策略） | 0 | 0 | 0 | - | 1.3824e-06 | 55598.2505 | 0 | 55598.2505
900 | double | L38+S62-3 | 打开开关 S17 + 不操作（S62-3 基本策略） | 0 | 0 | 0 | - | 1.3824e-06 | 55598.2505 | 0 | 55598.2505
900 | double | L38+CB1 | 打开开关 S17 + 操作：开S13-1 | 0 | 0 | 0 | - | 1.3824e-06 | 55598.2505 | 0 | 55598.2505
900 | double | L38+CB2 | 打开开关 S17 + 操作：开S62-3 | 0 | 0 | 0 | - | 1.3824e-06 | 55598.2505 | 0 | 55598.2505
900 | double | L38+CB3 | 打开开关 S17 + 操作：开S62-3 | 0 | 0 | 0 | - | 1.3824e-06 | 55598.2505 | 0 | 55598.2505
900 | double | L38+DG1 | 打开开关 S17 + 打开开关 S6 | 0 | 0 | 0 | - | 3.4665e-06 | 55598.2505 | 0 | 55598.2505
900 | double | L38+DG2 | 打开开关 S17 + 打开开关 S9 | 0 | 0 | 0 | - | 3.4665e-06 | 55598.2505 | 0 | 55598.2505
900 | double | L38+DG3 | 打开开关 S17 + 打开开关 S13 | 0 | 0 | 0 | - | 3.4665e-06 | 55598.2505 | 0 | 55598.2505
900 | double | L38+DG4 | 打开开关 S17 + 打开开关 S15 | 0 | 0 | 0 | - | 3.4665e-06 | 55598.2505 | 0 | 55598.2505
900 | double | L38+DG5 | 不操作（L38 基本策略） + 打开开关 S17 | 595200 | 0 | 595200 | - | 3.4665e-06 | 55600.3137 | 0 | 55600.3137
900 | double | L38+DG6 | 打开开关 S17 + 打开开关 S21 | 0 | 0 | 0 | - | 3.4665e-06 | 55600.3137 | 0 | 55600.3137
900 | double | L38+DG7 | 打开开关 S17 + 打开开关 S24 | 0 | 0 | 0 | - | 3.4665e-06 | 55600.3137 | 0 | 55600.3137
900 | double | L38+DG8 | 打开开关 S17 + 打开开关 S25 | 0 | 0 | 0 | - | 3.4665e-06 | 55600.3137 | 0 | 55600.3137
900 | double | L24+S14 | 操作：开S29-2 + 打开开关 S13 | 0 | 0 | 0 | - | 2.3393e-06 | 55600.3137 | 0 | 55600.3137
900 | double | L24+S15 | 操作：开S29-2 + 不操作（S15 基本策略） | 0 | 0 | 0 | - | 2.3393e-06 | 55600.3137 | 0 | 55600.3137
900 | double | L24+S16 | 操作：开S29-2 + 打开开关 S15 | 0 | 0 | 0 | - | 2.3393e-06 | 55600.3137 | 0 | 55600.3137
900 | double | L24+S17 | 操作：开S29-2 + 不操作（S17 基本策略） | 0 | 0 | 0 | - | 2.3393e-06 | 55600.3137 | 0 | 55600.3137
900 | double | L24+S18 | 操作：开S29-2 + 打开开关 S17 | 0 | 0 | 0 | - | 2.3393e-06 | 55600.3137 | 0 | 55600.3137
900 | double | L24+S19 | 操作：开S29-2 + 不操作（S19 基本策略） | 691000 | 0 | 691000 | - | 2.3393e-06 | 55601.9302 | 0 | 55601.9302
900 | double | L24+S20 | 操作：开S29-2 + 不操作（S20 基本策略） | 266200 | 0 | 266200 | - | 2.3393e-06 | 55602.553 | 0 | 55602.553
900 | double | L24+S21 | 操作：开S29-2 + 不操作（S21 基本策略） | 0 | 0 | 0 | - | 2.3393e-06 | 55602.553 | 0 | 55602.553
900 | double | L24+S22 | 操作：开S29-2 + 打开开关 S21 | 0 | 0 | 0 | - | 2.3393e-06 | 55602.553 | 0 | 55602.553
900 | double | L24+S23 | 操作：开S29-2 + 不操作（S23 基本策略） | 989400 | 0 | 989400 | - | 2.3393e-06 | 55604.8675 | 0 | 55604.8675
900 | double | L24+S24 | 操作：开S29-2 + 不操作（S24 基本策略） | 0 | 0 | 0 | - | 2.3393e-06 | 55604.8675 | 0 | 55604.8675
900 | double | L24+S25 | 操作：开S29-2 + 不操作（S25 基本策略） | 0 | 0 | 0 | - | 2.3393e-06 | 55604.8675 | 0 | 55604.8675
900 | double | L24+S26 | 操作：开S29-2 + 打开开关 S25 | 0 | 0 | 0 | - | 2.3393e-06 | 55604.8675 | 0 | 55604.8675
900 | double | L24+S27 | 操作：开S62-3+开S29-2(源:L24) | 0 | 0 | 0 | - | 2.3393e-06 | 55604.8675 | 0 | 55604.8675
900 | double | L24+S28 | 操作：开S29-2 + 不操作（S28 基本策略） | 242550 | 0 | 242550 | - | 2.3393e-06 | 55605.4349 | 0 | 55605.4349
900 | double | L24+S29 | 操作：开S62-3+开S29-2(源:L24) | 0 | 0 | 0 | - | 2.3393e-06 | 55605.4349 | 0 | 55605.4349
900 | double | L24+S13-1 | 操作：开S29-2(源:L24) | 0 | 0 | 0 | - | 2.3393e-06 | 55605.4349 | 0 | 55605.4349
900 | double | L24+S29-2 | 不操作（L24 基本策略）(源:L24) | 441800 | 0 | 441800 | - | 2.3393e-06 | 55606.4684 | 0 | 55606.4684
900 | double | L24+S62-3 | 操作：开S29-2(源:L24) | 0 | 0 | 0 | - | 2.3393e-06 | 55606.4684 | 0 | 55606.4684
900 | double | L24+CB1 | 操作：开S13-1+开S29-2(源:L24) | 0 | 0 | 0 | - | 2.3393e-06 | 55606.4684 | 0 | 55606.4684
900 | double | L24+CB2 | 操作：开S62-3+开S29-2(源:L24) | 0 | 0 | 0 | - | 2.3393e-06 | 55606.4684 | 0 | 55606.4684
900 | double | L24+CB3 | 操作：开S62-3+开S29-2(源:L24) | 0 | 0 | 0 | - | 2.3393e-06 | 55606.4684 | 0 | 55606.4684
900 | double | L24+DG1 | 操作：开S29-2 + 打开开关 S6 | 0 | 0 | 0 | - | 5.866e-06 | 55606.4684 | 0 | 55606.4684
900 | double | L24+DG2 | 操作：开S29-2 + 打开开关 S9 | 0 | 0 | 0 | - | 5.866e-06 | 55606.4684 | 0 | 55606.4684
900 | double | L24+DG3 | 操作：开S29-2 + 打开开关 S13 | 0 | 0 | 0 | - | 5.866e-06 | 55606.4684 | 0 | 55606.4684
900 | double | L24+DG4 | 操作：开S29-2 + 打开开关 S15 | 0 | 0 | 0 | - | 5.866e-06 | 55606.4684 | 0 | 55606.4684
900 | double | L24+DG5 | 操作：开S29-2 + 打开开关 S17 | 0 | 0 | 0 | - | 5.866e-06 | 55606.4684 | 0 | 55606.4684
900 | double | L24+DG6 | 操作：开S29-2 + 打开开关 S21 | 0 | 0 | 0 | - | 5.866e-06 | 55606.4684 | 0 | 55606.4684
900 | double | L24+DG7 | 操作：开S29-2 + 打开开关 S24 | 0 | 0 | 0 | - | 5.866e-06 | 55606.4684 | 0 | 55606.4684
900 | double | L24+DG8 | 操作：开S29-2 + 打开开关 S25 | 0 | 0 | 0 | - | 5.866e-06 | 55606.4684 | 0 | 55606.4684
900 | double | L37+U61 | 不操作（L37 基本策略） + 不操作（U61 基本策略） | 318600 | 0 | 318600 | - | 3.1482e-07 | 55606.5687 | 0 | 55606.5687
900 | double | L37+U62 | 不操作（L37 基本策略） + 不操作（U62 基本策略） | 80400 | 0 | 80400 | - | 3.1482e-07 | 55606.594 | 0 | 55606.594
900 | double | L37+S1 | 不操作（L37 基本策略） + 操作：开S13-1 | 0 | 0 | 0 | - | 1.2555e-07 | 55606.594 | 0 | 55606.594
900 | double | L37+S2 | 不操作（L37 基本策略） + 操作：开S13-1 | 0 | 0 | 0 | - | 1.2555e-07 | 55606.594 | 0 | 55606.594
900 | double | L37+S3 | 不操作（L37 基本策略） + 操作：开S13-1 | 0 | 0 | 0 | - | 1.2555e-07 | 55606.594 | 0 | 55606.594
900 | double | L37+S4 | 不操作（L37 基本策略） + 操作：开S13-1 | 0 | 0 | 0 | - | 1.2555e-07 | 55606.594 | 0 | 55606.594
900 | double | L37+S5 | 不操作（L37 基本策略） + 操作：开S13-1 | 0 | 0 | 0 | - | 1.2555e-07 | 55606.594 | 0 | 55606.594
900 | double | L37+S6 | 不操作（L37 基本策略） + 不操作（S6 基本策略） | 0 | 0 | 0 | - | 1.2555e-07 | 55606.594 | 0 | 55606.594
900 | double | L37+S7 | 不操作（L37 基本策略） + 打开开关 S6 | 0 | 0 | 0 | - | 1.2555e-07 | 55606.594 | 0 | 55606.594
900 | double | L37+S8 | 不操作（L37 基本策略） + 操作：开S29-2 | 0 | 0 | 0 | - | 1.2555e-07 | 55606.594 | 0 | 55606.594
900 | double | L37+S9 | 不操作（L37 基本策略） + 不操作（S9 基本策略） | 0 | 0 | 0 | - | 1.2555e-07 | 55606.594 | 0 | 55606.594
900 | double | L37+S10 | 不操作（L37 基本策略） + 打开开关 S9 | 0 | 0 | 0 | - | 1.2555e-07 | 55606.594 | 0 | 55606.594
900 | double | L37+S11 | 不操作（L37 基本策略） + 操作：开S29-2 | 0 | 0 | 0 | - | 1.2555e-07 | 55606.594 | 0 | 55606.594
900 | double | L37+S12 | 不操作（L37 基本策略） + 操作：开S29-2 | 0 | 0 | 0 | - | 1.2555e-07 | 55606.594 | 0 | 55606.594
900 | double | L37+S13 | 不操作（L37 基本策略） + 不操作（S13 基本策略） | 0 | 0 | 0 | - | 1.2555e-07 | 55606.594 | 0 | 55606.594
900 | double | L37+S14 | 不操作（L37 基本策略） + 打开开关 S13 | 0 | 0 | 0 | - | 1.2555e-07 | 55606.594 | 0 | 55606.594
900 | double | L37+S15 | 不操作（L37 基本策略） + 不操作（S15 基本策略） | 0 | 0 | 0 | - | 1.2555e-07 | 55606.594 | 0 | 55606.594
900 | double | L37+S16 | 不操作（L37 基本策略） + 打开开关 S15 | 0 | 0 | 0 | - | 1.2555e-07 | 55606.594 | 0 | 55606.594
900 | double | L37+S17 | 不操作（L37 基本策略） + 不操作（S17 基本策略） | 0 | 0 | 0 | - | 1.2555e-07 | 55606.594 | 0 | 55606.594
900 | double | L37+S18 | 不操作（L37 基本策略） + 不操作（S18 基本策略） | 414300 | 0 | 414300 | - | 1.2555e-07 | 55606.646 | 0 | 55606.646
900 | double | L37+S19 | 不操作（L37 基本策略） + 不操作（S19 基本策略） | 691000 | 0 | 691000 | - | 1.2555e-07 | 55606.7328 | 0 | 55606.7328
900 | double | L37+S20 | 不操作（L37 基本策略） + 不操作（S20 基本策略） | 266200 | 0 | 266200 | - | 1.2555e-07 | 55606.7662 | 0 | 55606.7662
900 | double | L37+S21 | 不操作（L37 基本策略） + 不操作（S21 基本策略） | 0 | 0 | 0 | - | 1.2555e-07 | 55606.7662 | 0 | 55606.7662
900 | double | L37+S22 | 不操作（L37 基本策略） + 打开开关 S21 | 0 | 0 | 0 | - | 1.2555e-07 | 55606.7662 | 0 | 55606.7662
900 | double | L37+S23 | 不操作（L37 基本策略） + 不操作（S23 基本策略） | 989400 | 0 | 989400 | - | 1.2555e-07 | 55606.8904 | 0 | 55606.8904
900 | double | L37+S24 | 不操作（L37 基本策略） + 不操作（S24 基本策略） | 0 | 0 | 0 | - | 1.2555e-07 | 55606.8904 | 0 | 55606.8904
900 | double | L37+S25 | 不操作（L37 基本策略） + 不操作（S25 基本策略） | 0 | 0 | 0 | - | 1.2555e-07 | 55606.8904 | 0 | 55606.8904
900 | double | L37+S26 | 不操作（L37 基本策略） + 打开开关 S25 | 0 | 0 | 0 | - | 1.2555e-07 | 55606.8904 | 0 | 55606.8904
900 | double | L37+S27 | 不操作（L37 基本策略） + 操作：开S62-3 | 0 | 0 | 0 | - | 1.2555e-07 | 55606.8904 | 0 | 55606.8904
900 | double | L37+S28 | 不操作（L37 基本策略） + 不操作（S28 基本策略） | 242550 | 0 | 242550 | - | 1.2555e-07 | 55606.9209 | 0 | 55606.9209
900 | double | L47+U31 | 不操作（L47 基本策略） + 不操作（U31 基本策略） | 311400 | 0 | 311400 | - | 1.7638e-06 | 55607.4701 | 0 | 55607.4701
900 | double | L47+U32 | 不操作（L47 基本策略） + 不操作（U32 基本策略） | 748200 | 0 | 748200 | - | 1.7638e-06 | 55608.7898 | 0 | 55608.7898
900 | double | L47+U33 | 不操作（L47 基本策略） + 不操作（U33 基本策略） | 379200 | 0 | 379200 | - | 1.7638e-06 | 55609.4586 | 0 | 55609.4586
900 | double | L47+U34 | 不操作（L47 基本策略） + 不操作（U34 基本策略） | 243600 | 0 | 243600 | - | 1.7638e-06 | 55609.8883 | 0 | 55609.8883
900 | double | L47+U35 | 不操作（L47 基本策略） + 不操作（U35 基本策略） | 67000 | 0 | 67000 | - | 1.7638e-06 | 55610.0065 | 0 | 55610.0065
900 | double | L47+U36 | 不操作（L47 基本策略） + 不操作（U36 基本策略） | 394200 | 0 | 394200 | - | 1.7638e-06 | 55610.7018 | 0 | 55610.7018
900 | double | L47+U37 | 不操作（L47 基本策略） + 不操作（U37 基本策略） | 100500 | 0 | 100500 | - | 1.7638e-06 | 55610.879 | 0 | 55610.879
900 | double | L47+U38 | 不操作（L47 基本策略） + 不操作（U38 基本策略） | 514800 | 0 | 514800 | - | 1.7638e-06 | 55611.787 | 0 | 55611.787
900 | double | L47+U39 | 不操作（L47 基本策略） + 不操作（U39 基本策略） | 100500 | 0 | 100500 | - | 1.7638e-06 | 55611.9643 | 0 | 55611.9643
900 | double | L47+U40 | 不操作（L47 基本策略） + 不操作（U40 基本策略） | 465000 | 0 | 465000 | - | 1.7638e-06 | 55612.7845 | 0 | 55612.7845
900 | double | L47+U41 | 不操作（L47 基本策略） + 不操作（U41 基本策略） | 80400 | 0 | 80400 | - | 1.7638e-06 | 55612.9263 | 0 | 55612.9263
900 | double | L47+U42 | 不操作（L47 基本策略） + 不操作（U42 基本策略） | 266200 | 0 | 266200 | - | 1.7638e-06 | 55613.3958 | 0 | 55613.3958
900 | double | L47+U43 | 不操作（L47 基本策略） + 不操作（U43 基本策略） | 67000 | 0 | 67000 | - | 1.7638e-06 | 55613.514 | 0 | 55613.514
900 | double | L47+U44 | 不操作（L47 基本策略） + 不操作（U44 基本策略） | 80400 | 0 | 80400 | - | 1.7638e-06 | 55613.6558 | 0 | 55613.6558
900 | double | L47+U45 | 不操作（L47 基本策略） + 不操作（U45 基本策略） | 465000 | 0 | 465000 | - | 1.7638e-06 | 55614.476 | 0 | 55614.476
900 | double | L47+U46 | 不操作（L47 基本策略） + 不操作（U46 基本策略） | 140700 | 0 | 140700 | - | 1.7638e-06 | 55614.7241 | 0 | 55614.7241
900 | double | L47+U47 | 不操作（L47 基本策略） + 不操作（U47 基本策略） | 748200 | 0 | 748200 | - | 1.7638e-06 | 55616.0438 | 0 | 55616.0438
900 | double | L47+U48 | 不操作（L47 基本策略） + 不操作（U48 基本策略） | 321600 | 0 | 321600 | - | 1.7638e-06 | 55616.611 | 0 | 55616.611
900 | double | L47+U49 | 不操作（L47 基本策略） + 不操作（U49 基本策略） | 989400 | 0 | 989400 | - | 1.7638e-06 | 55618.3561 | 0 | 55618.3561
900 | double | L47+U50 | 不操作（L47 基本策略） + 不操作（U50 基本策略） | 80400 | 0 | 80400 | - | 1.7638e-06 | 55618.498 | 0 | 55618.498
900 | double | L47+U51 | 不操作（L47 基本策略） + 打开开关 S24 | 281400 | 0 | 281400 | - | 1.7638e-06 | 55618.9943 | 0 | 55618.9943
900 | double | L47+U52 | 不操作（L47 基本策略） + 打开开关 S24 | 134000 | 0 | 134000 | - | 1.7638e-06 | 55619.2306 | 0 | 55619.2306
900 | double | L47+U53 | 不操作（L47 基本策略） + 不操作（U53 基本策略） | 492200 | 0 | 492200 | - | 1.7638e-06 | 55620.0988 | 0 | 55620.0988
900 | double | L47+U54 | 不操作（L47 基本策略） + 不操作（U54 基本策略） | 140700 | 0 | 140700 | - | 1.7638e-06 | 55620.347 | 0 | 55620.347
900 | double | L47+U55 | 不操作（L47 基本策略） + 不操作（U55 基本策略） | 174200 | 0 | 174200 | - | 1.7638e-06 | 55620.6542 | 0 | 55620.6542
900 | double | L47+U56 | 不操作（L47 基本策略） + 不操作（U56 基本策略） | 130600 | 0 | 130600 | - | 1.7638e-06 | 55620.8846 | 0 | 55620.8846
900 | double | L47+U57 | 不操作（L47 基本策略） + 不操作（U57 基本策略） | 120600 | 0 | 120600 | - | 1.7638e-06 | 55621.0973 | 0 | 55621.0973
900 | double | L47+U58 | 不操作（L47 基本策略） + 不操作（U58 基本策略） | 252600 | 0 | 252600 | - | 1.7638e-06 | 55621.5428 | 0 | 55621.5428
900 | double | L47+U59 | 不操作（L47 基本策略） + 不操作（U59 基本策略） | 70350 | 0 | 70350 | - | 1.7638e-06 | 55621.6669 | 0 | 55621.6669
900 | double | L47+U60 | 不操作（L47 基本策略） + 不操作（U60 基本策略） | 80400 | 0 | 80400 | - | 1.7638e-06 | 55621.8087 | 0 | 55621.8087
900 | double | L40+U46 | 打开开关 S17 + 不操作（U46 基本策略） | 100500 | 0 | 100500 | - | 1.8899e-06 | 55621.9986 | 0 | 55621.9986
900 | double | L40+U47 | 打开开关 S17 + 不操作（U47 基本策略） | 708000 | 0 | 708000 | - | 1.8899e-06 | 55623.3367 | 0 | 55623.3367
900 | double | L40+U48 | 打开开关 S17 + 不操作（U48 基本策略） | 281400 | 0 | 281400 | - | 1.8899e-06 | 55623.8685 | 0 | 55623.8685
900 | double | L40+U49 | 打开开关 S17 + 不操作（U49 基本策略） | 949200 | 0 | 949200 | - | 1.8899e-06 | 55625.6623 | 0 | 55625.6623
900 | double | L40+U50 | 打开开关 S17 + 不操作（U50 基本策略） | 40200 | 0 | 40200 | - | 1.8899e-06 | 55625.7383 | 0 | 55625.7383
900 | double | L40+U51 | 打开开关 S17 + 不操作（U51 基本策略） | 281400 | 0 | 281400 | - | 1.8899e-06 | 55626.2701 | 0 | 55626.2701
900 | double | L40+U52 | 打开开关 S17 + 不操作（U52 基本策略） | 134000 | 0 | 134000 | - | 1.8899e-06 | 55626.5233 | 0 | 55626.5233
900 | double | L40+U53 | 打开开关 S17 + 不操作（U53 基本策略） | 452000 | 0 | 452000 | - | 1.8899e-06 | 55627.3776 | 0 | 55627.3776
900 | double | L40+U54 | 打开开关 S17 + 不操作（U54 基本策略） | 100500 | 0 | 100500 | - | 1.8899e-06 | 55627.5675 | 0 | 55627.5675
900 | double | L40+U55 | 打开开关 S17 + 不操作（U55 基本策略） | 134000 | 0 | 134000 | - | 1.8899e-06 | 55627.8207 | 0 | 55627.8207
900 | double | L40+U56 | 打开开关 S17 + 不操作（U56 基本策略） | 90400 | 0 | 90400 | - | 1.8899e-06 | 55627.9916 | 0 | 55627.9916
900 | double | L40+U57 | 打开开关 S17 + 不操作（U57 基本策略） | 80400 | 0 | 80400 | - | 1.8899e-06 | 55628.1435 | 0 | 55628.1435
900 | double | L40+U58 | 打开开关 S17 + 不操作（U58 基本策略） | 212400 | 0 | 212400 | - | 1.8899e-06 | 55628.5449 | 0 | 55628.5449
900 | double | L40+U59 | 打开开关 S17 + 不操作（U59 基本策略） | 30150 | 0 | 30150 | - | 1.8899e-06 | 55628.6019 | 0 | 55628.6019
900 | double | L40+U60 | 打开开关 S17 + 不操作（U60 基本策略） | 40200 | 0 | 40200 | - | 1.8899e-06 | 55628.6779 | 0 | 55628.6779
900 | double | L40+U61 | 打开开关 S17 + 不操作（U61 基本策略） | 318600 | 0 | 318600 | - | 1.8899e-06 | 55629.28 | 0 | 55629.28
900 | double | L40+U62 | 打开开关 S17 + 不操作（U62 基本策略） | 80400 | 0 | 80400 | - | 1.8899e-06 | 55629.4319 | 0 | 55629.4319
900 | double | L40+S1 | 打开开关 S17 + 操作：开S13-1 | 0 | 0 | 0 | - | 7.5367e-07 | 55629.4319 | 0 | 55629.4319
900 | double | L40+S2 | 打开开关 S17 + 操作：开S13-1 | 0 | 0 | 0 | - | 7.5367e-07 | 55629.4319 | 0 | 55629.4319
900 | double | L40+S3 | 打开开关 S17 + 操作：开S13-1 | 0 | 0 | 0 | - | 7.5367e-07 | 55629.4319 | 0 | 55629.4319
900 | double | L40+S4 | 打开开关 S17 + 操作：开S13-1 | 0 | 0 | 0 | - | 7.5367e-07 | 55629.4319 | 0 | 55629.4319
900 | double | L40+S5 | 打开开关 S17 + 操作：开S13-1 | 0 | 0 | 0 | - | 7.5367e-07 | 55629.4319 | 0 | 55629.4319
900 | double | L40+S6 | 打开开关 S17 + 不操作（S6 基本策略） | 0 | 0 | 0 | - | 7.5367e-07 | 55629.4319 | 0 | 55629.4319
900 | double | L40+S7 | 打开开关 S17 + 打开开关 S6 | 0 | 0 | 0 | - | 7.5367e-07 | 55629.4319 | 0 | 55629.4319
900 | double | L40+S8 | 打开开关 S17 + 操作：开S29-2 | 0 | 0 | 0 | - | 7.5367e-07 | 55629.4319 | 0 | 55629.4319
900 | double | L40+S9 | 打开开关 S17 + 不操作（S9 基本策略） | 0 | 0 | 0 | - | 7.5367e-07 | 55629.4319 | 0 | 55629.4319
900 | double | L40+S10 | 打开开关 S17 + 打开开关 S9 | 0 | 0 | 0 | - | 7.5367e-07 | 55629.4319 | 0 | 55629.4319
900 | double | L40+S11 | 打开开关 S17 + 操作：开S29-2 | 0 | 0 | 0 | - | 7.5367e-07 | 55629.4319 | 0 | 55629.4319
900 | double | L40+S12 | 打开开关 S17 + 操作：开S29-2 | 0 | 0 | 0 | - | 7.5367e-07 | 55629.4319 | 0 | 55629.4319
900 | double | L40+S13 | 打开开关 S17 + 不操作（S13 基本策略） | 0 | 0 | 0 | - | 7.5367e-07 | 55629.4319 | 0 | 55629.4319
900 | double | L48+U16 | 不操作（L48 基本策略） + 不操作（U16 基本策略） | 271200 | 0 | 271200 | - | 1.0076e-06 | 55629.7052 | 0 | 55629.7052
900 | double | L48+U17 | 不操作（L48 基本策略） + 不操作（U17 基本策略） | 26800 | 0 | 26800 | - | 1.0076e-06 | 55629.7322 | 0 | 55629.7322
900 | double | L48+U18 | 不操作（L48 基本策略） + 不操作（U18 基本策略） | 354000 | 0 | 354000 | - | 1.0076e-06 | 55630.0889 | 0 | 55630.0889
900 | double | L48+U19 | 不操作（L48 基本策略） + 不操作（U19 基本策略） | 16080 | 0 | 16080 | - | 1.0076e-06 | 55630.1051 | 0 | 55630.1051
900 | double | L48+U20 | 不操作（L48 基本策略） + 不操作（U20 基本策略） | 40200 | 0 | 40200 | - | 1.0076e-06 | 55630.1456 | 0 | 55630.1456
900 | double | L48+U21 | 不操作（L48 基本策略） + 不操作（U21 基本策略） | 212400 | 0 | 212400 | - | 1.0076e-06 | 55630.3597 | 0 | 55630.3597
900 | double | L48+U22 | 不操作（L48 基本策略） + 不操作（U22 基本策略） | 40200 | 0 | 40200 | - | 1.0076e-06 | 55630.4002 | 0 | 55630.4002
900 | double | L48+U23 | 不操作（L48 基本策略） + 不操作（U23 基本策略） | 40200 | 0 | 40200 | - | 1.0076e-06 | 55630.4407 | 0 | 55630.4407
900 | double | L48+U24 | 不操作（L48 基本策略） + 不操作（U24 基本策略） | 26800 | 0 | 26800 | - | 1.0076e-06 | 55630.4677 | 0 | 55630.4677
900 | double | L48+U25 | 不操作（L48 基本策略） + 不操作（U25 基本策略） | 40200 | 0 | 40200 | - | 1.0076e-06 | 55630.5082 | 0 | 55630.5082
900 | double | L48+U26 | 不操作（L48 基本策略） + 不操作（U26 基本策略） | 26800 | 0 | 26800 | - | 1.0076e-06 | 55630.5352 | 0 | 55630.5352
900 | double | L48+U27 | 不操作（L48 基本策略） + 不操作（U27 基本策略） | 135600 | 0 | 135600 | - | 1.0076e-06 | 55630.6718 | 0 | 55630.6718
900 | double | L48+U28 | 不操作（L48 基本策略） + 不操作（U28 基本策略） | 67000 | 0 | 67000 | - | 1.0076e-06 | 55630.7393 | 0 | 55630.7393
900 | double | L48+U29 | 不操作（L48 基本策略） + 不操作（U29 基本策略） | 212400 | 0 | 212400 | - | 1.0076e-06 | 55630.9534 | 0 | 55630.9534
900 | double | L48+U30 | 不操作（L48 基本策略） + 不操作（U30 基本策略） | 67000 | 0 | 67000 | - | 1.0076e-06 | 55631.0209 | 0 | 55631.0209
900 | double | L48+U31 | 不操作（L48 基本策略） + 不操作（U31 基本策略） | 271200 | 0 | 271200 | - | 1.0076e-06 | 55631.2941 | 0 | 55631.2941
900 | double | L48+U32 | 不操作（L48 基本策略） + 不操作（U32 基本策略） | 708000 | 0 | 708000 | - | 1.0076e-06 | 55632.0076 | 0 | 55632.0076
900 | double | L48+U33 | 不操作（L48 基本策略） + 不操作（U33 基本策略） | 339000 | 0 | 339000 | - | 1.0076e-06 | 55632.3492 | 0 | 55632.3492
900 | double | L48+U34 | 不操作（L48 基本策略） + 不操作（U34 基本策略） | 203400 | 0 | 203400 | - | 1.0076e-06 | 55632.5541 | 0 | 55632.5541
900 | double | L48+U35 | 不操作（L48 基本策略） + 不操作（U35 基本策略） | 26800 | 0 | 26800 | - | 1.0076e-06 | 55632.5811 | 0 | 55632.5811
900 | double | L48+U36 | 不操作（L48 基本策略） + 不操作（U36 基本策略） | 354000 | 0 | 354000 | - | 1.0076e-06 | 55632.9378 | 0 | 55632.9378
900 | double | L48+U37 | 不操作（L48 基本策略） + 不操作（U37 基本策略） | 60300 | 0 | 60300 | - | 1.0076e-06 | 55632.9986 | 0 | 55632.9986
900 | double | L48+U38 | 不操作（L48 基本策略） + 不操作（U38 基本策略） | 474600 | 0 | 474600 | - | 1.0076e-06 | 55633.4768 | 0 | 55633.4768
900 | double | L48+U39 | 不操作（L48 基本策略） + 不操作（U39 基本策略） | 60300 | 0 | 60300 | - | 1.0076e-06 | 55633.5376 | 0 | 55633.5376
900 | double | L48+U40 | 不操作（L48 基本策略） + 不操作（U40 基本策略） | 424800 | 0 | 424800 | - | 1.0076e-06 | 55633.9656 | 0 | 55633.9656
900 | double | L48+U41 | 不操作（L48 基本策略） + 不操作（U41 基本策略） | 40200 | 0 | 40200 | - | 1.0076e-06 | 55634.0061 | 0 | 55634.0061
900 | double | L48+U42 | 不操作（L48 基本策略） + 不操作（U42 基本策略） | 226000 | 0 | 226000 | - | 1.0076e-06 | 55634.2338 | 0 | 55634.2338
900 | double | L48+U43 | 不操作（L48 基本策略） + 不操作（U43 基本策略） | 26800 | 0 | 26800 | - | 1.0076e-06 | 55634.2609 | 0 | 55634.2609
900 | double | L48+U44 | 不操作（L48 基本策略） + 不操作（U44 基本策略） | 40200 | 0 | 40200 | - | 1.0076e-06 | 55634.3014 | 0 | 55634.3014
900 | double | L48+U45 | 不操作（L48 基本策略） + 不操作（U45 基本策略） | 424800 | 0 | 424800 | - | 1.0076e-06 | 55634.7294 | 0 | 55634.7294
900 | double | L40+S14 | 打开开关 S17 + 打开开关 S13 | 0 | 0 | 0 | - | 7.5367e-07 | 55634.7294 | 0 | 55634.7294
900 | double | L40+S15 | 打开开关 S17 + 不操作（S15 基本策略） | 0 | 0 | 0 | - | 7.5367e-07 | 55634.7294 | 0 | 55634.7294
900 | double | L40+S16 | 打开开关 S17 + 打开开关 S15 | 0 | 0 | 0 | - | 7.5367e-07 | 55634.7294 | 0 | 55634.7294
900 | double | L40+S17 | 不操作（L40 基本策略） + 不操作（S17 基本策略） | 888900 | 0 | 888900 | - | 7.5367e-07 | 55635.3993 | 0 | 55635.3993
900 | double | L40+S18 | 不操作（L40 基本策略） + 打开开关 S17 | 474600 | 0 | 474600 | - | 7.5367e-07 | 55635.757 | 0 | 55635.757
900 | double | L40+S19 | 打开开关 S17 + 不操作（S19 基本策略） | 691000 | 0 | 691000 | - | 7.5367e-07 | 55636.2778 | 0 | 55636.2778
900 | double | L40+S20 | 打开开关 S17 + 不操作（S20 基本策略） | 266200 | 0 | 266200 | - | 7.5367e-07 | 55636.4785 | 0 | 55636.4785
900 | double | L40+S21 | 打开开关 S17 + 不操作（S21 基本策略） | 0 | 0 | 0 | - | 7.5367e-07 | 55636.4785 | 0 | 55636.4785
900 | double | L40+S22 | 打开开关 S17 + 打开开关 S21 | 0 | 0 | 0 | - | 7.5367e-07 | 55636.4785 | 0 | 55636.4785
900 | double | L40+S23 | 打开开关 S17 + 不操作（S23 基本策略） | 989400 | 0 | 989400 | - | 7.5367e-07 | 55637.2241 | 0 | 55637.2241
900 | double | L40+S24 | 打开开关 S17 + 不操作（S24 基本策略） | 0 | 0 | 0 | - | 7.5367e-07 | 55637.2241 | 0 | 55637.2241
900 | double | L40+S25 | 打开开关 S17 + 不操作（S25 基本策略） | 0 | 0 | 0 | - | 7.5367e-07 | 55637.2241 | 0 | 55637.2241
900 | double | L40+S26 | 打开开关 S17 + 打开开关 S25 | 0 | 0 | 0 | - | 7.5367e-07 | 55637.2241 | 0 | 55637.2241
900 | double | L40+S27 | 打开开关 S17 + 操作：开S62-3 | 0 | 0 | 0 | - | 7.5367e-07 | 55637.2241 | 0 | 55637.2241
900 | double | L40+S28 | 打开开关 S17 + 不操作（S28 基本策略） | 242550 | 0 | 242550 | - | 7.5367e-07 | 55637.4069 | 0 | 55637.4069
900 | double | L40+S29 | 打开开关 S17 + 操作：开S62-3 | 0 | 0 | 0 | - | 7.5367e-07 | 55637.4069 | 0 | 55637.4069
900 | double | L40+S13-1 | 打开开关 S17 + 不操作（S13-1 基本策略） | 0 | 0 | 0 | - | 7.5367e-07 | 55637.4069 | 0 | 55637.4069
900 | double | L40+S29-2 | 打开开关 S17 + 不操作（S29-2 基本策略） | 0 | 0 | 0 | - | 7.5367e-07 | 55637.4069 | 0 | 55637.4069
900 | double | L40+S62-3 | 打开开关 S17 + 不操作（S62-3 基本策略） | 0 | 0 | 0 | - | 7.5367e-07 | 55637.4069 | 0 | 55637.4069
900 | double | L40+CB1 | 打开开关 S17 + 操作：开S13-1 | 0 | 0 | 0 | - | 7.5367e-07 | 55637.4069 | 0 | 55637.4069
900 | double | L40+CB2 | 打开开关 S17 + 操作：开S62-3 | 0 | 0 | 0 | - | 7.5367e-07 | 55637.4069 | 0 | 55637.4069
900 | double | L40+CB3 | 打开开关 S17 + 操作：开S62-3 | 0 | 0 | 0 | - | 7.5367e-07 | 55637.4069 | 0 | 55637.4069
900 | double | L40+DG1 | 打开开关 S17 + 打开开关 S6 | 0 | 0 | 0 | - | 1.8899e-06 | 55637.4069 | 0 | 55637.4069
900 | double | L40+DG2 | 打开开关 S17 + 打开开关 S9 | 0 | 0 | 0 | - | 1.8899e-06 | 55637.4069 | 0 | 55637.4069
900 | double | L40+DG3 | 打开开关 S17 + 打开开关 S13 | 0 | 0 | 0 | - | 1.8899e-06 | 55637.4069 | 0 | 55637.4069
900 | double | L40+DG4 | 打开开关 S17 + 打开开关 S15 | 0 | 0 | 0 | - | 1.8899e-06 | 55637.4069 | 0 | 55637.4069
900 | double | L40+DG5 | 不操作（L40 基本策略） + 打开开关 S17 | 60300 | 0 | 60300 | - | 1.8899e-06 | 55637.5209 | 0 | 55637.5209
900 | double | L40+DG6 | 打开开关 S17 + 打开开关 S21 | 0 | 0 | 0 | - | 1.8899e-06 | 55637.5209 | 0 | 55637.5209
900 | double | L40+DG7 | 打开开关 S17 + 打开开关 S24 | 0 | 0 | 0 | - | 1.8899e-06 | 55637.5209 | 0 | 55637.5209
900 | double | L40+DG8 | 打开开关 S17 + 打开开关 S25 | 0 | 0 | 0 | - | 1.8899e-06 | 55637.5209 | 0 | 55637.5209
900 | double | L49+U1 | 打开开关 S24 + 不操作（U1 基本策略） | 26800 | 0 | 26800 | - | 1.0076e-06 | 55637.5479 | 0 | 55637.5479
900 | double | L49+U2 | 打开开关 S24 + 不操作（U2 基本策略） | 40200 | 0 | 40200 | - | 1.0076e-06 | 55637.5884 | 0 | 55637.5884
900 | double | L49+U3 | 打开开关 S24 + 不操作（U3 基本策略） | 40200 | 0 | 40200 | - | 1.0076e-06 | 55637.6289 | 0 | 55637.6289
900 | double | L49+U4 | 打开开关 S24 + 不操作（U4 基本策略） | 40200 | 0 | 40200 | - | 1.0076e-06 | 55637.6694 | 0 | 55637.6694
900 | double | L49+U5 | 打开开关 S24 + 不操作（U5 基本策略） | 67000 | 0 | 67000 | - | 1.0076e-06 | 55637.7369 | 0 | 55637.7369
900 | double | L49+U6 | 打开开关 S24 + 不操作（U6 基本策略） | 40200 | 0 | 40200 | - | 1.0076e-06 | 55637.7774 | 0 | 55637.7774
900 | double | L49+U7 | 打开开关 S24 + 不操作（U7 基本策略） | 212400 | 0 | 212400 | - | 1.0076e-06 | 55637.9915 | 0 | 55637.9915
900 | double | L49+U8 | 打开开关 S24 + 不操作（U8 基本策略） | 40200 | 0 | 40200 | - | 1.0076e-06 | 55638.032 | 0 | 55638.032
900 | double | L49+U9 | 打开开关 S24 + 不操作（U9 基本策略） | 424800 | 0 | 424800 | - | 1.0076e-06 | 55638.46 | 0 | 55638.46
900 | double | L49+U10 | 打开开关 S24 + 不操作（U10 基本策略） | 134000 | 0 | 134000 | - | 1.0076e-06 | 55638.5951 | 0 | 55638.5951
900 | double | L49+U11 | 打开开关 S24 + 不操作（U11 基本策略） | 339000 | 0 | 339000 | - | 1.0076e-06 | 55638.9366 | 0 | 55638.9366
900 | double | L49+U12 | 打开开关 S24 + 不操作（U12 基本策略） | 708000 | 0 | 708000 | - | 1.0076e-06 | 55639.6501 | 0 | 55639.6501
900 | double | L49+U13 | 打开开关 S24 + 不操作（U13 基本策略） | 40200 | 0 | 40200 | - | 1.0076e-06 | 55639.6906 | 0 | 55639.6906
900 | double | L49+U14 | 打开开关 S24 + 不操作（U14 基本策略） | 1486800 | 0 | 1486800 | - | 1.0076e-06 | 55641.1887 | 0 | 55641.1887
900 | double | L49+U15 | 打开开关 S24 + 不操作（U15 基本策略） | 140700 | 0 | 140700 | - | 1.0076e-06 | 55641.3305 | 0 | 55641.3305
900 | double | L49+U16 | 打开开关 S24 + 不操作（U16 基本策略） | 271200 | 0 | 271200 | - | 1.0076e-06 | 55641.6038 | 0 | 55641.6038
900 | double | L49+U17 | 打开开关 S24 + 不操作（U17 基本策略） | 26800 | 0 | 26800 | - | 1.0076e-06 | 55641.6308 | 0 | 55641.6308
900 | double | L49+U18 | 打开开关 S24 + 不操作（U18 基本策略） | 354000 | 0 | 354000 | - | 1.0076e-06 | 55641.9875 | 0 | 55641.9875
900 | double | L49+U19 | 打开开关 S24 + 不操作（U19 基本策略） | 16080 | 0 | 16080 | - | 1.0076e-06 | 55642.0037 | 0 | 55642.0037
900 | double | L49+U20 | 打开开关 S24 + 不操作（U20 基本策略） | 40200 | 0 | 40200 | - | 1.0076e-06 | 55642.0442 | 0 | 55642.0442
900 | double | L49+U21 | 打开开关 S24 + 不操作（U21 基本策略） | 212400 | 0 | 212400 | - | 1.0076e-06 | 55642.2582 | 0 | 55642.2582
900 | double | L49+U22 | 打开开关 S24 + 不操作（U22 基本策略） | 40200 | 0 | 40200 | - | 1.0076e-06 | 55642.2987 | 0 | 55642.2987
900 | double | L49+U23 | 打开开关 S24 + 不操作（U23 基本策略） | 40200 | 0 | 40200 | - | 1.0076e-06 | 55642.3392 | 0 | 55642.3392
900 | double | L49+U24 | 打开开关 S24 + 不操作（U24 基本策略） | 26800 | 0 | 26800 | - | 1.0076e-06 | 55642.3662 | 0 | 55642.3662
900 | double | L49+U25 | 打开开关 S24 + 不操作（U25 基本策略） | 40200 | 0 | 40200 | - | 1.0076e-06 | 55642.4068 | 0 | 55642.4068
900 | double | L49+U26 | 打开开关 S24 + 不操作（U26 基本策略） | 26800 | 0 | 26800 | - | 1.0076e-06 | 55642.4338 | 0 | 55642.4338
900 | double | L49+U27 | 打开开关 S24 + 不操作（U27 基本策略） | 135600 | 0 | 135600 | - | 1.0076e-06 | 55642.5704 | 0 | 55642.5704
900 | double | L49+U28 | 打开开关 S24 + 不操作（U28 基本策略） | 67000 | 0 | 67000 | - | 1.0076e-06 | 55642.6379 | 0 | 55642.6379
900 | double | L49+U29 | 打开开关 S24 + 不操作（U29 基本策略） | 212400 | 0 | 212400 | - | 1.0076e-06 | 55642.8519 | 0 | 55642.8519
900 | double | L49+U30 | 打开开关 S24 + 不操作（U30 基本策略） | 67000 | 0 | 67000 | - | 1.0076e-06 | 55642.9194 | 0 | 55642.9194
900 | double | L49+U31 | 打开开关 S24 + 不操作（U31 基本策略） | 271200 | 0 | 271200 | - | 1.0076e-06 | 55643.1927 | 0 | 55643.1927
900 | double | L49+U32 | 打开开关 S24 + 不操作（U32 基本策略） | 708000 | 0 | 708000 | - | 1.0076e-06 | 55643.9061 | 0 | 55643.9061
900 | double | L49+U33 | 打开开关 S24 + 不操作（U33 基本策略） | 339000 | 0 | 339000 | - | 1.0076e-06 | 55644.2477 | 0 | 55644.2477
900 | double | L49+U34 | 打开开关 S24 + 不操作（U34 基本策略） | 203400 | 0 | 203400 | - | 1.0076e-06 | 55644.4527 | 0 | 55644.4527
900 | double | L49+U35 | 打开开关 S24 + 不操作（U35 基本策略） | 26800 | 0 | 26800 | - | 1.0076e-06 | 55644.4797 | 0 | 55644.4797
900 | double | L49+U36 | 打开开关 S24 + 不操作（U36 基本策略） | 354000 | 0 | 354000 | - | 1.0076e-06 | 55644.8364 | 0 | 55644.8364
900 | double | L49+U37 | 打开开关 S24 + 不操作（U37 基本策略） | 60300 | 0 | 60300 | - | 1.0076e-06 | 55644.8971 | 0 | 55644.8971
900 | double | L49+U38 | 打开开关 S24 + 不操作（U38 基本策略） | 474600 | 0 | 474600 | - | 1.0076e-06 | 55645.3754 | 0 | 55645.3754
900 | double | L49+U39 | 打开开关 S24 + 不操作（U39 基本策略） | 60300 | 0 | 60300 | - | 1.0076e-06 | 55645.4361 | 0 | 55645.4361
900 | double | L49+U40 | 打开开关 S24 + 不操作（U40 基本策略） | 424800 | 0 | 424800 | - | 1.0076e-06 | 55645.8642 | 0 | 55645.8642
900 | double | L49+U41 | 打开开关 S24 + 不操作（U41 基本策略） | 40200 | 0 | 40200 | - | 1.0076e-06 | 55645.9047 | 0 | 55645.9047
900 | double | L49+U42 | 打开开关 S24 + 不操作（U42 基本策略） | 226000 | 0 | 226000 | - | 1.0076e-06 | 55646.1324 | 0 | 55646.1324
900 | double | L49+U43 | 打开开关 S24 + 不操作（U43 基本策略） | 26800 | 0 | 26800 | - | 1.0076e-06 | 55646.1594 | 0 | 55646.1594
900 | double | L49+U44 | 打开开关 S24 + 不操作（U44 基本策略） | 40200 | 0 | 40200 | - | 1.0076e-06 | 55646.1999 | 0 | 55646.1999
900 | double | L49+U45 | 打开开关 S24 + 不操作（U45 基本策略） | 424800 | 0 | 424800 | - | 1.0076e-06 | 55646.628 | 0 | 55646.628
900 | double | L49+U46 | 打开开关 S24 + 不操作（U46 基本策略） | 100500 | 0 | 100500 | - | 1.0076e-06 | 55646.7292 | 0 | 55646.7292
900 | double | L49+U47 | 打开开关 S24 + 不操作（U47 基本策略） | 708000 | 0 | 708000 | - | 1.0076e-06 | 55647.4427 | 0 | 55647.4427
900 | double | L49+U48 | 打开开关 S24 + 不操作（U48 基本策略） | 281400 | 0 | 281400 | - | 1.0076e-06 | 55647.7262 | 0 | 55647.7262
900 | double | L49+U49 | 打开开关 S24 + 不操作（U49 基本策略） | 949200 | 0 | 949200 | - | 1.0076e-06 | 55648.6827 | 0 | 55648.6827
900 | double | L49+U50 | 打开开关 S24 + 不操作（U50 基本策略） | 40200 | 0 | 40200 | - | 1.0076e-06 | 55648.7232 | 0 | 55648.7232
900 | double | L49+U51 | 不操作（L49 基本策略） + 打开开关 S24 | 281400 | 0 | 281400 | - | 1.0076e-06 | 55649.0067 | 0 | 55649.0067
900 | double | L49+U52 | 不操作（L49 基本策略） + 打开开关 S24 | 134000 | 0 | 134000 | - | 1.0076e-06 | 55649.1417 | 0 | 55649.1417
900 | double | L49+U53 | 打开开关 S24 + 不操作（U53 基本策略） | 452000 | 0 | 452000 | - | 1.0076e-06 | 55649.5972 | 0 | 55649.5972
900 | double | L49+U54 | 打开开关 S24 + 不操作（U54 基本策略） | 100500 | 0 | 100500 | - | 1.0076e-06 | 55649.6985 | 0 | 55649.6985
900 | double | L49+U55 | 打开开关 S24 + 不操作（U55 基本策略） | 134000 | 0 | 134000 | - | 1.0076e-06 | 55649.8335 | 0 | 55649.8335
900 | double | L49+U56 | 打开开关 S24 + 不操作（U56 基本策略） | 90400 | 0 | 90400 | - | 1.0076e-06 | 55649.9246 | 0 | 55649.9246
900 | double | L49+U57 | 打开开关 S24 + 不操作（U57 基本策略） | 80400 | 0 | 80400 | - | 1.0076e-06 | 55650.0056 | 0 | 55650.0056
900 | double | L49+U58 | 打开开关 S24 + 不操作（U58 基本策略） | 212400 | 0 | 212400 | - | 1.0076e-06 | 55650.2196 | 0 | 55650.2196
900 | double | L49+U59 | 打开开关 S24 + 不操作（U59 基本策略） | 30150 | 0 | 30150 | - | 1.0076e-06 | 55650.25 | 0 | 55650.25
900 | double | L49+U60 | 打开开关 S24 + 不操作（U60 基本策略） | 40200 | 0 | 40200 | - | 1.0076e-06 | 55650.2905 | 0 | 55650.2905
900 | double | L25+U61 | 操作：开S29-2 + 不操作（U61 基本策略） | 318600 | 0 | 318600 | - | 8.8165e-07 | 55650.5714 | 0 | 55650.5714
900 | double | L25+U62 | 操作：开S29-2 + 不操作（U62 基本策略） | 80400 | 0 | 80400 | - | 8.8165e-07 | 55650.6423 | 0 | 55650.6423
900 | double | L25+S1 | 操作：开S13-1+开S29-2(源:L25) | 0 | 0 | 0 | - | 3.516e-07 | 55650.6423 | 0 | 55650.6423
900 | double | L25+S2 | 操作：开S13-1+开S29-2(源:L25) | 0 | 0 | 0 | - | 3.516e-07 | 55650.6423 | 0 | 55650.6423
900 | double | L25+S3 | 操作：开S13-1+开S29-2(源:L25) | 0 | 0 | 0 | - | 3.516e-07 | 55650.6423 | 0 | 55650.6423
900 | double | L25+S4 | 操作：开S13-1+开S29-2(源:L25) | 0 | 0 | 0 | - | 3.516e-07 | 55650.6423 | 0 | 55650.6423
900 | double | L25+S5 | 操作：开S13-1+开S29-2(源:L25) | 0 | 0 | 0 | - | 3.516e-07 | 55650.6423 | 0 | 55650.6423
900 | double | L25+S6 | 操作：开S29-2 + 不操作（S6 基本策略） | 0 | 0 | 0 | - | 3.516e-07 | 55650.6423 | 0 | 55650.6423
900 | double | L25+S7 | 操作：开S29-2 + 打开开关 S6 | 0 | 0 | 0 | - | 3.516e-07 | 55650.6423 | 0 | 55650.6423
900 | double | L25+S8 | 不操作（L25 基本策略）(源:L25) | 811880 | 0 | 811880 | - | 3.516e-07 | 55650.9278 | 0 | 55650.9278
900 | double | L25+S9 | 操作：开S29-2 + 不操作（S9 基本策略） | 0 | 0 | 0 | - | 3.516e-07 | 55650.9278 | 0 | 55650.9278
900 | double | L25+S10 | 操作：开S29-2 + 打开开关 S9 | 0 | 0 | 0 | - | 3.516e-07 | 55650.9278 | 0 | 55650.9278
900 | double | L25+S11 | 操作：开S29-2(源:L25) | 67000 | 0 | 67000 | - | 3.516e-07 | 55650.9513 | 0 | 55650.9513
900 | double | L25+S12 | 操作：开S29-2(源:L25) | 0 | 0 | 0 | - | 3.516e-07 | 55650.9513 | 0 | 55650.9513
900 | double | L25+S13 | 操作：开S29-2 + 不操作（S13 基本策略） | 0 | 0 | 0 | - | 3.516e-07 | 55650.9513 | 0 | 55650.9513
900 | double | L25+S14 | 操作：开S29-2 + 打开开关 S13 | 0 | 0 | 0 | - | 3.516e-07 | 55650.9513 | 0 | 55650.9513
900 | double | L25+S15 | 操作：开S29-2 + 不操作（S15 基本策略） | 0 | 0 | 0 | - | 3.516e-07 | 55650.9513 | 0 | 55650.9513
900 | double | L25+S16 | 操作：开S29-2 + 打开开关 S15 | 0 | 0 | 0 | - | 3.516e-07 | 55650.9513 | 0 | 55650.9513
900 | double | L25+S17 | 操作：开S29-2 + 不操作（S17 基本策略） | 0 | 0 | 0 | - | 3.516e-07 | 55650.9513 | 0 | 55650.9513
900 | double | L25+S18 | 操作：开S29-2 + 打开开关 S17 | 0 | 0 | 0 | - | 3.516e-07 | 55650.9513 | 0 | 55650.9513
900 | double | L25+S19 | 操作：开S29-2 + 不操作（S19 基本策略） | 691000 | 0 | 691000 | - | 3.516e-07 | 55651.1943 | 0 | 55651.1943
900 | double | L25+S20 | 操作：开S29-2 + 不操作（S20 基本策略） | 266200 | 0 | 266200 | - | 3.516e-07 | 55651.2879 | 0 | 55651.2879
900 | double | L25+S21 | 操作：开S29-2 + 不操作（S21 基本策略） | 0 | 0 | 0 | - | 3.516e-07 | 55651.2879 | 0 | 55651.2879
900 | double | L25+S22 | 操作：开S29-2 + 打开开关 S21 | 0 | 0 | 0 | - | 3.516e-07 | 55651.2879 | 0 | 55651.2879
900 | double | L25+S23 | 操作：开S29-2 + 不操作（S23 基本策略） | 989400 | 0 | 989400 | - | 3.516e-07 | 55651.6357 | 0 | 55651.6357
900 | double | L25+S24 | 操作：开S29-2 + 不操作（S24 基本策略） | 0 | 0 | 0 | - | 3.516e-07 | 55651.6357 | 0 | 55651.6357
900 | double | L25+S25 | 操作：开S29-2 + 不操作（S25 基本策略） | 0 | 0 | 0 | - | 3.516e-07 | 55651.6357 | 0 | 55651.6357
900 | double | L25+S26 | 操作：开S29-2 + 打开开关 S25 | 0 | 0 | 0 | - | 3.516e-07 | 55651.6357 | 0 | 55651.6357
900 | double | L25+S27 | 操作：开S62-3+开S29-2(源:L25) | 0 | 0 | 0 | - | 3.516e-07 | 55651.6357 | 0 | 55651.6357
900 | double | L25+S28 | 操作：开S29-2 + 不操作（S28 基本策略） | 242550 | 0 | 242550 | - | 3.516e-07 | 55651.721 | 0 | 55651.721
900 | double | L27+U1 | 操作：开S29-2 + 不操作（U1 基本策略） | 26800 | 0 | 26800 | - | 1.8268e-06 | 55651.77 | 0 | 55651.77
900 | double | L27+U2 | 操作：开S29-2 + 不操作（U2 基本策略） | 40200 | 0 | 40200 | - | 1.8268e-06 | 55651.8434 | 0 | 55651.8434
900 | double | L27+U3 | 操作：开S29-2 + 不操作（U3 基本策略） | 40200 | 0 | 40200 | - | 1.8268e-06 | 55651.9169 | 0 | 55651.9169
900 | double | L27+U4 | 操作：开S29-2 + 不操作（U4 基本策略） | 40200 | 0 | 40200 | - | 1.8268e-06 | 55651.9903 | 0 | 55651.9903
900 | double | L27+U5 | 操作：开S29-2 + 不操作（U5 基本策略） | 67000 | 0 | 67000 | - | 1.8268e-06 | 55652.1127 | 0 | 55652.1127
900 | double | L27+U6 | 操作：开S29-2 + 不操作（U6 基本策略） | 40200 | 0 | 40200 | - | 1.8268e-06 | 55652.1861 | 0 | 55652.1861
900 | double | L27+U7 | 操作：开S29-2 + 不操作（U7 基本策略） | 212400 | 0 | 212400 | - | 1.8268e-06 | 55652.5741 | 0 | 55652.5741
900 | double | L27+U8 | 操作：开S29-2 + 不操作（U8 基本策略） | 40200 | 0 | 40200 | - | 1.8268e-06 | 55652.6476 | 0 | 55652.6476
900 | double | L27+U9 | 操作：开S29-2 + 不操作（U9 基本策略） | 424800 | 0 | 424800 | - | 1.8268e-06 | 55653.4236 | 0 | 55653.4236
900 | double | L27+U10 | 操作：开S29-2 + 不操作（U10 基本策略） | 134000 | 0 | 134000 | - | 1.8268e-06 | 55653.6684 | 0 | 55653.6684
900 | double | L27+U11 | 操作：开S29-2 + 不操作（U11 基本策略） | 339000 | 0 | 339000 | - | 1.8268e-06 | 55654.2877 | 0 | 55654.2877
900 | double | L27+U12 | 操作：开S29-2 + 不操作（U12 基本策略） | 708000 | 0 | 708000 | - | 1.8268e-06 | 55655.5811 | 0 | 55655.5811
900 | double | L27+U13 | 操作：开S29-2 + 不操作（U13 基本策略） | 40200 | 0 | 40200 | - | 1.8268e-06 | 55655.6546 | 0 | 55655.6546
900 | double | L27+U14 | 操作：开S29-2 + 不操作（U14 基本策略） | 1486800 | 0 | 1486800 | - | 1.8268e-06 | 55658.3707 | 0 | 55658.3707
900 | double | L27+U15 | 操作：开S29-2 + 不操作（U15 基本策略） | 140700 | 0 | 140700 | - | 1.8268e-06 | 55658.6277 | 0 | 55658.6277
900 | double | L27+U16 | 操作：开S29-2 + 不操作（U16 基本策略） | 271200 | 0 | 271200 | - | 1.8268e-06 | 55659.1232 | 0 | 55659.1232
900 | double | L27+U17 | 操作：开S29-2 + 不操作（U17 基本策略） | 26800 | 0 | 26800 | - | 1.8268e-06 | 55659.1721 | 0 | 55659.1721
900 | double | L27+U18 | 操作：开S29-2 + 不操作（U18 基本策略） | 354000 | 0 | 354000 | - | 1.8268e-06 | 55659.8188 | 0 | 55659.8188
900 | double | L27+U19 | 操作：开S29-2 + 不操作（U19 基本策略） | 16080 | 0 | 16080 | - | 1.8268e-06 | 55659.8482 | 0 | 55659.8482
900 | double | L27+U20 | 操作：开S29-2 + 不操作（U20 基本策略） | 40200 | 0 | 40200 | - | 1.8268e-06 | 55659.9216 | 0 | 55659.9216
900 | double | L27+U21 | 操作：开S29-2 + 不操作（U21 基本策略） | 212400 | 0 | 212400 | - | 1.8268e-06 | 55660.3096 | 0 | 55660.3096
900 | double | L27+U22 | 操作：开S29-2 + 不操作（U22 基本策略） | 40200 | 0 | 40200 | - | 1.8268e-06 | 55660.3831 | 0 | 55660.3831
900 | double | L27+U23 | 操作：开S29-2 + 不操作（U23 基本策略） | 40200 | 0 | 40200 | - | 1.8268e-06 | 55660.4565 | 0 | 55660.4565
900 | double | L27+U24 | 操作：开S29-2 + 不操作（U24 基本策略） | 26800 | 0 | 26800 | - | 1.8268e-06 | 55660.5055 | 0 | 55660.5055
900 | double | L27+U25 | 操作：开S29-2 + 不操作（U25 基本策略） | 40200 | 0 | 40200 | - | 1.8268e-06 | 55660.5789 | 0 | 55660.5789
900 | double | L27+U26 | 操作：开S29-2 + 不操作（U26 基本策略） | 26800 | 0 | 26800 | - | 1.8268e-06 | 55660.6279 | 0 | 55660.6279
900 | double | L27+U27 | 操作：开S29-2 + 不操作（U27 基本策略） | 135600 | 0 | 135600 | - | 1.8268e-06 | 55660.8756 | 0 | 55660.8756
900 | double | L27+U28 | 操作：开S29-2 + 不操作（U28 基本策略） | 67000 | 0 | 67000 | - | 1.8268e-06 | 55660.998 | 0 | 55660.998
900 | double | L27+U29 | 操作：开S29-2 + 不操作（U29 基本策略） | 212400 | 0 | 212400 | - | 1.8268e-06 | 55661.386 | 0 | 55661.386
900 | double | L27+U30 | 操作：开S29-2 + 不操作（U30 基本策略） | 67000 | 0 | 67000 | - | 1.8268e-06 | 55661.5084 | 0 | 55661.5084
900 | double | L50+U16 | 不操作（L50 基本策略） + 不操作（U16 基本策略） | 271200 | 0 | 271200 | - | 5.6764e-06 | 55663.0479 | 0 | 55663.0479
900 | double | L50+U17 | 不操作（L50 基本策略） + 不操作（U17 基本策略） | 26800 | 0 | 26800 | - | 5.6764e-06 | 55663.2 | 0 | 55663.2
900 | double | L50+U18 | 不操作（L50 基本策略） + 不操作（U18 基本策略） | 354000 | 0 | 354000 | - | 5.6764e-06 | 55665.2094 | 0 | 55665.2094
900 | double | L50+U19 | 不操作（L50 基本策略） + 不操作（U19 基本策略） | 16080 | 0 | 16080 | - | 5.6764e-06 | 55665.3007 | 0 | 55665.3007
900 | double | L50+U20 | 不操作（L50 基本策略） + 不操作（U20 基本策略） | 40200 | 0 | 40200 | - | 5.6764e-06 | 55665.5289 | 0 | 55665.5289
900 | double | L50+U21 | 不操作（L50 基本策略） + 不操作（U21 基本策略） | 212400 | 0 | 212400 | - | 5.6764e-06 | 55666.7346 | 0 | 55666.7346
900 | double | L50+U22 | 不操作（L50 基本策略） + 不操作（U22 基本策略） | 40200 | 0 | 40200 | - | 5.6764e-06 | 55666.9628 | 0 | 55666.9628
900 | double | L50+U23 | 不操作（L50 基本策略） + 不操作（U23 基本策略） | 40200 | 0 | 40200 | - | 5.6764e-06 | 55667.1909 | 0 | 55667.1909
900 | double | L50+U24 | 不操作（L50 基本策略） + 不操作（U24 基本策略） | 26800 | 0 | 26800 | - | 5.6764e-06 | 55667.3431 | 0 | 55667.3431
900 | double | L50+U25 | 不操作（L50 基本策略） + 不操作（U25 基本策略） | 40200 | 0 | 40200 | - | 5.6764e-06 | 55667.5713 | 0 | 55667.5713
900 | double | L50+U26 | 不操作（L50 基本策略） + 不操作（U26 基本策略） | 26800 | 0 | 26800 | - | 5.6764e-06 | 55667.7234 | 0 | 55667.7234
900 | double | L50+U27 | 不操作（L50 基本策略） + 不操作（U27 基本策略） | 135600 | 0 | 135600 | - | 5.6764e-06 | 55668.4931 | 0 | 55668.4931
900 | double | L50+U28 | 不操作（L50 基本策略） + 不操作（U28 基本策略） | 67000 | 0 | 67000 | - | 5.6764e-06 | 55668.8734 | 0 | 55668.8734
900 | double | L50+U29 | 不操作（L50 基本策略） + 不操作（U29 基本策略） | 212400 | 0 | 212400 | - | 5.6764e-06 | 55670.0791 | 0 | 55670.0791
900 | double | L50+U30 | 不操作（L50 基本策略） + 不操作（U30 基本策略） | 67000 | 0 | 67000 | - | 5.6764e-06 | 55670.4594 | 0 | 55670.4594
900 | double | L50+U31 | 不操作（L50 基本策略） + 不操作（U31 基本策略） | 271200 | 0 | 271200 | - | 5.6764e-06 | 55671.9989 | 0 | 55671.9989
900 | double | L50+U32 | 不操作（L50 基本策略） + 不操作（U32 基本策略） | 708000 | 0 | 708000 | - | 5.6764e-06 | 55676.0178 | 0 | 55676.0178
900 | double | L50+U33 | 不操作（L50 基本策略） + 不操作（U33 基本策略） | 339000 | 0 | 339000 | - | 5.6764e-06 | 55677.9421 | 0 | 55677.9421
900 | double | L50+U34 | 不操作（L50 基本策略） + 不操作（U34 基本策略） | 203400 | 0 | 203400 | - | 5.6764e-06 | 55679.0966 | 0 | 55679.0966
900 | double | L50+U35 | 不操作（L50 基本策略） + 不操作（U35 基本策略） | 26800 | 0 | 26800 | - | 5.6764e-06 | 55679.2488 | 0 | 55679.2488
900 | double | L50+U36 | 不操作（L50 基本策略） + 不操作（U36 基本策略） | 354000 | 0 | 354000 | - | 5.6764e-06 | 55681.2582 | 0 | 55681.2582
900 | double | L50+U37 | 不操作（L50 基本策略） + 不操作（U37 基本策略） | 60300 | 0 | 60300 | - | 5.6764e-06 | 55681.6005 | 0 | 55681.6005
900 | double | L50+U38 | 不操作（L50 基本策略） + 不操作（U38 基本策略） | 474600 | 0 | 474600 | - | 5.6764e-06 | 55684.2945 | 0 | 55684.2945
900 | double | L50+U39 | 不操作（L50 基本策略） + 不操作（U39 基本策略） | 60300 | 0 | 60300 | - | 5.6764e-06 | 55684.6368 | 0 | 55684.6368
900 | double | L50+U40 | 不操作（L50 基本策略） + 不操作（U40 基本策略） | 424800 | 0 | 424800 | - | 5.6764e-06 | 55687.0482 | 0 | 55687.0482
900 | double | L50+U41 | 不操作（L50 基本策略） + 不操作（U41 基本策略） | 40200 | 0 | 40200 | - | 5.6764e-06 | 55687.2763 | 0 | 55687.2763
900 | double | L50+U42 | 不操作（L50 基本策略） + 不操作（U42 基本策略） | 226000 | 0 | 226000 | - | 5.6764e-06 | 55688.5592 | 0 | 55688.5592
900 | double | L50+U43 | 不操作（L50 基本策略） + 不操作（U43 基本策略） | 26800 | 0 | 26800 | - | 5.6764e-06 | 55688.7113 | 0 | 55688.7113
900 | double | L50+U44 | 不操作（L50 基本策略） + 不操作（U44 基本策略） | 40200 | 0 | 40200 | - | 5.6764e-06 | 55688.9395 | 0 | 55688.9395
900 | double | L50+U45 | 不操作（L50 基本策略） + 不操作（U45 基本策略） | 424800 | 0 | 424800 | - | 5.6764e-06 | 55691.3509 | 0 | 55691.3509
900 | double | L39+U61 | 打开开关 S17 + 不操作（U61 基本策略） | 318600 | 0 | 318600 | - | 2.5203e-06 | 55692.1538 | 0 | 55692.1538
900 | double | L39+U62 | 打开开关 S17 + 不操作（U62 基本策略） | 80400 | 0 | 80400 | - | 2.5203e-06 | 55692.3565 | 0 | 55692.3565
900 | double | L39+S1 | 打开开关 S17 + 操作：开S13-1 | 0 | 0 | 0 | - | 1.0051e-06 | 55692.3565 | 0 | 55692.3565
900 | double | L39+S2 | 打开开关 S17 + 操作：开S13-1 | 0 | 0 | 0 | - | 1.0051e-06 | 55692.3565 | 0 | 55692.3565
900 | double | L39+S3 | 打开开关 S17 + 操作：开S13-1 | 0 | 0 | 0 | - | 1.0051e-06 | 55692.3565 | 0 | 55692.3565
900 | double | L39+S4 | 打开开关 S17 + 操作：开S13-1 | 0 | 0 | 0 | - | 1.0051e-06 | 55692.3565 | 0 | 55692.3565
900 | double | L39+S5 | 打开开关 S17 + 操作：开S13-1 | 0 | 0 | 0 | - | 1.0051e-06 | 55692.3565 | 0 | 55692.3565
900 | double | L39+S6 | 打开开关 S17 + 不操作（S6 基本策略） | 0 | 0 | 0 | - | 1.0051e-06 | 55692.3565 | 0 | 55692.3565
900 | double | L39+S7 | 打开开关 S17 + 打开开关 S6 | 0 | 0 | 0 | - | 1.0051e-06 | 55692.3565 | 0 | 55692.3565
900 | double | L39+S8 | 打开开关 S17 + 操作：开S29-2 | 0 | 0 | 0 | - | 1.0051e-06 | 55692.3565 | 0 | 55692.3565
900 | double | L39+S9 | 打开开关 S17 + 不操作（S9 基本策略） | 0 | 0 | 0 | - | 1.0051e-06 | 55692.3565 | 0 | 55692.3565
900 | double | L39+S10 | 打开开关 S17 + 打开开关 S9 | 0 | 0 | 0 | - | 1.0051e-06 | 55692.3565 | 0 | 55692.3565
900 | double | L39+S11 | 打开开关 S17 + 操作：开S29-2 | 0 | 0 | 0 | - | 1.0051e-06 | 55692.3565 | 0 | 55692.3565
900 | double | L39+S12 | 打开开关 S17 + 操作：开S29-2 | 0 | 0 | 0 | - | 1.0051e-06 | 55692.3565 | 0 | 55692.3565
900 | double | L39+S13 | 打开开关 S17 + 不操作（S13 基本策略） | 0 | 0 | 0 | - | 1.0051e-06 | 55692.3565 | 0 | 55692.3565
900 | double | L39+S14 | 打开开关 S17 + 打开开关 S13 | 0 | 0 | 0 | - | 1.0051e-06 | 55692.3565 | 0 | 55692.3565
900 | double | L39+S15 | 打开开关 S17 + 不操作（S15 基本策略） | 0 | 0 | 0 | - | 1.0051e-06 | 55692.3565 | 0 | 55692.3565
900 | double | L39+S16 | 打开开关 S17 + 打开开关 S15 | 0 | 0 | 0 | - | 1.0051e-06 | 55692.3565 | 0 | 55692.3565
900 | double | L39+S17 | 不操作（L39 基本策略） + 不操作（S17 基本策略） | 414300 | 0 | 414300 | - | 1.0051e-06 | 55692.7729 | 0 | 55692.7729
900 | double | L39+S18 | 不操作（L39 基本策略） + 打开开关 S17 | 0 | 0 | 0 | - | 1.0051e-06 | 55692.7729 | 0 | 55692.7729
900 | double | L39+S19 | 打开开关 S17 + 不操作（S19 基本策略） | 691000 | 0 | 691000 | - | 1.0051e-06 | 55693.4674 | 0 | 55693.4674
900 | double | L39+S20 | 打开开关 S17 + 不操作（S20 基本策略） | 266200 | 0 | 266200 | - | 1.0051e-06 | 55693.735 | 0 | 55693.735
900 | double | L39+S21 | 打开开关 S17 + 不操作（S21 基本策略） | 0 | 0 | 0 | - | 1.0051e-06 | 55693.735 | 0 | 55693.735
900 | double | L39+S22 | 打开开关 S17 + 打开开关 S21 | 0 | 0 | 0 | - | 1.0051e-06 | 55693.735 | 0 | 55693.735
900 | double | L39+S23 | 打开开关 S17 + 不操作（S23 基本策略） | 989400 | 0 | 989400 | - | 1.0051e-06 | 55694.7294 | 0 | 55694.7294
900 | double | L39+S24 | 打开开关 S17 + 不操作（S24 基本策略） | 0 | 0 | 0 | - | 1.0051e-06 | 55694.7294 | 0 | 55694.7294
900 | double | L39+S25 | 打开开关 S17 + 不操作（S25 基本策略） | 0 | 0 | 0 | - | 1.0051e-06 | 55694.7294 | 0 | 55694.7294
900 | double | L39+S26 | 打开开关 S17 + 打开开关 S25 | 0 | 0 | 0 | - | 1.0051e-06 | 55694.7294 | 0 | 55694.7294
900 | double | L39+S27 | 打开开关 S17 + 操作：开S62-3 | 0 | 0 | 0 | - | 1.0051e-06 | 55694.7294 | 0 | 55694.7294
900 | double | L39+S28 | 打开开关 S17 + 不操作（S28 基本策略） | 242550 | 0 | 242550 | - | 1.0051e-06 | 55694.9732 | 0 | 55694.9732
900 | double | L51+U1 | 打开开关 S25 + 不操作（U1 基本策略） | 26800 | 0 | 26800 | - | 2.0159e-06 | 55695.0272 | 0 | 55695.0272
900 | double | L51+U2 | 打开开关 S25 + 不操作（U2 基本策略） | 40200 | 0 | 40200 | - | 2.0159e-06 | 55695.1083 | 0 | 55695.1083
900 | double | L51+U3 | 打开开关 S25 + 不操作（U3 基本策略） | 40200 | 0 | 40200 | - | 2.0159e-06 | 55695.1893 | 0 | 55695.1893
900 | double | L51+U4 | 打开开关 S25 + 不操作（U4 基本策略） | 40200 | 0 | 40200 | - | 2.0159e-06 | 55695.2703 | 0 | 55695.2703
900 | double | L51+U5 | 打开开关 S25 + 不操作（U5 基本策略） | 67000 | 0 | 67000 | - | 2.0159e-06 | 55695.4054 | 0 | 55695.4054
900 | double | L51+U6 | 打开开关 S25 + 不操作（U6 基本策略） | 40200 | 0 | 40200 | - | 2.0159e-06 | 55695.4865 | 0 | 55695.4865
900 | double | L51+U7 | 打开开关 S25 + 不操作（U7 基本策略） | 212400 | 0 | 212400 | - | 2.0159e-06 | 55695.9146 | 0 | 55695.9146
900 | double | L51+U8 | 打开开关 S25 + 不操作（U8 基本策略） | 40200 | 0 | 40200 | - | 2.0159e-06 | 55695.9957 | 0 | 55695.9957
900 | double | L51+U9 | 打开开关 S25 + 不操作（U9 基本策略） | 424800 | 0 | 424800 | - | 2.0159e-06 | 55696.852 | 0 | 55696.852
900 | double | L51+U10 | 打开开关 S25 + 不操作（U10 基本策略） | 134000 | 0 | 134000 | - | 2.0159e-06 | 55697.1222 | 0 | 55697.1222
900 | double | L51+U11 | 打开开关 S25 + 不操作（U11 基本策略） | 339000 | 0 | 339000 | - | 2.0159e-06 | 55697.8056 | 0 | 55697.8056
900 | double | L51+U12 | 打开开关 S25 + 不操作（U12 基本策略） | 708000 | 0 | 708000 | - | 2.0159e-06 | 55699.2329 | 0 | 55699.2329
900 | double | L51+U13 | 打开开关 S25 + 不操作（U13 基本策略） | 40200 | 0 | 40200 | - | 2.0159e-06 | 55699.3139 | 0 | 55699.3139
900 | double | L51+U14 | 打开开关 S25 + 不操作（U14 基本策略） | 1486800 | 0 | 1486800 | - | 2.0159e-06 | 55702.3112 | 0 | 55702.3112
900 | double | L51+U15 | 打开开关 S25 + 不操作（U15 基本策略） | 140700 | 0 | 140700 | - | 2.0159e-06 | 55702.5948 | 0 | 55702.5948
900 | double | L51+U16 | 打开开关 S25 + 不操作（U16 基本策略） | 271200 | 0 | 271200 | - | 2.0159e-06 | 55703.1416 | 0 | 55703.1416
900 | double | L51+U17 | 打开开关 S25 + 不操作（U17 基本策略） | 26800 | 0 | 26800 | - | 2.0159e-06 | 55703.1956 | 0 | 55703.1956
900 | double | L51+U18 | 打开开关 S25 + 不操作（U18 基本策略） | 354000 | 0 | 354000 | - | 2.0159e-06 | 55703.9092 | 0 | 55703.9092
900 | double | L51+U19 | 打开开关 S25 + 不操作（U19 基本策略） | 16080 | 0 | 16080 | - | 2.0159e-06 | 55703.9416 | 0 | 55703.9416
900 | double | L51+U20 | 打开开关 S25 + 不操作（U20 基本策略） | 40200 | 0 | 40200 | - | 2.0159e-06 | 55704.0227 | 0 | 55704.0227
900 | double | L51+U21 | 打开开关 S25 + 不操作（U21 基本策略） | 212400 | 0 | 212400 | - | 2.0159e-06 | 55704.4509 | 0 | 55704.4509
900 | double | L51+U22 | 打开开关 S25 + 不操作（U22 基本策略） | 40200 | 0 | 40200 | - | 2.0159e-06 | 55704.5319 | 0 | 55704.5319
900 | double | L51+U23 | 打开开关 S25 + 不操作（U23 基本策略） | 40200 | 0 | 40200 | - | 2.0159e-06 | 55704.613 | 0 | 55704.613
900 | double | L51+U24 | 打开开关 S25 + 不操作（U24 基本策略） | 26800 | 0 | 26800 | - | 2.0159e-06 | 55704.667 | 0 | 55704.667
900 | double | L51+U25 | 打开开关 S25 + 不操作（U25 基本策略） | 40200 | 0 | 40200 | - | 2.0159e-06 | 55704.748 | 0 | 55704.748
900 | double | L51+U26 | 打开开关 S25 + 不操作（U26 基本策略） | 26800 | 0 | 26800 | - | 2.0159e-06 | 55704.8021 | 0 | 55704.8021
900 | double | L51+U27 | 打开开关 S25 + 不操作（U27 基本策略） | 135600 | 0 | 135600 | - | 2.0159e-06 | 55705.0754 | 0 | 55705.0754
900 | double | L51+U28 | 打开开关 S25 + 不操作（U28 基本策略） | 67000 | 0 | 67000 | - | 2.0159e-06 | 55705.2105 | 0 | 55705.2105
900 | double | L51+U29 | 打开开关 S25 + 不操作（U29 基本策略） | 212400 | 0 | 212400 | - | 2.0159e-06 | 55705.6387 | 0 | 55705.6387
900 | double | L51+U30 | 打开开关 S25 + 不操作（U30 基本策略） | 67000 | 0 | 67000 | - | 2.0159e-06 | 55705.7737 | 0 | 55705.7737
900 | double | L51+U31 | 打开开关 S25 + 不操作（U31 基本策略） | 271200 | 0 | 271200 | - | 2.0159e-06 | 55706.3205 | 0 | 55706.3205
900 | double | L51+U32 | 打开开关 S25 + 不操作（U32 基本策略） | 708000 | 0 | 708000 | - | 2.0159e-06 | 55707.7477 | 0 | 55707.7477
900 | double | L51+U33 | 打开开关 S25 + 不操作（U33 基本策略） | 339000 | 0 | 339000 | - | 2.0159e-06 | 55708.4311 | 0 | 55708.4311
900 | double | L51+U34 | 打开开关 S25 + 不操作（U34 基本策略） | 203400 | 0 | 203400 | - | 2.0159e-06 | 55708.8412 | 0 | 55708.8412
900 | double | L51+U35 | 打开开关 S25 + 不操作（U35 基本策略） | 26800 | 0 | 26800 | - | 2.0159e-06 | 55708.8952 | 0 | 55708.8952
900 | double | L51+U36 | 打开开关 S25 + 不操作（U36 基本策略） | 354000 | 0 | 354000 | - | 2.0159e-06 | 55709.6088 | 0 | 55709.6088
900 | double | L51+U37 | 打开开关 S25 + 不操作（U37 基本策略） | 60300 | 0 | 60300 | - | 2.0159e-06 | 55709.7304 | 0 | 55709.7304
900 | double | L51+U38 | 打开开关 S25 + 不操作（U38 基本策略） | 474600 | 0 | 474600 | - | 2.0159e-06 | 55710.6872 | 0 | 55710.6872
900 | double | L51+U39 | 打开开关 S25 + 不操作（U39 基本策略） | 60300 | 0 | 60300 | - | 2.0159e-06 | 55710.8087 | 0 | 55710.8087
900 | double | L51+U40 | 打开开关 S25 + 不操作（U40 基本策略） | 424800 | 0 | 424800 | - | 2.0159e-06 | 55711.6651 | 0 | 55711.6651
900 | double | L51+U41 | 打开开关 S25 + 不操作（U41 基本策略） | 40200 | 0 | 40200 | - | 2.0159e-06 | 55711.7461 | 0 | 55711.7461
900 | double | L51+U42 | 打开开关 S25 + 不操作（U42 基本策略） | 226000 | 0 | 226000 | - | 2.0159e-06 | 55712.2017 | 0 | 55712.2017
900 | double | L51+U43 | 打开开关 S25 + 不操作（U43 基本策略） | 26800 | 0 | 26800 | - | 2.0159e-06 | 55712.2558 | 0 | 55712.2558
900 | double | L51+U44 | 打开开关 S25 + 不操作（U44 基本策略） | 40200 | 0 | 40200 | - | 2.0159e-06 | 55712.3368 | 0 | 55712.3368
900 | double | L51+U45 | 打开开关 S25 + 不操作（U45 基本策略） | 424800 | 0 | 424800 | - | 2.0159e-06 | 55713.1932 | 0 | 55713.1932
900 | double | L51+U46 | 打开开关 S25 + 不操作（U46 基本策略） | 100500 | 0 | 100500 | - | 2.0159e-06 | 55713.3958 | 0 | 55713.3958
900 | double | L51+U47 | 打开开关 S25 + 不操作（U47 基本策略） | 708000 | 0 | 708000 | - | 2.0159e-06 | 55714.8231 | 0 | 55714.8231
900 | double | L51+U48 | 打开开关 S25 + 不操作（U48 基本策略） | 281400 | 0 | 281400 | - | 2.0159e-06 | 55715.3903 | 0 | 55715.3903
900 | double | L51+U49 | 打开开关 S25 + 不操作（U49 基本策略） | 949200 | 0 | 949200 | - | 2.0159e-06 | 55717.3039 | 0 | 55717.3039
900 | double | L51+U50 | 打开开关 S25 + 不操作（U50 基本策略） | 40200 | 0 | 40200 | - | 2.0159e-06 | 55717.3849 | 0 | 55717.3849
900 | double | L51+U51 | 打开开关 S25 + 不操作（U51 基本策略） | 281400 | 0 | 281400 | - | 2.0159e-06 | 55717.9522 | 0 | 55717.9522
900 | double | L51+U52 | 打开开关 S25 + 不操作（U52 基本策略） | 134000 | 0 | 134000 | - | 2.0159e-06 | 55718.2223 | 0 | 55718.2223
900 | double | L51+U53 | 不操作（L51 基本策略） + 打开开关 S25 | 452000 | 0 | 452000 | - | 2.0159e-06 | 55719.1335 | 0 | 55719.1335
900 | double | L51+U54 | 不操作（L51 基本策略） + 打开开关 S25 | 100500 | 0 | 100500 | - | 2.0159e-06 | 55719.3361 | 0 | 55719.3361
900 | double | L51+U55 | 不操作（L51 基本策略） + 打开开关 S25 | 134000 | 0 | 134000 | - | 2.0159e-06 | 55719.6063 | 0 | 55719.6063
900 | double | L51+U56 | 打开开关 S25 + 不操作（U56 基本策略） | 90400 | 0 | 90400 | - | 2.0159e-06 | 55719.7885 | 0 | 55719.7885
900 | double | L51+U57 | 打开开关 S25 + 不操作（U57 基本策略） | 80400 | 0 | 80400 | - | 2.0159e-06 | 55719.9506 | 0 | 55719.9506
900 | double | L51+U58 | 打开开关 S25 + 不操作（U58 基本策略） | 212400 | 0 | 212400 | - | 2.0159e-06 | 55720.3788 | 0 | 55720.3788
900 | double | L51+U59 | 打开开关 S25 + 不操作（U59 基本策略） | 30150 | 0 | 30150 | - | 2.0159e-06 | 55720.4396 | 0 | 55720.4396
900 | double | L51+U60 | 打开开关 S25 + 不操作（U60 基本策略） | 40200 | 0 | 40200 | - | 2.0159e-06 | 55720.5206 | 0 | 55720.5206
900 | double | L25+U31 | 操作：开S29-2 + 不操作（U31 基本策略） | 271200 | 0 | 271200 | - | 8.8165e-07 | 55720.7597 | 0 | 55720.7597
900 | double | L25+U32 | 操作：开S29-2 + 不操作（U32 基本策略） | 708000 | 0 | 708000 | - | 8.8165e-07 | 55721.3839 | 0 | 55721.3839
900 | double | L25+U33 | 操作：开S29-2 + 不操作（U33 基本策略） | 339000 | 0 | 339000 | - | 8.8165e-07 | 55721.6828 | 0 | 55721.6828
900 | double | L25+U34 | 操作：开S29-2 + 不操作（U34 基本策略） | 203400 | 0 | 203400 | - | 8.8165e-07 | 55721.8621 | 0 | 55721.8621
900 | double | L25+U35 | 操作：开S29-2 + 不操作（U35 基本策略） | 26800 | 0 | 26800 | - | 8.8165e-07 | 55721.8857 | 0 | 55721.8857
900 | double | L25+U36 | 操作：开S29-2 + 不操作（U36 基本策略） | 354000 | 0 | 354000 | - | 8.8165e-07 | 55722.1979 | 0 | 55722.1979
900 | double | L25+U37 | 操作：开S29-2 + 不操作（U37 基本策略） | 60300 | 0 | 60300 | - | 8.8165e-07 | 55722.251 | 0 | 55722.251
900 | double | L25+U38 | 操作：开S29-2 + 不操作（U38 基本策略） | 474600 | 0 | 474600 | - | 8.8165e-07 | 55722.6695 | 0 | 55722.6695
900 | double | L25+U39 | 操作：开S29-2 + 不操作（U39 基本策略） | 60300 | 0 | 60300 | - | 8.8165e-07 | 55722.7226 | 0 | 55722.7226
900 | double | L25+U40 | 操作：开S29-2 + 不操作（U40 基本策略） | 424800 | 0 | 424800 | - | 8.8165e-07 | 55723.0971 | 0 | 55723.0971
900 | double | L25+U41 | 操作：开S29-2 + 不操作（U41 基本策略） | 40200 | 0 | 40200 | - | 8.8165e-07 | 55723.1326 | 0 | 55723.1326
900 | double | L25+U42 | 操作：开S29-2 + 不操作（U42 基本策略） | 226000 | 0 | 226000 | - | 8.8165e-07 | 55723.3318 | 0 | 55723.3318
900 | double | L25+U43 | 操作：开S29-2 + 不操作（U43 基本策略） | 26800 | 0 | 26800 | - | 8.8165e-07 | 55723.3555 | 0 | 55723.3555
900 | double | L25+U44 | 操作：开S29-2 + 不操作（U44 基本策略） | 40200 | 0 | 40200 | - | 8.8165e-07 | 55723.3909 | 0 | 55723.3909
900 | double | L25+U45 | 操作：开S29-2 + 不操作（U45 基本策略） | 424800 | 0 | 424800 | - | 8.8165e-07 | 55723.7654 | 0 | 55723.7654
900 | double | L25+U46 | 操作：开S29-2 + 不操作（U46 基本策略） | 100500 | 0 | 100500 | - | 8.8165e-07 | 55723.854 | 0 | 55723.854
900 | double | L25+U47 | 操作：开S29-2 + 不操作（U47 基本策略） | 708000 | 0 | 708000 | - | 8.8165e-07 | 55724.4783 | 0 | 55724.4783
900 | double | L25+U48 | 操作：开S29-2 + 不操作（U48 基本策略） | 281400 | 0 | 281400 | - | 8.8165e-07 | 55724.7264 | 0 | 55724.7264
900 | double | L25+U49 | 操作：开S29-2 + 不操作（U49 基本策略） | 949200 | 0 | 949200 | - | 8.8165e-07 | 55725.5632 | 0 | 55725.5632
900 | double | L25+U50 | 操作：开S29-2 + 不操作（U50 基本策略） | 40200 | 0 | 40200 | - | 8.8165e-07 | 55725.5987 | 0 | 55725.5987
900 | double | L25+U51 | 操作：开S29-2 + 不操作（U51 基本策略） | 281400 | 0 | 281400 | - | 8.8165e-07 | 55725.8468 | 0 | 55725.8468
900 | double | L25+U52 | 操作：开S29-2 + 不操作（U52 基本策略） | 134000 | 0 | 134000 | - | 8.8165e-07 | 55725.9649 | 0 | 55725.9649
900 | double | L25+U53 | 操作：开S29-2 + 不操作（U53 基本策略） | 452000 | 0 | 452000 | - | 8.8165e-07 | 55726.3634 | 0 | 55726.3634
900 | double | L25+U54 | 操作：开S29-2 + 不操作（U54 基本策略） | 100500 | 0 | 100500 | - | 8.8165e-07 | 55726.452 | 0 | 55726.452
900 | double | L25+U55 | 操作：开S29-2 + 不操作（U55 基本策略） | 134000 | 0 | 134000 | - | 8.8165e-07 | 55726.5702 | 0 | 55726.5702
900 | double | L25+U56 | 操作：开S29-2 + 不操作（U56 基本策略） | 90400 | 0 | 90400 | - | 8.8165e-07 | 55726.6499 | 0 | 55726.6499
900 | double | L25+U57 | 操作：开S29-2 + 不操作（U57 基本策略） | 80400 | 0 | 80400 | - | 8.8165e-07 | 55726.7207 | 0 | 55726.7207
900 | double | L25+U58 | 操作：开S29-2 + 不操作（U58 基本策略） | 212400 | 0 | 212400 | - | 8.8165e-07 | 55726.908 | 0 | 55726.908
900 | double | L25+U59 | 操作：开S29-2 + 不操作（U59 基本策略） | 30150 | 0 | 30150 | - | 8.8165e-07 | 55726.9346 | 0 | 55726.9346
900 | double | L25+U60 | 操作：开S29-2 + 不操作（U60 基本策略） | 40200 | 0 | 40200 | - | 8.8165e-07 | 55726.97 | 0 | 55726.97
900 | double | L25+S29 | 操作：开S62-3+开S29-2(源:L25) | 0 | 0 | 0 | - | 3.516e-07 | 55726.97 | 0 | 55726.97
900 | double | L25+S13-1 | 操作：开S29-2(源:L25) | 0 | 0 | 0 | - | 3.516e-07 | 55726.97 | 0 | 55726.97
900 | double | L25+S29-2 | 不操作（L25 基本策略）(源:L25) | 415000 | 0 | 415000 | - | 3.516e-07 | 55727.1159 | 0 | 55727.1159
900 | double | L25+S62-3 | 操作：开S29-2(源:L25) | 0 | 0 | 0 | - | 3.516e-07 | 55727.1159 | 0 | 55727.1159
900 | double | L25+CB1 | 操作：开S13-1+开S29-2(源:L25) | 0 | 0 | 0 | - | 3.516e-07 | 55727.1159 | 0 | 55727.1159
900 | double | L25+CB2 | 操作：开S62-3+开S29-2(源:L25) | 0 | 0 | 0 | - | 3.516e-07 | 55727.1159 | 0 | 55727.1159
900 | double | L25+CB3 | 操作：开S62-3+开S29-2(源:L25) | 0 | 0 | 0 | - | 3.516e-07 | 55727.1159 | 0 | 55727.1159
900 | double | L25+DG1 | 操作：开S29-2 + 打开开关 S6 | 0 | 0 | 0 | - | 8.8165e-07 | 55727.1159 | 0 | 55727.1159
900 | double | L25+DG2 | 操作：开S29-2 + 打开开关 S9 | 0 | 0 | 0 | - | 8.8165e-07 | 55727.1159 | 0 | 55727.1159
900 | double | L25+DG3 | 操作：开S29-2 + 打开开关 S13 | 0 | 0 | 0 | - | 8.8165e-07 | 55727.1159 | 0 | 55727.1159
900 | double | L25+DG4 | 操作：开S29-2 + 打开开关 S15 | 0 | 0 | 0 | - | 8.8165e-07 | 55727.1159 | 0 | 55727.1159
900 | double | L25+DG5 | 操作：开S29-2 + 打开开关 S17 | 0 | 0 | 0 | - | 8.8165e-07 | 55727.1159 | 0 | 55727.1159
900 | double | L25+DG6 | 操作：开S29-2 + 打开开关 S21 | 0 | 0 | 0 | - | 8.8165e-07 | 55727.1159 | 0 | 55727.1159
900 | double | L25+DG7 | 操作：开S29-2 + 打开开关 S24 | 0 | 0 | 0 | - | 8.8165e-07 | 55727.1159 | 0 | 55727.1159
900 | double | L25+DG8 | 操作：开S29-2 + 打开开关 S25 | 0 | 0 | 0 | - | 8.8165e-07 | 55727.1159 | 0 | 55727.1159
900 | double | L26+U1 | 操作：开S29-2 + 不操作（U1 基本策略） | 26800 | 0 | 26800 | - | 1.3857e-06 | 55727.1531 | 0 | 55727.1531
900 | double | L26+U2 | 操作：开S29-2 + 不操作（U2 基本策略） | 40200 | 0 | 40200 | - | 1.3857e-06 | 55727.2088 | 0 | 55727.2088
900 | double | L26+U3 | 操作：开S29-2 + 不操作（U3 基本策略） | 40200 | 0 | 40200 | - | 1.3857e-06 | 55727.2645 | 0 | 55727.2645
900 | double | L26+U4 | 操作：开S29-2 + 不操作（U4 基本策略） | 40200 | 0 | 40200 | - | 1.3857e-06 | 55727.3202 | 0 | 55727.3202
900 | double | L26+U5 | 操作：开S29-2 + 不操作（U5 基本策略） | 67000 | 0 | 67000 | - | 1.3857e-06 | 55727.413 | 0 | 55727.413
900 | double | L26+U6 | 操作：开S29-2 + 不操作（U6 基本策略） | 40200 | 0 | 40200 | - | 1.3857e-06 | 55727.4687 | 0 | 55727.4687
900 | double | L26+U7 | 操作：开S29-2 + 不操作（U7 基本策略） | 212400 | 0 | 212400 | - | 1.3857e-06 | 55727.7631 | 0 | 55727.7631
900 | double | L26+U8 | 操作：开S29-2 + 不操作（U8 基本策略） | 40200 | 0 | 40200 | - | 1.3857e-06 | 55727.8188 | 0 | 55727.8188
900 | double | L26+U9 | 操作：开S29-2 + 不操作（U9 基本策略） | 424800 | 0 | 424800 | - | 1.3857e-06 | 55728.4074 | 0 | 55728.4074
900 | double | L26+U10 | 操作：开S29-2 + 不操作（U10 基本策略） | 134000 | 0 | 134000 | - | 1.3857e-06 | 55728.5931 | 0 | 55728.5931
900 | double | L26+U11 | 操作：开S29-2 + 不操作（U11 基本策略） | 339000 | 0 | 339000 | - | 1.3857e-06 | 55729.0628 | 0 | 55729.0628
900 | double | L26+U12 | 操作：开S29-2 + 不操作（U12 基本策略） | 708000 | 0 | 708000 | - | 1.3857e-06 | 55730.0439 | 0 | 55730.0439
900 | double | L26+U13 | 操作：开S29-2 + 不操作（U13 基本策略） | 40200 | 0 | 40200 | - | 1.3857e-06 | 55730.0996 | 0 | 55730.0996
900 | double | L26+U14 | 操作：开S29-2 + 不操作（U14 基本策略） | 1486800 | 0 | 1486800 | - | 1.3857e-06 | 55732.1598 | 0 | 55732.1598
900 | double | L26+U15 | 操作：开S29-2 + 不操作（U15 基本策略） | 140700 | 0 | 140700 | - | 1.3857e-06 | 55732.3548 | 0 | 55732.3548
900 | double | L26+U16 | 操作：开S29-2 + 不操作（U16 基本策略） | 271200 | 0 | 271200 | - | 1.3857e-06 | 55732.7306 | 0 | 55732.7306
900 | double | L26+U17 | 操作：开S29-2 + 不操作（U17 基本策略） | 26800 | 0 | 26800 | - | 1.3857e-06 | 55732.7677 | 0 | 55732.7677
900 | double | L26+U18 | 操作：开S29-2 + 不操作（U18 基本策略） | 354000 | 0 | 354000 | - | 1.3857e-06 | 55733.2582 | 0 | 55733.2582
900 | double | L26+U19 | 操作：开S29-2 + 不操作（U19 基本策略） | 16080 | 0 | 16080 | - | 1.3857e-06 | 55733.2805 | 0 | 55733.2805
900 | double | L26+U20 | 操作：开S29-2 + 不操作（U20 基本策略） | 40200 | 0 | 40200 | - | 1.3857e-06 | 55733.3362 | 0 | 55733.3362
900 | double | L26+U21 | 操作：开S29-2 + 不操作（U21 基本策略） | 212400 | 0 | 212400 | - | 1.3857e-06 | 55733.6305 | 0 | 55733.6305
900 | double | L26+U22 | 操作：开S29-2 + 不操作（U22 基本策略） | 40200 | 0 | 40200 | - | 1.3857e-06 | 55733.6862 | 0 | 55733.6862
900 | double | L26+U23 | 操作：开S29-2 + 不操作（U23 基本策略） | 40200 | 0 | 40200 | - | 1.3857e-06 | 55733.7419 | 0 | 55733.7419
900 | double | L26+U24 | 操作：开S29-2 + 不操作（U24 基本策略） | 26800 | 0 | 26800 | - | 1.3857e-06 | 55733.7791 | 0 | 55733.7791
900 | double | L26+U25 | 操作：开S29-2 + 不操作（U25 基本策略） | 40200 | 0 | 40200 | - | 1.3857e-06 | 55733.8348 | 0 | 55733.8348
900 | double | L26+U26 | 操作：开S29-2 + 不操作（U26 基本策略） | 26800 | 0 | 26800 | - | 1.3857e-06 | 55733.8719 | 0 | 55733.8719
900 | double | L26+U27 | 操作：开S29-2 + 不操作（U27 基本策略） | 135600 | 0 | 135600 | - | 1.3857e-06 | 55734.0598 | 0 | 55734.0598
900 | double | L26+U28 | 操作：开S29-2 + 不操作（U28 基本策略） | 67000 | 0 | 67000 | - | 1.3857e-06 | 55734.1527 | 0 | 55734.1527
900 | double | L26+U29 | 操作：开S29-2 + 不操作（U29 基本策略） | 212400 | 0 | 212400 | - | 1.3857e-06 | 55734.447 | 0 | 55734.447
900 | double | L26+U30 | 操作：开S29-2 + 不操作（U30 基本策略） | 67000 | 0 | 67000 | - | 1.3857e-06 | 55734.5398 | 0 | 55734.5398
900 | double | L26+U31 | 操作：开S29-2 + 不操作（U31 基本策略） | 271200 | 0 | 271200 | - | 1.3857e-06 | 55734.9156 | 0 | 55734.9156
900 | double | L26+U32 | 操作：开S29-2 + 不操作（U32 基本策略） | 708000 | 0 | 708000 | - | 1.3857e-06 | 55735.8967 | 0 | 55735.8967
900 | double | L26+U33 | 操作：开S29-2 + 不操作（U33 基本策略） | 339000 | 0 | 339000 | - | 1.3857e-06 | 55736.3664 | 0 | 55736.3664
900 | double | L26+U34 | 操作：开S29-2 + 不操作（U34 基本策略） | 203400 | 0 | 203400 | - | 1.3857e-06 | 55736.6483 | 0 | 55736.6483
900 | double | L26+U35 | 操作：开S29-2 + 不操作（U35 基本策略） | 26800 | 0 | 26800 | - | 1.3857e-06 | 55736.6854 | 0 | 55736.6854
900 | double | L26+U36 | 操作：开S29-2 + 不操作（U36 基本策略） | 354000 | 0 | 354000 | - | 1.3857e-06 | 55737.1759 | 0 | 55737.1759
900 | double | L26+U37 | 操作：开S29-2 + 不操作（U37 基本策略） | 60300 | 0 | 60300 | - | 1.3857e-06 | 55737.2595 | 0 | 55737.2595
900 | double | L26+U38 | 操作：开S29-2 + 不操作（U38 基本策略） | 474600 | 0 | 474600 | - | 1.3857e-06 | 55737.9171 | 0 | 55737.9171
900 | double | L26+U39 | 操作：开S29-2 + 不操作（U39 基本策略） | 60300 | 0 | 60300 | - | 1.3857e-06 | 55738.0007 | 0 | 55738.0007
900 | double | L26+U40 | 操作：开S29-2 + 不操作（U40 基本策略） | 424800 | 0 | 424800 | - | 1.3857e-06 | 55738.5893 | 0 | 55738.5893
900 | double | L26+U41 | 操作：开S29-2 + 不操作（U41 基本策略） | 40200 | 0 | 40200 | - | 1.3857e-06 | 55738.645 | 0 | 55738.645
900 | double | L26+U42 | 操作：开S29-2 + 不操作（U42 基本策略） | 226000 | 0 | 226000 | - | 1.3857e-06 | 55738.9582 | 0 | 55738.9582
900 | double | L26+U43 | 操作：开S29-2 + 不操作（U43 基本策略） | 26800 | 0 | 26800 | - | 1.3857e-06 | 55738.9953 | 0 | 55738.9953
900 | double | L26+U44 | 操作：开S29-2 + 不操作（U44 基本策略） | 40200 | 0 | 40200 | - | 1.3857e-06 | 55739.051 | 0 | 55739.051
900 | double | L26+U45 | 操作：开S29-2 + 不操作（U45 基本策略） | 424800 | 0 | 424800 | - | 1.3857e-06 | 55739.6397 | 0 | 55739.6397
900 | double | L52+U16 | 打开开关 S25 + 不操作（U16 基本策略） | 271200 | 0 | 271200 | - | 1.0706e-06 | 55739.93 | 0 | 55739.93
900 | double | L52+U17 | 打开开关 S25 + 不操作（U17 基本策略） | 26800 | 0 | 26800 | - | 1.0706e-06 | 55739.9587 | 0 | 55739.9587
900 | double | L52+U18 | 打开开关 S25 + 不操作（U18 基本策略） | 354000 | 0 | 354000 | - | 1.0706e-06 | 55740.3377 | 0 | 55740.3377
900 | double | L52+U19 | 打开开关 S25 + 不操作（U19 基本策略） | 16080 | 0 | 16080 | - | 1.0706e-06 | 55740.3549 | 0 | 55740.3549
900 | double | L52+U20 | 打开开关 S25 + 不操作（U20 基本策略） | 40200 | 0 | 40200 | - | 1.0706e-06 | 55740.398 | 0 | 55740.398
900 | double | L52+U21 | 打开开关 S25 + 不操作（U21 基本策略） | 212400 | 0 | 212400 | - | 1.0706e-06 | 55740.6254 | 0 | 55740.6254
900 | double | L52+U22 | 打开开关 S25 + 不操作（U22 基本策略） | 40200 | 0 | 40200 | - | 1.0706e-06 | 55740.6684 | 0 | 55740.6684
900 | double | L52+U23 | 打开开关 S25 + 不操作（U23 基本策略） | 40200 | 0 | 40200 | - | 1.0706e-06 | 55740.7115 | 0 | 55740.7115
900 | double | L52+U24 | 打开开关 S25 + 不操作（U24 基本策略） | 26800 | 0 | 26800 | - | 1.0706e-06 | 55740.7402 | 0 | 55740.7402
900 | double | L52+U25 | 打开开关 S25 + 不操作（U25 基本策略） | 40200 | 0 | 40200 | - | 1.0706e-06 | 55740.7832 | 0 | 55740.7832
900 | double | L52+U26 | 打开开关 S25 + 不操作（U26 基本策略） | 26800 | 0 | 26800 | - | 1.0706e-06 | 55740.8119 | 0 | 55740.8119
900 | double | L52+U27 | 打开开关 S25 + 不操作（U27 基本策略） | 135600 | 0 | 135600 | - | 1.0706e-06 | 55740.9571 | 0 | 55740.9571
900 | double | L52+U28 | 打开开关 S25 + 不操作（U28 基本策略） | 67000 | 0 | 67000 | - | 1.0706e-06 | 55741.0288 | 0 | 55741.0288
900 | double | L52+U29 | 打开开关 S25 + 不操作（U29 基本策略） | 212400 | 0 | 212400 | - | 1.0706e-06 | 55741.2562 | 0 | 55741.2562
900 | double | L52+U30 | 打开开关 S25 + 不操作（U30 基本策略） | 67000 | 0 | 67000 | - | 1.0706e-06 | 55741.3279 | 0 | 55741.3279
900 | double | L52+U31 | 打开开关 S25 + 不操作（U31 基本策略） | 271200 | 0 | 271200 | - | 1.0706e-06 | 55741.6183 | 0 | 55741.6183
900 | double | L52+U32 | 打开开关 S25 + 不操作（U32 基本策略） | 708000 | 0 | 708000 | - | 1.0706e-06 | 55742.3763 | 0 | 55742.3763
900 | double | L52+U33 | 打开开关 S25 + 不操作（U33 基本策略） | 339000 | 0 | 339000 | - | 1.0706e-06 | 55742.7393 | 0 | 55742.7393
900 | double | L52+U34 | 打开开关 S25 + 不操作（U34 基本策略） | 203400 | 0 | 203400 | - | 1.0706e-06 | 55742.957 | 0 | 55742.957
900 | double | L52+U35 | 打开开关 S25 + 不操作（U35 基本策略） | 26800 | 0 | 26800 | - | 1.0706e-06 | 55742.9857 | 0 | 55742.9857
900 | double | L52+U36 | 打开开关 S25 + 不操作（U36 基本策略） | 354000 | 0 | 354000 | - | 1.0706e-06 | 55743.3647 | 0 | 55743.3647
900 | double | L52+U37 | 打开开关 S25 + 不操作（U37 基本策略） | 60300 | 0 | 60300 | - | 1.0706e-06 | 55743.4293 | 0 | 55743.4293
900 | double | L52+U38 | 打开开关 S25 + 不操作（U38 基本策略） | 474600 | 0 | 474600 | - | 1.0706e-06 | 55743.9374 | 0 | 55743.9374
900 | double | L52+U39 | 打开开关 S25 + 不操作（U39 基本策略） | 60300 | 0 | 60300 | - | 1.0706e-06 | 55744.002 | 0 | 55744.002
900 | double | L52+U40 | 打开开关 S25 + 不操作（U40 基本策略） | 424800 | 0 | 424800 | - | 1.0706e-06 | 55744.4568 | 0 | 55744.4568
900 | double | L52+U41 | 打开开关 S25 + 不操作（U41 基本策略） | 40200 | 0 | 40200 | - | 1.0706e-06 | 55744.4998 | 0 | 55744.4998
900 | double | L52+U42 | 打开开关 S25 + 不操作（U42 基本策略） | 226000 | 0 | 226000 | - | 1.0706e-06 | 55744.7418 | 0 | 55744.7418
900 | double | L52+U43 | 打开开关 S25 + 不操作（U43 基本策略） | 26800 | 0 | 26800 | - | 1.0706e-06 | 55744.7705 | 0 | 55744.7705
900 | double | L52+U44 | 打开开关 S25 + 不操作（U44 基本策略） | 40200 | 0 | 40200 | - | 1.0706e-06 | 55744.8135 | 0 | 55744.8135
900 | double | L52+U45 | 打开开关 S25 + 不操作（U45 基本策略） | 424800 | 0 | 424800 | - | 1.0706e-06 | 55745.2683 | 0 | 55745.2683
900 | double | L46+U46 | 不操作（L46 基本策略） + 不操作（U46 基本策略） | 1089900 | 0 | 1089900 | - | 8.8388e-06 | 55754.9018 | 0 | 55754.9018
900 | double | L46+U47 | 不操作（L46 基本策略） + 不操作（U47 基本策略） | 1697400 | 0 | 1697400 | - | 8.8388e-06 | 55769.9048 | 0 | 55769.9048
900 | double | L46+U48 | 不操作（L46 基本策略） + 不操作（U48 基本策略） | 1270800 | 0 | 1270800 | - | 8.8388e-06 | 55781.1372 | 0 | 55781.1372
900 | double | L46+U49 | 不操作（L46 基本策略） + 不操作（U49 基本策略） | 1938600 | 0 | 1938600 | - | 8.8388e-06 | 55798.2721 | 0 | 55798.2721
900 | double | L46+U50 | 不操作（L46 基本策略） + 不操作（U50 基本策略） | 1029600 | 0 | 1029600 | - | 8.8388e-06 | 55807.3725 | 0 | 55807.3725
900 | double | L46+U51 | 不操作（L46 基本策略） + 不操作（U51 基本策略） | 1270800 | 0 | 1270800 | - | 8.8388e-06 | 55818.6049 | 0 | 55818.6049
900 | double | L46+U52 | 不操作（L46 基本策略） + 不操作（U52 基本策略） | 1123400 | 0 | 1123400 | - | 8.8388e-06 | 55828.5344 | 0 | 55828.5344
900 | double | L46+U53 | 不操作（L46 基本策略） + 不操作（U53 基本策略） | 1441400 | 0 | 1441400 | - | 8.8388e-06 | 55841.2747 | 0 | 55841.2747
900 | double | L46+U54 | 不操作（L46 基本策略） + 不操作（U54 基本策略） | 1089900 | 0 | 1089900 | - | 8.8388e-06 | 55850.9081 | 0 | 55850.9081
900 | double | L46+U55 | 不操作（L46 基本策略） + 不操作（U55 基本策略） | 1123400 | 0 | 1123400 | - | 8.8388e-06 | 55860.8377 | 0 | 55860.8377
900 | double | L46+U56 | 不操作（L46 基本策略） + 不操作（U56 基本策略） | 1079800 | 0 | 1079800 | - | 8.8388e-06 | 55870.3818 | 0 | 55870.3818
900 | double | L46+U57 | 不操作（L46 基本策略） + 不操作（U57 基本策略） | 1069800 | 0 | 1069800 | - | 8.8388e-06 | 55879.8376 | 0 | 55879.8376
900 | double | L46+U58 | 不操作（L46 基本策略） + 不操作（U58 基本策略） | 1201800 | 0 | 1201800 | - | 8.8388e-06 | 55890.4601 | 0 | 55890.4601
900 | double | L46+U59 | 不操作（L46 基本策略） + 不操作（U59 基本策略） | 1019550 | 0 | 1019550 | - | 8.8388e-06 | 55899.4717 | 0 | 55899.4717
900 | double | L46+U60 | 不操作（L46 基本策略） + 不操作（U60 基本策略） | 1029600 | 0 | 1029600 | - | 8.8388e-06 | 55908.5722 | 0 | 55908.5722
900 | double | L46+U61 | 不操作（L46 基本策略） + 不操作（U61 基本策略） | 1308000 | 0 | 1308000 | - | 8.8388e-06 | 55920.1333 | 0 | 55920.1333
900 | double | L46+U62 | 不操作（L46 基本策略） + 不操作（U62 基本策略） | 1069800 | 0 | 1069800 | - | 8.8388e-06 | 55929.5891 | 0 | 55929.5891
900 | double | L46+S1 | 不操作（L46 基本策略） + 操作：开S13-1 | 989400 | 0 | 989400 | - | 3.5249e-06 | 55933.0766 | 0 | 55933.0766
900 | double | L46+S2 | 不操作（L46 基本策略） + 操作：开S13-1 | 989400 | 0 | 989400 | - | 3.5249e-06 | 55936.5642 | 0 | 55936.5642
900 | double | L46+S3 | 不操作（L46 基本策略） + 操作：开S13-1 | 989400 | 0 | 989400 | - | 3.5249e-06 | 55940.0517 | 0 | 55940.0517
900 | double | L46+S4 | 不操作（L46 基本策略） + 操作：开S13-1 | 989400 | 0 | 989400 | - | 3.5249e-06 | 55943.5392 | 0 | 55943.5392
900 | double | L46+S5 | 不操作（L46 基本策略） + 操作：开S13-1 | 989400 | 0 | 989400 | - | 3.5249e-06 | 55947.0268 | 0 | 55947.0268
900 | double | L46+S6 | 不操作（L46 基本策略） + 不操作（S6 基本策略） | 989400 | 0 | 989400 | - | 3.5249e-06 | 55950.5143 | 0 | 55950.5143
900 | double | L46+S7 | 不操作（L46 基本策略） + 打开开关 S6 | 989400 | 0 | 989400 | - | 3.5249e-06 | 55954.0019 | 0 | 55954.0019
900 | double | L46+S8 | 不操作（L46 基本策略） + 操作：开S29-2 | 989400 | 0 | 989400 | - | 3.5249e-06 | 55957.4894 | 0 | 55957.4894
900 | double | L46+S9 | 不操作（L46 基本策略） + 不操作（S9 基本策略） | 989400 | 0 | 989400 | - | 3.5249e-06 | 55960.9769 | 0 | 55960.9769
900 | double | L46+S10 | 不操作（L46 基本策略） + 打开开关 S9 | 989400 | 0 | 989400 | - | 3.5249e-06 | 55964.4645 | 0 | 55964.4645
900 | double | L46+S11 | 不操作（L46 基本策略） + 操作：开S29-2 | 989400 | 0 | 989400 | - | 3.5249e-06 | 55967.952 | 0 | 55967.952
900 | double | L46+S12 | 不操作（L46 基本策略） + 操作：开S29-2 | 989400 | 0 | 989400 | - | 3.5249e-06 | 55971.4395 | 0 | 55971.4395
900 | double | L46+S13 | 不操作（L46 基本策略） + 不操作（S13 基本策略） | 989400 | 0 | 989400 | - | 3.5249e-06 | 55974.9271 | 0 | 55974.9271
900 | double | L26+U46 | 操作：开S29-2 + 不操作（U46 基本策略） | 100500 | 0 | 100500 | - | 1.3857e-06 | 55975.0663 | 0 | 55975.0663
900 | double | L26+U47 | 操作：开S29-2 + 不操作（U47 基本策略） | 708000 | 0 | 708000 | - | 1.3857e-06 | 55976.0474 | 0 | 55976.0474
900 | double | L26+U48 | 操作：开S29-2 + 不操作（U48 基本策略） | 281400 | 0 | 281400 | - | 1.3857e-06 | 55976.4373 | 0 | 55976.4373
900 | double | L26+U49 | 操作：开S29-2 + 不操作（U49 基本策略） | 949200 | 0 | 949200 | - | 1.3857e-06 | 55977.7526 | 0 | 55977.7526
900 | double | L26+U50 | 操作：开S29-2 + 不操作（U50 基本策略） | 40200 | 0 | 40200 | - | 1.3857e-06 | 55977.8083 | 0 | 55977.8083
900 | double | L26+U51 | 操作：开S29-2 + 不操作（U51 基本策略） | 281400 | 0 | 281400 | - | 1.3857e-06 | 55978.1982 | 0 | 55978.1982
900 | double | L26+U52 | 操作：开S29-2 + 不操作（U52 基本策略） | 134000 | 0 | 134000 | - | 1.3857e-06 | 55978.3839 | 0 | 55978.3839
900 | double | L26+U53 | 操作：开S29-2 + 不操作（U53 基本策略） | 452000 | 0 | 452000 | - | 1.3857e-06 | 55979.0102 | 0 | 55979.0102
900 | double | L26+U54 | 操作：开S29-2 + 不操作（U54 基本策略） | 100500 | 0 | 100500 | - | 1.3857e-06 | 55979.1495 | 0 | 55979.1495
900 | double | L26+U55 | 操作：开S29-2 + 不操作（U55 基本策略） | 134000 | 0 | 134000 | - | 1.3857e-06 | 55979.3352 | 0 | 55979.3352
900 | double | L26+U56 | 操作：开S29-2 + 不操作（U56 基本策略） | 90400 | 0 | 90400 | - | 1.3857e-06 | 55979.4605 | 0 | 55979.4605
900 | double | L26+U57 | 操作：开S29-2 + 不操作（U57 基本策略） | 80400 | 0 | 80400 | - | 1.3857e-06 | 55979.5719 | 0 | 55979.5719
900 | double | L26+U58 | 操作：开S29-2 + 不操作（U58 基本策略） | 212400 | 0 | 212400 | - | 1.3857e-06 | 55979.8662 | 0 | 55979.8662
900 | double | L26+U59 | 操作：开S29-2 + 不操作（U59 基本策略） | 30150 | 0 | 30150 | - | 1.3857e-06 | 55979.908 | 0 | 55979.908
900 | double | L26+U60 | 操作：开S29-2 + 不操作（U60 基本策略） | 40200 | 0 | 40200 | - | 1.3857e-06 | 55979.9637 | 0 | 55979.9637
900 | double | L26+U61 | 操作：开S29-2 + 不操作（U61 基本策略） | 318600 | 0 | 318600 | - | 1.3857e-06 | 55980.4051 | 0 | 55980.4051
900 | double | L26+U62 | 操作：开S29-2 + 不操作（U62 基本策略） | 80400 | 0 | 80400 | - | 1.3857e-06 | 55980.5165 | 0 | 55980.5165
900 | double | L26+S1 | 操作：开S13-1+开S29-2(源:L26) | 0 | 0 | 0 | - | 5.5261e-07 | 55980.5165 | 0 | 55980.5165
900 | double | L26+S2 | 操作：开S13-1+开S29-2(源:L26) | 0 | 0 | 0 | - | 5.5261e-07 | 55980.5165 | 0 | 55980.5165
900 | double | L26+S3 | 操作：开S13-1+开S29-2(源:L26) | 0 | 0 | 0 | - | 5.5261e-07 | 55980.5165 | 0 | 55980.5165
900 | double | L26+S4 | 操作：开S13-1+开S29-2(源:L26) | 0 | 0 | 0 | - | 5.5261e-07 | 55980.5165 | 0 | 55980.5165
900 | double | L26+S5 | 操作：开S13-1+开S29-2(源:L26) | 0 | 0 | 0 | - | 5.5261e-07 | 55980.5165 | 0 | 55980.5165
900 | double | L26+S6 | 操作：开S29-2 + 不操作（S6 基本策略） | 0 | 0 | 0 | - | 5.5261e-07 | 55980.5165 | 0 | 55980.5165
900 | double | L26+S7 | 操作：开S29-2 + 打开开关 S6 | 0 | 0 | 0 | - | 5.5261e-07 | 55980.5165 | 0 | 55980.5165
900 | double | L26+S8 | 不操作（L26 基本策略）(源:L26) | 676280 | 0 | 676280 | - | 5.5261e-07 | 55980.8903 | 0 | 55980.8903
900 | double | L26+S9 | 操作：开S29-2 + 不操作（S9 基本策略） | 0 | 0 | 0 | - | 5.5261e-07 | 55980.8903 | 0 | 55980.8903
900 | double | L26+S10 | 操作：开S29-2 + 打开开关 S9 | 0 | 0 | 0 | - | 5.5261e-07 | 55980.8903 | 0 | 55980.8903
900 | double | L26+S11 | 操作：开S29-2(源:L26) | 202600 | 0 | 202600 | - | 5.5261e-07 | 55981.0022 | 0 | 55981.0022
900 | double | L26+S12 | 操作：开S29-2(源:L26) | 135600 | 0 | 135600 | - | 5.5261e-07 | 55981.0772 | 0 | 55981.0772
900 | double | L26+S13 | 操作：开S29-2 + 不操作（S13 基本策略） | 0 | 0 | 0 | - | 5.5261e-07 | 55981.0772 | 0 | 55981.0772
900 | double | L43+S29 | 不操作（L43 基本策略） + 操作：开S62-3 | 0 | 0 | 0 | - | 3.9543e-06 | 55981.0772 | 0 | 55981.0772
900 | double | L43+S13-1 | 不操作（L43 基本策略） + 不操作（S13-1 基本策略） | 0 | 0 | 0 | - | 3.9543e-06 | 55981.0772 | 0 | 55981.0772
900 | double | L43+S29-2 | 不操作（L43 基本策略） + 不操作（S29-2 基本策略） | 0 | 0 | 0 | - | 3.9543e-06 | 55981.0772 | 0 | 55981.0772
900 | double | L43+S62-3 | 不操作（L43 基本策略） + 不操作（S62-3 基本策略） | 0 | 0 | 0 | - | 3.9543e-06 | 55981.0772 | 0 | 55981.0772
900 | double | L43+CB1 | 不操作（L43 基本策略） + 操作：开S13-1 | 0 | 0 | 0 | - | 3.9543e-06 | 55981.0772 | 0 | 55981.0772
900 | double | L43+CB2 | 不操作（L43 基本策略） + 操作：开S62-3 | 0 | 0 | 0 | - | 3.9543e-06 | 55981.0772 | 0 | 55981.0772
900 | double | L43+CB3 | 不操作（L43 基本策略） + 操作：开S62-3 | 0 | 0 | 0 | - | 3.9543e-06 | 55981.0772 | 0 | 55981.0772
900 | double | L43+DG1 | 不操作（L43 基本策略） + 打开开关 S6 | 0 | 0 | 0 | - | 9.9155e-06 | 55981.0772 | 0 | 55981.0772
900 | double | L43+DG2 | 不操作（L43 基本策略） + 打开开关 S9 | 0 | 0 | 0 | - | 9.9155e-06 | 55981.0772 | 0 | 55981.0772
900 | double | L43+DG3 | 不操作（L43 基本策略） + 打开开关 S13 | 0 | 0 | 0 | - | 9.9155e-06 | 55981.0772 | 0 | 55981.0772
900 | double | L43+DG4 | 不操作（L43 基本策略） + 打开开关 S15 | 0 | 0 | 0 | - | 9.9155e-06 | 55981.0772 | 0 | 55981.0772
900 | double | L43+DG5 | 不操作（L43 基本策略） + 打开开关 S17 | 0 | 0 | 0 | - | 9.9155e-06 | 55981.0772 | 0 | 55981.0772
900 | double | L43+DG6 | 不操作（L43 基本策略） + 不操作（DG6 基本策略） | 1089900 | 0 | 1089900 | - | 9.9155e-06 | 55991.884 | 0 | 55991.884
900 | double | L43+DG7 | 不操作（L43 基本策略） + 打开开关 S24 | 0 | 0 | 0 | - | 9.9155e-06 | 55991.884 | 0 | 55991.884
900 | double | L43+DG8 | 不操作（L43 基本策略） + 打开开关 S25 | 0 | 0 | 0 | - | 9.9155e-06 | 55991.884 | 0 | 55991.884
900 | double | L44+U1 | 打开开关 S21 + 不操作（U1 基本策略） | 26800 | 0 | 26800 | - | 2.8987e-06 | 55991.9617 | 0 | 55991.9617
900 | double | L44+U2 | 打开开关 S21 + 不操作（U2 基本策略） | 40200 | 0 | 40200 | - | 2.8987e-06 | 55992.0783 | 0 | 55992.0783
900 | double | L44+U3 | 打开开关 S21 + 不操作（U3 基本策略） | 40200 | 0 | 40200 | - | 2.8987e-06 | 55992.1948 | 0 | 55992.1948
900 | double | L44+U4 | 打开开关 S21 + 不操作（U4 基本策略） | 40200 | 0 | 40200 | - | 2.8987e-06 | 55992.3113 | 0 | 55992.3113
900 | double | L44+U5 | 打开开关 S21 + 不操作（U5 基本策略） | 67000 | 0 | 67000 | - | 2.8987e-06 | 55992.5055 | 0 | 55992.5055
900 | double | L44+U6 | 打开开关 S21 + 不操作（U6 基本策略） | 40200 | 0 | 40200 | - | 2.8987e-06 | 55992.6221 | 0 | 55992.6221
900 | double | L44+U7 | 打开开关 S21 + 不操作（U7 基本策略） | 212400 | 0 | 212400 | - | 2.8987e-06 | 55993.2377 | 0 | 55993.2377
900 | double | L44+U8 | 打开开关 S21 + 不操作（U8 基本策略） | 40200 | 0 | 40200 | - | 2.8987e-06 | 55993.3543 | 0 | 55993.3543
900 | double | L44+U9 | 打开开关 S21 + 不操作（U9 基本策略） | 424800 | 0 | 424800 | - | 2.8987e-06 | 55994.5856 | 0 | 55994.5856
900 | double | L44+U10 | 打开开关 S21 + 不操作（U10 基本策略） | 134000 | 0 | 134000 | - | 2.8987e-06 | 55994.9741 | 0 | 55994.9741
900 | double | L44+U11 | 打开开关 S21 + 不操作（U11 基本策略） | 339000 | 0 | 339000 | - | 2.8987e-06 | 55995.9567 | 0 | 55995.9567
900 | double | L44+U12 | 打开开关 S21 + 不操作（U12 基本策略） | 708000 | 0 | 708000 | - | 2.8987e-06 | 55998.009 | 0 | 55998.009
900 | double | L44+U13 | 打开开关 S21 + 不操作（U13 基本策略） | 40200 | 0 | 40200 | - | 2.8987e-06 | 55998.1256 | 0 | 55998.1256
900 | double | L44+U14 | 打开开关 S21 + 不操作（U14 基本策略） | 1486800 | 0 | 1486800 | - | 2.8987e-06 | 56002.4354 | 0 | 56002.4354
900 | double | L44+U15 | 打开开关 S21 + 不操作（U15 基本策略） | 140700 | 0 | 140700 | - | 2.8987e-06 | 56002.8432 | 0 | 56002.8432
900 | double | L46+S14 | 不操作（L46 基本策略） + 打开开关 S13 | 989400 | 0 | 989400 | - | 3.5249e-06 | 56006.3308 | 0 | 56006.3308
900 | double | L46+S15 | 不操作（L46 基本策略） + 不操作（S15 基本策略） | 989400 | 0 | 989400 | - | 3.5249e-06 | 56009.8183 | 0 | 56009.8183
900 | double | L46+S16 | 不操作（L46 基本策略） + 打开开关 S15 | 989400 | 0 | 989400 | - | 3.5249e-06 | 56013.3058 | 0 | 56013.3058
900 | double | L46+S17 | 不操作（L46 基本策略） + 不操作（S17 基本策略） | 989400 | 0 | 989400 | - | 3.5249e-06 | 56016.7934 | 0 | 56016.7934
900 | double | L46+S18 | 不操作（L46 基本策略） + 打开开关 S17 | 989400 | 0 | 989400 | - | 3.5249e-06 | 56020.2809 | 0 | 56020.2809
900 | double | L46+S19 | 不操作（L46 基本策略） + 不操作（S19 基本策略） | 1680400 | 0 | 1680400 | - | 3.5249e-06 | 56026.2041 | 0 | 56026.2041
900 | double | L46+S20 | 不操作（L46 基本策略） + 不操作（S20 基本策略） | 1255600 | 0 | 1255600 | - | 3.5249e-06 | 56030.63 | 0 | 56030.63
900 | double | L46+S21 | 不操作（L46 基本策略） + 不操作（S21 基本策略） | 989400 | 0 | 989400 | - | 3.5249e-06 | 56034.1175 | 0 | 56034.1175
900 | double | L46+S22 | 不操作（L46 基本策略） + 打开开关 S21 | 989400 | 0 | 989400 | - | 3.5249e-06 | 56037.6051 | 0 | 56037.6051
900 | double | L46+S23 | 不操作（L46 基本策略） + 不操作（S23 基本策略） | 989400 | 0 | 989400 | - | 3.5249e-06 | 56041.0926 | 0 | 56041.0926
900 | double | L46+S24 | 不操作（L46 基本策略） + 不操作（S24 基本策略） | 989400 | 0 | 989400 | - | 3.5249e-06 | 56044.5802 | 0 | 56044.5802
900 | double | L46+S25 | 不操作（L46 基本策略） + 不操作（S25 基本策略） | 989400 | 0 | 989400 | - | 3.5249e-06 | 56048.0677 | 0 | 56048.0677
900 | double | L46+S26 | 不操作（L46 基本策略） + 打开开关 S25 | 989400 | 0 | 989400 | - | 3.5249e-06 | 56051.5552 | 0 | 56051.5552
900 | double | L46+S27 | 不操作（L46 基本策略） + 操作：开S62-3 | 989400 | 0 | 989400 | - | 3.5249e-06 | 56055.0428 | 0 | 56055.0428
900 | double | L46+S28 | 不操作（L46 基本策略） + 不操作（S28 基本策略） | 1231950 | 0 | 1231950 | - | 3.5249e-06 | 56059.3853 | 0 | 56059.3853
900 | double | L46+S29 | 不操作（L46 基本策略） + 操作：开S62-3 | 989400 | 0 | 989400 | - | 3.5249e-06 | 56062.8728 | 0 | 56062.8728
900 | double | L46+S13-1 | 不操作（L46 基本策略） + 不操作（S13-1 基本策略） | 989400 | 0 | 989400 | - | 3.5249e-06 | 56066.3603 | 0 | 56066.3603
900 | double | L46+S29-2 | 不操作（L46 基本策略） + 不操作（S29-2 基本策略） | 989400 | 0 | 989400 | - | 3.5249e-06 | 56069.8479 | 0 | 56069.8479
900 | double | L46+S62-3 | 不操作（L46 基本策略） + 不操作（S62-3 基本策略） | 989400 | 0 | 989400 | - | 3.5249e-06 | 56073.3354 | 0 | 56073.3354
900 | double | L46+CB1 | 不操作（L46 基本策略） + 操作：开S13-1 | 989400 | 0 | 989400 | - | 3.5249e-06 | 56076.8229 | 0 | 56076.8229
900 | double | L46+CB2 | 不操作（L46 基本策略） + 操作：开S62-3 | 989400 | 0 | 989400 | - | 3.5249e-06 | 56080.3105 | 0 | 56080.3105
900 | double | L46+CB3 | 不操作（L46 基本策略） + 操作：开S62-3 | 989400 | 0 | 989400 | - | 3.5249e-06 | 56083.798 | 0 | 56083.798
900 | double | L46+DG1 | 不操作（L46 基本策略） + 打开开关 S6 | 989400 | 0 | 989400 | - | 8.8388e-06 | 56092.5431 | 0 | 56092.5431
900 | double | L46+DG2 | 不操作（L46 基本策略） + 打开开关 S9 | 989400 | 0 | 989400 | - | 8.8388e-06 | 56101.2883 | 0 | 56101.2883
900 | double | L46+DG3 | 不操作（L46 基本策略） + 打开开关 S13 | 989400 | 0 | 989400 | - | 8.8388e-06 | 56110.0334 | 0 | 56110.0334
900 | double | L46+DG4 | 不操作（L46 基本策略） + 打开开关 S15 | 989400 | 0 | 989400 | - | 8.8388e-06 | 56118.7785 | 0 | 56118.7785
900 | double | L46+DG5 | 不操作（L46 基本策略） + 打开开关 S17 | 989400 | 0 | 989400 | - | 8.8388e-06 | 56127.5237 | 0 | 56127.5237
900 | double | L46+DG6 | 不操作（L46 基本策略） + 打开开关 S21 | 989400 | 0 | 989400 | - | 8.8388e-06 | 56136.2688 | 0 | 56136.2688
900 | double | L46+DG7 | 不操作（L46 基本策略） + 打开开关 S24 | 1404800 | 0 | 1404800 | - | 8.8388e-06 | 56148.6856 | 0 | 56148.6856
900 | double | L46+DG8 | 不操作（L46 基本策略） + 打开开关 S25 | 989400 | 0 | 989400 | - | 8.8388e-06 | 56157.4307 | 0 | 56157.4307
900 | double | L27+U61 | 操作：开S29-2 + 不操作（U61 基本策略） | 318600 | 0 | 318600 | - | 1.8268e-06 | 56158.0127 | 0 | 56158.0127
900 | double | L27+U62 | 操作：开S29-2 + 不操作（U62 基本策略） | 80400 | 0 | 80400 | - | 1.8268e-06 | 56158.1596 | 0 | 56158.1596
900 | double | L27+S1 | 操作：开S13-1+开S29-2(源:L27) | 0 | 0 | 0 | - | 7.2854e-07 | 56158.1596 | 0 | 56158.1596
900 | double | L27+S2 | 操作：开S13-1+开S29-2(源:L27) | 0 | 0 | 0 | - | 7.2854e-07 | 56158.1596 | 0 | 56158.1596
900 | double | L27+S3 | 操作：开S13-1+开S29-2(源:L27) | 0 | 0 | 0 | - | 7.2854e-07 | 56158.1596 | 0 | 56158.1596
900 | double | L27+S4 | 操作：开S13-1+开S29-2(源:L27) | 0 | 0 | 0 | - | 7.2854e-07 | 56158.1596 | 0 | 56158.1596
900 | double | L27+S5 | 操作：开S13-1+开S29-2(源:L27) | 0 | 0 | 0 | - | 7.2854e-07 | 56158.1596 | 0 | 56158.1596
900 | double | L27+S6 | 操作：开S29-2 + 不操作（S6 基本策略） | 0 | 0 | 0 | - | 7.2854e-07 | 56158.1596 | 0 | 56158.1596
900 | double | L27+S7 | 操作：开S29-2 + 打开开关 S6 | 0 | 0 | 0 | - | 7.2854e-07 | 56158.1596 | 0 | 56158.1596
900 | double | L27+S8 | 不操作（L27 基本策略）(源:L27) | 609280 | 0 | 609280 | - | 7.2854e-07 | 56158.6035 | 0 | 56158.6035
900 | double | L27+S9 | 操作：开S29-2 + 不操作（S9 基本策略） | 0 | 0 | 0 | - | 7.2854e-07 | 56158.6035 | 0 | 56158.6035
900 | double | L27+S10 | 操作：开S29-2 + 打开开关 S9 | 0 | 0 | 0 | - | 7.2854e-07 | 56158.6035 | 0 | 56158.6035
900 | double | L27+S11 | 操作：开S29-2(源:L27) | 269600 | 0 | 269600 | - | 7.2854e-07 | 56158.7999 | 0 | 56158.7999
900 | double | L27+S12 | 操作：开S29-2(源:L27) | 202600 | 0 | 202600 | - | 7.2854e-07 | 56158.9475 | 0 | 56158.9475
900 | double | L27+S13 | 操作：开S29-2 + 不操作（S13 基本策略） | 0 | 0 | 0 | - | 7.2854e-07 | 56158.9475 | 0 | 56158.9475
900 | double | L27+S14 | 操作：开S29-2 + 打开开关 S13 | 0 | 0 | 0 | - | 7.2854e-07 | 56158.9475 | 0 | 56158.9475
900 | double | L27+S15 | 操作：开S29-2 + 不操作（S15 基本策略） | 0 | 0 | 0 | - | 7.2854e-07 | 56158.9475 | 0 | 56158.9475
900 | double | L27+S16 | 操作：开S29-2 + 打开开关 S15 | 0 | 0 | 0 | - | 7.2854e-07 | 56158.9475 | 0 | 56158.9475
900 | double | L27+S17 | 操作：开S29-2 + 不操作（S17 基本策略） | 0 | 0 | 0 | - | 7.2854e-07 | 56158.9475 | 0 | 56158.9475
900 | double | L27+S18 | 操作：开S29-2 + 打开开关 S17 | 0 | 0 | 0 | - | 7.2854e-07 | 56158.9475 | 0 | 56158.9475
900 | double | L27+S19 | 操作：开S29-2 + 不操作（S19 基本策略） | 691000 | 0 | 691000 | - | 7.2854e-07 | 56159.4509 | 0 | 56159.4509
900 | double | L27+S20 | 操作：开S29-2 + 不操作（S20 基本策略） | 266200 | 0 | 266200 | - | 7.2854e-07 | 56159.6448 | 0 | 56159.6448
900 | double | L27+S21 | 操作：开S29-2 + 不操作（S21 基本策略） | 0 | 0 | 0 | - | 7.2854e-07 | 56159.6448 | 0 | 56159.6448
900 | double | L27+S22 | 操作：开S29-2 + 打开开关 S21 | 0 | 0 | 0 | - | 7.2854e-07 | 56159.6448 | 0 | 56159.6448
900 | double | L27+S23 | 操作：开S29-2 + 不操作（S23 基本策略） | 989400 | 0 | 989400 | - | 7.2854e-07 | 56160.3657 | 0 | 56160.3657
900 | double | L27+S24 | 操作：开S29-2 + 不操作（S24 基本策略） | 0 | 0 | 0 | - | 7.2854e-07 | 56160.3657 | 0 | 56160.3657
900 | double | L27+S25 | 操作：开S29-2 + 不操作（S25 基本策略） | 0 | 0 | 0 | - | 7.2854e-07 | 56160.3657 | 0 | 56160.3657
900 | double | L27+S26 | 操作：开S29-2 + 打开开关 S25 | 0 | 0 | 0 | - | 7.2854e-07 | 56160.3657 | 0 | 56160.3657
900 | double | L27+S27 | 操作：开S62-3+开S29-2(源:L27) | 0 | 0 | 0 | - | 7.2854e-07 | 56160.3657 | 0 | 56160.3657
900 | double | L27+S28 | 操作：开S29-2 + 不操作（S28 基本策略） | 242550 | 0 | 242550 | - | 7.2854e-07 | 56160.5424 | 0 | 56160.5424
900 | double | L47+S29 | 不操作（L47 基本策略） + 操作：开S62-3 | 40200 | 0 | 40200 | - | 7.034e-07 | 56160.5706 | 0 | 56160.5706
900 | double | L47+S13-1 | 不操作（L47 基本策略） + 不操作（S13-1 基本策略） | 40200 | 0 | 40200 | - | 7.034e-07 | 56160.5989 | 0 | 56160.5989
900 | double | L47+S29-2 | 不操作（L47 基本策略） + 不操作（S29-2 基本策略） | 40200 | 0 | 40200 | - | 7.034e-07 | 56160.6272 | 0 | 56160.6272
900 | double | L47+S62-3 | 不操作（L47 基本策略） + 不操作（S62-3 基本策略） | 40200 | 0 | 40200 | - | 7.034e-07 | 56160.6555 | 0 | 56160.6555
900 | double | L47+CB1 | 不操作（L47 基本策略） + 操作：开S13-1 | 40200 | 0 | 40200 | - | 7.034e-07 | 56160.6837 | 0 | 56160.6837
900 | double | L47+CB2 | 不操作（L47 基本策略） + 操作：开S62-3 | 40200 | 0 | 40200 | - | 7.034e-07 | 56160.712 | 0 | 56160.712
900 | double | L47+CB3 | 不操作（L47 基本策略） + 操作：开S62-3 | 40200 | 0 | 40200 | - | 7.034e-07 | 56160.7403 | 0 | 56160.7403
900 | double | L47+DG1 | 不操作（L47 基本策略） + 打开开关 S6 | 40200 | 0 | 40200 | - | 1.7638e-06 | 56160.8112 | 0 | 56160.8112
900 | double | L47+DG2 | 不操作（L47 基本策略） + 打开开关 S9 | 40200 | 0 | 40200 | - | 1.7638e-06 | 56160.8821 | 0 | 56160.8821
900 | double | L47+DG3 | 不操作（L47 基本策略） + 打开开关 S13 | 40200 | 0 | 40200 | - | 1.7638e-06 | 56160.953 | 0 | 56160.953
900 | double | L47+DG4 | 不操作（L47 基本策略） + 打开开关 S15 | 40200 | 0 | 40200 | - | 1.7638e-06 | 56161.0239 | 0 | 56161.0239
900 | double | L47+DG5 | 不操作（L47 基本策略） + 打开开关 S17 | 40200 | 0 | 40200 | - | 1.7638e-06 | 56161.0948 | 0 | 56161.0948
900 | double | L47+DG6 | 不操作（L47 基本策略） + 打开开关 S21 | 40200 | 0 | 40200 | - | 1.7638e-06 | 56161.1657 | 0 | 56161.1657
900 | double | L47+DG7 | 不操作（L47 基本策略） + 不操作（DG7 基本策略） | 455600 | 0 | 455600 | - | 1.7638e-06 | 56161.9693 | 0 | 56161.9693
900 | double | L47+DG8 | 不操作（L47 基本策略） + 打开开关 S25 | 40200 | 0 | 40200 | - | 1.7638e-06 | 56162.0402 | 0 | 56162.0402
900 | double | L48+U1 | 不操作（L48 基本策略） + 不操作（U1 基本策略） | 26800 | 0 | 26800 | - | 1.0076e-06 | 56162.0672 | 0 | 56162.0672
900 | double | L48+U2 | 不操作（L48 基本策略） + 不操作（U2 基本策略） | 40200 | 0 | 40200 | - | 1.0076e-06 | 56162.1077 | 0 | 56162.1077
900 | double | L48+U3 | 不操作（L48 基本策略） + 不操作（U3 基本策略） | 40200 | 0 | 40200 | - | 1.0076e-06 | 56162.1482 | 0 | 56162.1482
900 | double | L48+U4 | 不操作（L48 基本策略） + 不操作（U4 基本策略） | 40200 | 0 | 40200 | - | 1.0076e-06 | 56162.1887 | 0 | 56162.1887
900 | double | L48+U5 | 不操作（L48 基本策略） + 不操作（U5 基本策略） | 67000 | 0 | 67000 | - | 1.0076e-06 | 56162.2563 | 0 | 56162.2563
900 | double | L48+U6 | 不操作（L48 基本策略） + 不操作（U6 基本策略） | 40200 | 0 | 40200 | - | 1.0076e-06 | 56162.2968 | 0 | 56162.2968
900 | double | L48+U7 | 不操作（L48 基本策略） + 不操作（U7 基本策略） | 212400 | 0 | 212400 | - | 1.0076e-06 | 56162.5108 | 0 | 56162.5108
900 | double | L48+U8 | 不操作（L48 基本策略） + 不操作（U8 基本策略） | 40200 | 0 | 40200 | - | 1.0076e-06 | 56162.5513 | 0 | 56162.5513
900 | double | L48+U9 | 不操作（L48 基本策略） + 不操作（U9 基本策略） | 424800 | 0 | 424800 | - | 1.0076e-06 | 56162.9793 | 0 | 56162.9793
900 | double | L48+U10 | 不操作（L48 基本策略） + 不操作（U10 基本策略） | 134000 | 0 | 134000 | - | 1.0076e-06 | 56163.1144 | 0 | 56163.1144
900 | double | L48+U11 | 不操作（L48 基本策略） + 不操作（U11 基本策略） | 339000 | 0 | 339000 | - | 1.0076e-06 | 56163.456 | 0 | 56163.456
900 | double | L48+U12 | 不操作（L48 基本策略） + 不操作（U12 基本策略） | 708000 | 0 | 708000 | - | 1.0076e-06 | 56164.1694 | 0 | 56164.1694
900 | double | L48+U13 | 不操作（L48 基本策略） + 不操作（U13 基本策略） | 40200 | 0 | 40200 | - | 1.0076e-06 | 56164.2099 | 0 | 56164.2099
900 | double | L48+U14 | 不操作（L48 基本策略） + 不操作（U14 基本策略） | 1486800 | 0 | 1486800 | - | 1.0076e-06 | 56165.708 | 0 | 56165.708
900 | double | L48+U15 | 不操作（L48 基本策略） + 不操作（U15 基本策略） | 140700 | 0 | 140700 | - | 1.0076e-06 | 56165.8498 | 0 | 56165.8498
900 | double | L44+U46 | 不操作（L44 基本策略） + 打开开关 S21 | 100500 | 0 | 100500 | - | 2.8987e-06 | 56166.1411 | 0 | 56166.1411
900 | double | L44+U47 | 不操作（L44 基本策略） + 打开开关 S21 | 708000 | 0 | 708000 | - | 2.8987e-06 | 56168.1934 | 0 | 56168.1934
900 | double | L44+U48 | 不操作（L44 基本策略） + 打开开关 S21 | 281400 | 0 | 281400 | - | 2.8987e-06 | 56169.0091 | 0 | 56169.0091
900 | double | L44+U49 | 打开开关 S21 + 不操作（U49 基本策略） | 949200 | 0 | 949200 | - | 2.8987e-06 | 56171.7606 | 0 | 56171.7606
900 | double | L44+U50 | 打开开关 S21 + 不操作（U50 基本策略） | 40200 | 0 | 40200 | - | 2.8987e-06 | 56171.8771 | 0 | 56171.8771
900 | double | L44+U51 | 打开开关 S21 + 不操作（U51 基本策略） | 281400 | 0 | 281400 | - | 2.8987e-06 | 56172.6928 | 0 | 56172.6928
900 | double | L44+U52 | 打开开关 S21 + 不操作（U52 基本策略） | 134000 | 0 | 134000 | - | 2.8987e-06 | 56173.0813 | 0 | 56173.0813
900 | double | L44+U53 | 打开开关 S21 + 不操作（U53 基本策略） | 452000 | 0 | 452000 | - | 2.8987e-06 | 56174.3915 | 0 | 56174.3915
900 | double | L44+U54 | 打开开关 S21 + 不操作（U54 基本策略） | 100500 | 0 | 100500 | - | 2.8987e-06 | 56174.6828 | 0 | 56174.6828
900 | double | L44+U55 | 打开开关 S21 + 不操作（U55 基本策略） | 134000 | 0 | 134000 | - | 2.8987e-06 | 56175.0712 | 0 | 56175.0712
900 | double | L44+U56 | 打开开关 S21 + 不操作（U56 基本策略） | 90400 | 0 | 90400 | - | 2.8987e-06 | 56175.3333 | 0 | 56175.3333
900 | double | L44+U57 | 打开开关 S21 + 不操作（U57 基本策略） | 80400 | 0 | 80400 | - | 2.8987e-06 | 56175.5663 | 0 | 56175.5663
900 | double | L44+U58 | 打开开关 S21 + 不操作（U58 基本策略） | 212400 | 0 | 212400 | - | 2.8987e-06 | 56176.182 | 0 | 56176.182
900 | double | L44+U59 | 打开开关 S21 + 不操作（U59 基本策略） | 30150 | 0 | 30150 | - | 2.8987e-06 | 56176.2694 | 0 | 56176.2694
900 | double | L44+U60 | 打开开关 S21 + 不操作（U60 基本策略） | 40200 | 0 | 40200 | - | 2.8987e-06 | 56176.3859 | 0 | 56176.3859
900 | double | L44+U61 | 打开开关 S21 + 不操作（U61 基本策略） | 318600 | 0 | 318600 | - | 2.8987e-06 | 56177.3095 | 0 | 56177.3095
900 | double | L44+U62 | 打开开关 S21 + 不操作（U62 基本策略） | 80400 | 0 | 80400 | - | 2.8987e-06 | 56177.5425 | 0 | 56177.5425
900 | double | L44+S1 | 打开开关 S21 + 操作：开S13-1 | 0 | 0 | 0 | - | 1.156e-06 | 56177.5425 | 0 | 56177.5425
900 | double | L44+S2 | 打开开关 S21 + 操作：开S13-1 | 0 | 0 | 0 | - | 1.156e-06 | 56177.5425 | 0 | 56177.5425
900 | double | L44+S3 | 打开开关 S21 + 操作：开S13-1 | 0 | 0 | 0 | - | 1.156e-06 | 56177.5425 | 0 | 56177.5425
900 | double | L44+S4 | 打开开关 S21 + 操作：开S13-1 | 0 | 0 | 0 | - | 1.156e-06 | 56177.5425 | 0 | 56177.5425
900 | double | L44+S5 | 打开开关 S21 + 操作：开S13-1 | 0 | 0 | 0 | - | 1.156e-06 | 56177.5425 | 0 | 56177.5425
900 | double | L44+S6 | 打开开关 S21 + 不操作（S6 基本策略） | 0 | 0 | 0 | - | 1.156e-06 | 56177.5425 | 0 | 56177.5425
900 | double | L44+S7 | 打开开关 S21 + 打开开关 S6 | 0 | 0 | 0 | - | 1.156e-06 | 56177.5425 | 0 | 56177.5425
900 | double | L44+S8 | 打开开关 S21 + 操作：开S29-2 | 0 | 0 | 0 | - | 1.156e-06 | 56177.5425 | 0 | 56177.5425
900 | double | L44+S9 | 打开开关 S21 + 不操作（S9 基本策略） | 0 | 0 | 0 | - | 1.156e-06 | 56177.5425 | 0 | 56177.5425
900 | double | L44+S10 | 打开开关 S21 + 打开开关 S9 | 0 | 0 | 0 | - | 1.156e-06 | 56177.5425 | 0 | 56177.5425
900 | double | L44+S11 | 打开开关 S21 + 操作：开S29-2 | 0 | 0 | 0 | - | 1.156e-06 | 56177.5425 | 0 | 56177.5425
900 | double | L44+S12 | 打开开关 S21 + 操作：开S29-2 | 0 | 0 | 0 | - | 1.156e-06 | 56177.5425 | 0 | 56177.5425
900 | double | L44+S13 | 打开开关 S21 + 不操作（S13 基本策略） | 0 | 0 | 0 | - | 1.156e-06 | 56177.5425 | 0 | 56177.5425
900 | double | L43+U61 | 不操作（L43 基本策略） + 不操作（U61 基本策略） | 318600 | 0 | 318600 | - | 9.9155e-06 | 56180.7016 | 0 | 56180.7016
900 | double | L43+U62 | 不操作（L43 基本策略） + 不操作（U62 基本策略） | 80400 | 0 | 80400 | - | 9.9155e-06 | 56181.4988 | 0 | 56181.4988
900 | double | L43+S1 | 不操作（L43 基本策略） + 操作：开S13-1 | 0 | 0 | 0 | - | 3.9543e-06 | 56181.4988 | 0 | 56181.4988
900 | double | L43+S2 | 不操作（L43 基本策略） + 操作：开S13-1 | 0 | 0 | 0 | - | 3.9543e-06 | 56181.4988 | 0 | 56181.4988
900 | double | L43+S3 | 不操作（L43 基本策略） + 操作：开S13-1 | 0 | 0 | 0 | - | 3.9543e-06 | 56181.4988 | 0 | 56181.4988
900 | double | L43+S4 | 不操作（L43 基本策略） + 操作：开S13-1 | 0 | 0 | 0 | - | 3.9543e-06 | 56181.4988 | 0 | 56181.4988
900 | double | L43+S5 | 不操作（L43 基本策略） + 操作：开S13-1 | 0 | 0 | 0 | - | 3.9543e-06 | 56181.4988 | 0 | 56181.4988
900 | double | L43+S6 | 不操作（L43 基本策略） + 不操作（S6 基本策略） | 0 | 0 | 0 | - | 3.9543e-06 | 56181.4988 | 0 | 56181.4988
900 | double | L43+S7 | 不操作（L43 基本策略） + 打开开关 S6 | 0 | 0 | 0 | - | 3.9543e-06 | 56181.4988 | 0 | 56181.4988
900 | double | L43+S8 | 不操作（L43 基本策略） + 操作：开S29-2 | 0 | 0 | 0 | - | 3.9543e-06 | 56181.4988 | 0 | 56181.4988
900 | double | L43+S9 | 不操作（L43 基本策略） + 不操作（S9 基本策略） | 0 | 0 | 0 | - | 3.9543e-06 | 56181.4988 | 0 | 56181.4988
900 | double | L43+S10 | 不操作（L43 基本策略） + 打开开关 S9 | 0 | 0 | 0 | - | 3.9543e-06 | 56181.4988 | 0 | 56181.4988
900 | double | L43+S11 | 不操作（L43 基本策略） + 操作：开S29-2 | 0 | 0 | 0 | - | 3.9543e-06 | 56181.4988 | 0 | 56181.4988
900 | double | L43+S12 | 不操作（L43 基本策略） + 操作：开S29-2 | 0 | 0 | 0 | - | 3.9543e-06 | 56181.4988 | 0 | 56181.4988
900 | double | L43+S13 | 不操作（L43 基本策略） + 不操作（S13 基本策略） | 0 | 0 | 0 | - | 3.9543e-06 | 56181.4988 | 0 | 56181.4988
900 | double | L43+S14 | 不操作（L43 基本策略） + 打开开关 S13 | 0 | 0 | 0 | - | 3.9543e-06 | 56181.4988 | 0 | 56181.4988
900 | double | L43+S15 | 不操作（L43 基本策略） + 不操作（S15 基本策略） | 0 | 0 | 0 | - | 3.9543e-06 | 56181.4988 | 0 | 56181.4988
900 | double | L43+S16 | 不操作（L43 基本策略） + 打开开关 S15 | 0 | 0 | 0 | - | 3.9543e-06 | 56181.4988 | 0 | 56181.4988
900 | double | L43+S17 | 不操作（L43 基本策略） + 不操作（S17 基本策略） | 0 | 0 | 0 | - | 3.9543e-06 | 56181.4988 | 0 | 56181.4988
900 | double | L43+S18 | 不操作（L43 基本策略） + 打开开关 S17 | 0 | 0 | 0 | - | 3.9543e-06 | 56181.4988 | 0 | 56181.4988
900 | double | L43+S19 | 不操作（L43 基本策略） + 不操作（S19 基本策略） | 691000 | 0 | 691000 | - | 3.9543e-06 | 56184.2312 | 0 | 56184.2312
900 | double | L43+S20 | 不操作（L43 基本策略） + 不操作（S20 基本策略） | 266200 | 0 | 266200 | - | 3.9543e-06 | 56185.2838 | 0 | 56185.2838
900 | double | L43+S21 | 不操作（L43 基本策略） + 不操作（S21 基本策略） | 0 | 0 | 0 | - | 3.9543e-06 | 56185.2838 | 0 | 56185.2838
900 | double | L43+S22 | 不操作（L43 基本策略） + 不操作（S22 基本策略） | 808500 | 0 | 808500 | - | 3.9543e-06 | 56188.4809 | 0 | 56188.4809
900 | double | L43+S23 | 不操作（L43 基本策略） + 不操作（S23 基本策略） | 989400 | 0 | 989400 | - | 3.9543e-06 | 56192.3932 | 0 | 56192.3932
900 | double | L43+S24 | 不操作（L43 基本策略） + 不操作（S24 基本策略） | 0 | 0 | 0 | - | 3.9543e-06 | 56192.3932 | 0 | 56192.3932
900 | double | L43+S25 | 不操作（L43 基本策略） + 不操作（S25 基本策略） | 0 | 0 | 0 | - | 3.9543e-06 | 56192.3932 | 0 | 56192.3932
900 | double | L43+S26 | 不操作（L43 基本策略） + 打开开关 S25 | 0 | 0 | 0 | - | 3.9543e-06 | 56192.3932 | 0 | 56192.3932
900 | double | L43+S27 | 不操作（L43 基本策略） + 操作：开S62-3 | 0 | 0 | 0 | - | 3.9543e-06 | 56192.3932 | 0 | 56192.3932
900 | double | L43+S28 | 不操作（L43 基本策略） + 不操作（S28 基本策略） | 242550 | 0 | 242550 | - | 3.9543e-06 | 56193.3523 | 0 | 56193.3523
900 | double | L55+U1 | 不操作（L55 基本策略） + 不操作（U1 基本策略） | 269350 | 0 | 269350 | - | 1.932e-05 | 56198.5562 | 0 | 56198.5562
900 | double | L55+U2 | 不操作（L55 基本策略） + 不操作（U2 基本策略） | 282750 | 0 | 282750 | - | 1.932e-05 | 56204.0189 | 0 | 56204.0189
900 | double | L55+U3 | 不操作（L55 基本策略） + 不操作（U3 基本策略） | 282750 | 0 | 282750 | - | 1.932e-05 | 56209.4816 | 0 | 56209.4816
900 | double | L55+U4 | 不操作（L55 基本策略） + 不操作（U4 基本策略） | 282750 | 0 | 282750 | - | 1.932e-05 | 56214.9443 | 0 | 56214.9443
900 | double | L55+U5 | 不操作（L55 基本策略） + 不操作（U5 基本策略） | 309550 | 0 | 309550 | - | 1.932e-05 | 56220.9248 | 0 | 56220.9248
900 | double | L55+U6 | 不操作（L55 基本策略） + 不操作（U6 基本策略） | 282750 | 0 | 282750 | - | 1.932e-05 | 56226.3875 | 0 | 56226.3875
900 | double | L55+U7 | 不操作（L55 基本策略） + 不操作（U7 基本策略） | 454950 | 0 | 454950 | - | 1.932e-05 | 56235.1771 | 0 | 56235.1771
900 | double | L55+U8 | 不操作（L55 基本策略） + 不操作（U8 基本策略） | 282750 | 0 | 282750 | - | 1.932e-05 | 56240.6398 | 0 | 56240.6398
900 | double | L55+U9 | 不操作（L55 基本策略） + 不操作（U9 基本策略） | 667350 | 0 | 667350 | - | 1.932e-05 | 56253.533 | 0 | 56253.533
900 | double | L55+U10 | 不操作（L55 基本策略） + 不操作（U10 基本策略） | 376550 | 0 | 376550 | - | 1.932e-05 | 56260.8079 | 0 | 56260.8079
900 | double | L55+U11 | 不操作（L55 基本策略） + 不操作（U11 基本策略） | 581550 | 0 | 581550 | - | 1.932e-05 | 56272.0434 | 0 | 56272.0434
900 | double | L55+U12 | 不操作（L55 基本策略） + 不操作（U12 基本策略） | 950550 | 0 | 950550 | - | 1.932e-05 | 56290.4079 | 0 | 56290.4079
900 | double | L55+U13 | 不操作（L55 基本策略） + 不操作（U13 基本策略） | 282750 | 0 | 282750 | - | 1.932e-05 | 56295.8707 | 0 | 56295.8707
900 | double | L55+U14 | 不操作（L55 基本策略） + 不操作（U14 基本策略） | 1729350 | 0 | 1729350 | - | 1.932e-05 | 56329.2816 | 0 | 56329.2816
900 | double | L55+U15 | 不操作（L55 基本策略） + 不操作（U15 基本策略） | 383250 | 0 | 383250 | - | 1.932e-05 | 56336.686 | 0 | 56336.686
900 | double | L55+U16 | 不操作（L55 基本策略） + 不操作（U16 基本策略） | 513750 | 0 | 513750 | - | 1.932e-05 | 56346.6116 | 0 | 56346.6116
900 | double | L55+U17 | 不操作（L55 基本策略） + 不操作（U17 基本策略） | 269350 | 0 | 269350 | - | 1.932e-05 | 56351.8154 | 0 | 56351.8154
900 | double | L55+U18 | 不操作（L55 基本策略） + 不操作（U18 基本策略） | 596550 | 0 | 596550 | - | 1.932e-05 | 56363.3407 | 0 | 56363.3407
900 | double | L55+U19 | 不操作（L55 基本策略） + 不操作（U19 基本策略） | 258630 | 0 | 258630 | - | 1.932e-05 | 56368.3374 | 0 | 56368.3374
900 | double | L55+U20 | 不操作（L55 基本策略） + 不操作（U20 基本策略） | 282750 | 0 | 282750 | - | 1.932e-05 | 56373.8001 | 0 | 56373.8001
900 | double | L55+U21 | 不操作（L55 基本策略） + 不操作（U21 基本策略） | 454950 | 0 | 454950 | - | 1.932e-05 | 56382.5897 | 0 | 56382.5897
900 | double | L55+U22 | 不操作（L55 基本策略） + 不操作（U22 基本策略） | 282750 | 0 | 282750 | - | 1.932e-05 | 56388.0524 | 0 | 56388.0524
900 | double | L55+U23 | 不操作（L55 基本策略） + 不操作（U23 基本策略） | 282750 | 0 | 282750 | - | 1.932e-05 | 56393.5151 | 0 | 56393.5151
900 | double | L55+U24 | 不操作（L55 基本策略） + 不操作（U24 基本策略） | 269350 | 0 | 269350 | - | 1.932e-05 | 56398.719 | 0 | 56398.719
900 | double | L55+U25 | 不操作（L55 基本策略） + 不操作（U25 基本策略） | 282750 | 0 | 282750 | - | 1.932e-05 | 56404.1817 | 0 | 56404.1817
900 | double | L55+U26 | 不操作（L55 基本策略） + 不操作（U26 基本策略） | 269350 | 0 | 269350 | - | 1.932e-05 | 56409.3855 | 0 | 56409.3855
900 | double | L55+U27 | 不操作（L55 基本策略） + 不操作（U27 基本策略） | 378150 | 0 | 378150 | - | 1.932e-05 | 56416.6913 | 0 | 56416.6913
900 | double | L55+U28 | 不操作（L55 基本策略） + 不操作（U28 基本策略） | 309550 | 0 | 309550 | - | 1.932e-05 | 56422.6718 | 0 | 56422.6718
900 | double | L55+U29 | 不操作（L55 基本策略） + 不操作（U29 基本策略） | 454950 | 0 | 454950 | - | 1.932e-05 | 56431.4614 | 0 | 56431.4614
900 | double | L55+U30 | 不操作（L55 基本策略） + 不操作（U30 基本策略） | 309550 | 0 | 309550 | - | 1.932e-05 | 56437.4419 | 0 | 56437.4419
900 | double | L26+S14 | 操作：开S29-2 + 打开开关 S13 | 0 | 0 | 0 | - | 5.5261e-07 | 56437.4419 | 0 | 56437.4419
900 | double | L26+S15 | 操作：开S29-2 + 不操作（S15 基本策略） | 0 | 0 | 0 | - | 5.5261e-07 | 56437.4419 | 0 | 56437.4419
900 | double | L26+S16 | 操作：开S29-2 + 打开开关 S15 | 0 | 0 | 0 | - | 5.5261e-07 | 56437.4419 | 0 | 56437.4419
900 | double | L26+S17 | 操作：开S29-2 + 不操作（S17 基本策略） | 0 | 0 | 0 | - | 5.5261e-07 | 56437.4419 | 0 | 56437.4419
900 | double | L26+S18 | 操作：开S29-2 + 打开开关 S17 | 0 | 0 | 0 | - | 5.5261e-07 | 56437.4419 | 0 | 56437.4419
900 | double | L26+S19 | 操作：开S29-2 + 不操作（S19 基本策略） | 691000 | 0 | 691000 | - | 5.5261e-07 | 56437.8238 | 0 | 56437.8238
900 | double | L26+S20 | 操作：开S29-2 + 不操作（S20 基本策略） | 266200 | 0 | 266200 | - | 5.5261e-07 | 56437.9709 | 0 | 56437.9709
900 | double | L26+S21 | 操作：开S29-2 + 不操作（S21 基本策略） | 0 | 0 | 0 | - | 5.5261e-07 | 56437.9709 | 0 | 56437.9709
900 | double | L26+S22 | 操作：开S29-2 + 打开开关 S21 | 0 | 0 | 0 | - | 5.5261e-07 | 56437.9709 | 0 | 56437.9709
900 | double | L26+S23 | 操作：开S29-2 + 不操作（S23 基本策略） | 989400 | 0 | 989400 | - | 5.5261e-07 | 56438.5176 | 0 | 56438.5176
900 | double | L26+S24 | 操作：开S29-2 + 不操作（S24 基本策略） | 0 | 0 | 0 | - | 5.5261e-07 | 56438.5176 | 0 | 56438.5176
900 | double | L26+S25 | 操作：开S29-2 + 不操作（S25 基本策略） | 0 | 0 | 0 | - | 5.5261e-07 | 56438.5176 | 0 | 56438.5176
900 | double | L26+S26 | 操作：开S29-2 + 打开开关 S25 | 0 | 0 | 0 | - | 5.5261e-07 | 56438.5176 | 0 | 56438.5176
900 | double | L26+S27 | 操作：开S62-3+开S29-2(源:L26) | 0 | 0 | 0 | - | 5.5261e-07 | 56438.5176 | 0 | 56438.5176
900 | double | L26+S28 | 操作：开S29-2 + 不操作（S28 基本策略） | 242550 | 0 | 242550 | - | 5.5261e-07 | 56438.6517 | 0 | 56438.6517
900 | double | L26+S29 | 操作：开S62-3+开S29-2(源:L26) | 0 | 0 | 0 | - | 5.5261e-07 | 56438.6517 | 0 | 56438.6517
900 | double | L26+S13-1 | 操作：开S29-2(源:L26) | 0 | 0 | 0 | - | 5.5261e-07 | 56438.6517 | 0 | 56438.6517
900 | double | L26+S29-2 | 不操作（L26 基本策略）(源:L26) | 279400 | 0 | 279400 | - | 5.5261e-07 | 56438.806 | 0 | 56438.806
900 | double | L26+S62-3 | 操作：开S29-2(源:L26) | 0 | 0 | 0 | - | 5.5261e-07 | 56438.806 | 0 | 56438.806
900 | double | L26+CB1 | 操作：开S13-1+开S29-2(源:L26) | 0 | 0 | 0 | - | 5.5261e-07 | 56438.806 | 0 | 56438.806
900 | double | L26+CB2 | 操作：开S62-3+开S29-2(源:L26) | 0 | 0 | 0 | - | 5.5261e-07 | 56438.806 | 0 | 56438.806
900 | double | L26+CB3 | 操作：开S62-3+开S29-2(源:L26) | 0 | 0 | 0 | - | 5.5261e-07 | 56438.806 | 0 | 56438.806
900 | double | L26+DG1 | 操作：开S29-2 + 打开开关 S6 | 0 | 0 | 0 | - | 1.3857e-06 | 56438.806 | 0 | 56438.806
900 | double | L26+DG2 | 操作：开S29-2 + 打开开关 S9 | 0 | 0 | 0 | - | 1.3857e-06 | 56438.806 | 0 | 56438.806
900 | double | L26+DG3 | 操作：开S29-2 + 打开开关 S13 | 0 | 0 | 0 | - | 1.3857e-06 | 56438.806 | 0 | 56438.806
900 | double | L26+DG4 | 操作：开S29-2 + 打开开关 S15 | 0 | 0 | 0 | - | 1.3857e-06 | 56438.806 | 0 | 56438.806
900 | double | L26+DG5 | 操作：开S29-2 + 打开开关 S17 | 0 | 0 | 0 | - | 1.3857e-06 | 56438.806 | 0 | 56438.806
900 | double | L26+DG6 | 操作：开S29-2 + 打开开关 S21 | 0 | 0 | 0 | - | 1.3857e-06 | 56438.806 | 0 | 56438.806
900 | double | L26+DG7 | 操作：开S29-2 + 打开开关 S24 | 0 | 0 | 0 | - | 1.3857e-06 | 56438.806 | 0 | 56438.806
900 | double | L26+DG8 | 操作：开S29-2 + 打开开关 S25 | 0 | 0 | 0 | - | 1.3857e-06 | 56438.806 | 0 | 56438.806
900 | double | L27+U31 | 操作：开S29-2 + 不操作（U31 基本策略） | 271200 | 0 | 271200 | - | 1.8268e-06 | 56439.3015 | 0 | 56439.3015
900 | double | L27+U32 | 操作：开S29-2 + 不操作（U32 基本策略） | 708000 | 0 | 708000 | - | 1.8268e-06 | 56440.5949 | 0 | 56440.5949
900 | double | L27+U33 | 操作：开S29-2 + 不操作（U33 基本策略） | 339000 | 0 | 339000 | - | 1.8268e-06 | 56441.2142 | 0 | 56441.2142
900 | double | L27+U34 | 操作：开S29-2 + 不操作（U34 基本策略） | 203400 | 0 | 203400 | - | 1.8268e-06 | 56441.5858 | 0 | 56441.5858
900 | double | L27+U35 | 操作：开S29-2 + 不操作（U35 基本策略） | 26800 | 0 | 26800 | - | 1.8268e-06 | 56441.6347 | 0 | 56441.6347
900 | double | L27+U36 | 操作：开S29-2 + 不操作（U36 基本策略） | 354000 | 0 | 354000 | - | 1.8268e-06 | 56442.2814 | 0 | 56442.2814
900 | double | L27+U37 | 操作：开S29-2 + 不操作（U37 基本策略） | 60300 | 0 | 60300 | - | 1.8268e-06 | 56442.3916 | 0 | 56442.3916
900 | double | L27+U38 | 操作：开S29-2 + 不操作（U38 基本策略） | 474600 | 0 | 474600 | - | 1.8268e-06 | 56443.2586 | 0 | 56443.2586
900 | double | L27+U39 | 操作：开S29-2 + 不操作（U39 基本策略） | 60300 | 0 | 60300 | - | 1.8268e-06 | 56443.3687 | 0 | 56443.3687
900 | double | L27+U40 | 操作：开S29-2 + 不操作（U40 基本策略） | 424800 | 0 | 424800 | - | 1.8268e-06 | 56444.1448 | 0 | 56444.1448
900 | double | L27+U41 | 操作：开S29-2 + 不操作（U41 基本策略） | 40200 | 0 | 40200 | - | 1.8268e-06 | 56444.2182 | 0 | 56444.2182
900 | double | L27+U42 | 操作：开S29-2 + 不操作（U42 基本策略） | 226000 | 0 | 226000 | - | 1.8268e-06 | 56444.6311 | 0 | 56444.6311
900 | double | L27+U43 | 操作：开S29-2 + 不操作（U43 基本策略） | 26800 | 0 | 26800 | - | 1.8268e-06 | 56444.68 | 0 | 56444.68
900 | double | L27+U44 | 操作：开S29-2 + 不操作（U44 基本策略） | 40200 | 0 | 40200 | - | 1.8268e-06 | 56444.7535 | 0 | 56444.7535
900 | double | L27+U45 | 操作：开S29-2 + 不操作（U45 基本策略） | 424800 | 0 | 424800 | - | 1.8268e-06 | 56445.5295 | 0 | 56445.5295
900 | double | L27+U46 | 操作：开S29-2 + 不操作（U46 基本策略） | 100500 | 0 | 100500 | - | 1.8268e-06 | 56445.7131 | 0 | 56445.7131
900 | double | L27+U47 | 操作：开S29-2 + 不操作（U47 基本策略） | 708000 | 0 | 708000 | - | 1.8268e-06 | 56447.0065 | 0 | 56447.0065
900 | double | L27+U48 | 操作：开S29-2 + 不操作（U48 基本策略） | 281400 | 0 | 281400 | - | 1.8268e-06 | 56447.5206 | 0 | 56447.5206
900 | double | L27+U49 | 操作：开S29-2 + 不操作（U49 基本策略） | 949200 | 0 | 949200 | - | 1.8268e-06 | 56449.2546 | 0 | 56449.2546
900 | double | L27+U50 | 操作：开S29-2 + 不操作（U50 基本策略） | 40200 | 0 | 40200 | - | 1.8268e-06 | 56449.328 | 0 | 56449.328
900 | double | L27+U51 | 操作：开S29-2 + 不操作（U51 基本策略） | 281400 | 0 | 281400 | - | 1.8268e-06 | 56449.8421 | 0 | 56449.8421
900 | double | L27+U52 | 操作：开S29-2 + 不操作（U52 基本策略） | 134000 | 0 | 134000 | - | 1.8268e-06 | 56450.0869 | 0 | 56450.0869
900 | double | L27+U53 | 操作：开S29-2 + 不操作（U53 基本策略） | 452000 | 0 | 452000 | - | 1.8268e-06 | 56450.9126 | 0 | 56450.9126
900 | double | L27+U54 | 操作：开S29-2 + 不操作（U54 基本策略） | 100500 | 0 | 100500 | - | 1.8268e-06 | 56451.0962 | 0 | 56451.0962
900 | double | L27+U55 | 操作：开S29-2 + 不操作（U55 基本策略） | 134000 | 0 | 134000 | - | 1.8268e-06 | 56451.341 | 0 | 56451.341
900 | double | L27+U56 | 操作：开S29-2 + 不操作（U56 基本策略） | 90400 | 0 | 90400 | - | 1.8268e-06 | 56451.5062 | 0 | 56451.5062
900 | double | L27+U57 | 操作：开S29-2 + 不操作（U57 基本策略） | 80400 | 0 | 80400 | - | 1.8268e-06 | 56451.6531 | 0 | 56451.6531
900 | double | L27+U58 | 操作：开S29-2 + 不操作（U58 基本策略） | 212400 | 0 | 212400 | - | 1.8268e-06 | 56452.0411 | 0 | 56452.0411
900 | double | L27+U59 | 操作：开S29-2 + 不操作（U59 基本策略） | 30150 | 0 | 30150 | - | 1.8268e-06 | 56452.0962 | 0 | 56452.0962
900 | double | L27+U60 | 操作：开S29-2 + 不操作（U60 基本策略） | 40200 | 0 | 40200 | - | 1.8268e-06 | 56452.1696 | 0 | 56452.1696
900 | double | L47+U61 | 不操作（L47 基本策略） + 不操作（U61 基本策略） | 358800 | 0 | 358800 | - | 1.7638e-06 | 56452.8024 | 0 | 56452.8024
900 | double | L47+U62 | 不操作（L47 基本策略） + 不操作（U62 基本策略） | 120600 | 0 | 120600 | - | 1.7638e-06 | 56453.0152 | 0 | 56453.0152
900 | double | L47+S1 | 不操作（L47 基本策略） + 操作：开S13-1 | 40200 | 0 | 40200 | - | 7.034e-07 | 56453.0434 | 0 | 56453.0434
900 | double | L47+S2 | 不操作（L47 基本策略） + 操作：开S13-1 | 40200 | 0 | 40200 | - | 7.034e-07 | 56453.0717 | 0 | 56453.0717
900 | double | L47+S3 | 不操作（L47 基本策略） + 操作：开S13-1 | 40200 | 0 | 40200 | - | 7.034e-07 | 56453.1 | 0 | 56453.1
900 | double | L47+S4 | 不操作（L47 基本策略） + 操作：开S13-1 | 40200 | 0 | 40200 | - | 7.034e-07 | 56453.1283 | 0 | 56453.1283
900 | double | L47+S5 | 不操作（L47 基本策略） + 操作：开S13-1 | 40200 | 0 | 40200 | - | 7.034e-07 | 56453.1565 | 0 | 56453.1565
900 | double | L47+S6 | 不操作（L47 基本策略） + 不操作（S6 基本策略） | 40200 | 0 | 40200 | - | 7.034e-07 | 56453.1848 | 0 | 56453.1848
900 | double | L47+S7 | 不操作（L47 基本策略） + 打开开关 S6 | 40200 | 0 | 40200 | - | 7.034e-07 | 56453.2131 | 0 | 56453.2131
900 | double | L47+S8 | 不操作（L47 基本策略） + 操作：开S29-2 | 40200 | 0 | 40200 | - | 7.034e-07 | 56453.2414 | 0 | 56453.2414
900 | double | L47+S9 | 不操作（L47 基本策略） + 不操作（S9 基本策略） | 40200 | 0 | 40200 | - | 7.034e-07 | 56453.2697 | 0 | 56453.2697
900 | double | L47+S10 | 不操作（L47 基本策略） + 打开开关 S9 | 40200 | 0 | 40200 | - | 7.034e-07 | 56453.2979 | 0 | 56453.2979
900 | double | L47+S11 | 不操作（L47 基本策略） + 操作：开S29-2 | 40200 | 0 | 40200 | - | 7.034e-07 | 56453.3262 | 0 | 56453.3262
900 | double | L47+S12 | 不操作（L47 基本策略） + 操作：开S29-2 | 40200 | 0 | 40200 | - | 7.034e-07 | 56453.3545 | 0 | 56453.3545
900 | double | L47+S13 | 不操作（L47 基本策略） + 不操作（S13 基本策略） | 40200 | 0 | 40200 | - | 7.034e-07 | 56453.3828 | 0 | 56453.3828
900 | double | L47+S14 | 不操作（L47 基本策略） + 打开开关 S13 | 40200 | 0 | 40200 | - | 7.034e-07 | 56453.411 | 0 | 56453.411
900 | double | L47+S15 | 不操作（L47 基本策略） + 不操作（S15 基本策略） | 40200 | 0 | 40200 | - | 7.034e-07 | 56453.4393 | 0 | 56453.4393
900 | double | L47+S16 | 不操作（L47 基本策略） + 打开开关 S15 | 40200 | 0 | 40200 | - | 7.034e-07 | 56453.4676 | 0 | 56453.4676
900 | double | L47+S17 | 不操作（L47 基本策略） + 不操作（S17 基本策略） | 40200 | 0 | 40200 | - | 7.034e-07 | 56453.4959 | 0 | 56453.4959
900 | double | L47+S18 | 不操作（L47 基本策略） + 打开开关 S17 | 40200 | 0 | 40200 | - | 7.034e-07 | 56453.5241 | 0 | 56453.5241
900 | double | L47+S19 | 不操作（L47 基本策略） + 不操作（S19 基本策略） | 731200 | 0 | 731200 | - | 7.034e-07 | 56454.0385 | 0 | 56454.0385
900 | double | L47+S20 | 不操作（L47 基本策略） + 不操作（S20 基本策略） | 306400 | 0 | 306400 | - | 7.034e-07 | 56454.254 | 0 | 56454.254
900 | double | L47+S21 | 不操作（L47 基本策略） + 不操作（S21 基本策略） | 40200 | 0 | 40200 | - | 7.034e-07 | 56454.2823 | 0 | 56454.2823
900 | double | L47+S22 | 不操作（L47 基本策略） + 打开开关 S21 | 40200 | 0 | 40200 | - | 7.034e-07 | 56454.3105 | 0 | 56454.3105
900 | double | L47+S23 | 不操作（L47 基本策略） + 不操作（S23 基本策略） | 989400 | 0 | 989400 | - | 7.034e-07 | 56455.0065 | 0 | 56455.0065
900 | double | L47+S24 | 不操作（L47 基本策略） + 不操作（S24 基本策略） | 40200 | 0 | 40200 | - | 7.034e-07 | 56455.0348 | 0 | 56455.0348
900 | double | L47+S25 | 不操作（L47 基本策略） + 不操作（S25 基本策略） | 40200 | 0 | 40200 | - | 7.034e-07 | 56455.063 | 0 | 56455.063
900 | double | L47+S26 | 不操作（L47 基本策略） + 打开开关 S25 | 40200 | 0 | 40200 | - | 7.034e-07 | 56455.0913 | 0 | 56455.0913
900 | double | L47+S27 | 不操作（L47 基本策略） + 操作：开S62-3 | 40200 | 0 | 40200 | - | 7.034e-07 | 56455.1196 | 0 | 56455.1196
900 | double | L47+S28 | 不操作（L47 基本策略） + 不操作（S28 基本策略） | 282750 | 0 | 282750 | - | 7.034e-07 | 56455.3185 | 0 | 56455.3185
900 | double | L55+U31 | 不操作（L55 基本策略） + 不操作（U31 基本策略） | 513750 | 0 | 513750 | - | 1.932e-05 | 56465.2441 | 0 | 56465.2441
900 | double | L55+U32 | 不操作（L55 基本策略） + 不操作（U32 基本策略） | 950550 | 0 | 950550 | - | 1.932e-05 | 56483.6087 | 0 | 56483.6087
900 | double | L55+U33 | 不操作（L55 基本策略） + 不操作（U33 基本策略） | 581550 | 0 | 581550 | - | 1.932e-05 | 56494.8442 | 0 | 56494.8442
900 | double | L55+U34 | 不操作（L55 基本策略） + 不操作（U34 基本策略） | 445950 | 0 | 445950 | - | 1.932e-05 | 56503.4599 | 0 | 56503.4599
900 | double | L55+U35 | 不操作（L55 基本策略） + 不操作（U35 基本策略） | 269350 | 0 | 269350 | - | 1.932e-05 | 56508.6637 | 0 | 56508.6637
900 | double | L55+U36 | 不操作（L55 基本策略） + 不操作（U36 基本策略） | 596550 | 0 | 596550 | - | 1.932e-05 | 56520.189 | 0 | 56520.189
900 | double | L55+U37 | 不操作（L55 基本策略） + 不操作（U37 基本策略） | 302850 | 0 | 302850 | - | 1.932e-05 | 56526.0401 | 0 | 56526.0401
900 | double | L55+U38 | 不操作（L55 基本策略） + 不操作（U38 基本策略） | 717150 | 0 | 717150 | - | 1.932e-05 | 56539.8954 | 0 | 56539.8954
900 | double | L55+U39 | 不操作（L55 基本策略） + 不操作（U39 基本策略） | 302850 | 0 | 302850 | - | 1.932e-05 | 56545.7464 | 0 | 56545.7464
900 | double | L55+U40 | 不操作（L55 基本策略） + 不操作（U40 基本策略） | 667350 | 0 | 667350 | - | 1.932e-05 | 56558.6396 | 0 | 56558.6396
900 | double | L55+U41 | 不操作（L55 基本策略） + 不操作（U41 基本策略） | 282750 | 0 | 282750 | - | 1.932e-05 | 56564.1023 | 0 | 56564.1023
900 | double | L55+U42 | 不操作（L55 基本策略） + 不操作（U42 基本策略） | 468550 | 0 | 468550 | - | 1.932e-05 | 56573.1546 | 0 | 56573.1546
900 | double | L55+U43 | 不操作（L55 基本策略） + 不操作（U43 基本策略） | 269350 | 0 | 269350 | - | 1.932e-05 | 56578.3584 | 0 | 56578.3584
900 | double | L55+U44 | 不操作（L55 基本策略） + 不操作（U44 基本策略） | 282750 | 0 | 282750 | - | 1.932e-05 | 56583.8212 | 0 | 56583.8212
900 | double | L55+U45 | 不操作（L55 基本策略） + 不操作（U45 基本策略） | 667350 | 0 | 667350 | - | 1.932e-05 | 56596.7143 | 0 | 56596.7143
900 | double | L55+U46 | 不操作（L55 基本策略） + 不操作（U46 基本策略） | 343050 | 0 | 343050 | - | 1.932e-05 | 56603.342 | 0 | 56603.342
900 | double | L55+U47 | 不操作（L55 基本策略） + 不操作（U47 基本策略） | 950550 | 0 | 950550 | - | 1.932e-05 | 56621.7066 | 0 | 56621.7066
900 | double | L55+U48 | 不操作（L55 基本策略） + 不操作（U48 基本策略） | 523950 | 0 | 523950 | - | 1.932e-05 | 56631.8293 | 0 | 56631.8293
900 | double | L55+U49 | 不操作（L55 基本策略） + 不操作（U49 基本策略） | 1191750 | 0 | 1191750 | - | 1.932e-05 | 56654.8538 | 0 | 56654.8538
900 | double | L55+U50 | 不操作（L55 基本策略） + 不操作（U50 基本策略） | 282750 | 0 | 282750 | - | 1.932e-05 | 56660.3165 | 0 | 56660.3165
900 | double | L55+U51 | 不操作（L55 基本策略） + 不操作（U51 基本策略） | 523950 | 0 | 523950 | - | 1.932e-05 | 56670.4392 | 0 | 56670.4392
900 | double | L55+U52 | 不操作（L55 基本策略） + 不操作（U52 基本策略） | 376550 | 0 | 376550 | - | 1.932e-05 | 56677.7141 | 0 | 56677.7141
900 | double | L55+U53 | 不操作（L55 基本策略） + 不操作（U53 基本策略） | 694550 | 0 | 694550 | - | 1.932e-05 | 56691.1328 | 0 | 56691.1328
900 | double | L55+U54 | 不操作（L55 基本策略） + 不操作（U54 基本策略） | 343050 | 0 | 343050 | - | 1.932e-05 | 56697.7605 | 0 | 56697.7605
900 | double | L55+U55 | 不操作（L55 基本策略） + 不操作（U55 基本策略） | 376550 | 0 | 376550 | - | 1.932e-05 | 56705.0354 | 0 | 56705.0354
900 | double | L55+U56 | 不操作（L55 基本策略） + 不操作（U56 基本策略） | 332950 | 0 | 332950 | - | 1.932e-05 | 56711.468 | 0 | 56711.468
900 | double | L55+U57 | 不操作（L55 基本策略） + 不操作（U57 基本策略） | 322950 | 0 | 322950 | - | 1.932e-05 | 56717.7073 | 0 | 56717.7073
900 | double | L55+U58 | 不操作（L55 基本策略） + 不操作（U58 基本策略） | 454950 | 0 | 454950 | - | 1.932e-05 | 56726.4969 | 0 | 56726.4969
900 | double | L55+U59 | 不操作（L55 基本策略） + 不操作（U59 基本策略） | 272700 | 0 | 272700 | - | 1.932e-05 | 56731.7655 | 0 | 56731.7655
900 | double | L55+U60 | 不操作（L55 基本策略） + 不操作（U60 基本策略） | 282750 | 0 | 282750 | - | 1.932e-05 | 56737.2282 | 0 | 56737.2282
900 | double | L56+U16 | 不操作（L56 基本策略） + 不操作（U16 基本策略） | 301350 | 0 | 301350 | - | 9.1554e-06 | 56739.9872 | 0 | 56739.9872
900 | double | L56+U17 | 不操作（L56 基本策略） + 不操作（U17 基本策略） | 56950 | 0 | 56950 | - | 9.1554e-06 | 56740.5086 | 0 | 56740.5086
900 | double | L56+U18 | 不操作（L56 基本策略） + 不操作（U18 基本策略） | 384150 | 0 | 384150 | - | 9.1554e-06 | 56744.0256 | 0 | 56744.0256
900 | double | L56+U19 | 不操作（L56 基本策略） + 不操作（U19 基本策略） | 46230 | 0 | 46230 | - | 9.1554e-06 | 56744.4489 | 0 | 56744.4489
900 | double | L56+U20 | 不操作（L56 基本策略） + 不操作（U20 基本策略） | 70350 | 0 | 70350 | - | 9.1554e-06 | 56745.093 | 0 | 56745.093
900 | double | L56+U21 | 不操作（L56 基本策略） + 不操作（U21 基本策略） | 242550 | 0 | 242550 | - | 9.1554e-06 | 56747.3136 | 0 | 56747.3136
900 | double | L56+U22 | 不操作（L56 基本策略） + 不操作（U22 基本策略） | 70350 | 0 | 70350 | - | 9.1554e-06 | 56747.9577 | 0 | 56747.9577
900 | double | L56+U23 | 不操作（L56 基本策略） + 不操作（U23 基本策略） | 70350 | 0 | 70350 | - | 9.1554e-06 | 56748.6018 | 0 | 56748.6018
900 | double | L56+U24 | 不操作（L56 基本策略） + 不操作（U24 基本策略） | 56950 | 0 | 56950 | - | 9.1554e-06 | 56749.1232 | 0 | 56749.1232
900 | double | L56+U25 | 不操作（L56 基本策略） + 不操作（U25 基本策略） | 70350 | 0 | 70350 | - | 9.1554e-06 | 56749.7673 | 0 | 56749.7673
900 | double | L56+U26 | 不操作（L56 基本策略） + 不操作（U26 基本策略） | 56950 | 0 | 56950 | - | 9.1554e-06 | 56750.2887 | 0 | 56750.2887
900 | double | L56+U27 | 不操作（L56 基本策略） + 不操作（U27 基本策略） | 165750 | 0 | 165750 | - | 9.1554e-06 | 56751.8062 | 0 | 56751.8062
900 | double | L56+U28 | 不操作（L56 基本策略） + 不操作（U28 基本策略） | 97150 | 0 | 97150 | - | 9.1554e-06 | 56752.6956 | 0 | 56752.6956
900 | double | L56+U29 | 不操作（L56 基本策略） + 不操作（U29 基本策略） | 242550 | 0 | 242550 | - | 9.1554e-06 | 56754.9163 | 0 | 56754.9163
900 | double | L56+U30 | 不操作（L56 基本策略） + 不操作（U30 基本策略） | 97150 | 0 | 97150 | - | 9.1554e-06 | 56755.8057 | 0 | 56755.8057
900 | double | L56+U31 | 不操作（L56 基本策略） + 不操作（U31 基本策略） | 301350 | 0 | 301350 | - | 9.1554e-06 | 56758.5647 | 0 | 56758.5647
900 | double | L56+U32 | 不操作（L56 基本策略） + 不操作（U32 基本策略） | 738150 | 0 | 738150 | - | 9.1554e-06 | 56765.3228 | 0 | 56765.3228
900 | double | L56+U33 | 不操作（L56 基本策略） + 不操作（U33 基本策略） | 369150 | 0 | 369150 | - | 9.1554e-06 | 56768.7025 | 0 | 56768.7025
900 | double | L56+U34 | 不操作（L56 基本策略） + 不操作（U34 基本策略） | 233550 | 0 | 233550 | - | 9.1554e-06 | 56770.8407 | 0 | 56770.8407
900 | double | L56+U35 | 不操作（L56 基本策略） + 不操作（U35 基本策略） | 56950 | 0 | 56950 | - | 9.1554e-06 | 56771.3621 | 0 | 56771.3621
900 | double | L56+U36 | 不操作（L56 基本策略） + 不操作（U36 基本策略） | 384150 | 0 | 384150 | - | 9.1554e-06 | 56774.8792 | 0 | 56774.8792
900 | double | L56+U37 | 不操作（L56 基本策略） + 不操作（U37 基本策略） | 90450 | 0 | 90450 | - | 9.1554e-06 | 56775.7073 | 0 | 56775.7073
900 | double | L56+U38 | 不操作（L56 基本策略） + 不操作（U38 基本策略） | 504750 | 0 | 504750 | - | 9.1554e-06 | 56780.3285 | 0 | 56780.3285
900 | double | L56+U39 | 不操作（L56 基本策略） + 不操作（U39 基本策略） | 90450 | 0 | 90450 | - | 9.1554e-06 | 56781.1566 | 0 | 56781.1566
900 | double | L56+U40 | 不操作（L56 基本策略） + 不操作（U40 基本策略） | 454950 | 0 | 454950 | - | 9.1554e-06 | 56785.3218 | 0 | 56785.3218
900 | double | L56+U41 | 不操作（L56 基本策略） + 不操作（U41 基本策略） | 70350 | 0 | 70350 | - | 9.1554e-06 | 56785.9659 | 0 | 56785.9659
900 | double | L56+U42 | 不操作（L56 基本策略） + 不操作（U42 基本策略） | 256150 | 0 | 256150 | - | 9.1554e-06 | 56788.3111 | 0 | 56788.3111
900 | double | L56+U43 | 不操作（L56 基本策略） + 不操作（U43 基本策略） | 56950 | 0 | 56950 | - | 9.1554e-06 | 56788.8325 | 0 | 56788.8325
900 | double | L56+U44 | 不操作（L56 基本策略） + 不操作（U44 基本策略） | 70350 | 0 | 70350 | - | 9.1554e-06 | 56789.4766 | 0 | 56789.4766
900 | double | L56+U45 | 不操作（L56 基本策略） + 不操作（U45 基本策略） | 454950 | 0 | 454950 | - | 9.1554e-06 | 56793.6418 | 0 | 56793.6418
900 | double | L45+S29 | 打开开关 S21 + 操作：开S62-3 | 0 | 0 | 0 | - | 6.0287e-07 | 56793.6418 | 0 | 56793.6418
900 | double | L45+S13-1 | 打开开关 S21 + 不操作（S13-1 基本策略） | 0 | 0 | 0 | - | 6.0287e-07 | 56793.6418 | 0 | 56793.6418
900 | double | L45+S29-2 | 打开开关 S21 + 不操作（S29-2 基本策略） | 0 | 0 | 0 | - | 6.0287e-07 | 56793.6418 | 0 | 56793.6418
900 | double | L45+S62-3 | 打开开关 S21 + 不操作（S62-3 基本策略） | 0 | 0 | 0 | - | 6.0287e-07 | 56793.6418 | 0 | 56793.6418
900 | double | L45+CB1 | 打开开关 S21 + 操作：开S13-1 | 0 | 0 | 0 | - | 6.0287e-07 | 56793.6418 | 0 | 56793.6418
900 | double | L45+CB2 | 打开开关 S21 + 操作：开S62-3 | 0 | 0 | 0 | - | 6.0287e-07 | 56793.6418 | 0 | 56793.6418
900 | double | L45+CB3 | 打开开关 S21 + 操作：开S62-3 | 0 | 0 | 0 | - | 6.0287e-07 | 56793.6418 | 0 | 56793.6418
900 | double | L45+DG1 | 打开开关 S21 + 打开开关 S6 | 0 | 0 | 0 | - | 1.5117e-06 | 56793.6418 | 0 | 56793.6418
900 | double | L45+DG2 | 打开开关 S21 + 打开开关 S9 | 0 | 0 | 0 | - | 1.5117e-06 | 56793.6418 | 0 | 56793.6418
900 | double | L45+DG3 | 打开开关 S21 + 打开开关 S13 | 0 | 0 | 0 | - | 1.5117e-06 | 56793.6418 | 0 | 56793.6418
900 | double | L45+DG4 | 打开开关 S21 + 打开开关 S15 | 0 | 0 | 0 | - | 1.5117e-06 | 56793.6418 | 0 | 56793.6418
900 | double | L45+DG5 | 打开开关 S21 + 打开开关 S17 | 0 | 0 | 0 | - | 1.5117e-06 | 56793.6418 | 0 | 56793.6418
900 | double | L45+DG6 | 不操作（L45 基本策略） + 打开开关 S21 | 281400 | 0 | 281400 | - | 1.5117e-06 | 56794.0672 | 0 | 56794.0672
900 | double | L45+DG7 | 打开开关 S21 + 打开开关 S24 | 0 | 0 | 0 | - | 1.5117e-06 | 56794.0672 | 0 | 56794.0672
900 | double | L45+DG8 | 打开开关 S21 + 打开开关 S25 | 0 | 0 | 0 | - | 1.5117e-06 | 56794.0672 | 0 | 56794.0672
900 | double | L46+U1 | 不操作（L46 基本策略） + 不操作（U1 基本策略） | 1016200 | 0 | 1016200 | - | 8.8388e-06 | 56803.0492 | 0 | 56803.0492
900 | double | L46+U2 | 不操作（L46 基本策略） + 不操作（U2 基本策略） | 1029600 | 0 | 1029600 | - | 8.8388e-06 | 56812.1497 | 0 | 56812.1497
900 | double | L46+U3 | 不操作（L46 基本策略） + 不操作（U3 基本策略） | 1029600 | 0 | 1029600 | - | 8.8388e-06 | 56821.2501 | 0 | 56821.2501
900 | double | L46+U4 | 不操作（L46 基本策略） + 不操作（U4 基本策略） | 1029600 | 0 | 1029600 | - | 8.8388e-06 | 56830.3506 | 0 | 56830.3506
900 | double | L46+U5 | 不操作（L46 基本策略） + 不操作（U5 基本策略） | 1056400 | 0 | 1056400 | - | 8.8388e-06 | 56839.6879 | 0 | 56839.6879
900 | double | L46+U6 | 不操作（L46 基本策略） + 不操作（U6 基本策略） | 1029600 | 0 | 1029600 | - | 8.8388e-06 | 56848.7883 | 0 | 56848.7883
900 | double | L46+U7 | 不操作（L46 基本策略） + 不操作（U7 基本策略） | 1201800 | 0 | 1201800 | - | 8.8388e-06 | 56859.4108 | 0 | 56859.4108
900 | double | L46+U8 | 不操作（L46 基本策略） + 不操作（U8 基本策略） | 1029600 | 0 | 1029600 | - | 8.8388e-06 | 56868.5113 | 0 | 56868.5113
900 | double | L46+U9 | 不操作（L46 基本策略） + 不操作（U9 基本策略） | 1414200 | 0 | 1414200 | - | 8.8388e-06 | 56881.0111 | 0 | 56881.0111
900 | double | L46+U10 | 不操作（L46 基本策略） + 不操作（U10 基本策略） | 1123400 | 0 | 1123400 | - | 8.8388e-06 | 56890.9407 | 0 | 56890.9407
900 | double | L46+U11 | 不操作（L46 基本策略） + 不操作（U11 基本策略） | 1328400 | 0 | 1328400 | - | 8.8388e-06 | 56902.6821 | 0 | 56902.6821
900 | double | L46+U12 | 不操作（L46 基本策略） + 不操作（U12 基本策略） | 1697400 | 0 | 1697400 | - | 8.8388e-06 | 56917.6852 | 0 | 56917.6852
900 | double | L46+U13 | 不操作（L46 基本策略） + 不操作（U13 基本策略） | 1029600 | 0 | 1029600 | - | 8.8388e-06 | 56926.7856 | 0 | 56926.7856
900 | double | L46+U14 | 不操作（L46 基本策略） + 不操作（U14 基本策略） | 2476200 | 0 | 2476200 | - | 8.8388e-06 | 56948.6723 | 0 | 56948.6723
900 | double | L46+U15 | 不操作（L46 基本策略） + 不操作（U15 基本策略） | 1130100 | 0 | 1130100 | - | 8.8388e-06 | 56958.661 | 0 | 56958.661
900 | double | L44+S14 | 打开开关 S21 + 打开开关 S13 | 0 | 0 | 0 | - | 1.156e-06 | 56958.661 | 0 | 56958.661
900 | double | L44+S15 | 打开开关 S21 + 不操作（S15 基本策略） | 0 | 0 | 0 | - | 1.156e-06 | 56958.661 | 0 | 56958.661
900 | double | L44+S16 | 打开开关 S21 + 打开开关 S15 | 0 | 0 | 0 | - | 1.156e-06 | 56958.661 | 0 | 56958.661
900 | double | L44+S17 | 打开开关 S21 + 不操作（S17 基本策略） | 0 | 0 | 0 | - | 1.156e-06 | 56958.661 | 0 | 56958.661
900 | double | L44+S18 | 打开开关 S21 + 打开开关 S17 | 0 | 0 | 0 | - | 1.156e-06 | 56958.661 | 0 | 56958.661
900 | double | L44+S19 | 打开开关 S21 + 不操作（S19 基本策略） | 691000 | 0 | 691000 | - | 1.156e-06 | 56959.4598 | 0 | 56959.4598
900 | double | L44+S20 | 打开开关 S21 + 不操作（S20 基本策略） | 266200 | 0 | 266200 | - | 1.156e-06 | 56959.7676 | 0 | 56959.7676
900 | double | L44+S21 | 不操作（L44 基本策略） + 不操作（S21 基本策略） | 100500 | 0 | 100500 | - | 1.156e-06 | 56959.8837 | 0 | 56959.8837
900 | double | L44+S22 | 不操作（L44 基本策略） + 打开开关 S21 | 708000 | 0 | 708000 | - | 1.156e-06 | 56960.7022 | 0 | 56960.7022
900 | double | L44+S23 | 打开开关 S21 + 不操作（S23 基本策略） | 989400 | 0 | 989400 | - | 1.156e-06 | 56961.8459 | 0 | 56961.8459
900 | double | L44+S24 | 打开开关 S21 + 不操作（S24 基本策略） | 0 | 0 | 0 | - | 1.156e-06 | 56961.8459 | 0 | 56961.8459
900 | double | L44+S25 | 打开开关 S21 + 不操作（S25 基本策略） | 0 | 0 | 0 | - | 1.156e-06 | 56961.8459 | 0 | 56961.8459
900 | double | L44+S26 | 打开开关 S21 + 打开开关 S25 | 0 | 0 | 0 | - | 1.156e-06 | 56961.8459 | 0 | 56961.8459
900 | double | L44+S27 | 打开开关 S21 + 操作：开S62-3 | 0 | 0 | 0 | - | 1.156e-06 | 56961.8459 | 0 | 56961.8459
900 | double | L44+S28 | 打开开关 S21 + 不操作（S28 基本策略） | 242550 | 0 | 242550 | - | 1.156e-06 | 56962.1263 | 0 | 56962.1263
900 | double | L44+S29 | 打开开关 S21 + 操作：开S62-3 | 0 | 0 | 0 | - | 1.156e-06 | 56962.1263 | 0 | 56962.1263
900 | double | L44+S13-1 | 打开开关 S21 + 不操作（S13-1 基本策略） | 0 | 0 | 0 | - | 1.156e-06 | 56962.1263 | 0 | 56962.1263
900 | double | L44+S29-2 | 打开开关 S21 + 不操作（S29-2 基本策略） | 0 | 0 | 0 | - | 1.156e-06 | 56962.1263 | 0 | 56962.1263
900 | double | L44+S62-3 | 打开开关 S21 + 不操作（S62-3 基本策略） | 0 | 0 | 0 | - | 1.156e-06 | 56962.1263 | 0 | 56962.1263
900 | double | L44+CB1 | 打开开关 S21 + 操作：开S13-1 | 0 | 0 | 0 | - | 1.156e-06 | 56962.1263 | 0 | 56962.1263
900 | double | L44+CB2 | 打开开关 S21 + 操作：开S62-3 | 0 | 0 | 0 | - | 1.156e-06 | 56962.1263 | 0 | 56962.1263
900 | double | L44+CB3 | 打开开关 S21 + 操作：开S62-3 | 0 | 0 | 0 | - | 1.156e-06 | 56962.1263 | 0 | 56962.1263
900 | double | L44+DG1 | 打开开关 S21 + 打开开关 S6 | 0 | 0 | 0 | - | 2.8987e-06 | 56962.1263 | 0 | 56962.1263
900 | double | L44+DG2 | 打开开关 S21 + 打开开关 S9 | 0 | 0 | 0 | - | 2.8987e-06 | 56962.1263 | 0 | 56962.1263
900 | double | L44+DG3 | 打开开关 S21 + 打开开关 S13 | 0 | 0 | 0 | - | 2.8987e-06 | 56962.1263 | 0 | 56962.1263
900 | double | L44+DG4 | 打开开关 S21 + 打开开关 S15 | 0 | 0 | 0 | - | 2.8987e-06 | 56962.1263 | 0 | 56962.1263
900 | double | L44+DG5 | 打开开关 S21 + 打开开关 S17 | 0 | 0 | 0 | - | 2.8987e-06 | 56962.1263 | 0 | 56962.1263
900 | double | L44+DG6 | 不操作（L44 基本策略） + 打开开关 S21 | 989400 | 0 | 989400 | - | 2.8987e-06 | 56964.9943 | 0 | 56964.9943
900 | double | L44+DG7 | 打开开关 S21 + 打开开关 S24 | 0 | 0 | 0 | - | 2.8987e-06 | 56964.9943 | 0 | 56964.9943
900 | double | L44+DG8 | 打开开关 S21 + 打开开关 S25 | 0 | 0 | 0 | - | 2.8987e-06 | 56964.9943 | 0 | 56964.9943
900 | double | L45+U61 | 打开开关 S21 + 不操作（U61 基本策略） | 318600 | 0 | 318600 | - | 1.5117e-06 | 56965.476 | 0 | 56965.476
900 | double | L45+U62 | 打开开关 S21 + 不操作（U62 基本策略） | 80400 | 0 | 80400 | - | 1.5117e-06 | 56965.5975 | 0 | 56965.5975
900 | double | L45+S1 | 打开开关 S21 + 操作：开S13-1 | 0 | 0 | 0 | - | 6.0287e-07 | 56965.5975 | 0 | 56965.5975
900 | double | L45+S2 | 打开开关 S21 + 操作：开S13-1 | 0 | 0 | 0 | - | 6.0287e-07 | 56965.5975 | 0 | 56965.5975
900 | double | L45+S3 | 打开开关 S21 + 操作：开S13-1 | 0 | 0 | 0 | - | 6.0287e-07 | 56965.5975 | 0 | 56965.5975
900 | double | L45+S4 | 打开开关 S21 + 操作：开S13-1 | 0 | 0 | 0 | - | 6.0287e-07 | 56965.5975 | 0 | 56965.5975
900 | double | L45+S5 | 打开开关 S21 + 操作：开S13-1 | 0 | 0 | 0 | - | 6.0287e-07 | 56965.5975 | 0 | 56965.5975
900 | double | L45+S6 | 打开开关 S21 + 不操作（S6 基本策略） | 0 | 0 | 0 | - | 6.0287e-07 | 56965.5975 | 0 | 56965.5975
900 | double | L45+S7 | 打开开关 S21 + 打开开关 S6 | 0 | 0 | 0 | - | 6.0287e-07 | 56965.5975 | 0 | 56965.5975
900 | double | L45+S8 | 打开开关 S21 + 操作：开S29-2 | 0 | 0 | 0 | - | 6.0287e-07 | 56965.5975 | 0 | 56965.5975
900 | double | L45+S9 | 打开开关 S21 + 不操作（S9 基本策略） | 0 | 0 | 0 | - | 6.0287e-07 | 56965.5975 | 0 | 56965.5975
900 | double | L45+S10 | 打开开关 S21 + 打开开关 S9 | 0 | 0 | 0 | - | 6.0287e-07 | 56965.5975 | 0 | 56965.5975
900 | double | L45+S11 | 打开开关 S21 + 操作：开S29-2 | 0 | 0 | 0 | - | 6.0287e-07 | 56965.5975 | 0 | 56965.5975
900 | double | L45+S12 | 打开开关 S21 + 操作：开S29-2 | 0 | 0 | 0 | - | 6.0287e-07 | 56965.5975 | 0 | 56965.5975
900 | double | L45+S13 | 打开开关 S21 + 不操作（S13 基本策略） | 0 | 0 | 0 | - | 6.0287e-07 | 56965.5975 | 0 | 56965.5975
900 | double | L45+S14 | 打开开关 S21 + 打开开关 S13 | 0 | 0 | 0 | - | 6.0287e-07 | 56965.5975 | 0 | 56965.5975
900 | double | L45+S15 | 打开开关 S21 + 不操作（S15 基本策略） | 0 | 0 | 0 | - | 6.0287e-07 | 56965.5975 | 0 | 56965.5975
900 | double | L45+S16 | 打开开关 S21 + 打开开关 S15 | 0 | 0 | 0 | - | 6.0287e-07 | 56965.5975 | 0 | 56965.5975
900 | double | L45+S17 | 打开开关 S21 + 不操作（S17 基本策略） | 0 | 0 | 0 | - | 6.0287e-07 | 56965.5975 | 0 | 56965.5975
900 | double | L45+S18 | 打开开关 S21 + 打开开关 S17 | 0 | 0 | 0 | - | 6.0287e-07 | 56965.5975 | 0 | 56965.5975
900 | double | L45+S19 | 打开开关 S21 + 不操作（S19 基本策略） | 691000 | 0 | 691000 | - | 6.0287e-07 | 56966.0141 | 0 | 56966.0141
900 | double | L45+S20 | 打开开关 S21 + 不操作（S20 基本策略） | 266200 | 0 | 266200 | - | 6.0287e-07 | 56966.1746 | 0 | 56966.1746
900 | double | L45+S21 | 不操作（L45 基本策略） + 不操作（S21 基本策略） | 808500 | 0 | 808500 | - | 6.0287e-07 | 56966.662 | 0 | 56966.662
900 | double | L45+S22 | 不操作（L45 基本策略） + 打开开关 S21 | 0 | 0 | 0 | - | 6.0287e-07 | 56966.662 | 0 | 56966.662
900 | double | L45+S23 | 打开开关 S21 + 不操作（S23 基本策略） | 989400 | 0 | 989400 | - | 6.0287e-07 | 56967.2585 | 0 | 56967.2585
900 | double | L45+S24 | 打开开关 S21 + 不操作（S24 基本策略） | 0 | 0 | 0 | - | 6.0287e-07 | 56967.2585 | 0 | 56967.2585
900 | double | L45+S25 | 打开开关 S21 + 不操作（S25 基本策略） | 0 | 0 | 0 | - | 6.0287e-07 | 56967.2585 | 0 | 56967.2585
900 | double | L45+S26 | 打开开关 S21 + 打开开关 S25 | 0 | 0 | 0 | - | 6.0287e-07 | 56967.2585 | 0 | 56967.2585
900 | double | L45+S27 | 打开开关 S21 + 操作：开S62-3 | 0 | 0 | 0 | - | 6.0287e-07 | 56967.2585 | 0 | 56967.2585
900 | double | L45+S28 | 打开开关 S21 + 不操作（S28 基本策略） | 242550 | 0 | 242550 | - | 6.0287e-07 | 56967.4047 | 0 | 56967.4047
900 | double | L49+S29 | 打开开关 S24 + 操作：开S62-3 | 0 | 0 | 0 | - | 4.0185e-07 | 56967.4047 | 0 | 56967.4047
900 | double | L49+S13-1 | 打开开关 S24 + 不操作（S13-1 基本策略） | 0 | 0 | 0 | - | 4.0185e-07 | 56967.4047 | 0 | 56967.4047
900 | double | L49+S29-2 | 打开开关 S24 + 不操作（S29-2 基本策略） | 0 | 0 | 0 | - | 4.0185e-07 | 56967.4047 | 0 | 56967.4047
900 | double | L49+S62-3 | 打开开关 S24 + 不操作（S62-3 基本策略） | 0 | 0 | 0 | - | 4.0185e-07 | 56967.4047 | 0 | 56967.4047
900 | double | L49+CB1 | 打开开关 S24 + 操作：开S13-1 | 0 | 0 | 0 | - | 4.0185e-07 | 56967.4047 | 0 | 56967.4047
900 | double | L49+CB2 | 打开开关 S24 + 操作：开S62-3 | 0 | 0 | 0 | - | 4.0185e-07 | 56967.4047 | 0 | 56967.4047
900 | double | L49+CB3 | 打开开关 S24 + 操作：开S62-3 | 0 | 0 | 0 | - | 4.0185e-07 | 56967.4047 | 0 | 56967.4047
900 | double | L49+DG1 | 打开开关 S24 + 打开开关 S6 | 0 | 0 | 0 | - | 1.0076e-06 | 56967.4047 | 0 | 56967.4047
900 | double | L49+DG2 | 打开开关 S24 + 打开开关 S9 | 0 | 0 | 0 | - | 1.0076e-06 | 56967.4047 | 0 | 56967.4047
900 | double | L49+DG3 | 打开开关 S24 + 打开开关 S13 | 0 | 0 | 0 | - | 1.0076e-06 | 56967.4047 | 0 | 56967.4047
900 | double | L49+DG4 | 打开开关 S24 + 打开开关 S15 | 0 | 0 | 0 | - | 1.0076e-06 | 56967.4047 | 0 | 56967.4047
900 | double | L49+DG5 | 打开开关 S24 + 打开开关 S17 | 0 | 0 | 0 | - | 1.0076e-06 | 56967.4047 | 0 | 56967.4047
900 | double | L49+DG6 | 打开开关 S24 + 打开开关 S21 | 0 | 0 | 0 | - | 1.0076e-06 | 56967.4047 | 0 | 56967.4047
900 | double | L49+DG7 | 不操作（L49 基本策略） + 打开开关 S24 | 134000 | 0 | 134000 | - | 1.0076e-06 | 56967.5397 | 0 | 56967.5397
900 | double | L49+DG8 | 打开开关 S24 + 打开开关 S25 | 0 | 0 | 0 | - | 1.0076e-06 | 56967.5397 | 0 | 56967.5397
900 | double | L50+U1 | 不操作（L50 基本策略） + 不操作（U1 基本策略） | 26800 | 0 | 26800 | - | 5.6764e-06 | 56967.6918 | 0 | 56967.6918
900 | double | L50+U2 | 不操作（L50 基本策略） + 不操作（U2 基本策略） | 40200 | 0 | 40200 | - | 5.6764e-06 | 56967.92 | 0 | 56967.92
900 | double | L50+U3 | 不操作（L50 基本策略） + 不操作（U3 基本策略） | 40200 | 0 | 40200 | - | 5.6764e-06 | 56968.1482 | 0 | 56968.1482
900 | double | L50+U4 | 不操作（L50 基本策略） + 不操作（U4 基本策略） | 40200 | 0 | 40200 | - | 5.6764e-06 | 56968.3764 | 0 | 56968.3764
900 | double | L50+U5 | 不操作（L50 基本策略） + 不操作（U5 基本策略） | 67000 | 0 | 67000 | - | 5.6764e-06 | 56968.7567 | 0 | 56968.7567
900 | double | L50+U6 | 不操作（L50 基本策略） + 不操作（U6 基本策略） | 40200 | 0 | 40200 | - | 5.6764e-06 | 56968.9849 | 0 | 56968.9849
900 | double | L50+U7 | 不操作（L50 基本策略） + 不操作（U7 基本策略） | 212400 | 0 | 212400 | - | 5.6764e-06 | 56970.1906 | 0 | 56970.1906
900 | double | L50+U8 | 不操作（L50 基本策略） + 不操作（U8 基本策略） | 40200 | 0 | 40200 | - | 5.6764e-06 | 56970.4188 | 0 | 56970.4188
900 | double | L50+U9 | 不操作（L50 基本策略） + 不操作（U9 基本策略） | 424800 | 0 | 424800 | - | 5.6764e-06 | 56972.8301 | 0 | 56972.8301
900 | double | L50+U10 | 不操作（L50 基本策略） + 不操作（U10 基本策略） | 134000 | 0 | 134000 | - | 5.6764e-06 | 56973.5907 | 0 | 56973.5907
900 | double | L50+U11 | 不操作（L50 基本策略） + 不操作（U11 基本策略） | 339000 | 0 | 339000 | - | 5.6764e-06 | 56975.5151 | 0 | 56975.5151
900 | double | L50+U12 | 不操作（L50 基本策略） + 不操作（U12 基本策略） | 708000 | 0 | 708000 | - | 5.6764e-06 | 56979.5339 | 0 | 56979.5339
900 | double | L50+U13 | 不操作（L50 基本策略） + 不操作（U13 基本策略） | 40200 | 0 | 40200 | - | 5.6764e-06 | 56979.7621 | 0 | 56979.7621
900 | double | L50+U14 | 不操作（L50 基本策略） + 不操作（U14 基本策略） | 1486800 | 0 | 1486800 | - | 5.6764e-06 | 56988.2018 | 0 | 56988.2018
900 | double | L50+U15 | 不操作（L50 基本策略） + 不操作（U15 基本策略） | 140700 | 0 | 140700 | - | 5.6764e-06 | 56989.0005 | 0 | 56989.0005
900 | double | L48+U46 | 不操作（L48 基本策略） + 不操作（U46 基本策略） | 100500 | 0 | 100500 | - | 1.0076e-06 | 56989.1018 | 0 | 56989.1018
900 | double | L48+U47 | 不操作（L48 基本策略） + 不操作（U47 基本策略） | 708000 | 0 | 708000 | - | 1.0076e-06 | 56989.8152 | 0 | 56989.8152
900 | double | L48+U48 | 不操作（L48 基本策略） + 不操作（U48 基本策略） | 281400 | 0 | 281400 | - | 1.0076e-06 | 56990.0987 | 0 | 56990.0987
900 | double | L48+U49 | 不操作（L48 基本策略） + 不操作（U49 基本策略） | 949200 | 0 | 949200 | - | 1.0076e-06 | 56991.0552 | 0 | 56991.0552
900 | double | L48+U50 | 不操作（L48 基本策略） + 不操作（U50 基本策略） | 40200 | 0 | 40200 | - | 1.0076e-06 | 56991.0957 | 0 | 56991.0957
900 | double | L48+U51 | 不操作（L48 基本策略） + 不操作（U51 基本策略） | 281400 | 0 | 281400 | - | 1.0076e-06 | 56991.3792 | 0 | 56991.3792
900 | double | L48+U52 | 不操作（L48 基本策略） + 不操作（U52 基本策略） | 134000 | 0 | 134000 | - | 1.0076e-06 | 56991.5143 | 0 | 56991.5143
900 | double | L48+U53 | 不操作（L48 基本策略） + 不操作（U53 基本策略） | 452000 | 0 | 452000 | - | 1.0076e-06 | 56991.9697 | 0 | 56991.9697
900 | double | L48+U54 | 不操作（L48 基本策略） + 不操作（U54 基本策略） | 100500 | 0 | 100500 | - | 1.0076e-06 | 56992.071 | 0 | 56992.071
900 | double | L48+U55 | 不操作（L48 基本策略） + 不操作（U55 基本策略） | 134000 | 0 | 134000 | - | 1.0076e-06 | 56992.206 | 0 | 56992.206
900 | double | L48+U56 | 不操作（L48 基本策略） + 不操作（U56 基本策略） | 90400 | 0 | 90400 | - | 1.0076e-06 | 56992.2971 | 0 | 56992.2971
900 | double | L48+U57 | 不操作（L48 基本策略） + 不操作（U57 基本策略） | 80400 | 0 | 80400 | - | 1.0076e-06 | 56992.3781 | 0 | 56992.3781
900 | double | L48+U58 | 不操作（L48 基本策略） + 不操作（U58 基本策略） | 212400 | 0 | 212400 | - | 1.0076e-06 | 56992.5921 | 0 | 56992.5921
900 | double | L48+U59 | 不操作（L48 基本策略） + 不操作（U59 基本策略） | 30150 | 0 | 30150 | - | 1.0076e-06 | 56992.6225 | 0 | 56992.6225
900 | double | L48+U60 | 不操作（L48 基本策略） + 不操作（U60 基本策略） | 40200 | 0 | 40200 | - | 1.0076e-06 | 56992.663 | 0 | 56992.663
900 | double | L48+U61 | 不操作（L48 基本策略） + 不操作（U61 基本策略） | 318600 | 0 | 318600 | - | 1.0076e-06 | 56992.9841 | 0 | 56992.9841
900 | double | L48+U62 | 不操作（L48 基本策略） + 不操作（U62 基本策略） | 80400 | 0 | 80400 | - | 1.0076e-06 | 56993.0651 | 0 | 56993.0651
900 | double | L48+S1 | 不操作（L48 基本策略） + 操作：开S13-1 | 0 | 0 | 0 | - | 4.0185e-07 | 56993.0651 | 0 | 56993.0651
900 | double | L48+S2 | 不操作（L48 基本策略） + 操作：开S13-1 | 0 | 0 | 0 | - | 4.0185e-07 | 56993.0651 | 0 | 56993.0651
900 | double | L48+S3 | 不操作（L48 基本策略） + 操作：开S13-1 | 0 | 0 | 0 | - | 4.0185e-07 | 56993.0651 | 0 | 56993.0651
900 | double | L48+S4 | 不操作（L48 基本策略） + 操作：开S13-1 | 0 | 0 | 0 | - | 4.0185e-07 | 56993.0651 | 0 | 56993.0651
900 | double | L48+S5 | 不操作（L48 基本策略） + 操作：开S13-1 | 0 | 0 | 0 | - | 4.0185e-07 | 56993.0651 | 0 | 56993.0651
900 | double | L48+S6 | 不操作（L48 基本策略） + 不操作（S6 基本策略） | 0 | 0 | 0 | - | 4.0185e-07 | 56993.0651 | 0 | 56993.0651
900 | double | L48+S7 | 不操作（L48 基本策略） + 打开开关 S6 | 0 | 0 | 0 | - | 4.0185e-07 | 56993.0651 | 0 | 56993.0651
900 | double | L48+S8 | 不操作（L48 基本策略） + 操作：开S29-2 | 0 | 0 | 0 | - | 4.0185e-07 | 56993.0651 | 0 | 56993.0651
900 | double | L48+S9 | 不操作（L48 基本策略） + 不操作（S9 基本策略） | 0 | 0 | 0 | - | 4.0185e-07 | 56993.0651 | 0 | 56993.0651
900 | double | L48+S10 | 不操作（L48 基本策略） + 打开开关 S9 | 0 | 0 | 0 | - | 4.0185e-07 | 56993.0651 | 0 | 56993.0651
900 | double | L48+S11 | 不操作（L48 基本策略） + 操作：开S29-2 | 0 | 0 | 0 | - | 4.0185e-07 | 56993.0651 | 0 | 56993.0651
900 | double | L48+S12 | 不操作（L48 基本策略） + 操作：开S29-2 | 0 | 0 | 0 | - | 4.0185e-07 | 56993.0651 | 0 | 56993.0651
900 | double | L48+S13 | 不操作（L48 基本策略） + 不操作（S13 基本策略） | 0 | 0 | 0 | - | 4.0185e-07 | 56993.0651 | 0 | 56993.0651
900 | double | L48+S14 | 不操作（L48 基本策略） + 打开开关 S13 | 0 | 0 | 0 | - | 4.0185e-07 | 56993.0651 | 0 | 56993.0651
900 | double | L48+S15 | 不操作（L48 基本策略） + 不操作（S15 基本策略） | 0 | 0 | 0 | - | 4.0185e-07 | 56993.0651 | 0 | 56993.0651
900 | double | L48+S16 | 不操作（L48 基本策略） + 打开开关 S15 | 0 | 0 | 0 | - | 4.0185e-07 | 56993.0651 | 0 | 56993.0651
900 | double | L48+S17 | 不操作（L48 基本策略） + 不操作（S17 基本策略） | 0 | 0 | 0 | - | 4.0185e-07 | 56993.0651 | 0 | 56993.0651
900 | double | L48+S18 | 不操作（L48 基本策略） + 打开开关 S17 | 0 | 0 | 0 | - | 4.0185e-07 | 56993.0651 | 0 | 56993.0651
900 | double | L48+S19 | 不操作（L48 基本策略） + 不操作（S19 基本策略） | 691000 | 0 | 691000 | - | 4.0185e-07 | 56993.3428 | 0 | 56993.3428
900 | double | L48+S20 | 不操作（L48 基本策略） + 不操作（S20 基本策略） | 266200 | 0 | 266200 | - | 4.0185e-07 | 56993.4497 | 0 | 56993.4497
900 | double | L48+S21 | 不操作（L48 基本策略） + 不操作（S21 基本策略） | 0 | 0 | 0 | - | 4.0185e-07 | 56993.4497 | 0 | 56993.4497
900 | double | L48+S22 | 不操作（L48 基本策略） + 打开开关 S21 | 0 | 0 | 0 | - | 4.0185e-07 | 56993.4497 | 0 | 56993.4497
900 | double | L48+S23 | 不操作（L48 基本策略） + 不操作（S23 基本策略） | 989400 | 0 | 989400 | - | 4.0185e-07 | 56993.8473 | 0 | 56993.8473
900 | double | L48+S24 | 不操作（L48 基本策略） + 不操作（S24 基本策略） | 0 | 0 | 0 | - | 4.0185e-07 | 56993.8473 | 0 | 56993.8473
900 | double | L48+S25 | 不操作（L48 基本策略） + 不操作（S25 基本策略） | 0 | 0 | 0 | - | 4.0185e-07 | 56993.8473 | 0 | 56993.8473
900 | double | L48+S26 | 不操作（L48 基本策略） + 打开开关 S25 | 0 | 0 | 0 | - | 4.0185e-07 | 56993.8473 | 0 | 56993.8473
900 | double | L48+S27 | 不操作（L48 基本策略） + 操作：开S62-3 | 0 | 0 | 0 | - | 4.0185e-07 | 56993.8473 | 0 | 56993.8473
900 | double | L48+S28 | 不操作（L48 基本策略） + 不操作（S28 基本策略） | 242550 | 0 | 242550 | - | 4.0185e-07 | 56993.9448 | 0 | 56993.9448
900 | double | L48+S29 | 不操作（L48 基本策略） + 操作：开S62-3 | 0 | 0 | 0 | - | 4.0185e-07 | 56993.9448 | 0 | 56993.9448
900 | double | L48+S13-1 | 不操作（L48 基本策略） + 不操作（S13-1 基本策略） | 0 | 0 | 0 | - | 4.0185e-07 | 56993.9448 | 0 | 56993.9448
900 | double | L48+S29-2 | 不操作（L48 基本策略） + 不操作（S29-2 基本策略） | 0 | 0 | 0 | - | 4.0185e-07 | 56993.9448 | 0 | 56993.9448
900 | double | L48+S62-3 | 不操作（L48 基本策略） + 不操作（S62-3 基本策略） | 0 | 0 | 0 | - | 4.0185e-07 | 56993.9448 | 0 | 56993.9448
900 | double | L48+CB1 | 不操作（L48 基本策略） + 操作：开S13-1 | 0 | 0 | 0 | - | 4.0185e-07 | 56993.9448 | 0 | 56993.9448
900 | double | L48+CB2 | 不操作（L48 基本策略） + 操作：开S62-3 | 0 | 0 | 0 | - | 4.0185e-07 | 56993.9448 | 0 | 56993.9448
900 | double | L48+CB3 | 不操作（L48 基本策略） + 操作：开S62-3 | 0 | 0 | 0 | - | 4.0185e-07 | 56993.9448 | 0 | 56993.9448
900 | double | L48+DG1 | 不操作（L48 基本策略） + 打开开关 S6 | 0 | 0 | 0 | - | 1.0076e-06 | 56993.9448 | 0 | 56993.9448
900 | double | L48+DG2 | 不操作（L48 基本策略） + 打开开关 S9 | 0 | 0 | 0 | - | 1.0076e-06 | 56993.9448 | 0 | 56993.9448
900 | double | L48+DG3 | 不操作（L48 基本策略） + 打开开关 S13 | 0 | 0 | 0 | - | 1.0076e-06 | 56993.9448 | 0 | 56993.9448
900 | double | L48+DG4 | 不操作（L48 基本策略） + 打开开关 S15 | 0 | 0 | 0 | - | 1.0076e-06 | 56993.9448 | 0 | 56993.9448
900 | double | L48+DG5 | 不操作（L48 基本策略） + 打开开关 S17 | 0 | 0 | 0 | - | 1.0076e-06 | 56993.9448 | 0 | 56993.9448
900 | double | L48+DG6 | 不操作（L48 基本策略） + 打开开关 S21 | 0 | 0 | 0 | - | 1.0076e-06 | 56993.9448 | 0 | 56993.9448
900 | double | L48+DG7 | 不操作（L48 基本策略） + 不操作（DG7 基本策略） | 415400 | 0 | 415400 | - | 1.0076e-06 | 56994.3634 | 0 | 56994.3634
900 | double | L48+DG8 | 不操作（L48 基本策略） + 打开开关 S25 | 0 | 0 | 0 | - | 1.0076e-06 | 56994.3634 | 0 | 56994.3634
900 | double | L51+S29 | 打开开关 S25 + 操作：开S62-3 | 0 | 0 | 0 | - | 8.0395e-07 | 56994.3634 | 0 | 56994.3634
900 | double | L51+S13-1 | 打开开关 S25 + 不操作（S13-1 基本策略） | 0 | 0 | 0 | - | 8.0395e-07 | 56994.3634 | 0 | 56994.3634
900 | double | L51+S29-2 | 打开开关 S25 + 不操作（S29-2 基本策略） | 0 | 0 | 0 | - | 8.0395e-07 | 56994.3634 | 0 | 56994.3634
900 | double | L51+S62-3 | 打开开关 S25 + 不操作（S62-3 基本策略） | 0 | 0 | 0 | - | 8.0395e-07 | 56994.3634 | 0 | 56994.3634
900 | double | L51+CB1 | 打开开关 S25 + 操作：开S13-1 | 0 | 0 | 0 | - | 8.0395e-07 | 56994.3634 | 0 | 56994.3634
900 | double | L51+CB2 | 打开开关 S25 + 操作：开S62-3 | 0 | 0 | 0 | - | 8.0395e-07 | 56994.3634 | 0 | 56994.3634
900 | double | L51+CB3 | 打开开关 S25 + 操作：开S62-3 | 0 | 0 | 0 | - | 8.0395e-07 | 56994.3634 | 0 | 56994.3634
900 | double | L51+DG1 | 打开开关 S25 + 打开开关 S6 | 0 | 0 | 0 | - | 2.0159e-06 | 56994.3634 | 0 | 56994.3634
900 | double | L51+DG2 | 打开开关 S25 + 打开开关 S9 | 0 | 0 | 0 | - | 2.0159e-06 | 56994.3634 | 0 | 56994.3634
900 | double | L51+DG3 | 打开开关 S25 + 打开开关 S13 | 0 | 0 | 0 | - | 2.0159e-06 | 56994.3634 | 0 | 56994.3634
900 | double | L51+DG4 | 打开开关 S25 + 打开开关 S15 | 0 | 0 | 0 | - | 2.0159e-06 | 56994.3634 | 0 | 56994.3634
900 | double | L51+DG5 | 打开开关 S25 + 打开开关 S17 | 0 | 0 | 0 | - | 2.0159e-06 | 56994.3634 | 0 | 56994.3634
900 | double | L51+DG6 | 打开开关 S25 + 打开开关 S21 | 0 | 0 | 0 | - | 2.0159e-06 | 56994.3634 | 0 | 56994.3634
900 | double | L51+DG7 | 打开开关 S25 + 打开开关 S24 | 0 | 0 | 0 | - | 2.0159e-06 | 56994.3634 | 0 | 56994.3634
900 | double | L51+DG8 | 不操作（L51 基本策略） + 打开开关 S25 | 234500 | 0 | 234500 | - | 2.0159e-06 | 56994.8361 | 0 | 56994.8361
900 | double | L52+U1 | 打开开关 S25 + 不操作（U1 基本策略） | 26800 | 0 | 26800 | - | 1.0706e-06 | 56994.8648 | 0 | 56994.8648
900 | double | L52+U2 | 打开开关 S25 + 不操作（U2 基本策略） | 40200 | 0 | 40200 | - | 1.0706e-06 | 56994.9078 | 0 | 56994.9078
900 | double | L52+U3 | 打开开关 S25 + 不操作（U3 基本策略） | 40200 | 0 | 40200 | - | 1.0706e-06 | 56994.9509 | 0 | 56994.9509
900 | double | L52+U4 | 打开开关 S25 + 不操作（U4 基本策略） | 40200 | 0 | 40200 | - | 1.0706e-06 | 56994.9939 | 0 | 56994.9939
900 | double | L52+U5 | 打开开关 S25 + 不操作（U5 基本策略） | 67000 | 0 | 67000 | - | 1.0706e-06 | 56995.0656 | 0 | 56995.0656
900 | double | L52+U6 | 打开开关 S25 + 不操作（U6 基本策略） | 40200 | 0 | 40200 | - | 1.0706e-06 | 56995.1087 | 0 | 56995.1087
900 | double | L52+U7 | 打开开关 S25 + 不操作（U7 基本策略） | 212400 | 0 | 212400 | - | 1.0706e-06 | 56995.3361 | 0 | 56995.3361
900 | double | L52+U8 | 打开开关 S25 + 不操作（U8 基本策略） | 40200 | 0 | 40200 | - | 1.0706e-06 | 56995.3791 | 0 | 56995.3791
900 | double | L52+U9 | 打开开关 S25 + 不操作（U9 基本策略） | 424800 | 0 | 424800 | - | 1.0706e-06 | 56995.8339 | 0 | 56995.8339
900 | double | L52+U10 | 打开开关 S25 + 不操作（U10 基本策略） | 134000 | 0 | 134000 | - | 1.0706e-06 | 56995.9774 | 0 | 56995.9774
900 | double | L52+U11 | 打开开关 S25 + 不操作（U11 基本策略） | 339000 | 0 | 339000 | - | 1.0706e-06 | 56996.3403 | 0 | 56996.3403
900 | double | L52+U12 | 打开开关 S25 + 不操作（U12 基本策略） | 708000 | 0 | 708000 | - | 1.0706e-06 | 56997.0984 | 0 | 56997.0984
900 | double | L52+U13 | 打开开关 S25 + 不操作（U13 基本策略） | 40200 | 0 | 40200 | - | 1.0706e-06 | 56997.1414 | 0 | 56997.1414
900 | double | L52+U14 | 打开开关 S25 + 不操作（U14 基本策略） | 1486800 | 0 | 1486800 | - | 1.0706e-06 | 56998.7332 | 0 | 56998.7332
900 | double | L52+U15 | 打开开关 S25 + 不操作（U15 基本策略） | 140700 | 0 | 140700 | - | 1.0706e-06 | 56998.8839 | 0 | 56998.8839
900 | double | L50+U46 | 不操作（L50 基本策略） + 不操作（U46 基本策略） | 100500 | 0 | 100500 | - | 5.6764e-06 | 56999.4544 | 0 | 56999.4544
900 | double | L50+U47 | 不操作（L50 基本策略） + 不操作（U47 基本策略） | 708000 | 0 | 708000 | - | 5.6764e-06 | 57003.4732 | 0 | 57003.4732
900 | double | L50+U48 | 不操作（L50 基本策略） + 不操作（U48 基本策略） | 281400 | 0 | 281400 | - | 5.6764e-06 | 57005.0706 | 0 | 57005.0706
900 | double | L50+U49 | 不操作（L50 基本策略） + 不操作（U49 基本策略） | 949200 | 0 | 949200 | - | 5.6764e-06 | 57010.4586 | 0 | 57010.4586
900 | double | L50+U50 | 不操作（L50 基本策略） + 不操作（U50 基本策略） | 40200 | 0 | 40200 | - | 5.6764e-06 | 57010.6868 | 0 | 57010.6868
900 | double | L50+U51 | 不操作（L50 基本策略） + 不操作（U51 基本策略） | 281400 | 0 | 281400 | - | 5.6764e-06 | 57012.2842 | 0 | 57012.2842
900 | double | L50+U52 | 不操作（L50 基本策略） + 不操作（U52 基本策略） | 134000 | 0 | 134000 | - | 5.6764e-06 | 57013.0448 | 0 | 57013.0448
900 | double | L50+U53 | 不操作（L50 基本策略） + 不操作（U53 基本策略） | 452000 | 0 | 452000 | - | 5.6764e-06 | 57015.6105 | 0 | 57015.6105
900 | double | L50+U54 | 不操作（L50 基本策略） + 不操作（U54 基本策略） | 100500 | 0 | 100500 | - | 5.6764e-06 | 57016.181 | 0 | 57016.181
900 | double | L50+U55 | 不操作（L50 基本策略） + 不操作（U55 基本策略） | 134000 | 0 | 134000 | - | 5.6764e-06 | 57016.9417 | 0 | 57016.9417
900 | double | L50+U56 | 不操作（L50 基本策略） + 不操作（U56 基本策略） | 90400 | 0 | 90400 | - | 5.6764e-06 | 57017.4548 | 0 | 57017.4548
900 | double | L50+U57 | 不操作（L50 基本策略） + 不操作（U57 基本策略） | 80400 | 0 | 80400 | - | 5.6764e-06 | 57017.9112 | 0 | 57017.9112
900 | double | L50+U58 | 不操作（L50 基本策略） + 不操作（U58 基本策略） | 212400 | 0 | 212400 | - | 5.6764e-06 | 57019.1169 | 0 | 57019.1169
900 | double | L50+U59 | 不操作（L50 基本策略） + 不操作（U59 基本策略） | 30150 | 0 | 30150 | - | 5.6764e-06 | 57019.288 | 0 | 57019.288
900 | double | L50+U60 | 不操作（L50 基本策略） + 不操作（U60 基本策略） | 40200 | 0 | 40200 | - | 5.6764e-06 | 57019.5162 | 0 | 57019.5162
900 | double | L50+U61 | 不操作（L50 基本策略） + 不操作（U61 基本策略） | 318600 | 0 | 318600 | - | 5.6764e-06 | 57021.3247 | 0 | 57021.3247
900 | double | L50+U62 | 不操作（L50 基本策略） + 不操作（U62 基本策略） | 80400 | 0 | 80400 | - | 5.6764e-06 | 57021.7811 | 0 | 57021.7811
900 | double | L50+S1 | 不操作（L50 基本策略） + 操作：开S13-1 | 0 | 0 | 0 | - | 2.2637e-06 | 57021.7811 | 0 | 57021.7811
900 | double | L50+S2 | 不操作（L50 基本策略） + 操作：开S13-1 | 0 | 0 | 0 | - | 2.2637e-06 | 57021.7811 | 0 | 57021.7811
900 | double | L50+S3 | 不操作（L50 基本策略） + 操作：开S13-1 | 0 | 0 | 0 | - | 2.2637e-06 | 57021.7811 | 0 | 57021.7811
900 | double | L50+S4 | 不操作（L50 基本策略） + 操作：开S13-1 | 0 | 0 | 0 | - | 2.2637e-06 | 57021.7811 | 0 | 57021.7811
900 | double | L50+S5 | 不操作（L50 基本策略） + 操作：开S13-1 | 0 | 0 | 0 | - | 2.2637e-06 | 57021.7811 | 0 | 57021.7811
900 | double | L50+S6 | 不操作（L50 基本策略） + 不操作（S6 基本策略） | 0 | 0 | 0 | - | 2.2637e-06 | 57021.7811 | 0 | 57021.7811
900 | double | L50+S7 | 不操作（L50 基本策略） + 打开开关 S6 | 0 | 0 | 0 | - | 2.2637e-06 | 57021.7811 | 0 | 57021.7811
900 | double | L50+S8 | 不操作（L50 基本策略） + 操作：开S29-2 | 0 | 0 | 0 | - | 2.2637e-06 | 57021.7811 | 0 | 57021.7811
900 | double | L50+S9 | 不操作（L50 基本策略） + 不操作（S9 基本策略） | 0 | 0 | 0 | - | 2.2637e-06 | 57021.7811 | 0 | 57021.7811
900 | double | L50+S10 | 不操作（L50 基本策略） + 打开开关 S9 | 0 | 0 | 0 | - | 2.2637e-06 | 57021.7811 | 0 | 57021.7811
900 | double | L50+S11 | 不操作（L50 基本策略） + 操作：开S29-2 | 0 | 0 | 0 | - | 2.2637e-06 | 57021.7811 | 0 | 57021.7811
900 | double | L50+S12 | 不操作（L50 基本策略） + 操作：开S29-2 | 0 | 0 | 0 | - | 2.2637e-06 | 57021.7811 | 0 | 57021.7811
900 | double | L50+S13 | 不操作（L50 基本策略） + 不操作（S13 基本策略） | 0 | 0 | 0 | - | 2.2637e-06 | 57021.7811 | 0 | 57021.7811
900 | double | L50+S14 | 不操作（L50 基本策略） + 打开开关 S13 | 0 | 0 | 0 | - | 2.2637e-06 | 57021.7811 | 0 | 57021.7811
900 | double | L50+S15 | 不操作（L50 基本策略） + 不操作（S15 基本策略） | 0 | 0 | 0 | - | 2.2637e-06 | 57021.7811 | 0 | 57021.7811
900 | double | L50+S16 | 不操作（L50 基本策略） + 打开开关 S15 | 0 | 0 | 0 | - | 2.2637e-06 | 57021.7811 | 0 | 57021.7811
900 | double | L50+S17 | 不操作（L50 基本策略） + 不操作（S17 基本策略） | 0 | 0 | 0 | - | 2.2637e-06 | 57021.7811 | 0 | 57021.7811
900 | double | L50+S18 | 不操作（L50 基本策略） + 打开开关 S17 | 0 | 0 | 0 | - | 2.2637e-06 | 57021.7811 | 0 | 57021.7811
900 | double | L50+S19 | 不操作（L50 基本策略） + 不操作（S19 基本策略） | 691000 | 0 | 691000 | - | 2.2637e-06 | 57023.3453 | 0 | 57023.3453
900 | double | L50+S20 | 不操作（L50 基本策略） + 不操作（S20 基本策略） | 266200 | 0 | 266200 | - | 2.2637e-06 | 57023.9479 | 0 | 57023.9479
900 | double | L50+S21 | 不操作（L50 基本策略） + 不操作（S21 基本策略） | 0 | 0 | 0 | - | 2.2637e-06 | 57023.9479 | 0 | 57023.9479
900 | double | L50+S22 | 不操作（L50 基本策略） + 打开开关 S21 | 0 | 0 | 0 | - | 2.2637e-06 | 57023.9479 | 0 | 57023.9479
900 | double | L50+S23 | 不操作（L50 基本策略） + 不操作（S23 基本策略） | 989400 | 0 | 989400 | - | 2.2637e-06 | 57026.1877 | 0 | 57026.1877
900 | double | L50+S24 | 不操作（L50 基本策略） + 不操作（S24 基本策略） | 0 | 0 | 0 | - | 2.2637e-06 | 57026.1877 | 0 | 57026.1877
900 | double | L50+S25 | 不操作（L50 基本策略） + 不操作（S25 基本策略） | 0 | 0 | 0 | - | 2.2637e-06 | 57026.1877 | 0 | 57026.1877
900 | double | L50+S26 | 不操作（L50 基本策略） + 不操作（S26 基本策略） | 452000 | 0 | 452000 | - | 2.2637e-06 | 57027.2109 | 0 | 57027.2109
900 | double | L50+S27 | 不操作（L50 基本策略） + 操作：开S62-3 | 0 | 0 | 0 | - | 2.2637e-06 | 57027.2109 | 0 | 57027.2109
900 | double | L50+S28 | 不操作（L50 基本策略） + 不操作（S28 基本策略） | 242550 | 0 | 242550 | - | 2.2637e-06 | 57027.7599 | 0 | 57027.7599
900 | double | L50+S29 | 不操作（L50 基本策略） + 操作：开S62-3 | 0 | 0 | 0 | - | 2.2637e-06 | 57027.7599 | 0 | 57027.7599
900 | double | L50+S13-1 | 不操作（L50 基本策略） + 不操作（S13-1 基本策略） | 0 | 0 | 0 | - | 2.2637e-06 | 57027.7599 | 0 | 57027.7599
900 | double | L50+S29-2 | 不操作（L50 基本策略） + 不操作（S29-2 基本策略） | 0 | 0 | 0 | - | 2.2637e-06 | 57027.7599 | 0 | 57027.7599
900 | double | L50+S62-3 | 不操作（L50 基本策略） + 不操作（S62-3 基本策略） | 0 | 0 | 0 | - | 2.2637e-06 | 57027.7599 | 0 | 57027.7599
900 | double | L50+CB1 | 不操作（L50 基本策略） + 操作：开S13-1 | 0 | 0 | 0 | - | 2.2637e-06 | 57027.7599 | 0 | 57027.7599
900 | double | L50+CB2 | 不操作（L50 基本策略） + 操作：开S62-3 | 0 | 0 | 0 | - | 2.2637e-06 | 57027.7599 | 0 | 57027.7599
900 | double | L50+CB3 | 不操作（L50 基本策略） + 操作：开S62-3 | 0 | 0 | 0 | - | 2.2637e-06 | 57027.7599 | 0 | 57027.7599
900 | double | L50+DG1 | 不操作（L50 基本策略） + 打开开关 S6 | 0 | 0 | 0 | - | 5.6764e-06 | 57027.7599 | 0 | 57027.7599
900 | double | L50+DG2 | 不操作（L50 基本策略） + 打开开关 S9 | 0 | 0 | 0 | - | 5.6764e-06 | 57027.7599 | 0 | 57027.7599
900 | double | L50+DG3 | 不操作（L50 基本策略） + 打开开关 S13 | 0 | 0 | 0 | - | 5.6764e-06 | 57027.7599 | 0 | 57027.7599
900 | double | L50+DG4 | 不操作（L50 基本策略） + 打开开关 S15 | 0 | 0 | 0 | - | 5.6764e-06 | 57027.7599 | 0 | 57027.7599
900 | double | L50+DG5 | 不操作（L50 基本策略） + 打开开关 S17 | 0 | 0 | 0 | - | 5.6764e-06 | 57027.7599 | 0 | 57027.7599
900 | double | L50+DG6 | 不操作（L50 基本策略） + 打开开关 S21 | 0 | 0 | 0 | - | 5.6764e-06 | 57027.7599 | 0 | 57027.7599
900 | double | L50+DG7 | 不操作（L50 基本策略） + 打开开关 S24 | 0 | 0 | 0 | - | 5.6764e-06 | 57027.7599 | 0 | 57027.7599
900 | double | L50+DG8 | 不操作（L50 基本策略） + 不操作（DG8 基本策略） | 686500 | 0 | 686500 | - | 5.6764e-06 | 57031.6568 | 0 | 57031.6568
900 | double | L55+S29 | 不操作（L55 基本策略） + 操作：开S62-3 | 242550 | 0 | 242550 | - | 7.7047e-06 | 57033.5256 | 0 | 57033.5256
900 | double | L55+S13-1 | 不操作（L55 基本策略） + 不操作（S13-1 基本策略） | 242550 | 0 | 242550 | - | 7.7047e-06 | 57035.3944 | 0 | 57035.3944
900 | double | L55+S29-2 | 不操作（L55 基本策略） + 不操作（S29-2 基本策略） | 242550 | 0 | 242550 | - | 7.7047e-06 | 57037.2632 | 0 | 57037.2632
900 | double | L55+S62-3 | 不操作（L55 基本策略） + 不操作（S62-3 基本策略） | 242550 | 0 | 242550 | - | 7.7047e-06 | 57039.1319 | 0 | 57039.1319
900 | double | L55+CB1 | 不操作（L55 基本策略） + 操作：开S13-1 | 242550 | 0 | 242550 | - | 7.7047e-06 | 57041.0007 | 0 | 57041.0007
900 | double | L55+CB2 | 不操作（L55 基本策略） + 操作：开S62-3 | 242550 | 0 | 242550 | - | 7.7047e-06 | 57042.8695 | 0 | 57042.8695
900 | double | L55+CB3 | 不操作（L55 基本策略） + 操作：开S62-3 | 242550 | 0 | 242550 | - | 7.7047e-06 | 57044.7383 | 0 | 57044.7383
900 | double | L55+DG1 | 不操作（L55 基本策略） + 打开开关 S6 | 242550 | 0 | 242550 | - | 1.932e-05 | 57049.4243 | 0 | 57049.4243
900 | double | L55+DG2 | 不操作（L55 基本策略） + 打开开关 S9 | 242550 | 0 | 242550 | - | 1.932e-05 | 57054.1104 | 0 | 57054.1104
900 | double | L55+DG3 | 不操作（L55 基本策略） + 打开开关 S13 | 242550 | 0 | 242550 | - | 1.932e-05 | 57058.7964 | 0 | 57058.7964
900 | double | L55+DG4 | 不操作（L55 基本策略） + 打开开关 S15 | 242550 | 0 | 242550 | - | 1.932e-05 | 57063.4825 | 0 | 57063.4825
900 | double | L55+DG5 | 不操作（L55 基本策略） + 打开开关 S17 | 242550 | 0 | 242550 | - | 1.932e-05 | 57068.1685 | 0 | 57068.1685
900 | double | L55+DG6 | 不操作（L55 基本策略） + 打开开关 S21 | 242550 | 0 | 242550 | - | 1.932e-05 | 57072.8546 | 0 | 57072.8546
900 | double | L55+DG7 | 不操作（L55 基本策略） + 打开开关 S24 | 242550 | 0 | 242550 | - | 1.932e-05 | 57077.5406 | 0 | 57077.5406
900 | double | L55+DG8 | 不操作（L55 基本策略） + 打开开关 S25 | 242550 | 0 | 242550 | - | 1.932e-05 | 57082.2267 | 0 | 57082.2267
900 | double | L56+U1 | 不操作（L56 基本策略） + 不操作（U1 基本策略） | 56950 | 0 | 56950 | - | 9.1554e-06 | 57082.7481 | 0 | 57082.7481
900 | double | L56+U2 | 不操作（L56 基本策略） + 不操作（U2 基本策略） | 70350 | 0 | 70350 | - | 9.1554e-06 | 57083.3922 | 0 | 57083.3922
900 | double | L56+U3 | 不操作（L56 基本策略） + 不操作（U3 基本策略） | 70350 | 0 | 70350 | - | 9.1554e-06 | 57084.0363 | 0 | 57084.0363
900 | double | L56+U4 | 不操作（L56 基本策略） + 不操作（U4 基本策略） | 70350 | 0 | 70350 | - | 9.1554e-06 | 57084.6803 | 0 | 57084.6803
900 | double | L56+U5 | 不操作（L56 基本策略） + 不操作（U5 基本策略） | 97150 | 0 | 97150 | - | 9.1554e-06 | 57085.5698 | 0 | 57085.5698
900 | double | L56+U6 | 不操作（L56 基本策略） + 不操作（U6 基本策略） | 70350 | 0 | 70350 | - | 9.1554e-06 | 57086.2139 | 0 | 57086.2139
900 | double | L56+U7 | 不操作（L56 基本策略） + 不操作（U7 基本策略） | 242550 | 0 | 242550 | - | 9.1554e-06 | 57088.4345 | 0 | 57088.4345
900 | double | L56+U8 | 不操作（L56 基本策略） + 不操作（U8 基本策略） | 70350 | 0 | 70350 | - | 9.1554e-06 | 57089.0786 | 0 | 57089.0786
900 | double | L56+U9 | 不操作（L56 基本策略） + 不操作（U9 基本策略） | 454950 | 0 | 454950 | - | 9.1554e-06 | 57093.2439 | 0 | 57093.2439
900 | double | L56+U10 | 不操作（L56 基本策略） + 不操作（U10 基本策略） | 164150 | 0 | 164150 | - | 9.1554e-06 | 57094.7467 | 0 | 57094.7467
900 | double | L56+U11 | 不操作（L56 基本策略） + 不操作（U11 基本策略） | 369150 | 0 | 369150 | - | 9.1554e-06 | 57098.1264 | 0 | 57098.1264
900 | double | L56+U12 | 不操作（L56 基本策略） + 不操作（U12 基本策略） | 738150 | 0 | 738150 | - | 9.1554e-06 | 57104.8845 | 0 | 57104.8845
900 | double | L56+U13 | 不操作（L56 基本策略） + 不操作（U13 基本策略） | 70350 | 0 | 70350 | - | 9.1554e-06 | 57105.5286 | 0 | 57105.5286
900 | double | L56+U14 | 不操作（L56 基本策略） + 不操作（U14 基本策略） | 1516950 | 0 | 1516950 | - | 9.1554e-06 | 57119.4169 | 0 | 57119.4169
900 | double | L56+U15 | 不操作（L56 基本策略） + 不操作（U15 基本策略） | 170850 | 0 | 170850 | - | 9.1554e-06 | 57120.9811 | 0 | 57120.9811
900 | double | L49+U61 | 打开开关 S24 + 不操作（U61 基本策略） | 318600 | 0 | 318600 | - | 1.0076e-06 | 57121.3021 | 0 | 57121.3021
900 | double | L49+U62 | 打开开关 S24 + 不操作（U62 基本策略） | 80400 | 0 | 80400 | - | 1.0076e-06 | 57121.3831 | 0 | 57121.3831
900 | double | L49+S1 | 打开开关 S24 + 操作：开S13-1 | 0 | 0 | 0 | - | 4.0185e-07 | 57121.3831 | 0 | 57121.3831
900 | double | L49+S2 | 打开开关 S24 + 操作：开S13-1 | 0 | 0 | 0 | - | 4.0185e-07 | 57121.3831 | 0 | 57121.3831
900 | double | L49+S3 | 打开开关 S24 + 操作：开S13-1 | 0 | 0 | 0 | - | 4.0185e-07 | 57121.3831 | 0 | 57121.3831
900 | double | L49+S4 | 打开开关 S24 + 操作：开S13-1 | 0 | 0 | 0 | - | 4.0185e-07 | 57121.3831 | 0 | 57121.3831
900 | double | L49+S5 | 打开开关 S24 + 操作：开S13-1 | 0 | 0 | 0 | - | 4.0185e-07 | 57121.3831 | 0 | 57121.3831
900 | double | L49+S6 | 打开开关 S24 + 不操作（S6 基本策略） | 0 | 0 | 0 | - | 4.0185e-07 | 57121.3831 | 0 | 57121.3831
900 | double | L49+S7 | 打开开关 S24 + 打开开关 S6 | 0 | 0 | 0 | - | 4.0185e-07 | 57121.3831 | 0 | 57121.3831
900 | double | L49+S8 | 打开开关 S24 + 操作：开S29-2 | 0 | 0 | 0 | - | 4.0185e-07 | 57121.3831 | 0 | 57121.3831
900 | double | L49+S9 | 打开开关 S24 + 不操作（S9 基本策略） | 0 | 0 | 0 | - | 4.0185e-07 | 57121.3831 | 0 | 57121.3831
900 | double | L49+S10 | 打开开关 S24 + 打开开关 S9 | 0 | 0 | 0 | - | 4.0185e-07 | 57121.3831 | 0 | 57121.3831
900 | double | L49+S11 | 打开开关 S24 + 操作：开S29-2 | 0 | 0 | 0 | - | 4.0185e-07 | 57121.3831 | 0 | 57121.3831
900 | double | L49+S12 | 打开开关 S24 + 操作：开S29-2 | 0 | 0 | 0 | - | 4.0185e-07 | 57121.3831 | 0 | 57121.3831
900 | double | L49+S13 | 打开开关 S24 + 不操作（S13 基本策略） | 0 | 0 | 0 | - | 4.0185e-07 | 57121.3831 | 0 | 57121.3831
900 | double | L49+S14 | 打开开关 S24 + 打开开关 S13 | 0 | 0 | 0 | - | 4.0185e-07 | 57121.3831 | 0 | 57121.3831
900 | double | L49+S15 | 打开开关 S24 + 不操作（S15 基本策略） | 0 | 0 | 0 | - | 4.0185e-07 | 57121.3831 | 0 | 57121.3831
900 | double | L49+S16 | 打开开关 S24 + 打开开关 S15 | 0 | 0 | 0 | - | 4.0185e-07 | 57121.3831 | 0 | 57121.3831
900 | double | L49+S17 | 打开开关 S24 + 不操作（S17 基本策略） | 0 | 0 | 0 | - | 4.0185e-07 | 57121.3831 | 0 | 57121.3831
900 | double | L49+S18 | 打开开关 S24 + 打开开关 S17 | 0 | 0 | 0 | - | 4.0185e-07 | 57121.3831 | 0 | 57121.3831
900 | double | L49+S19 | 打开开关 S24 + 不操作（S19 基本策略） | 691000 | 0 | 691000 | - | 4.0185e-07 | 57121.6608 | 0 | 57121.6608
900 | double | L49+S20 | 打开开关 S24 + 不操作（S20 基本策略） | 266200 | 0 | 266200 | - | 4.0185e-07 | 57121.7678 | 0 | 57121.7678
900 | double | L49+S21 | 打开开关 S24 + 不操作（S21 基本策略） | 0 | 0 | 0 | - | 4.0185e-07 | 57121.7678 | 0 | 57121.7678
900 | double | L49+S22 | 打开开关 S24 + 打开开关 S21 | 0 | 0 | 0 | - | 4.0185e-07 | 57121.7678 | 0 | 57121.7678
900 | double | L49+S23 | 不操作（L49 基本策略） + 不操作（S23 基本策略） | 1270800 | 0 | 1270800 | - | 4.0185e-07 | 57122.2784 | 0 | 57122.2784
900 | double | L49+S24 | 不操作（L49 基本策略） + 不操作（S24 基本策略） | 281400 | 0 | 281400 | - | 4.0185e-07 | 57122.3915 | 0 | 57122.3915
900 | double | L49+S25 | 打开开关 S24 + 不操作（S25 基本策略） | 0 | 0 | 0 | - | 4.0185e-07 | 57122.3915 | 0 | 57122.3915
900 | double | L49+S26 | 打开开关 S24 + 打开开关 S25 | 0 | 0 | 0 | - | 4.0185e-07 | 57122.3915 | 0 | 57122.3915
900 | double | L49+S27 | 打开开关 S24 + 操作：开S62-3 | 0 | 0 | 0 | - | 4.0185e-07 | 57122.3915 | 0 | 57122.3915
900 | double | L49+S28 | 打开开关 S24 + 不操作（S28 基本策略） | 242550 | 0 | 242550 | - | 4.0185e-07 | 57122.489 | 0 | 57122.489
900 | double | L56+U46 | 不操作（L56 基本策略） + 不操作（U46 基本策略） | 130650 | 0 | 130650 | - | 9.1554e-06 | 57123.6851 | 0 | 57123.6851
900 | double | L56+U47 | 不操作（L56 基本策略） + 不操作（U47 基本策略） | 738150 | 0 | 738150 | - | 9.1554e-06 | 57130.4432 | 0 | 57130.4432
900 | double | L56+U48 | 不操作（L56 基本策略） + 不操作（U48 基本策略） | 311550 | 0 | 311550 | - | 9.1554e-06 | 57133.2956 | 0 | 57133.2956
900 | double | L56+U49 | 不操作（L56 基本策略） + 不操作（U49 基本策略） | 979350 | 0 | 979350 | - | 9.1554e-06 | 57142.2619 | 0 | 57142.2619
900 | double | L56+U50 | 不操作（L56 基本策略） + 不操作（U50 基本策略） | 70350 | 0 | 70350 | - | 9.1554e-06 | 57142.906 | 0 | 57142.906
900 | double | L56+U51 | 不操作（L56 基本策略） + 不操作（U51 基本策略） | 311550 | 0 | 311550 | - | 9.1554e-06 | 57145.7584 | 0 | 57145.7584
900 | double | L56+U52 | 不操作（L56 基本策略） + 不操作（U52 基本策略） | 164150 | 0 | 164150 | - | 9.1554e-06 | 57147.2612 | 0 | 57147.2612
900 | double | L56+U53 | 不操作（L56 基本策略） + 不操作（U53 基本策略） | 482150 | 0 | 482150 | - | 9.1554e-06 | 57151.6755 | 0 | 57151.6755
900 | double | L56+U54 | 不操作（L56 基本策略） + 不操作（U54 基本策略） | 130650 | 0 | 130650 | - | 9.1554e-06 | 57152.8717 | 0 | 57152.8717
900 | double | L56+U55 | 不操作（L56 基本策略） + 不操作（U55 基本策略） | 164150 | 0 | 164150 | - | 9.1554e-06 | 57154.3745 | 0 | 57154.3745
900 | double | L56+U56 | 不操作（L56 基本策略） + 不操作（U56 基本策略） | 120550 | 0 | 120550 | - | 9.1554e-06 | 57155.4782 | 0 | 57155.4782
900 | double | L56+U57 | 不操作（L56 基本策略） + 不操作（U57 基本策略） | 110550 | 0 | 110550 | - | 9.1554e-06 | 57156.4904 | 0 | 57156.4904
900 | double | L56+U58 | 不操作（L56 基本策略） + 不操作（U58 基本策略） | 242550 | 0 | 242550 | - | 9.1554e-06 | 57158.711 | 0 | 57158.711
900 | double | L56+U59 | 不操作（L56 基本策略） + 不操作（U59 基本策略） | 60300 | 0 | 60300 | - | 9.1554e-06 | 57159.2631 | 0 | 57159.2631
900 | double | L56+U60 | 不操作（L56 基本策略） + 不操作（U60 基本策略） | 70350 | 0 | 70350 | - | 9.1554e-06 | 57159.9072 | 0 | 57159.9072
900 | double | L56+U61 | 不操作（L56 基本策略） + 不操作（U61 基本策略） | 348750 | 0 | 348750 | - | 9.1554e-06 | 57163.1001 | 0 | 57163.1001
900 | double | L56+U62 | 不操作（L56 基本策略） + 不操作（U62 基本策略） | 110550 | 0 | 110550 | - | 9.1554e-06 | 57164.1122 | 0 | 57164.1122
900 | double | L56+S1 | 不操作（L56 基本策略） + 操作：开S13-1 | 30150 | 0 | 30150 | - | 3.6512e-06 | 57164.2223 | 0 | 57164.2223
900 | double | L56+S2 | 不操作（L56 基本策略） + 操作：开S13-1 | 30150 | 0 | 30150 | - | 3.6512e-06 | 57164.3324 | 0 | 57164.3324
900 | double | L56+S3 | 不操作（L56 基本策略） + 操作：开S13-1 | 30150 | 0 | 30150 | - | 3.6512e-06 | 57164.4425 | 0 | 57164.4425
900 | double | L56+S4 | 不操作（L56 基本策略） + 操作：开S13-1 | 30150 | 0 | 30150 | - | 3.6512e-06 | 57164.5526 | 0 | 57164.5526
900 | double | L56+S5 | 不操作（L56 基本策略） + 操作：开S13-1 | 30150 | 0 | 30150 | - | 3.6512e-06 | 57164.6626 | 0 | 57164.6626
900 | double | L56+S6 | 不操作（L56 基本策略） + 不操作（S6 基本策略） | 30150 | 0 | 30150 | - | 3.6512e-06 | 57164.7727 | 0 | 57164.7727
900 | double | L56+S7 | 不操作（L56 基本策略） + 打开开关 S6 | 30150 | 0 | 30150 | - | 3.6512e-06 | 57164.8828 | 0 | 57164.8828
900 | double | L56+S8 | 不操作（L56 基本策略） + 操作：开S29-2 | 30150 | 0 | 30150 | - | 3.6512e-06 | 57164.9929 | 0 | 57164.9929
900 | double | L56+S9 | 不操作（L56 基本策略） + 不操作（S9 基本策略） | 30150 | 0 | 30150 | - | 3.6512e-06 | 57165.103 | 0 | 57165.103
900 | double | L56+S10 | 不操作（L56 基本策略） + 打开开关 S9 | 30150 | 0 | 30150 | - | 3.6512e-06 | 57165.2131 | 0 | 57165.2131
900 | double | L56+S11 | 不操作（L56 基本策略） + 操作：开S29-2 | 30150 | 0 | 30150 | - | 3.6512e-06 | 57165.3231 | 0 | 57165.3231
900 | double | L56+S12 | 不操作（L56 基本策略） + 操作：开S29-2 | 30150 | 0 | 30150 | - | 3.6512e-06 | 57165.4332 | 0 | 57165.4332
900 | double | L56+S13 | 不操作（L56 基本策略） + 不操作（S13 基本策略） | 30150 | 0 | 30150 | - | 3.6512e-06 | 57165.5433 | 0 | 57165.5433
900 | double | L56+S14 | 不操作（L56 基本策略） + 打开开关 S13 | 30150 | 0 | 30150 | - | 3.6512e-06 | 57165.6534 | 0 | 57165.6534
900 | double | L56+S15 | 不操作（L56 基本策略） + 不操作（S15 基本策略） | 30150 | 0 | 30150 | - | 3.6512e-06 | 57165.7635 | 0 | 57165.7635
900 | double | L56+S16 | 不操作（L56 基本策略） + 打开开关 S15 | 30150 | 0 | 30150 | - | 3.6512e-06 | 57165.8735 | 0 | 57165.8735
900 | double | L56+S17 | 不操作（L56 基本策略） + 不操作（S17 基本策略） | 30150 | 0 | 30150 | - | 3.6512e-06 | 57165.9836 | 0 | 57165.9836
900 | double | L56+S18 | 不操作（L56 基本策略） + 打开开关 S17 | 30150 | 0 | 30150 | - | 3.6512e-06 | 57166.0937 | 0 | 57166.0937
900 | double | L56+S19 | 不操作（L56 基本策略） + 不操作（S19 基本策略） | 721150 | 0 | 721150 | - | 3.6512e-06 | 57168.7267 | 0 | 57168.7267
900 | double | L56+S20 | 不操作（L56 基本策略） + 不操作（S20 基本策略） | 296350 | 0 | 296350 | - | 3.6512e-06 | 57169.8088 | 0 | 57169.8088
900 | double | L56+S21 | 不操作（L56 基本策略） + 不操作（S21 基本策略） | 30150 | 0 | 30150 | - | 3.6512e-06 | 57169.9188 | 0 | 57169.9188
900 | double | L56+S22 | 不操作（L56 基本策略） + 打开开关 S21 | 30150 | 0 | 30150 | - | 3.6512e-06 | 57170.0289 | 0 | 57170.0289
900 | double | L56+S23 | 不操作（L56 基本策略） + 不操作（S23 基本策略） | 1019550 | 0 | 1019550 | - | 3.6512e-06 | 57173.7515 | 0 | 57173.7515
900 | double | L56+S24 | 不操作（L56 基本策略） + 不操作（S24 基本策略） | 30150 | 0 | 30150 | - | 3.6512e-06 | 57173.8615 | 0 | 57173.8615
900 | double | L56+S25 | 不操作（L56 基本策略） + 不操作（S25 基本策略） | 30150 | 0 | 30150 | - | 3.6512e-06 | 57173.9716 | 0 | 57173.9716
900 | double | L56+S26 | 不操作（L56 基本策略） + 打开开关 S25 | 30150 | 0 | 30150 | - | 3.6512e-06 | 57174.0817 | 0 | 57174.0817
900 | double | L56+S27 | 不操作（L56 基本策略） + 操作：开S62-3 | 30150 | 0 | 30150 | - | 3.6512e-06 | 57174.1918 | 0 | 57174.1918
900 | double | L56+S28 | 不操作（L56 基本策略） + 不操作（S28 基本策略） | 242550 | 0 | 242550 | - | 3.6512e-06 | 57175.0774 | 0 | 57175.0774
900 | double | L56+S29 | 不操作（L56 基本策略） + 操作：开S62-3 | 30150 | 0 | 30150 | - | 3.6512e-06 | 57175.1875 | 0 | 57175.1875
900 | double | L56+S13-1 | 不操作（L56 基本策略） + 不操作（S13-1 基本策略） | 30150 | 0 | 30150 | - | 3.6512e-06 | 57175.2975 | 0 | 57175.2975
900 | double | L56+S29-2 | 不操作（L56 基本策略） + 不操作（S29-2 基本策略） | 30150 | 0 | 30150 | - | 3.6512e-06 | 57175.4076 | 0 | 57175.4076
900 | double | L56+S62-3 | 不操作（L56 基本策略） + 不操作（S62-3 基本策略） | 30150 | 0 | 30150 | - | 3.6512e-06 | 57175.5177 | 0 | 57175.5177
900 | double | L56+CB1 | 不操作（L56 基本策略） + 操作：开S13-1 | 30150 | 0 | 30150 | - | 3.6512e-06 | 57175.6278 | 0 | 57175.6278
900 | double | L56+CB2 | 不操作（L56 基本策略） + 操作：开S62-3 | 30150 | 0 | 30150 | - | 3.6512e-06 | 57175.7379 | 0 | 57175.7379
900 | double | L56+CB3 | 不操作（L56 基本策略） + 操作：开S62-3 | 30150 | 0 | 30150 | - | 3.6512e-06 | 57175.848 | 0 | 57175.848
900 | double | L56+DG1 | 不操作（L56 基本策略） + 打开开关 S6 | 30150 | 0 | 30150 | - | 9.1554e-06 | 57176.124 | 0 | 57176.124
900 | double | L56+DG2 | 不操作（L56 基本策略） + 打开开关 S9 | 30150 | 0 | 30150 | - | 9.1554e-06 | 57176.4 | 0 | 57176.4
900 | double | L56+DG3 | 不操作（L56 基本策略） + 打开开关 S13 | 30150 | 0 | 30150 | - | 9.1554e-06 | 57176.6761 | 0 | 57176.6761
900 | double | L56+DG4 | 不操作（L56 基本策略） + 打开开关 S15 | 30150 | 0 | 30150 | - | 9.1554e-06 | 57176.9521 | 0 | 57176.9521
900 | double | L56+DG5 | 不操作（L56 基本策略） + 打开开关 S17 | 30150 | 0 | 30150 | - | 9.1554e-06 | 57177.2281 | 0 | 57177.2281
900 | double | L56+DG6 | 不操作（L56 基本策略） + 打开开关 S21 | 30150 | 0 | 30150 | - | 9.1554e-06 | 57177.5042 | 0 | 57177.5042
900 | double | L56+DG7 | 不操作（L56 基本策略） + 打开开关 S24 | 30150 | 0 | 30150 | - | 9.1554e-06 | 57177.7802 | 0 | 57177.7802
900 | double | L56+DG8 | 不操作（L56 基本策略） + 打开开关 S25 | 30150 | 0 | 30150 | - | 9.1554e-06 | 57178.0562 | 0 | 57178.0562
900 | double | L52+U46 | 打开开关 S25 + 不操作（U46 基本策略） | 100500 | 0 | 100500 | - | 1.0706e-06 | 57178.1638 | 0 | 57178.1638
900 | double | L52+U47 | 打开开关 S25 + 不操作（U47 基本策略） | 708000 | 0 | 708000 | - | 1.0706e-06 | 57178.9219 | 0 | 57178.9219
900 | double | L52+U48 | 打开开关 S25 + 不操作（U48 基本策略） | 281400 | 0 | 281400 | - | 1.0706e-06 | 57179.2231 | 0 | 57179.2231
900 | double | L52+U49 | 打开开关 S25 + 不操作（U49 基本策略） | 949200 | 0 | 949200 | - | 1.0706e-06 | 57180.2394 | 0 | 57180.2394
900 | double | L52+U50 | 打开开关 S25 + 不操作（U50 基本策略） | 40200 | 0 | 40200 | - | 1.0706e-06 | 57180.2824 | 0 | 57180.2824
900 | double | L52+U51 | 打开开关 S25 + 不操作（U51 基本策略） | 281400 | 0 | 281400 | - | 1.0706e-06 | 57180.5837 | 0 | 57180.5837
900 | double | L52+U52 | 打开开关 S25 + 不操作（U52 基本策略） | 134000 | 0 | 134000 | - | 1.0706e-06 | 57180.7272 | 0 | 57180.7272
900 | double | L52+U53 | 不操作（L52 基本策略） + 打开开关 S25 | 452000 | 0 | 452000 | - | 1.0706e-06 | 57181.2111 | 0 | 57181.2111
900 | double | L52+U54 | 不操作（L52 基本策略） + 打开开关 S25 | 100500 | 0 | 100500 | - | 1.0706e-06 | 57181.3187 | 0 | 57181.3187
900 | double | L52+U55 | 不操作（L52 基本策略） + 打开开关 S25 | 134000 | 0 | 134000 | - | 1.0706e-06 | 57181.4622 | 0 | 57181.4622
900 | double | L52+U56 | 打开开关 S25 + 不操作（U56 基本策略） | 90400 | 0 | 90400 | - | 1.0706e-06 | 57181.559 | 0 | 57181.559
900 | double | L52+U57 | 打开开关 S25 + 不操作（U57 基本策略） | 80400 | 0 | 80400 | - | 1.0706e-06 | 57181.645 | 0 | 57181.645
900 | double | L52+U58 | 打开开关 S25 + 不操作（U58 基本策略） | 212400 | 0 | 212400 | - | 1.0706e-06 | 57181.8724 | 0 | 57181.8724
900 | double | L52+U59 | 打开开关 S25 + 不操作（U59 基本策略） | 30150 | 0 | 30150 | - | 1.0706e-06 | 57181.9047 | 0 | 57181.9047
900 | double | L52+U60 | 打开开关 S25 + 不操作（U60 基本策略） | 40200 | 0 | 40200 | - | 1.0706e-06 | 57181.9478 | 0 | 57181.9478
900 | double | L52+U61 | 打开开关 S25 + 不操作（U61 基本策略） | 318600 | 0 | 318600 | - | 1.0706e-06 | 57182.2889 | 0 | 57182.2889
900 | double | L52+U62 | 打开开关 S25 + 不操作（U62 基本策略） | 80400 | 0 | 80400 | - | 1.0706e-06 | 57182.375 | 0 | 57182.375
900 | double | L52+S1 | 打开开关 S25 + 操作：开S13-1 | 0 | 0 | 0 | - | 4.2697e-07 | 57182.375 | 0 | 57182.375
900 | double | L52+S2 | 打开开关 S25 + 操作：开S13-1 | 0 | 0 | 0 | - | 4.2697e-07 | 57182.375 | 0 | 57182.375
900 | double | L52+S3 | 打开开关 S25 + 操作：开S13-1 | 0 | 0 | 0 | - | 4.2697e-07 | 57182.375 | 0 | 57182.375
900 | double | L52+S4 | 打开开关 S25 + 操作：开S13-1 | 0 | 0 | 0 | - | 4.2697e-07 | 57182.375 | 0 | 57182.375
900 | double | L52+S5 | 打开开关 S25 + 操作：开S13-1 | 0 | 0 | 0 | - | 4.2697e-07 | 57182.375 | 0 | 57182.375
900 | double | L52+S6 | 打开开关 S25 + 不操作（S6 基本策略） | 0 | 0 | 0 | - | 4.2697e-07 | 57182.375 | 0 | 57182.375
900 | double | L52+S7 | 打开开关 S25 + 打开开关 S6 | 0 | 0 | 0 | - | 4.2697e-07 | 57182.375 | 0 | 57182.375
900 | double | L52+S8 | 打开开关 S25 + 操作：开S29-2 | 0 | 0 | 0 | - | 4.2697e-07 | 57182.375 | 0 | 57182.375
900 | double | L52+S9 | 打开开关 S25 + 不操作（S9 基本策略） | 0 | 0 | 0 | - | 4.2697e-07 | 57182.375 | 0 | 57182.375
900 | double | L52+S10 | 打开开关 S25 + 打开开关 S9 | 0 | 0 | 0 | - | 4.2697e-07 | 57182.375 | 0 | 57182.375
900 | double | L52+S11 | 打开开关 S25 + 操作：开S29-2 | 0 | 0 | 0 | - | 4.2697e-07 | 57182.375 | 0 | 57182.375
900 | double | L52+S12 | 打开开关 S25 + 操作：开S29-2 | 0 | 0 | 0 | - | 4.2697e-07 | 57182.375 | 0 | 57182.375
900 | double | L52+S13 | 打开开关 S25 + 不操作（S13 基本策略） | 0 | 0 | 0 | - | 4.2697e-07 | 57182.375 | 0 | 57182.375
900 | double | L55+U61 | 不操作（L55 基本策略） + 不操作（U61 基本策略） | 561150 | 0 | 561150 | - | 1.932e-05 | 57193.2163 | 0 | 57193.2163
900 | double | L55+U62 | 不操作（L55 基本策略） + 不操作（U62 基本策略） | 322950 | 0 | 322950 | - | 1.932e-05 | 57199.4557 | 0 | 57199.4557
900 | double | L55+S1 | 不操作（L55 基本策略） + 操作：开S13-1 | 242550 | 0 | 242550 | - | 7.7047e-06 | 57201.3245 | 0 | 57201.3245
900 | double | L55+S2 | 不操作（L55 基本策略） + 操作：开S13-1 | 242550 | 0 | 242550 | - | 7.7047e-06 | 57203.1933 | 0 | 57203.1933
900 | double | L55+S3 | 不操作（L55 基本策略） + 操作：开S13-1 | 242550 | 0 | 242550 | - | 7.7047e-06 | 57205.0621 | 0 | 57205.0621
900 | double | L55+S4 | 不操作（L55 基本策略） + 操作：开S13-1 | 242550 | 0 | 242550 | - | 7.7047e-06 | 57206.9308 | 0 | 57206.9308
900 | double | L55+S5 | 不操作（L55 基本策略） + 操作：开S13-1 | 242550 | 0 | 242550 | - | 7.7047e-06 | 57208.7996 | 0 | 57208.7996
900 | double | L55+S6 | 不操作（L55 基本策略） + 不操作（S6 基本策略） | 242550 | 0 | 242550 | - | 7.7047e-06 | 57210.6684 | 0 | 57210.6684
900 | double | L55+S7 | 不操作（L55 基本策略） + 打开开关 S6 | 242550 | 0 | 242550 | - | 7.7047e-06 | 57212.5372 | 0 | 57212.5372
900 | double | L55+S8 | 不操作（L55 基本策略） + 操作：开S29-2 | 242550 | 0 | 242550 | - | 7.7047e-06 | 57214.406 | 0 | 57214.406
900 | double | L55+S9 | 不操作（L55 基本策略） + 不操作（S9 基本策略） | 242550 | 0 | 242550 | - | 7.7047e-06 | 57216.2748 | 0 | 57216.2748
900 | double | L55+S10 | 不操作（L55 基本策略） + 打开开关 S9 | 242550 | 0 | 242550 | - | 7.7047e-06 | 57218.1436 | 0 | 57218.1436
900 | double | L55+S11 | 不操作（L55 基本策略） + 操作：开S29-2 | 242550 | 0 | 242550 | - | 7.7047e-06 | 57220.0123 | 0 | 57220.0123
900 | double | L55+S12 | 不操作（L55 基本策略） + 操作：开S29-2 | 242550 | 0 | 242550 | - | 7.7047e-06 | 57221.8811 | 0 | 57221.8811
900 | double | L55+S13 | 不操作（L55 基本策略） + 不操作（S13 基本策略） | 242550 | 0 | 242550 | - | 7.7047e-06 | 57223.7499 | 0 | 57223.7499
900 | double | L55+S14 | 不操作（L55 基本策略） + 打开开关 S13 | 242550 | 0 | 242550 | - | 7.7047e-06 | 57225.6187 | 0 | 57225.6187
900 | double | L55+S15 | 不操作（L55 基本策略） + 不操作（S15 基本策略） | 242550 | 0 | 242550 | - | 7.7047e-06 | 57227.4875 | 0 | 57227.4875
900 | double | L55+S16 | 不操作（L55 基本策略） + 打开开关 S15 | 242550 | 0 | 242550 | - | 7.7047e-06 | 57229.3563 | 0 | 57229.3563
900 | double | L55+S17 | 不操作（L55 基本策略） + 不操作（S17 基本策略） | 242550 | 0 | 242550 | - | 7.7047e-06 | 57231.2251 | 0 | 57231.2251
900 | double | L55+S18 | 不操作（L55 基本策略） + 打开开关 S17 | 242550 | 0 | 242550 | - | 7.7047e-06 | 57233.0938 | 0 | 57233.0938
900 | double | L55+S19 | 不操作（L55 基本策略） + 不操作（S19 基本策略） | 933550 | 0 | 933550 | - | 7.7047e-06 | 57240.2866 | 0 | 57240.2866
900 | double | L55+S20 | 不操作（L55 基本策略） + 不操作（S20 基本策略） | 508750 | 0 | 508750 | - | 7.7047e-06 | 57244.2064 | 0 | 57244.2064
900 | double | L55+S21 | 不操作（L55 基本策略） + 不操作（S21 基本策略） | 242550 | 0 | 242550 | - | 7.7047e-06 | 57246.0752 | 0 | 57246.0752
900 | double | L55+S22 | 不操作（L55 基本策略） + 打开开关 S21 | 242550 | 0 | 242550 | - | 7.7047e-06 | 57247.944 | 0 | 57247.944
900 | double | L55+S23 | 不操作（L55 基本策略） + 不操作（S23 基本策略） | 1231950 | 0 | 1231950 | - | 7.7047e-06 | 57257.4358 | 0 | 57257.4358
900 | double | L55+S24 | 不操作（L55 基本策略） + 不操作（S24 基本策略） | 242550 | 0 | 242550 | - | 7.7047e-06 | 57259.3046 | 0 | 57259.3046
900 | double | L55+S25 | 不操作（L55 基本策略） + 不操作（S25 基本策略） | 242550 | 0 | 242550 | - | 7.7047e-06 | 57261.1734 | 0 | 57261.1734
900 | double | L55+S26 | 不操作（L55 基本策略） + 打开开关 S25 | 242550 | 0 | 242550 | - | 7.7047e-06 | 57263.0422 | 0 | 57263.0422
900 | double | L55+S27 | 不操作（L55 基本策略） + 操作：开S62-3 | 242550 | 0 | 242550 | - | 7.7047e-06 | 57264.911 | 0 | 57264.911
900 | double | L55+S28 | 不操作（L55 基本策略） + 不操作（S28 基本策略） | 242550 | 0 | 242550 | - | 7.7047e-06 | 57266.7798 | 0 | 57266.7798
900 | double | L52+S14 | 打开开关 S25 + 打开开关 S13 | 0 | 0 | 0 | - | 4.2697e-07 | 57266.7798 | 0 | 57266.7798
900 | double | L52+S15 | 打开开关 S25 + 不操作（S15 基本策略） | 0 | 0 | 0 | - | 4.2697e-07 | 57266.7798 | 0 | 57266.7798
900 | double | L52+S16 | 打开开关 S25 + 打开开关 S15 | 0 | 0 | 0 | - | 4.2697e-07 | 57266.7798 | 0 | 57266.7798
900 | double | L52+S17 | 打开开关 S25 + 不操作（S17 基本策略） | 0 | 0 | 0 | - | 4.2697e-07 | 57266.7798 | 0 | 57266.7798
900 | double | L52+S18 | 打开开关 S25 + 打开开关 S17 | 0 | 0 | 0 | - | 4.2697e-07 | 57266.7798 | 0 | 57266.7798
900 | double | L52+S19 | 打开开关 S25 + 不操作（S19 基本策略） | 691000 | 0 | 691000 | - | 4.2697e-07 | 57267.0748 | 0 | 57267.0748
900 | double | L52+S20 | 打开开关 S25 + 不操作（S20 基本策略） | 266200 | 0 | 266200 | - | 4.2697e-07 | 57267.1884 | 0 | 57267.1884
900 | double | L52+S21 | 打开开关 S25 + 不操作（S21 基本策略） | 0 | 0 | 0 | - | 4.2697e-07 | 57267.1884 | 0 | 57267.1884
900 | double | L52+S22 | 打开开关 S25 + 打开开关 S21 | 0 | 0 | 0 | - | 4.2697e-07 | 57267.1884 | 0 | 57267.1884
900 | double | L52+S23 | 打开开关 S25 + 不操作（S23 基本策略） | 989400 | 0 | 989400 | - | 4.2697e-07 | 57267.6109 | 0 | 57267.6109
900 | double | L52+S24 | 打开开关 S25 + 不操作（S24 基本策略） | 0 | 0 | 0 | - | 4.2697e-07 | 57267.6109 | 0 | 57267.6109
900 | double | L52+S25 | 不操作（L52 基本策略） + 不操作（S25 基本策略） | 552500 | 0 | 552500 | - | 4.2697e-07 | 57267.8468 | 0 | 57267.8468
900 | double | L52+S26 | 不操作（L52 基本策略） + 打开开关 S25 | 100500 | 0 | 100500 | - | 4.2697e-07 | 57267.8897 | 0 | 57267.8897
900 | double | L52+S27 | 打开开关 S25 + 操作：开S62-3 | 0 | 0 | 0 | - | 4.2697e-07 | 57267.8897 | 0 | 57267.8897
900 | double | L52+S28 | 打开开关 S25 + 不操作（S28 基本策略） | 242550 | 0 | 242550 | - | 4.2697e-07 | 57267.9933 | 0 | 57267.9933
900 | double | L52+S29 | 打开开关 S25 + 操作：开S62-3 | 0 | 0 | 0 | - | 4.2697e-07 | 57267.9933 | 0 | 57267.9933
900 | double | L52+S13-1 | 打开开关 S25 + 不操作（S13-1 基本策略） | 0 | 0 | 0 | - | 4.2697e-07 | 57267.9933 | 0 | 57267.9933
900 | double | L52+S29-2 | 打开开关 S25 + 不操作（S29-2 基本策略） | 0 | 0 | 0 | - | 4.2697e-07 | 57267.9933 | 0 | 57267.9933
900 | double | L52+S62-3 | 打开开关 S25 + 不操作（S62-3 基本策略） | 0 | 0 | 0 | - | 4.2697e-07 | 57267.9933 | 0 | 57267.9933
900 | double | L52+CB1 | 打开开关 S25 + 操作：开S13-1 | 0 | 0 | 0 | - | 4.2697e-07 | 57267.9933 | 0 | 57267.9933
900 | double | L52+CB2 | 打开开关 S25 + 操作：开S62-3 | 0 | 0 | 0 | - | 4.2697e-07 | 57267.9933 | 0 | 57267.9933
900 | double | L52+CB3 | 打开开关 S25 + 操作：开S62-3 | 0 | 0 | 0 | - | 4.2697e-07 | 57267.9933 | 0 | 57267.9933
900 | double | L52+DG1 | 打开开关 S25 + 打开开关 S6 | 0 | 0 | 0 | - | 1.0706e-06 | 57267.9933 | 0 | 57267.9933
900 | double | L52+DG2 | 打开开关 S25 + 打开开关 S9 | 0 | 0 | 0 | - | 1.0706e-06 | 57267.9933 | 0 | 57267.9933
900 | double | L52+DG3 | 打开开关 S25 + 打开开关 S13 | 0 | 0 | 0 | - | 1.0706e-06 | 57267.9933 | 0 | 57267.9933
900 | double | L52+DG4 | 打开开关 S25 + 打开开关 S15 | 0 | 0 | 0 | - | 1.0706e-06 | 57267.9933 | 0 | 57267.9933
900 | double | L52+DG5 | 打开开关 S25 + 打开开关 S17 | 0 | 0 | 0 | - | 1.0706e-06 | 57267.9933 | 0 | 57267.9933
900 | double | L52+DG6 | 打开开关 S25 + 打开开关 S21 | 0 | 0 | 0 | - | 1.0706e-06 | 57267.9933 | 0 | 57267.9933
900 | double | L52+DG7 | 打开开关 S25 + 打开开关 S24 | 0 | 0 | 0 | - | 1.0706e-06 | 57267.9933 | 0 | 57267.9933
900 | double | L52+DG8 | 不操作（L52 基本策略） + 打开开关 S25 | 134000 | 0 | 134000 | - | 1.0706e-06 | 57268.1367 | 0 | 57268.1367
900 | double | L51+U61 | 打开开关 S25 + 不操作（U61 基本策略） | 318600 | 0 | 318600 | - | 2.0159e-06 | 57268.779 | 0 | 57268.779
900 | double | L51+U62 | 打开开关 S25 + 不操作（U62 基本策略） | 80400 | 0 | 80400 | - | 2.0159e-06 | 57268.9411 | 0 | 57268.9411
900 | double | L51+S1 | 打开开关 S25 + 操作：开S13-1 | 0 | 0 | 0 | - | 8.0395e-07 | 57268.9411 | 0 | 57268.9411
900 | double | L51+S2 | 打开开关 S25 + 操作：开S13-1 | 0 | 0 | 0 | - | 8.0395e-07 | 57268.9411 | 0 | 57268.9411
900 | double | L51+S3 | 打开开关 S25 + 操作：开S13-1 | 0 | 0 | 0 | - | 8.0395e-07 | 57268.9411 | 0 | 57268.9411
900 | double | L51+S4 | 打开开关 S25 + 操作：开S13-1 | 0 | 0 | 0 | - | 8.0395e-07 | 57268.9411 | 0 | 57268.9411
900 | double | L51+S5 | 打开开关 S25 + 操作：开S13-1 | 0 | 0 | 0 | - | 8.0395e-07 | 57268.9411 | 0 | 57268.9411
900 | double | L51+S6 | 打开开关 S25 + 不操作（S6 基本策略） | 0 | 0 | 0 | - | 8.0395e-07 | 57268.9411 | 0 | 57268.9411
900 | double | L51+S7 | 打开开关 S25 + 打开开关 S6 | 0 | 0 | 0 | - | 8.0395e-07 | 57268.9411 | 0 | 57268.9411
900 | double | L51+S8 | 打开开关 S25 + 操作：开S29-2 | 0 | 0 | 0 | - | 8.0395e-07 | 57268.9411 | 0 | 57268.9411
900 | double | L51+S9 | 打开开关 S25 + 不操作（S9 基本策略） | 0 | 0 | 0 | - | 8.0395e-07 | 57268.9411 | 0 | 57268.9411
900 | double | L51+S10 | 打开开关 S25 + 打开开关 S9 | 0 | 0 | 0 | - | 8.0395e-07 | 57268.9411 | 0 | 57268.9411
900 | double | L51+S11 | 打开开关 S25 + 操作：开S29-2 | 0 | 0 | 0 | - | 8.0395e-07 | 57268.9411 | 0 | 57268.9411
900 | double | L51+S12 | 打开开关 S25 + 操作：开S29-2 | 0 | 0 | 0 | - | 8.0395e-07 | 57268.9411 | 0 | 57268.9411
900 | double | L51+S13 | 打开开关 S25 + 不操作（S13 基本策略） | 0 | 0 | 0 | - | 8.0395e-07 | 57268.9411 | 0 | 57268.9411
900 | double | L51+S14 | 打开开关 S25 + 打开开关 S13 | 0 | 0 | 0 | - | 8.0395e-07 | 57268.9411 | 0 | 57268.9411
900 | double | L51+S15 | 打开开关 S25 + 不操作（S15 基本策略） | 0 | 0 | 0 | - | 8.0395e-07 | 57268.9411 | 0 | 57268.9411
900 | double | L51+S16 | 打开开关 S25 + 打开开关 S15 | 0 | 0 | 0 | - | 8.0395e-07 | 57268.9411 | 0 | 57268.9411
900 | double | L51+S17 | 打开开关 S25 + 不操作（S17 基本策略） | 0 | 0 | 0 | - | 8.0395e-07 | 57268.9411 | 0 | 57268.9411
900 | double | L51+S18 | 打开开关 S25 + 打开开关 S17 | 0 | 0 | 0 | - | 8.0395e-07 | 57268.9411 | 0 | 57268.9411
900 | double | L51+S19 | 打开开关 S25 + 不操作（S19 基本策略） | 691000 | 0 | 691000 | - | 8.0395e-07 | 57269.4966 | 0 | 57269.4966
900 | double | L51+S20 | 打开开关 S25 + 不操作（S20 基本策略） | 266200 | 0 | 266200 | - | 8.0395e-07 | 57269.7106 | 0 | 57269.7106
900 | double | L51+S21 | 打开开关 S25 + 不操作（S21 基本策略） | 0 | 0 | 0 | - | 8.0395e-07 | 57269.7106 | 0 | 57269.7106
900 | double | L51+S22 | 打开开关 S25 + 打开开关 S21 | 0 | 0 | 0 | - | 8.0395e-07 | 57269.7106 | 0 | 57269.7106
900 | double | L51+S23 | 打开开关 S25 + 不操作（S23 基本策略） | 989400 | 0 | 989400 | - | 8.0395e-07 | 57270.5061 | 0 | 57270.5061
900 | double | L51+S24 | 打开开关 S25 + 不操作（S24 基本策略） | 0 | 0 | 0 | - | 8.0395e-07 | 57270.5061 | 0 | 57270.5061
900 | double | L51+S25 | 不操作（L51 基本策略） + 不操作（S25 基本策略） | 452000 | 0 | 452000 | - | 8.0395e-07 | 57270.8694 | 0 | 57270.8694
900 | double | L51+S26 | 不操作（L51 基本策略） + 打开开关 S25 | 0 | 0 | 0 | - | 8.0395e-07 | 57270.8694 | 0 | 57270.8694
900 | double | L51+S27 | 打开开关 S25 + 操作：开S62-3 | 0 | 0 | 0 | - | 8.0395e-07 | 57270.8694 | 0 | 57270.8694
900 | double | L51+S28 | 打开开关 S25 + 不操作（S28 基本策略） | 242550 | 0 | 242550 | - | 8.0395e-07 | 57271.0644 | 0 | 57271.0644
900 | double | L41+U1 | 不操作（L41 基本策略） + 不操作（U1 基本策略） | 1481200 | 0 | 1481200 | - | 3.1482e-07 | 57271.5308 | 0 | 57271.5308
900 | double | L41+U2 | 不操作（L41 基本策略） + 不操作（U2 基本策略） | 1494600 | 0 | 1494600 | - | 3.1482e-07 | 57272.0013 | 0 | 57272.0013
900 | double | L41+U3 | 不操作（L41 基本策略） + 不操作（U3 基本策略） | 1494600 | 0 | 1494600 | - | 3.1482e-07 | 57272.4718 | 0 | 57272.4718
900 | double | L41+U4 | 不操作（L41 基本策略） + 不操作（U4 基本策略） | 1494600 | 0 | 1494600 | - | 3.1482e-07 | 57272.9423 | 0 | 57272.9423
900 | double | L41+U5 | 不操作（L41 基本策略） + 不操作（U5 基本策略） | 1521400 | 0 | 1521400 | - | 3.1482e-07 | 57273.4213 | 0 | 57273.4213
900 | double | L41+U6 | 不操作（L41 基本策略） + 不操作（U6 基本策略） | 1494600 | 0 | 1494600 | - | 3.1482e-07 | 57273.8918 | 0 | 57273.8918
900 | double | L41+U7 | 不操作（L41 基本策略） + 不操作（U7 基本策略） | 1666800 | 0 | 1666800 | - | 3.1482e-07 | 57274.4166 | 0 | 57274.4166
900 | double | L41+U8 | 不操作（L41 基本策略） + 不操作（U8 基本策略） | 1494600 | 0 | 1494600 | - | 3.1482e-07 | 57274.8871 | 0 | 57274.8871
900 | double | L41+U9 | 不操作（L41 基本策略） + 不操作（U9 基本策略） | 1879200 | 0 | 1879200 | - | 3.1482e-07 | 57275.4787 | 0 | 57275.4787
900 | double | L41+U10 | 不操作（L41 基本策略） + 不操作（U10 基本策略） | 1588400 | 0 | 1588400 | - | 3.1482e-07 | 57275.9788 | 0 | 57275.9788
900 | double | L41+U11 | 不操作（L41 基本策略） + 不操作（U11 基本策略） | 1793400 | 0 | 1793400 | - | 3.1482e-07 | 57276.5434 | 0 | 57276.5434
900 | double | L41+U12 | 不操作（L41 基本策略） + 不操作（U12 基本策略） | 2162400 | 0 | 2162400 | - | 3.1482e-07 | 57277.2241 | 0 | 57277.2241
900 | double | L41+U13 | 不操作（L41 基本策略） + 不操作（U13 基本策略） | 1494600 | 0 | 1494600 | - | 3.1482e-07 | 57277.6947 | 0 | 57277.6947
900 | double | L41+U14 | 不操作（L41 基本策略） + 不操作（U14 基本策略） | 2941200 | 0 | 2941200 | - | 3.1482e-07 | 57278.6206 | 0 | 57278.6206
900 | double | L41+U15 | 不操作（L41 基本策略） + 不操作（U15 基本策略） | 1595100 | 0 | 1595100 | - | 3.1482e-07 | 57279.1228 | 0 | 57279.1228
900 | double | L41+U16 | 不操作（L41 基本策略） + 不操作（U16 基本策略） | 1725600 | 0 | 1725600 | - | 3.1482e-07 | 57279.666 | 0 | 57279.666
900 | double | L41+U17 | 不操作（L41 基本策略） + 不操作（U17 基本策略） | 1481200 | 0 | 1481200 | - | 3.1482e-07 | 57280.1324 | 0 | 57280.1324
900 | double | L41+U18 | 不操作（L41 基本策略） + 不操作（U18 基本策略） | 1808400 | 0 | 1808400 | - | 3.1482e-07 | 57280.7017 | 0 | 57280.7017
900 | double | L41+U19 | 不操作（L41 基本策略） + 不操作（U19 基本策略） | 1470480 | 0 | 1470480 | - | 3.1482e-07 | 57281.1646 | 0 | 57281.1646
900 | double | L41+U20 | 不操作（L41 基本策略） + 不操作（U20 基本策略） | 1494600 | 0 | 1494600 | - | 3.1482e-07 | 57281.6351 | 0 | 57281.6351
900 | double | L41+U21 | 不操作（L41 基本策略） + 不操作（U21 基本策略） | 1666800 | 0 | 1666800 | - | 3.1482e-07 | 57282.1599 | 0 | 57282.1599
900 | double | L41+U22 | 不操作（L41 基本策略） + 不操作（U22 基本策略） | 1494600 | 0 | 1494600 | - | 3.1482e-07 | 57282.6304 | 0 | 57282.6304
900 | double | L41+U23 | 不操作（L41 基本策略） + 不操作（U23 基本策略） | 1494600 | 0 | 1494600 | - | 3.1482e-07 | 57283.1009 | 0 | 57283.1009
900 | double | L41+U24 | 不操作（L41 基本策略） + 不操作（U24 基本策略） | 1481200 | 0 | 1481200 | - | 3.1482e-07 | 57283.5672 | 0 | 57283.5672
900 | double | L41+U25 | 不操作（L41 基本策略） + 不操作（U25 基本策略） | 1494600 | 0 | 1494600 | - | 3.1482e-07 | 57284.0378 | 0 | 57284.0378
900 | double | L41+U26 | 不操作（L41 基本策略） + 不操作（U26 基本策略） | 1481200 | 0 | 1481200 | - | 3.1482e-07 | 57284.5041 | 0 | 57284.5041
900 | double | L41+U27 | 不操作（L41 基本策略） + 不操作（U27 基本策略） | 1590000 | 0 | 1590000 | - | 3.1482e-07 | 57285.0047 | 0 | 57285.0047
900 | double | L41+U28 | 不操作（L41 基本策略） + 不操作（U28 基本策略） | 1521400 | 0 | 1521400 | - | 3.1482e-07 | 57285.4836 | 0 | 57285.4836
900 | double | L41+U29 | 不操作（L41 基本策略） + 不操作（U29 基本策略） | 1666800 | 0 | 1666800 | - | 3.1482e-07 | 57286.0084 | 0 | 57286.0084
900 | double | L41+U30 | 不操作（L41 基本策略） + 不操作（U30 基本策略） | 1521400 | 0 | 1521400 | - | 3.1482e-07 | 57286.4873 | 0 | 57286.4873
900 | double | U4+DG2 | 不操作（U4 基本策略） + 打开开关 S9 | 40200 | 0 | 40200 | - | 1.5819e-05 | 57287.1232 | 0 | 57287.1232
900 | double | U4+DG3 | 不操作（U4 基本策略） + 打开开关 S13 | 40200 | 0 | 40200 | - | 1.5819e-05 | 57287.7591 | 0 | 57287.7591
900 | double | U4+DG4 | 不操作（U4 基本策略） + 打开开关 S15 | 40200 | 0 | 40200 | - | 1.5819e-05 | 57288.395 | 0 | 57288.395
900 | double | U4+DG5 | 不操作（U4 基本策略） + 打开开关 S17 | 40200 | 0 | 40200 | - | 1.5819e-05 | 57289.0309 | 0 | 57289.0309
900 | double | U4+DG6 | 不操作（U4 基本策略） + 打开开关 S21 | 40200 | 0 | 40200 | - | 1.5819e-05 | 57289.6668 | 0 | 57289.6668
900 | double | U4+DG7 | 不操作（U4 基本策略） + 打开开关 S24 | 40200 | 0 | 40200 | - | 1.5819e-05 | 57290.3028 | 0 | 57290.3028
900 | double | U4+DG8 | 不操作（U4 基本策略） + 打开开关 S25 | 40200 | 0 | 40200 | - | 1.5819e-05 | 57290.9387 | 0 | 57290.9387
900 | double | U5+S1 | 不操作（U5 基本策略） + 操作：开S13-1 | 67000 | 0 | 67000 | - | 6.3084e-06 | 57291.3613 | 0 | 57291.3613
900 | double | U5+S2 | 不操作（U5 基本策略） + 操作：开S13-1 | 67000 | 0 | 67000 | - | 6.3084e-06 | 57291.784 | 0 | 57291.784
900 | double | U5+S3 | 不操作（U5 基本策略） + 操作：开S13-1 | 67000 | 0 | 67000 | - | 6.3084e-06 | 57292.2066 | 0 | 57292.2066
900 | double | U5+S4 | 不操作（U5 基本策略） + 操作：开S13-1 | 67000 | 0 | 67000 | - | 6.3084e-06 | 57292.6293 | 0 | 57292.6293
900 | double | U5+S5 | 不操作（U5 基本策略） + 操作：开S13-1 | 67000 | 0 | 67000 | - | 6.3084e-06 | 57293.052 | 0 | 57293.052
900 | double | U5+S6 | 不操作（U5 基本策略） + 不操作（S6 基本策略） | 67000 | 0 | 67000 | - | 6.3084e-06 | 57293.4746 | 0 | 57293.4746
900 | double | U5+S7 | 不操作（U5 基本策略） + 打开开关 S6 | 67000 | 0 | 67000 | - | 6.3084e-06 | 57293.8973 | 0 | 57293.8973
900 | double | U5+S8 | 不操作（U5 基本策略） + 操作：开S29-2 | 67000 | 0 | 67000 | - | 6.3084e-06 | 57294.3199 | 0 | 57294.3199
900 | double | U5+S9 | 不操作（U5 基本策略） + 不操作（S9 基本策略） | 67000 | 0 | 67000 | - | 6.3084e-06 | 57294.7426 | 0 | 57294.7426
900 | double | U5+S10 | 不操作（U5 基本策略） + 打开开关 S9 | 67000 | 0 | 67000 | - | 6.3084e-06 | 57295.1653 | 0 | 57295.1653
900 | double | U5+S11 | 不操作（U5 基本策略） + 操作：开S29-2 | 67000 | 0 | 67000 | - | 6.3084e-06 | 57295.5879 | 0 | 57295.5879
900 | double | U5+S12 | 不操作（U5 基本策略） + 操作：开S29-2 | 67000 | 0 | 67000 | - | 6.3084e-06 | 57296.0106 | 0 | 57296.0106
900 | double | U5+S13 | 不操作（U5 基本策略） + 不操作（S13 基本策略） | 67000 | 0 | 67000 | - | 6.3084e-06 | 57296.4333 | 0 | 57296.4333
900 | double | U5+S14 | 不操作（U5 基本策略） + 打开开关 S13 | 67000 | 0 | 67000 | - | 6.3084e-06 | 57296.8559 | 0 | 57296.8559
900 | double | U5+S15 | 不操作（U5 基本策略） + 不操作（S15 基本策略） | 67000 | 0 | 67000 | - | 6.3084e-06 | 57297.2786 | 0 | 57297.2786
900 | double | U5+S16 | 不操作（U5 基本策略） + 打开开关 S15 | 67000 | 0 | 67000 | - | 6.3084e-06 | 57297.7012 | 0 | 57297.7012
900 | double | U5+S17 | 不操作（U5 基本策略） + 不操作（S17 基本策略） | 67000 | 0 | 67000 | - | 6.3084e-06 | 57298.1239 | 0 | 57298.1239
900 | double | U5+S18 | 不操作（U5 基本策略） + 打开开关 S17 | 67000 | 0 | 67000 | - | 6.3084e-06 | 57298.5466 | 0 | 57298.5466
900 | double | U5+S19 | 不操作（U5 基本策略） + 不操作（S19 基本策略） | 758000 | 0 | 758000 | - | 6.3084e-06 | 57303.3283 | 0 | 57303.3283
900 | double | U5+S20 | 不操作（U5 基本策略） + 不操作（S20 基本策略） | 333200 | 0 | 333200 | - | 6.3084e-06 | 57305.4303 | 0 | 57305.4303
900 | double | U5+S21 | 不操作（U5 基本策略） + 不操作（S21 基本策略） | 67000 | 0 | 67000 | - | 6.3084e-06 | 57305.8529 | 0 | 57305.8529
900 | double | U5+S22 | 不操作（U5 基本策略） + 打开开关 S21 | 67000 | 0 | 67000 | - | 6.3084e-06 | 57306.2756 | 0 | 57306.2756
900 | double | U5+S23 | 不操作（U5 基本策略） + 不操作（S23 基本策略） | 1056400 | 0 | 1056400 | - | 6.3084e-06 | 57312.9398 | 0 | 57312.9398
900 | double | U1+S16 | 不操作（U1 基本策略） + 打开开关 S15 | 26800 | 0 | 26800 | - | 6.3084e-06 | 57313.1088 | 0 | 57313.1088
900 | double | U1+S17 | 不操作（U1 基本策略） + 不操作（S17 基本策略） | 26800 | 0 | 26800 | - | 6.3084e-06 | 57313.2779 | 0 | 57313.2779
900 | double | U1+S18 | 不操作（U1 基本策略） + 打开开关 S17 | 26800 | 0 | 26800 | - | 6.3084e-06 | 57313.447 | 0 | 57313.447
900 | double | U1+S19 | 不操作（U1 基本策略） + 不操作（S19 基本策略） | 717800 | 0 | 717800 | - | 6.3084e-06 | 57317.9751 | 0 | 57317.9751
900 | double | U1+S20 | 不操作（U1 基本策略） + 不操作（S20 基本策略） | 293000 | 0 | 293000 | - | 6.3084e-06 | 57319.8235 | 0 | 57319.8235
900 | double | U1+S21 | 不操作（U1 基本策略） + 不操作（S21 基本策略） | 26800 | 0 | 26800 | - | 6.3084e-06 | 57319.9925 | 0 | 57319.9925
900 | double | U1+S22 | 不操作（U1 基本策略） + 打开开关 S21 | 26800 | 0 | 26800 | - | 6.3084e-06 | 57320.1616 | 0 | 57320.1616
900 | double | U1+S23 | 不操作（U1 基本策略） + 不操作（S23 基本策略） | 1016200 | 0 | 1016200 | - | 6.3084e-06 | 57326.5722 | 0 | 57326.5722
900 | double | U1+S24 | 不操作（U1 基本策略） + 不操作（S24 基本策略） | 26800 | 0 | 26800 | - | 6.3084e-06 | 57326.7412 | 0 | 57326.7412
900 | double | U1+S25 | 不操作（U1 基本策略） + 不操作（S25 基本策略） | 26800 | 0 | 26800 | - | 6.3084e-06 | 57326.9103 | 0 | 57326.9103
900 | double | U1+S26 | 不操作（U1 基本策略） + 打开开关 S25 | 26800 | 0 | 26800 | - | 6.3084e-06 | 57327.0794 | 0 | 57327.0794
900 | double | U1+S27 | 不操作（U1 基本策略） + 操作：开S62-3 | 26800 | 0 | 26800 | - | 6.3084e-06 | 57327.2484 | 0 | 57327.2484
900 | double | U1+S28 | 不操作（U1 基本策略） + 不操作（S28 基本策略） | 269350 | 0 | 269350 | - | 6.3084e-06 | 57328.9476 | 0 | 57328.9476
900 | double | U1+S29 | 不操作（U1 基本策略） + 操作：开S62-3 | 26800 | 0 | 26800 | - | 6.3084e-06 | 57329.1167 | 0 | 57329.1167
900 | double | U1+S13-1 | 不操作（U1 基本策略） + 不操作（S13-1 基本策略） | 26800 | 0 | 26800 | - | 6.3084e-06 | 57329.2857 | 0 | 57329.2857
900 | double | U1+S29-2 | 不操作（U1 基本策略） + 不操作（S29-2 基本策略） | 26800 | 0 | 26800 | - | 6.3084e-06 | 57329.4548 | 0 | 57329.4548
900 | double | U1+S62-3 | 不操作（U1 基本策略） + 不操作（S62-3 基本策略） | 26800 | 0 | 26800 | - | 6.3084e-06 | 57329.6239 | 0 | 57329.6239
900 | double | U1+CB1 | 不操作（U1 基本策略） + 操作：开S13-1 | 26800 | 0 | 26800 | - | 6.3084e-06 | 57329.7929 | 0 | 57329.7929
900 | double | U1+CB2 | 不操作（U1 基本策略） + 操作：开S62-3 | 26800 | 0 | 26800 | - | 6.3084e-06 | 57329.962 | 0 | 57329.962
900 | double | U1+CB3 | 不操作（U1 基本策略） + 操作：开S62-3 | 26800 | 0 | 26800 | - | 6.3084e-06 | 57330.1311 | 0 | 57330.1311
900 | double | U1+DG1 | 不操作（U1 基本策略） + 打开开关 S6 | 26800 | 0 | 26800 | - | 1.5819e-05 | 57330.555 | 0 | 57330.555
900 | double | U1+DG2 | 不操作（U1 基本策略） + 打开开关 S9 | 26800 | 0 | 26800 | - | 1.5819e-05 | 57330.9789 | 0 | 57330.9789
900 | double | U1+DG3 | 不操作（U1 基本策略） + 打开开关 S13 | 26800 | 0 | 26800 | - | 1.5819e-05 | 57331.4029 | 0 | 57331.4029
900 | double | U1+DG4 | 不操作（U1 基本策略） + 打开开关 S15 | 26800 | 0 | 26800 | - | 1.5819e-05 | 57331.8268 | 0 | 57331.8268
900 | double | U1+DG5 | 不操作（U1 基本策略） + 打开开关 S17 | 26800 | 0 | 26800 | - | 1.5819e-05 | 57332.2507 | 0 | 57332.2507
900 | double | U1+DG6 | 不操作（U1 基本策略） + 打开开关 S21 | 26800 | 0 | 26800 | - | 1.5819e-05 | 57332.6747 | 0 | 57332.6747
900 | double | U1+DG7 | 不操作（U1 基本策略） + 打开开关 S24 | 26800 | 0 | 26800 | - | 1.5819e-05 | 57333.0986 | 0 | 57333.0986
900 | double | U1+DG8 | 不操作（U1 基本策略） + 打开开关 S25 | 26800 | 0 | 26800 | - | 1.5819e-05 | 57333.5225 | 0 | 57333.5225
900 | double | U2+S1 | 不操作（U2 基本策略） + 操作：开S13-1 | 40200 | 0 | 40200 | - | 6.3084e-06 | 57333.7761 | 0 | 57333.7761
900 | double | U2+S2 | 不操作（U2 基本策略） + 操作：开S13-1 | 40200 | 0 | 40200 | - | 6.3084e-06 | 57334.0297 | 0 | 57334.0297
900 | double | U2+S3 | 不操作（U2 基本策略） + 操作：开S13-1 | 40200 | 0 | 40200 | - | 6.3084e-06 | 57334.2833 | 0 | 57334.2833
900 | double | U2+S4 | 不操作（U2 基本策略） + 操作：开S13-1 | 40200 | 0 | 40200 | - | 6.3084e-06 | 57334.5369 | 0 | 57334.5369
900 | double | U2+S5 | 不操作（U2 基本策略） + 操作：开S13-1 | 40200 | 0 | 40200 | - | 6.3084e-06 | 57334.7905 | 0 | 57334.7905
900 | double | U2+S6 | 不操作（U2 基本策略） + 不操作（S6 基本策略） | 40200 | 0 | 40200 | - | 6.3084e-06 | 57335.0441 | 0 | 57335.0441
900 | double | U2+S7 | 不操作（U2 基本策略） + 打开开关 S6 | 40200 | 0 | 40200 | - | 6.3084e-06 | 57335.2977 | 0 | 57335.2977
900 | double | U2+S8 | 不操作（U2 基本策略） + 操作：开S29-2 | 40200 | 0 | 40200 | - | 6.3084e-06 | 57335.5513 | 0 | 57335.5513
900 | double | U2+S9 | 不操作（U2 基本策略） + 不操作（S9 基本策略） | 40200 | 0 | 40200 | - | 6.3084e-06 | 57335.8049 | 0 | 57335.8049
900 | double | U2+S10 | 不操作（U2 基本策略） + 打开开关 S9 | 40200 | 0 | 40200 | - | 6.3084e-06 | 57336.0585 | 0 | 57336.0585
900 | double | U2+S11 | 不操作（U2 基本策略） + 操作：开S29-2 | 40200 | 0 | 40200 | - | 6.3084e-06 | 57336.3121 | 0 | 57336.3121
900 | double | U2+S12 | 不操作（U2 基本策略） + 操作：开S29-2 | 40200 | 0 | 40200 | - | 6.3084e-06 | 57336.5657 | 0 | 57336.5657
900 | double | U2+S13 | 不操作（U2 基本策略） + 不操作（S13 基本策略） | 40200 | 0 | 40200 | - | 6.3084e-06 | 57336.8193 | 0 | 57336.8193
900 | double | U2+S14 | 不操作（U2 基本策略） + 打开开关 S13 | 40200 | 0 | 40200 | - | 6.3084e-06 | 57337.0729 | 0 | 57337.0729
900 | double | U2+S15 | 不操作（U2 基本策略） + 不操作（S15 基本策略） | 40200 | 0 | 40200 | - | 6.3084e-06 | 57337.3265 | 0 | 57337.3265
900 | double | U2+S16 | 不操作（U2 基本策略） + 打开开关 S15 | 40200 | 0 | 40200 | - | 6.3084e-06 | 57337.5801 | 0 | 57337.5801
900 | double | U2+S17 | 不操作（U2 基本策略） + 不操作（S17 基本策略） | 40200 | 0 | 40200 | - | 6.3084e-06 | 57337.8337 | 0 | 57337.8337
900 | double | U2+S18 | 不操作（U2 基本策略） + 打开开关 S17 | 40200 | 0 | 40200 | - | 6.3084e-06 | 57338.0873 | 0 | 57338.0873
900 | double | U2+S19 | 不操作（U2 基本策略） + 不操作（S19 基本策略） | 731200 | 0 | 731200 | - | 6.3084e-06 | 57342.7 | 0 | 57342.7
900 | double | U2+S20 | 不操作（U2 基本策略） + 不操作（S20 基本策略） | 306400 | 0 | 306400 | - | 6.3084e-06 | 57344.6329 | 0 | 57344.6329
900 | double | U2+S21 | 不操作（U2 基本策略） + 不操作（S21 基本策略） | 40200 | 0 | 40200 | - | 6.3084e-06 | 57344.8865 | 0 | 57344.8865
900 | double | U2+S22 | 不操作（U2 基本策略） + 打开开关 S21 | 40200 | 0 | 40200 | - | 6.3084e-06 | 57345.1401 | 0 | 57345.1401
900 | double | U2+S23 | 不操作（U2 基本策略） + 不操作（S23 基本策略） | 1029600 | 0 | 1029600 | - | 6.3084e-06 | 57351.6352 | 0 | 57351.6352
900 | double | U2+S24 | 不操作（U2 基本策略） + 不操作（S24 基本策略） | 40200 | 0 | 40200 | - | 6.3084e-06 | 57351.8888 | 0 | 57351.8888
900 | double | U2+S25 | 不操作（U2 基本策略） + 不操作（S25 基本策略） | 40200 | 0 | 40200 | - | 6.3084e-06 | 57352.1424 | 0 | 57352.1424
900 | double | U2+S26 | 不操作（U2 基本策略） + 打开开关 S25 | 40200 | 0 | 40200 | - | 6.3084e-06 | 57352.396 | 0 | 57352.396
900 | double | U2+S27 | 不操作（U2 基本策略） + 操作：开S62-3 | 40200 | 0 | 40200 | - | 6.3084e-06 | 57352.6496 | 0 | 57352.6496
900 | double | U2+S28 | 不操作（U2 基本策略） + 不操作（S28 基本策略） | 282750 | 0 | 282750 | - | 6.3084e-06 | 57354.4332 | 0 | 57354.4332
900 | double | U2+S29 | 不操作（U2 基本策略） + 操作：开S62-3 | 40200 | 0 | 40200 | - | 6.3084e-06 | 57354.6868 | 0 | 57354.6868
900 | double | U2+S13-1 | 不操作（U2 基本策略） + 不操作（S13-1 基本策略） | 40200 | 0 | 40200 | - | 6.3084e-06 | 57354.9404 | 0 | 57354.9404
900 | double | U2+S29-2 | 不操作（U2 基本策略） + 不操作（S29-2 基本策略） | 40200 | 0 | 40200 | - | 6.3084e-06 | 57355.194 | 0 | 57355.194
900 | double | U2+S62-3 | 不操作（U2 基本策略） + 不操作（S62-3 基本策略） | 40200 | 0 | 40200 | - | 6.3084e-06 | 57355.4476 | 0 | 57355.4476
900 | double | U2+CB1 | 不操作（U2 基本策略） + 操作：开S13-1 | 40200 | 0 | 40200 | - | 6.3084e-06 | 57355.7012 | 0 | 57355.7012
900 | double | U2+CB2 | 不操作（U2 基本策略） + 操作：开S62-3 | 40200 | 0 | 40200 | - | 6.3084e-06 | 57355.9548 | 0 | 57355.9548
900 | double | U2+CB3 | 不操作（U2 基本策略） + 操作：开S62-3 | 40200 | 0 | 40200 | - | 6.3084e-06 | 57356.2084 | 0 | 57356.2084
900 | double | U2+DG1 | 不操作（U2 基本策略） + 打开开关 S6 | 40200 | 0 | 40200 | - | 1.5819e-05 | 57356.8443 | 0 | 57356.8443
900 | double | U2+DG2 | 不操作（U2 基本策略） + 打开开关 S9 | 40200 | 0 | 40200 | - | 1.5819e-05 | 57357.4802 | 0 | 57357.4802
900 | double | U2+DG3 | 不操作（U2 基本策略） + 打开开关 S13 | 40200 | 0 | 40200 | - | 1.5819e-05 | 57358.1161 | 0 | 57358.1161
900 | double | U2+DG4 | 不操作（U2 基本策略） + 打开开关 S15 | 40200 | 0 | 40200 | - | 1.5819e-05 | 57358.752 | 0 | 57358.752
900 | double | U2+DG5 | 不操作（U2 基本策略） + 打开开关 S17 | 40200 | 0 | 40200 | - | 1.5819e-05 | 57359.3879 | 0 | 57359.3879
900 | double | U2+DG6 | 不操作（U2 基本策略） + 打开开关 S21 | 40200 | 0 | 40200 | - | 1.5819e-05 | 57360.0238 | 0 | 57360.0238
900 | double | U2+DG7 | 不操作（U2 基本策略） + 打开开关 S24 | 40200 | 0 | 40200 | - | 1.5819e-05 | 57360.6598 | 0 | 57360.6598
900 | double | U2+DG8 | 不操作（U2 基本策略） + 打开开关 S25 | 40200 | 0 | 40200 | - | 1.5819e-05 | 57361.2957 | 0 | 57361.2957
900 | double | U3+S1 | 不操作（U3 基本策略） + 操作：开S13-1 | 40200 | 0 | 40200 | - | 6.3084e-06 | 57361.5493 | 0 | 57361.5493
900 | double | U3+S2 | 不操作（U3 基本策略） + 操作：开S13-1 | 40200 | 0 | 40200 | - | 6.3084e-06 | 57361.8028 | 0 | 57361.8028
900 | double | U3+S3 | 不操作（U3 基本策略） + 操作：开S13-1 | 40200 | 0 | 40200 | - | 6.3084e-06 | 57362.0564 | 0 | 57362.0564
900 | double | U3+S4 | 不操作（U3 基本策略） + 操作：开S13-1 | 40200 | 0 | 40200 | - | 6.3084e-06 | 57362.31 | 0 | 57362.31
900 | double | U3+S5 | 不操作（U3 基本策略） + 操作：开S13-1 | 40200 | 0 | 40200 | - | 6.3084e-06 | 57362.5636 | 0 | 57362.5636
900 | double | U3+S6 | 不操作（U3 基本策略） + 不操作（S6 基本策略） | 40200 | 0 | 40200 | - | 6.3084e-06 | 57362.8172 | 0 | 57362.8172
900 | double | U3+S7 | 不操作（U3 基本策略） + 打开开关 S6 | 40200 | 0 | 40200 | - | 6.3084e-06 | 57363.0708 | 0 | 57363.0708
900 | double | U3+S8 | 不操作（U3 基本策略） + 操作：开S29-2 | 40200 | 0 | 40200 | - | 6.3084e-06 | 57363.3244 | 0 | 57363.3244
900 | double | U3+S9 | 不操作（U3 基本策略） + 不操作（S9 基本策略） | 40200 | 0 | 40200 | - | 6.3084e-06 | 57363.578 | 0 | 57363.578
900 | double | U3+S10 | 不操作（U3 基本策略） + 打开开关 S9 | 40200 | 0 | 40200 | - | 6.3084e-06 | 57363.8316 | 0 | 57363.8316
900 | double | U3+S11 | 不操作（U3 基本策略） + 操作：开S29-2 | 40200 | 0 | 40200 | - | 6.3084e-06 | 57364.0852 | 0 | 57364.0852
900 | double | U3+S12 | 不操作（U3 基本策略） + 操作：开S29-2 | 40200 | 0 | 40200 | - | 6.3084e-06 | 57364.3388 | 0 | 57364.3388
900 | double | U3+S13 | 不操作（U3 基本策略） + 不操作（S13 基本策略） | 40200 | 0 | 40200 | - | 6.3084e-06 | 57364.5924 | 0 | 57364.5924
900 | double | U3+S14 | 不操作（U3 基本策略） + 打开开关 S13 | 40200 | 0 | 40200 | - | 6.3084e-06 | 57364.846 | 0 | 57364.846
900 | double | U3+S15 | 不操作（U3 基本策略） + 不操作（S15 基本策略） | 40200 | 0 | 40200 | - | 6.3084e-06 | 57365.0996 | 0 | 57365.0996
900 | double | U3+S16 | 不操作（U3 基本策略） + 打开开关 S15 | 40200 | 0 | 40200 | - | 6.3084e-06 | 57365.3532 | 0 | 57365.3532
900 | double | U3+S17 | 不操作（U3 基本策略） + 不操作（S17 基本策略） | 40200 | 0 | 40200 | - | 6.3084e-06 | 57365.6068 | 0 | 57365.6068
900 | double | U3+S18 | 不操作（U3 基本策略） + 打开开关 S17 | 40200 | 0 | 40200 | - | 6.3084e-06 | 57365.8604 | 0 | 57365.8604
900 | double | U3+S19 | 不操作（U3 基本策略） + 不操作（S19 基本策略） | 731200 | 0 | 731200 | - | 6.3084e-06 | 57370.4731 | 0 | 57370.4731
900 | double | U4+S7 | 不操作（U4 基本策略） + 打开开关 S6 | 40200 | 0 | 40200 | - | 6.3084e-06 | 57370.7267 | 0 | 57370.7267
900 | double | U4+S8 | 不操作（U4 基本策略） + 操作：开S29-2 | 40200 | 0 | 40200 | - | 6.3084e-06 | 57370.9803 | 0 | 57370.9803
900 | double | U4+S9 | 不操作（U4 基本策略） + 不操作（S9 基本策略） | 40200 | 0 | 40200 | - | 6.3084e-06 | 57371.2339 | 0 | 57371.2339
900 | double | U4+S10 | 不操作（U4 基本策略） + 打开开关 S9 | 40200 | 0 | 40200 | - | 6.3084e-06 | 57371.4875 | 0 | 57371.4875
900 | double | U4+S11 | 不操作（U4 基本策略） + 操作：开S29-2 | 40200 | 0 | 40200 | - | 6.3084e-06 | 57371.7411 | 0 | 57371.7411
900 | double | U4+S12 | 不操作（U4 基本策略） + 操作：开S29-2 | 40200 | 0 | 40200 | - | 6.3084e-06 | 57371.9947 | 0 | 57371.9947
900 | double | U4+S13 | 不操作（U4 基本策略） + 不操作（S13 基本策略） | 40200 | 0 | 40200 | - | 6.3084e-06 | 57372.2483 | 0 | 57372.2483
900 | double | U4+S14 | 不操作（U4 基本策略） + 打开开关 S13 | 40200 | 0 | 40200 | - | 6.3084e-06 | 57372.5019 | 0 | 57372.5019
900 | double | U4+S15 | 不操作（U4 基本策略） + 不操作（S15 基本策略） | 40200 | 0 | 40200 | - | 6.3084e-06 | 57372.7555 | 0 | 57372.7555
900 | double | U4+S16 | 不操作（U4 基本策略） + 打开开关 S15 | 40200 | 0 | 40200 | - | 6.3084e-06 | 57373.0091 | 0 | 57373.0091
900 | double | U4+S17 | 不操作（U4 基本策略） + 不操作（S17 基本策略） | 40200 | 0 | 40200 | - | 6.3084e-06 | 57373.2627 | 0 | 57373.2627
900 | double | U4+S18 | 不操作（U4 基本策略） + 打开开关 S17 | 40200 | 0 | 40200 | - | 6.3084e-06 | 57373.5163 | 0 | 57373.5163
900 | double | U4+S19 | 不操作（U4 基本策略） + 不操作（S19 基本策略） | 731200 | 0 | 731200 | - | 6.3084e-06 | 57378.1289 | 0 | 57378.1289
900 | double | U4+S20 | 不操作（U4 基本策略） + 不操作（S20 基本策略） | 306400 | 0 | 306400 | - | 6.3084e-06 | 57380.0618 | 0 | 57380.0618
900 | double | U4+S21 | 不操作（U4 基本策略） + 不操作（S21 基本策略） | 40200 | 0 | 40200 | - | 6.3084e-06 | 57380.3154 | 0 | 57380.3154
900 | double | U4+S22 | 不操作（U4 基本策略） + 打开开关 S21 | 40200 | 0 | 40200 | - | 6.3084e-06 | 57380.569 | 0 | 57380.569
900 | double | U4+S23 | 不操作（U4 基本策略） + 不操作（S23 基本策略） | 1029600 | 0 | 1029600 | - | 6.3084e-06 | 57387.0641 | 0 | 57387.0641
900 | double | U4+S24 | 不操作（U4 基本策略） + 不操作（S24 基本策略） | 40200 | 0 | 40200 | - | 6.3084e-06 | 57387.3177 | 0 | 57387.3177
900 | double | U4+S25 | 不操作（U4 基本策略） + 不操作（S25 基本策略） | 40200 | 0 | 40200 | - | 6.3084e-06 | 57387.5713 | 0 | 57387.5713
900 | double | U4+S26 | 不操作（U4 基本策略） + 打开开关 S25 | 40200 | 0 | 40200 | - | 6.3084e-06 | 57387.8249 | 0 | 57387.8249
900 | double | U4+S27 | 不操作（U4 基本策略） + 操作：开S62-3 | 40200 | 0 | 40200 | - | 6.3084e-06 | 57388.0785 | 0 | 57388.0785
900 | double | U4+S28 | 不操作（U4 基本策略） + 不操作（S28 基本策略） | 282750 | 0 | 282750 | - | 6.3084e-06 | 57389.8622 | 0 | 57389.8622
900 | double | U4+S29 | 不操作（U4 基本策略） + 操作：开S62-3 | 40200 | 0 | 40200 | - | 6.3084e-06 | 57390.1158 | 0 | 57390.1158
900 | double | U4+S13-1 | 不操作（U4 基本策略） + 不操作（S13-1 基本策略） | 40200 | 0 | 40200 | - | 6.3084e-06 | 57390.3694 | 0 | 57390.3694
900 | double | U4+S29-2 | 不操作（U4 基本策略） + 不操作（S29-2 基本策略） | 40200 | 0 | 40200 | - | 6.3084e-06 | 57390.623 | 0 | 57390.623
900 | double | U4+S62-3 | 不操作（U4 基本策略） + 不操作（S62-3 基本策略） | 40200 | 0 | 40200 | - | 6.3084e-06 | 57390.8766 | 0 | 57390.8766
900 | double | U4+CB1 | 不操作（U4 基本策略） + 操作：开S13-1 | 40200 | 0 | 40200 | - | 6.3084e-06 | 57391.1302 | 0 | 57391.1302
900 | double | U4+CB2 | 不操作（U4 基本策略） + 操作：开S62-3 | 40200 | 0 | 40200 | - | 6.3084e-06 | 57391.3838 | 0 | 57391.3838
900 | double | U4+CB3 | 不操作（U4 基本策略） + 操作：开S62-3 | 40200 | 0 | 40200 | - | 6.3084e-06 | 57391.6374 | 0 | 57391.6374
900 | double | U4+DG1 | 不操作（U4 基本策略） + 打开开关 S6 | 40200 | 0 | 40200 | - | 1.5819e-05 | 57392.2733 | 0 | 57392.2733
900 | double | L41+U61 | 不操作（L41 基本策略） + 不操作（U61 基本策略） | 1773000 | 0 | 1773000 | - | 3.1482e-07 | 57392.8315 | 0 | 57392.8315
900 | double | L41+U62 | 不操作（L41 基本策略） + 不操作（U62 基本策略） | 1534800 | 0 | 1534800 | - | 3.1482e-07 | 57393.3147 | 0 | 57393.3147
900 | double | L41+S1 | 操作：开S13-1(源:L41) | 1454400 | 0 | 1454400 | - | 1.2555e-07 | 57393.4973 | 0 | 57393.4973
900 | double | L41+S2 | 操作：开S13-1(源:L41) | 1454400 | 0 | 1454400 | - | 1.2555e-07 | 57393.6799 | 0 | 57393.6799
900 | double | L41+S3 | 操作：开S13-1(源:L41) | 1454400 | 0 | 1454400 | - | 1.2555e-07 | 57393.8625 | 0 | 57393.8625
900 | double | L41+S4 | 操作：开S13-1(源:L41) | 1454400 | 0 | 1454400 | - | 1.2555e-07 | 57394.0451 | 0 | 57394.0451
900 | double | L41+S5 | 操作：开S13-1(源:L41) | 1454400 | 0 | 1454400 | - | 1.2555e-07 | 57394.2277 | 0 | 57394.2277
900 | double | L41+S6 | 不操作（L41 基本策略） + 不操作（S6 基本策略） | 1454400 | 0 | 1454400 | - | 1.2555e-07 | 57394.4103 | 0 | 57394.4103
900 | double | L41+S7 | 不操作（L41 基本策略） + 打开开关 S6 | 1454400 | 0 | 1454400 | - | 1.2555e-07 | 57394.5928 | 0 | 57394.5928
900 | double | L41+S8 | 操作：开S29-2(源:L41) | 1454400 | 0 | 1454400 | - | 1.2555e-07 | 57394.7754 | 0 | 57394.7754
900 | double | L41+S9 | 不操作（L41 基本策略） + 不操作（S9 基本策略） | 1454400 | 0 | 1454400 | - | 1.2555e-07 | 57394.958 | 0 | 57394.958
900 | double | L41+S10 | 不操作（L41 基本策略） + 打开开关 S9 | 1454400 | 0 | 1454400 | - | 1.2555e-07 | 57395.1406 | 0 | 57395.1406
900 | double | L41+S11 | 操作：开S29-2(源:L41) | 1454400 | 0 | 1454400 | - | 1.2555e-07 | 57395.3232 | 0 | 57395.3232
900 | double | L41+S12 | 操作：开S29-2(源:L41) | 1454400 | 0 | 1454400 | - | 1.2555e-07 | 57395.5058 | 0 | 57395.5058
900 | double | L41+S13 | 不操作（L41 基本策略） + 不操作（S13 基本策略） | 1454400 | 0 | 1454400 | - | 1.2555e-07 | 57395.6884 | 0 | 57395.6884
900 | double | L41+S14 | 不操作（L41 基本策略） + 打开开关 S13 | 1454400 | 0 | 1454400 | - | 1.2555e-07 | 57395.871 | 0 | 57395.871
900 | double | L41+S15 | 不操作（L41 基本策略） + 不操作（S15 基本策略） | 1454400 | 0 | 1454400 | - | 1.2555e-07 | 57396.0536 | 0 | 57396.0536
900 | double | L41+S16 | 不操作（L41 基本策略） + 打开开关 S15 | 1454400 | 0 | 1454400 | - | 1.2555e-07 | 57396.2362 | 0 | 57396.2362
900 | double | L41+S17 | 不操作（L41 基本策略） + 不操作（S17 基本策略） | 1454400 | 0 | 1454400 | - | 1.2555e-07 | 57396.4188 | 0 | 57396.4188
900 | double | L41+S18 | 不操作（L41 基本策略） + 打开开关 S17 | 1454400 | 0 | 1454400 | - | 1.2555e-07 | 57396.6014 | 0 | 57396.6014
900 | double | L41+S19 | 不操作（L41 基本策略） + 不操作（S19 基本策略） | 2145400 | 0 | 2145400 | - | 1.2555e-07 | 57396.8708 | 0 | 57396.8708
900 | double | L41+S20 | 不操作（L41 基本策略） + 不操作（S20 基本策略） | 1720600 | 0 | 1720600 | - | 1.2555e-07 | 57397.0868 | 0 | 57397.0868
900 | double | L41+S21 | 不操作（L41 基本策略） + 不操作（S21 基本策略） | 1454400 | 0 | 1454400 | - | 1.2555e-07 | 57397.2694 | 0 | 57397.2694
900 | double | L41+S22 | 不操作（L41 基本策略） + 不操作（S22 基本策略） | 2262900 | 0 | 2262900 | - | 1.2555e-07 | 57397.5535 | 0 | 57397.5535
900 | double | L41+S23 | 不操作（L41 基本策略） + 不操作（S23 基本策略） | 1454400 | 0 | 1454400 | - | 1.2555e-07 | 57397.7361 | 0 | 57397.7361
900 | double | L41+S24 | 不操作（L41 基本策略） + 不操作（S24 基本策略） | 1454400 | 0 | 1454400 | - | 1.2555e-07 | 57397.9187 | 0 | 57397.9187
900 | double | L41+S25 | 不操作（L41 基本策略） + 不操作（S25 基本策略） | 1454400 | 0 | 1454400 | - | 1.2555e-07 | 57398.1013 | 0 | 57398.1013
900 | double | L41+S26 | 不操作（L41 基本策略） + 不操作（S26 基本策略） | 1906400 | 0 | 1906400 | - | 1.2555e-07 | 57398.3407 | 0 | 57398.3407
900 | double | L41+S27 | 操作：开S62-3(源:L41) | 1454400 | 0 | 1454400 | - | 1.2555e-07 | 57398.5233 | 0 | 57398.5233
900 | double | L41+S28 | 不操作（L41 基本策略） + 不操作（S28 基本策略） | 1696950 | 0 | 1696950 | - | 1.2555e-07 | 57398.7363 | 0 | 57398.7363
900 | double | U3+S20 | 不操作（U3 基本策略） + 不操作（S20 基本策略） | 306400 | 0 | 306400 | - | 6.3084e-06 | 57400.6692 | 0 | 57400.6692
900 | double | U3+S21 | 不操作（U3 基本策略） + 不操作（S21 基本策略） | 40200 | 0 | 40200 | - | 6.3084e-06 | 57400.9228 | 0 | 57400.9228
900 | double | U3+S22 | 不操作（U3 基本策略） + 打开开关 S21 | 40200 | 0 | 40200 | - | 6.3084e-06 | 57401.1764 | 0 | 57401.1764
900 | double | U3+S23 | 不操作（U3 基本策略） + 不操作（S23 基本策略） | 1029600 | 0 | 1029600 | - | 6.3084e-06 | 57407.6715 | 0 | 57407.6715
900 | double | U3+S24 | 不操作（U3 基本策略） + 不操作（S24 基本策略） | 40200 | 0 | 40200 | - | 6.3084e-06 | 57407.9251 | 0 | 57407.9251
900 | double | U3+S25 | 不操作（U3 基本策略） + 不操作（S25 基本策略） | 40200 | 0 | 40200 | - | 6.3084e-06 | 57408.1787 | 0 | 57408.1787
900 | double | U3+S26 | 不操作（U3 基本策略） + 打开开关 S25 | 40200 | 0 | 40200 | - | 6.3084e-06 | 57408.4323 | 0 | 57408.4323
900 | double | U3+S27 | 不操作（U3 基本策略） + 操作：开S62-3 | 40200 | 0 | 40200 | - | 6.3084e-06 | 57408.6859 | 0 | 57408.6859
900 | double | U3+S28 | 不操作（U3 基本策略） + 不操作（S28 基本策略） | 282750 | 0 | 282750 | - | 6.3084e-06 | 57410.4696 | 0 | 57410.4696
900 | double | U3+S29 | 不操作（U3 基本策略） + 操作：开S62-3 | 40200 | 0 | 40200 | - | 6.3084e-06 | 57410.7232 | 0 | 57410.7232
900 | double | U3+S13-1 | 不操作（U3 基本策略） + 不操作（S13-1 基本策略） | 40200 | 0 | 40200 | - | 6.3084e-06 | 57410.9768 | 0 | 57410.9768
900 | double | U3+S29-2 | 不操作（U3 基本策略） + 不操作（S29-2 基本策略） | 40200 | 0 | 40200 | - | 6.3084e-06 | 57411.2304 | 0 | 57411.2304
900 | double | U3+S62-3 | 不操作（U3 基本策略） + 不操作（S62-3 基本策略） | 40200 | 0 | 40200 | - | 6.3084e-06 | 57411.484 | 0 | 57411.484
900 | double | U3+CB1 | 不操作（U3 基本策略） + 操作：开S13-1 | 40200 | 0 | 40200 | - | 6.3084e-06 | 57411.7376 | 0 | 57411.7376
900 | double | U3+CB2 | 不操作（U3 基本策略） + 操作：开S62-3 | 40200 | 0 | 40200 | - | 6.3084e-06 | 57411.9912 | 0 | 57411.9912
900 | double | U3+CB3 | 不操作（U3 基本策略） + 操作：开S62-3 | 40200 | 0 | 40200 | - | 6.3084e-06 | 57412.2448 | 0 | 57412.2448
900 | double | U3+DG1 | 不操作（U3 基本策略） + 打开开关 S6 | 40200 | 0 | 40200 | - | 1.5819e-05 | 57412.8807 | 0 | 57412.8807
900 | double | U3+DG2 | 不操作（U3 基本策略） + 打开开关 S9 | 40200 | 0 | 40200 | - | 1.5819e-05 | 57413.5166 | 0 | 57413.5166
900 | double | U3+DG3 | 不操作（U3 基本策略） + 打开开关 S13 | 40200 | 0 | 40200 | - | 1.5819e-05 | 57414.1525 | 0 | 57414.1525
900 | double | U3+DG4 | 不操作（U3 基本策略） + 打开开关 S15 | 40200 | 0 | 40200 | - | 1.5819e-05 | 57414.7884 | 0 | 57414.7884
900 | double | U3+DG5 | 不操作（U3 基本策略） + 打开开关 S17 | 40200 | 0 | 40200 | - | 1.5819e-05 | 57415.4243 | 0 | 57415.4243
900 | double | U3+DG6 | 不操作（U3 基本策略） + 打开开关 S21 | 40200 | 0 | 40200 | - | 1.5819e-05 | 57416.0602 | 0 | 57416.0602
900 | double | U3+DG7 | 不操作（U3 基本策略） + 打开开关 S24 | 40200 | 0 | 40200 | - | 1.5819e-05 | 57416.6961 | 0 | 57416.6961
900 | double | U3+DG8 | 不操作（U3 基本策略） + 打开开关 S25 | 40200 | 0 | 40200 | - | 1.5819e-05 | 57417.332 | 0 | 57417.332
900 | double | U4+S1 | 不操作（U4 基本策略） + 操作：开S13-1 | 40200 | 0 | 40200 | - | 6.3084e-06 | 57417.5856 | 0 | 57417.5856
900 | double | U4+S2 | 不操作（U4 基本策略） + 操作：开S13-1 | 40200 | 0 | 40200 | - | 6.3084e-06 | 57417.8392 | 0 | 57417.8392
900 | double | U4+S3 | 不操作（U4 基本策略） + 操作：开S13-1 | 40200 | 0 | 40200 | - | 6.3084e-06 | 57418.0928 | 0 | 57418.0928
900 | double | U4+S4 | 不操作（U4 基本策略） + 操作：开S13-1 | 40200 | 0 | 40200 | - | 6.3084e-06 | 57418.3464 | 0 | 57418.3464
900 | double | U4+S5 | 不操作（U4 基本策略） + 操作：开S13-1 | 40200 | 0 | 40200 | - | 6.3084e-06 | 57418.6 | 0 | 57418.6
900 | double | U4+S6 | 不操作（U4 基本策略） + 不操作（S6 基本策略） | 40200 | 0 | 40200 | - | 6.3084e-06 | 57418.8536 | 0 | 57418.8536
900 | double | L41+S29 | 操作：开S62-3(源:L41) | 1454400 | 0 | 1454400 | - | 1.2555e-07 | 57419.0362 | 0 | 57419.0362
900 | double | L41+S13-1 | 不操作（L41 基本策略）(源:L41) | 1454400 | 0 | 1454400 | - | 1.2555e-07 | 57419.2188 | 0 | 57419.2188
900 | double | L41+S29-2 | 不操作（L41 基本策略）(源:L41) | 1454400 | 0 | 1454400 | - | 1.2555e-07 | 57419.4014 | 0 | 57419.4014
900 | double | L41+S62-3 | 不操作（L41 基本策略）(源:L41) | 1454400 | 0 | 1454400 | - | 1.2555e-07 | 57419.584 | 0 | 57419.584
900 | double | L41+CB1 | 操作：开S13-1(源:L41) | 1454400 | 0 | 1454400 | - | 1.2555e-07 | 57419.7666 | 0 | 57419.7666
900 | double | L41+CB2 | 操作：开S62-3(源:L41) | 1454400 | 0 | 1454400 | - | 1.2555e-07 | 57419.9492 | 0 | 57419.9492
900 | double | L41+CB3 | 操作：开S62-3(源:L41) | 1454400 | 0 | 1454400 | - | 1.2555e-07 | 57420.1318 | 0 | 57420.1318
900 | double | L41+DG1 | 不操作（L41 基本策略） + 打开开关 S6 | 1454400 | 0 | 1454400 | - | 3.1482e-07 | 57420.5896 | 0 | 57420.5896
900 | double | L41+DG2 | 不操作（L41 基本策略） + 打开开关 S9 | 1454400 | 0 | 1454400 | - | 3.1482e-07 | 57421.0475 | 0 | 57421.0475
900 | double | L41+DG3 | 不操作（L41 基本策略） + 打开开关 S13 | 1454400 | 0 | 1454400 | - | 3.1482e-07 | 57421.5054 | 0 | 57421.5054
900 | double | L41+DG4 | 不操作（L41 基本策略） + 打开开关 S15 | 1454400 | 0 | 1454400 | - | 3.1482e-07 | 57421.9633 | 0 | 57421.9633
900 | double | L41+DG5 | 不操作（L41 基本策略） + 打开开关 S17 | 1454400 | 0 | 1454400 | - | 3.1482e-07 | 57422.4211 | 0 | 57422.4211
900 | double | L41+DG6 | 不操作（L41 基本策略） + 不操作（DG6 基本策略） | 2544300 | 0 | 2544300 | - | 3.1482e-07 | 57423.2221 | 0 | 57423.2221
900 | double | L41+DG7 | 不操作（L41 基本策略） + 不操作（DG7 基本策略） | 1869800 | 0 | 1869800 | - | 3.1482e-07 | 57423.8108 | 0 | 57423.8108
900 | double | L41+DG8 | 不操作（L41 基本策略） + 不操作（DG8 基本策略） | 2140900 | 0 | 2140900 | - | 3.1482e-07 | 57424.4848 | 0 | 57424.4848
900 | double | L42+U1 | 不操作（L42 基本策略） + 不操作（U1 基本策略） | 451600 | 0 | 451600 | - | 3.1482e-07 | 57424.627 | 0 | 57424.627
900 | double | L42+U2 | 不操作（L42 基本策略） + 不操作（U2 基本策略） | 465000 | 0 | 465000 | - | 3.1482e-07 | 57424.7733 | 0 | 57424.7733
900 | double | L42+U3 | 不操作（L42 基本策略） + 不操作（U3 基本策略） | 465000 | 0 | 465000 | - | 3.1482e-07 | 57424.9197 | 0 | 57424.9197
900 | double | L42+U4 | 不操作（L42 基本策略） + 不操作（U4 基本策略） | 465000 | 0 | 465000 | - | 3.1482e-07 | 57425.0661 | 0 | 57425.0661
900 | double | L42+U5 | 不操作（L42 基本策略） + 不操作（U5 基本策略） | 491800 | 0 | 491800 | - | 3.1482e-07 | 57425.221 | 0 | 57425.221
900 | double | L42+U6 | 不操作（L42 基本策略） + 不操作（U6 基本策略） | 465000 | 0 | 465000 | - | 3.1482e-07 | 57425.3673 | 0 | 57425.3673
900 | double | L42+U7 | 不操作（L42 基本策略） + 不操作（U7 基本策略） | 637200 | 0 | 637200 | - | 3.1482e-07 | 57425.5679 | 0 | 57425.5679
900 | double | L42+U8 | 不操作（L42 基本策略） + 不操作（U8 基本策略） | 465000 | 0 | 465000 | - | 3.1482e-07 | 57425.7143 | 0 | 57425.7143
900 | double | L42+U9 | 不操作（L42 基本策略） + 不操作（U9 基本策略） | 849600 | 0 | 849600 | - | 3.1482e-07 | 57425.9818 | 0 | 57425.9818
900 | double | L42+U10 | 不操作（L42 基本策略） + 不操作（U10 基本策略） | 558800 | 0 | 558800 | - | 3.1482e-07 | 57426.1577 | 0 | 57426.1577
900 | double | L42+U11 | 不操作（L42 基本策略） + 不操作（U11 基本策略） | 763800 | 0 | 763800 | - | 3.1482e-07 | 57426.3982 | 0 | 57426.3982
900 | double | L42+U12 | 不操作（L42 基本策略） + 不操作（U12 基本策略） | 1132800 | 0 | 1132800 | - | 3.1482e-07 | 57426.7548 | 0 | 57426.7548
900 | double | L42+U13 | 不操作（L42 基本策略） + 不操作（U13 基本策略） | 465000 | 0 | 465000 | - | 3.1482e-07 | 57426.9012 | 0 | 57426.9012
900 | double | L42+U14 | 不操作（L42 基本策略） + 不操作（U14 基本策略） | 1911600 | 0 | 1911600 | - | 3.1482e-07 | 57427.503 | 0 | 57427.503
900 | double | L42+U15 | 不操作（L42 基本策略） + 不操作（U15 基本策略） | 565500 | 0 | 565500 | - | 3.1482e-07 | 57427.6811 | 0 | 57427.6811
900 | double | L42+U16 | 不操作（L42 基本策略） + 不操作（U16 基本策略） | 696000 | 0 | 696000 | - | 3.1482e-07 | 57427.9002 | 0 | 57427.9002
900 | double | L42+U17 | 不操作（L42 基本策略） + 不操作（U17 基本策略） | 451600 | 0 | 451600 | - | 3.1482e-07 | 57428.0423 | 0 | 57428.0423
900 | double | L42+U18 | 不操作（L42 基本策略） + 不操作（U18 基本策略） | 778800 | 0 | 778800 | - | 3.1482e-07 | 57428.2875 | 0 | 57428.2875
900 | double | L42+U19 | 不操作（L42 基本策略） + 不操作（U19 基本策略） | 440880 | 0 | 440880 | - | 3.1482e-07 | 57428.4263 | 0 | 57428.4263
900 | double | L42+U20 | 不操作（L42 基本策略） + 不操作（U20 基本策略） | 465000 | 0 | 465000 | - | 3.1482e-07 | 57428.5727 | 0 | 57428.5727
900 | double | L42+U21 | 不操作（L42 基本策略） + 不操作（U21 基本策略） | 637200 | 0 | 637200 | - | 3.1482e-07 | 57428.7733 | 0 | 57428.7733
900 | double | L42+U22 | 不操作（L42 基本策略） + 不操作（U22 基本策略） | 465000 | 0 | 465000 | - | 3.1482e-07 | 57428.9197 | 0 | 57428.9197
900 | double | L42+U23 | 不操作（L42 基本策略） + 不操作（U23 基本策略） | 465000 | 0 | 465000 | - | 3.1482e-07 | 57429.0661 | 0 | 57429.0661
900 | double | L42+U24 | 不操作（L42 基本策略） + 不操作（U24 基本策略） | 451600 | 0 | 451600 | - | 3.1482e-07 | 57429.2083 | 0 | 57429.2083
900 | double | L42+U25 | 不操作（L42 基本策略） + 不操作（U25 基本策略） | 465000 | 0 | 465000 | - | 3.1482e-07 | 57429.3547 | 0 | 57429.3547
900 | double | L42+U26 | 不操作（L42 基本策略） + 不操作（U26 基本策略） | 451600 | 0 | 451600 | - | 3.1482e-07 | 57429.4968 | 0 | 57429.4968
900 | double | L42+U27 | 不操作（L42 基本策略） + 不操作（U27 基本策略） | 560400 | 0 | 560400 | - | 3.1482e-07 | 57429.6733 | 0 | 57429.6733
900 | double | L42+U28 | 不操作（L42 基本策略） + 不操作（U28 基本策略） | 491800 | 0 | 491800 | - | 3.1482e-07 | 57429.8281 | 0 | 57429.8281
900 | double | L42+U29 | 不操作（L42 基本策略） + 不操作（U29 基本策略） | 637200 | 0 | 637200 | - | 3.1482e-07 | 57430.0287 | 0 | 57430.0287
900 | double | L42+U30 | 不操作（L42 基本策略） + 不操作（U30 基本策略） | 491800 | 0 | 491800 | - | 3.1482e-07 | 57430.1835 | 0 | 57430.1835
900 | double | L42+U31 | 不操作（L42 基本策略） + 不操作（U31 基本策略） | 696000 | 0 | 696000 | - | 3.1482e-07 | 57430.4026 | 0 | 57430.4026
900 | double | L42+U32 | 不操作（L42 基本策略） + 不操作（U32 基本策略） | 1132800 | 0 | 1132800 | - | 3.1482e-07 | 57430.7593 | 0 | 57430.7593
900 | double | L42+U33 | 不操作（L42 基本策略） + 不操作（U33 基本策略） | 763800 | 0 | 763800 | - | 3.1482e-07 | 57430.9997 | 0 | 57430.9997
900 | double | L42+U34 | 不操作（L42 基本策略） + 不操作（U34 基本策略） | 628200 | 0 | 628200 | - | 3.1482e-07 | 57431.1975 | 0 | 57431.1975
900 | double | L42+U35 | 不操作（L42 基本策略） + 不操作（U35 基本策略） | 451600 | 0 | 451600 | - | 3.1482e-07 | 57431.3397 | 0 | 57431.3397
900 | double | L42+U36 | 不操作（L42 基本策略） + 不操作（U36 基本策略） | 778800 | 0 | 778800 | - | 3.1482e-07 | 57431.5848 | 0 | 57431.5848
900 | double | L42+U37 | 不操作（L42 基本策略） + 不操作（U37 基本策略） | 485100 | 0 | 485100 | - | 3.1482e-07 | 57431.7376 | 0 | 57431.7376
900 | double | L42+U38 | 不操作（L42 基本策略） + 不操作（U38 基本策略） | 899400 | 0 | 899400 | - | 3.1482e-07 | 57432.0207 | 0 | 57432.0207
900 | double | L42+U39 | 不操作（L42 基本策略） + 不操作（U39 基本策略） | 485100 | 0 | 485100 | - | 3.1482e-07 | 57432.1734 | 0 | 57432.1734
900 | double | L42+U40 | 不操作（L42 基本策略） + 不操作（U40 基本策略） | 849600 | 0 | 849600 | - | 3.1482e-07 | 57432.4409 | 0 | 57432.4409
900 | double | L42+U41 | 不操作（L42 基本策略） + 不操作（U41 基本策略） | 465000 | 0 | 465000 | - | 3.1482e-07 | 57432.5873 | 0 | 57432.5873
900 | double | L42+U42 | 不操作（L42 基本策略） + 不操作（U42 基本策略） | 650800 | 0 | 650800 | - | 3.1482e-07 | 57432.7922 | 0 | 57432.7922
900 | double | L42+U43 | 不操作（L42 基本策略） + 不操作（U43 基本策略） | 451600 | 0 | 451600 | - | 3.1482e-07 | 57432.9343 | 0 | 57432.9343
900 | double | L42+U44 | 不操作（L42 基本策略） + 不操作（U44 基本策略） | 465000 | 0 | 465000 | - | 3.1482e-07 | 57433.0807 | 0 | 57433.0807
900 | double | L42+U45 | 不操作（L42 基本策略） + 不操作（U45 基本策略） | 849600 | 0 | 849600 | - | 3.1482e-07 | 57433.3482 | 0 | 57433.3482
900 | double | L41+U31 | 不操作（L41 基本策略） + 不操作（U31 基本策略） | 1725600 | 0 | 1725600 | - | 3.1482e-07 | 57433.8915 | 0 | 57433.8915
900 | double | L41+U32 | 不操作（L41 基本策略） + 不操作（U32 基本策略） | 2162400 | 0 | 2162400 | - | 3.1482e-07 | 57434.5722 | 0 | 57434.5722
900 | double | L41+U33 | 不操作（L41 基本策略） + 不操作（U33 基本策略） | 1793400 | 0 | 1793400 | - | 3.1482e-07 | 57435.1368 | 0 | 57435.1368
900 | double | L41+U34 | 不操作（L41 基本策略） + 不操作（U34 基本策略） | 1657800 | 0 | 1657800 | - | 3.1482e-07 | 57435.6587 | 0 | 57435.6587
900 | double | L41+U35 | 不操作（L41 基本策略） + 不操作（U35 基本策略） | 1481200 | 0 | 1481200 | - | 3.1482e-07 | 57436.125 | 0 | 57436.125
900 | double | L41+U36 | 不操作（L41 基本策略） + 不操作（U36 基本策略） | 1808400 | 0 | 1808400 | - | 3.1482e-07 | 57436.6944 | 0 | 57436.6944
900 | double | L41+U37 | 不操作（L41 基本策略） + 不操作（U37 基本策略） | 1514700 | 0 | 1514700 | - | 3.1482e-07 | 57437.1712 | 0 | 57437.1712
900 | double | L41+U38 | 不操作（L41 基本策略） + 不操作（U38 基本策略） | 1929000 | 0 | 1929000 | - | 3.1482e-07 | 57437.7785 | 0 | 57437.7785
900 | double | L41+U39 | 不操作（L41 基本策略） + 不操作（U39 基本策略） | 1514700 | 0 | 1514700 | - | 3.1482e-07 | 57438.2554 | 0 | 57438.2554
900 | double | L41+U40 | 不操作（L41 基本策略） + 不操作（U40 基本策略） | 1879200 | 0 | 1879200 | - | 3.1482e-07 | 57438.847 | 0 | 57438.847
900 | double | L41+U41 | 不操作（L41 基本策略） + 不操作（U41 基本策略） | 1494600 | 0 | 1494600 | - | 3.1482e-07 | 57439.3175 | 0 | 57439.3175
900 | double | L41+U42 | 不操作（L41 基本策略） + 不操作（U42 基本策略） | 1680400 | 0 | 1680400 | - | 3.1482e-07 | 57439.8465 | 0 | 57439.8465
900 | double | L41+U43 | 不操作（L41 基本策略） + 不操作（U43 基本策略） | 1481200 | 0 | 1481200 | - | 3.1482e-07 | 57440.3128 | 0 | 57440.3128
900 | double | L41+U44 | 不操作（L41 基本策略） + 不操作（U44 基本策略） | 1494600 | 0 | 1494600 | - | 3.1482e-07 | 57440.7834 | 0 | 57440.7834
900 | double | L41+U45 | 不操作（L41 基本策略） + 不操作（U45 基本策略） | 1879200 | 0 | 1879200 | - | 3.1482e-07 | 57441.375 | 0 | 57441.375
900 | double | L41+U46 | 不操作（L41 基本策略） + 不操作（U46 基本策略） | 1554900 | 0 | 1554900 | - | 3.1482e-07 | 57441.8645 | 0 | 57441.8645
900 | double | L41+U47 | 不操作（L41 基本策略） + 不操作（U47 基本策略） | 2162400 | 0 | 2162400 | - | 3.1482e-07 | 57442.5453 | 0 | 57442.5453
900 | double | L41+U48 | 不操作（L41 基本策略） + 不操作（U48 基本策略） | 1735800 | 0 | 1735800 | - | 3.1482e-07 | 57443.0917 | 0 | 57443.0917
900 | double | L41+U49 | 不操作（L41 基本策略） + 不操作（U49 基本策略） | 2403600 | 0 | 2403600 | - | 3.1482e-07 | 57443.8484 | 0 | 57443.8484
900 | double | L41+U50 | 不操作（L41 基本策略） + 不操作（U50 基本策略） | 1494600 | 0 | 1494600 | - | 3.1482e-07 | 57444.319 | 0 | 57444.319
900 | double | L41+U51 | 不操作（L41 基本策略） + 不操作（U51 基本策略） | 1735800 | 0 | 1735800 | - | 3.1482e-07 | 57444.8654 | 0 | 57444.8654
900 | double | L41+U52 | 不操作（L41 基本策略） + 不操作（U52 基本策略） | 1588400 | 0 | 1588400 | - | 3.1482e-07 | 57445.3655 | 0 | 57445.3655
900 | double | L41+U53 | 不操作（L41 基本策略） + 不操作（U53 基本策略） | 1906400 | 0 | 1906400 | - | 3.1482e-07 | 57445.9656 | 0 | 57445.9656
900 | double | L41+U54 | 不操作（L41 基本策略） + 不操作（U54 基本策略） | 1554900 | 0 | 1554900 | - | 3.1482e-07 | 57446.4552 | 0 | 57446.4552
900 | double | L41+U55 | 不操作（L41 基本策略） + 不操作（U55 基本策略） | 1588400 | 0 | 1588400 | - | 3.1482e-07 | 57446.9552 | 0 | 57446.9552
900 | double | L41+U56 | 不操作（L41 基本策略） + 不操作（U56 基本策略） | 1544800 | 0 | 1544800 | - | 3.1482e-07 | 57447.4416 | 0 | 57447.4416
900 | double | L41+U57 | 不操作（L41 基本策略） + 不操作（U57 基本策略） | 1534800 | 0 | 1534800 | - | 3.1482e-07 | 57447.9247 | 0 | 57447.9247
900 | double | L41+U58 | 不操作（L41 基本策略） + 不操作（U58 基本策略） | 1666800 | 0 | 1666800 | - | 3.1482e-07 | 57448.4495 | 0 | 57448.4495
900 | double | L41+U59 | 不操作（L41 基本策略） + 不操作（U59 基本策略） | 1484550 | 0 | 1484550 | - | 3.1482e-07 | 57448.9168 | 0 | 57448.9168
900 | double | L41+U60 | 不操作（L41 基本策略） + 不操作（U60 基本策略） | 1494600 | 0 | 1494600 | - | 3.1482e-07 | 57449.3874 | 0 | 57449.3874
900 | double | L42+U46 | 不操作（L42 基本策略） + 打开开关 S21 | 100500 | 0 | 100500 | - | 3.1482e-07 | 57449.419 | 0 | 57449.419
900 | double | L42+U47 | 不操作（L42 基本策略） + 打开开关 S21 | 708000 | 0 | 708000 | - | 3.1482e-07 | 57449.6419 | 0 | 57449.6419
900 | double | L42+U48 | 不操作（L42 基本策略） + 打开开关 S21 | 281400 | 0 | 281400 | - | 3.1482e-07 | 57449.7305 | 0 | 57449.7305
900 | double | L42+U49 | 不操作（L42 基本策略） + 不操作（U49 基本策略） | 1374000 | 0 | 1374000 | - | 3.1482e-07 | 57450.1631 | 0 | 57450.1631
900 | double | L42+U50 | 不操作（L42 基本策略） + 不操作（U50 基本策略） | 465000 | 0 | 465000 | - | 3.1482e-07 | 57450.3095 | 0 | 57450.3095
900 | double | L42+U51 | 不操作（L42 基本策略） + 不操作（U51 基本策略） | 706200 | 0 | 706200 | - | 3.1482e-07 | 57450.5318 | 0 | 57450.5318
900 | double | L42+U52 | 不操作（L42 基本策略） + 不操作（U52 基本策略） | 558800 | 0 | 558800 | - | 3.1482e-07 | 57450.7077 | 0 | 57450.7077
900 | double | L42+U53 | 不操作（L42 基本策略） + 打开开关 S25 | 452000 | 0 | 452000 | - | 3.1482e-07 | 57450.85 | 0 | 57450.85
900 | double | L42+U54 | 不操作（L42 基本策略） + 打开开关 S25 | 100500 | 0 | 100500 | - | 3.1482e-07 | 57450.8816 | 0 | 57450.8816
900 | double | L42+U55 | 不操作（L42 基本策略） + 打开开关 S25 | 134000 | 0 | 134000 | - | 3.1482e-07 | 57450.9238 | 0 | 57450.9238
900 | double | L42+U56 | 不操作（L42 基本策略） + 不操作（U56 基本策略） | 515200 | 0 | 515200 | - | 3.1482e-07 | 57451.086 | 0 | 57451.086
900 | double | L42+U57 | 不操作（L42 基本策略） + 不操作（U57 基本策略） | 505200 | 0 | 505200 | - | 3.1482e-07 | 57451.2451 | 0 | 57451.2451
900 | double | L42+U58 | 不操作（L42 基本策略） + 不操作（U58 基本策略） | 637200 | 0 | 637200 | - | 3.1482e-07 | 57451.4457 | 0 | 57451.4457
900 | double | L42+U59 | 不操作（L42 基本策略） + 不操作（U59 基本策略） | 454950 | 0 | 454950 | - | 3.1482e-07 | 57451.5889 | 0 | 57451.5889
900 | double | L42+U60 | 不操作（L42 基本策略） + 不操作（U60 基本策略） | 465000 | 0 | 465000 | - | 3.1482e-07 | 57451.7353 | 0 | 57451.7353
900 | double | L42+U61 | 不操作（L42 基本策略） + 不操作（U61 基本策略） | 743400 | 0 | 743400 | - | 3.1482e-07 | 57451.9693 | 0 | 57451.9693
900 | double | L42+U62 | 不操作（L42 基本策略） + 不操作（U62 基本策略） | 505200 | 0 | 505200 | - | 3.1482e-07 | 57452.1284 | 0 | 57452.1284
900 | double | L42+S1 | 操作：开S13-1(源:L42) | 424800 | 0 | 424800 | - | 1.2555e-07 | 57452.1817 | 0 | 57452.1817
900 | double | L42+S2 | 操作：开S13-1(源:L42) | 424800 | 0 | 424800 | - | 1.2555e-07 | 57452.235 | 0 | 57452.235
900 | double | L42+S3 | 操作：开S13-1(源:L42) | 424800 | 0 | 424800 | - | 1.2555e-07 | 57452.2884 | 0 | 57452.2884
900 | double | L42+S4 | 操作：开S13-1(源:L42) | 424800 | 0 | 424800 | - | 1.2555e-07 | 57452.3417 | 0 | 57452.3417
900 | double | L42+S5 | 操作：开S13-1(源:L42) | 424800 | 0 | 424800 | - | 1.2555e-07 | 57452.395 | 0 | 57452.395
900 | double | L42+S6 | 不操作（L42 基本策略） + 不操作（S6 基本策略） | 424800 | 0 | 424800 | - | 1.2555e-07 | 57452.4484 | 0 | 57452.4484
900 | double | L42+S7 | 不操作（L42 基本策略） + 打开开关 S6 | 424800 | 0 | 424800 | - | 1.2555e-07 | 57452.5017 | 0 | 57452.5017
900 | double | L42+S8 | 操作：开S29-2(源:L42) | 424800 | 0 | 424800 | - | 1.2555e-07 | 57452.555 | 0 | 57452.555
900 | double | L42+S9 | 不操作（L42 基本策略） + 不操作（S9 基本策略） | 424800 | 0 | 424800 | - | 1.2555e-07 | 57452.6084 | 0 | 57452.6084
900 | double | L42+S10 | 不操作（L42 基本策略） + 打开开关 S9 | 424800 | 0 | 424800 | - | 1.2555e-07 | 57452.6617 | 0 | 57452.6617
900 | double | L42+S11 | 操作：开S29-2(源:L42) | 424800 | 0 | 424800 | - | 1.2555e-07 | 57452.715 | 0 | 57452.715
900 | double | L42+S12 | 操作：开S29-2(源:L42) | 424800 | 0 | 424800 | - | 1.2555e-07 | 57452.7684 | 0 | 57452.7684
900 | double | L42+S13 | 不操作（L42 基本策略） + 不操作（S13 基本策略） | 424800 | 0 | 424800 | - | 1.2555e-07 | 57452.8217 | 0 | 57452.8217
900 | double | U5+S24 | 不操作（U5 基本策略） + 不操作（S24 基本策略） | 67000 | 0 | 67000 | - | 6.3084e-06 | 57453.2444 | 0 | 57453.2444
900 | double | U5+S25 | 不操作（U5 基本策略） + 不操作（S25 基本策略） | 67000 | 0 | 67000 | - | 6.3084e-06 | 57453.667 | 0 | 57453.667
900 | double | U5+S26 | 不操作（U5 基本策略） + 打开开关 S25 | 67000 | 0 | 67000 | - | 6.3084e-06 | 57454.0897 | 0 | 57454.0897
900 | double | U5+S27 | 不操作（U5 基本策略） + 操作：开S62-3 | 67000 | 0 | 67000 | - | 6.3084e-06 | 57454.5123 | 0 | 57454.5123
900 | double | U5+S28 | 不操作（U5 基本策略） + 不操作（S28 基本策略） | 309550 | 0 | 309550 | - | 6.3084e-06 | 57456.4651 | 0 | 57456.4651
900 | double | U5+S29 | 不操作（U5 基本策略） + 操作：开S62-3 | 67000 | 0 | 67000 | - | 6.3084e-06 | 57456.8878 | 0 | 57456.8878
900 | double | U5+S13-1 | 不操作（U5 基本策略） + 不操作（S13-1 基本策略） | 67000 | 0 | 67000 | - | 6.3084e-06 | 57457.3104 | 0 | 57457.3104
900 | double | U5+S29-2 | 不操作（U5 基本策略） + 不操作（S29-2 基本策略） | 67000 | 0 | 67000 | - | 6.3084e-06 | 57457.7331 | 0 | 57457.7331
900 | double | U5+S62-3 | 不操作（U5 基本策略） + 不操作（S62-3 基本策略） | 67000 | 0 | 67000 | - | 6.3084e-06 | 57458.1558 | 0 | 57458.1558
900 | double | U5+CB1 | 不操作（U5 基本策略） + 操作：开S13-1 | 67000 | 0 | 67000 | - | 6.3084e-06 | 57458.5784 | 0 | 57458.5784
900 | double | U5+CB2 | 不操作（U5 基本策略） + 操作：开S62-3 | 67000 | 0 | 67000 | - | 6.3084e-06 | 57459.0011 | 0 | 57459.0011
900 | double | U5+CB3 | 不操作（U5 基本策略） + 操作：开S62-3 | 67000 | 0 | 67000 | - | 6.3084e-06 | 57459.4237 | 0 | 57459.4237
900 | double | U5+DG1 | 不操作（U5 基本策略） + 打开开关 S6 | 67000 | 0 | 67000 | - | 1.5819e-05 | 57460.4836 | 0 | 57460.4836
900 | double | U5+DG2 | 不操作（U5 基本策略） + 打开开关 S9 | 67000 | 0 | 67000 | - | 1.5819e-05 | 57461.5434 | 0 | 57461.5434
900 | double | U5+DG3 | 不操作（U5 基本策略） + 打开开关 S13 | 67000 | 0 | 67000 | - | 1.5819e-05 | 57462.6033 | 0 | 57462.6033
900 | double | U5+DG4 | 不操作（U5 基本策略） + 打开开关 S15 | 67000 | 0 | 67000 | - | 1.5819e-05 | 57463.6631 | 0 | 57463.6631
900 | double | U5+DG5 | 不操作（U5 基本策略） + 打开开关 S17 | 67000 | 0 | 67000 | - | 1.5819e-05 | 57464.7229 | 0 | 57464.7229
900 | double | U5+DG6 | 不操作（U5 基本策略） + 打开开关 S21 | 67000 | 0 | 67000 | - | 1.5819e-05 | 57465.7828 | 0 | 57465.7828
900 | double | U5+DG7 | 不操作（U5 基本策略） + 打开开关 S24 | 67000 | 0 | 67000 | - | 1.5819e-05 | 57466.8426 | 0 | 57466.8426
900 | double | U5+DG8 | 不操作（U5 基本策略） + 打开开关 S25 | 67000 | 0 | 67000 | - | 1.5819e-05 | 57467.9025 | 0 | 57467.9025
900 | double | U6+S1 | 不操作（U6 基本策略） + 操作：开S13-1 | 40200 | 0 | 40200 | - | 6.3084e-06 | 57468.1561 | 0 | 57468.1561
900 | double | U6+S2 | 不操作（U6 基本策略） + 操作：开S13-1 | 40200 | 0 | 40200 | - | 6.3084e-06 | 57468.4097 | 0 | 57468.4097
900 | double | U6+S3 | 不操作（U6 基本策略） + 操作：开S13-1 | 40200 | 0 | 40200 | - | 6.3084e-06 | 57468.6632 | 0 | 57468.6632
900 | double | U6+S4 | 不操作（U6 基本策略） + 操作：开S13-1 | 40200 | 0 | 40200 | - | 6.3084e-06 | 57468.9168 | 0 | 57468.9168
900 | double | U6+S5 | 不操作（U6 基本策略） + 操作：开S13-1 | 40200 | 0 | 40200 | - | 6.3084e-06 | 57469.1704 | 0 | 57469.1704
900 | double | U6+S6 | 不操作（U6 基本策略） + 不操作（S6 基本策略） | 40200 | 0 | 40200 | - | 6.3084e-06 | 57469.424 | 0 | 57469.424
900 | double | U6+S7 | 不操作（U6 基本策略） + 打开开关 S6 | 40200 | 0 | 40200 | - | 6.3084e-06 | 57469.6776 | 0 | 57469.6776
900 | double | U6+S8 | 不操作（U6 基本策略） + 操作：开S29-2 | 40200 | 0 | 40200 | - | 6.3084e-06 | 57469.9312 | 0 | 57469.9312
900 | double | U6+S9 | 不操作（U6 基本策略） + 不操作（S9 基本策略） | 40200 | 0 | 40200 | - | 6.3084e-06 | 57470.1848 | 0 | 57470.1848
900 | double | U6+S10 | 不操作（U6 基本策略） + 打开开关 S9 | 40200 | 0 | 40200 | - | 6.3084e-06 | 57470.4384 | 0 | 57470.4384
900 | double | L42+S14 | 不操作（L42 基本策略） + 打开开关 S13 | 424800 | 0 | 424800 | - | 1.2555e-07 | 57470.4918 | 0 | 57470.4918
900 | double | L42+S15 | 不操作（L42 基本策略） + 不操作（S15 基本策略） | 424800 | 0 | 424800 | - | 1.2555e-07 | 57470.5451 | 0 | 57470.5451
900 | double | L42+S16 | 不操作（L42 基本策略） + 打开开关 S15 | 424800 | 0 | 424800 | - | 1.2555e-07 | 57470.5984 | 0 | 57470.5984
900 | double | L42+S17 | 不操作（L42 基本策略） + 不操作（S17 基本策略） | 424800 | 0 | 424800 | - | 1.2555e-07 | 57470.6518 | 0 | 57470.6518
900 | double | L42+S18 | 不操作（L42 基本策略） + 打开开关 S17 | 424800 | 0 | 424800 | - | 1.2555e-07 | 57470.7051 | 0 | 57470.7051
900 | double | L42+S19 | 不操作（L42 基本策略） + 不操作（S19 基本策略） | 1115800 | 0 | 1115800 | - | 1.2555e-07 | 57470.8452 | 0 | 57470.8452
900 | double | L42+S20 | 不操作（L42 基本策略） + 不操作（S20 基本策略） | 691000 | 0 | 691000 | - | 1.2555e-07 | 57470.9319 | 0 | 57470.9319
900 | double | L42+S21 | 不操作（L42 基本策略） + 不操作（S21 基本策略） | 424800 | 0 | 424800 | - | 1.2555e-07 | 57470.9853 | 0 | 57470.9853
900 | double | L42+S22 | 不操作（L42 基本策略） + 不操作（S22 基本策略） | 1233300 | 0 | 1233300 | - | 1.2555e-07 | 57471.1401 | 0 | 57471.1401
900 | double | L42+S23 | 不操作（L42 基本策略） + 不操作（S23 基本策略） | 1414200 | 0 | 1414200 | - | 1.2555e-07 | 57471.3177 | 0 | 57471.3177
900 | double | L42+S24 | 不操作（L42 基本策略） + 不操作（S24 基本策略） | 424800 | 0 | 424800 | - | 1.2555e-07 | 57471.371 | 0 | 57471.371
900 | double | L42+S25 | 不操作（L42 基本策略） + 不操作（S25 基本策略） | 424800 | 0 | 424800 | - | 1.2555e-07 | 57471.4243 | 0 | 57471.4243
900 | double | L42+S26 | 不操作（L42 基本策略） + 不操作（S26 基本策略） | 876800 | 0 | 876800 | - | 1.2555e-07 | 57471.5344 | 0 | 57471.5344
900 | double | L42+S27 | 操作：开S62-3(源:L42) | 424800 | 0 | 424800 | - | 1.2555e-07 | 57471.5877 | 0 | 57471.5877
900 | double | L42+S28 | 不操作（L42 基本策略） + 不操作（S28 基本策略） | 667350 | 0 | 667350 | - | 1.2555e-07 | 57471.6715 | 0 | 57471.6715
900 | double | L42+S29 | 操作：开S62-3(源:L42) | 424800 | 0 | 424800 | - | 1.2555e-07 | 57471.7249 | 0 | 57471.7249
900 | double | L42+S13-1 | 不操作（L42 基本策略）(源:L42) | 424800 | 0 | 424800 | - | 1.2555e-07 | 57471.7782 | 0 | 57471.7782
900 | double | L42+S29-2 | 不操作（L42 基本策略）(源:L42) | 424800 | 0 | 424800 | - | 1.2555e-07 | 57471.8315 | 0 | 57471.8315
900 | double | L42+S62-3 | 不操作（L42 基本策略）(源:L42) | 424800 | 0 | 424800 | - | 1.2555e-07 | 57471.8849 | 0 | 57471.8849
900 | double | L42+CB1 | 操作：开S13-1(源:L42) | 424800 | 0 | 424800 | - | 1.2555e-07 | 57471.9382 | 0 | 57471.9382
900 | double | L42+CB2 | 操作：开S62-3(源:L42) | 424800 | 0 | 424800 | - | 1.2555e-07 | 57471.9915 | 0 | 57471.9915
900 | double | L42+CB3 | 操作：开S62-3(源:L42) | 424800 | 0 | 424800 | - | 1.2555e-07 | 57472.0449 | 0 | 57472.0449
900 | double | L42+DG1 | 不操作（L42 基本策略） + 打开开关 S6 | 424800 | 0 | 424800 | - | 3.1482e-07 | 57472.1786 | 0 | 57472.1786
900 | double | L42+DG2 | 不操作（L42 基本策略） + 打开开关 S9 | 424800 | 0 | 424800 | - | 3.1482e-07 | 57472.3123 | 0 | 57472.3123
900 | double | L42+DG3 | 不操作（L42 基本策略） + 打开开关 S13 | 424800 | 0 | 424800 | - | 3.1482e-07 | 57472.4461 | 0 | 57472.4461
900 | double | L42+DG4 | 不操作（L42 基本策略） + 打开开关 S15 | 424800 | 0 | 424800 | - | 3.1482e-07 | 57472.5798 | 0 | 57472.5798
900 | double | L42+DG5 | 不操作（L42 基本策略） + 打开开关 S17 | 424800 | 0 | 424800 | - | 3.1482e-07 | 57472.7135 | 0 | 57472.7135
900 | double | L42+DG6 | 不操作（L42 基本策略） + 不操作（DG6 基本策略） | 1514700 | 0 | 1514700 | - | 3.1482e-07 | 57473.1904 | 0 | 57473.1904
900 | double | L42+DG7 | 不操作（L42 基本策略） + 打开开关 S24 | 424800 | 0 | 424800 | - | 3.1482e-07 | 57473.3241 | 0 | 57473.3241
900 | double | L42+DG8 | 不操作（L42 基本策略） + 不操作（DG8 基本策略） | 1111300 | 0 | 1111300 | - | 3.1482e-07 | 57473.674 | 0 | 57473.674
900 | double | U6+S11 | 不操作（U6 基本策略） + 操作：开S29-2 | 40200 | 0 | 40200 | - | 6.3084e-06 | 57473.9276 | 0 | 57473.9276
900 | double | U6+S12 | 不操作（U6 基本策略） + 操作：开S29-2 | 40200 | 0 | 40200 | - | 6.3084e-06 | 57474.1812 | 0 | 57474.1812
900 | double | U6+S13 | 不操作（U6 基本策略） + 不操作（S13 基本策略） | 40200 | 0 | 40200 | - | 6.3084e-06 | 57474.4348 | 0 | 57474.4348
900 | double | U6+S14 | 不操作（U6 基本策略） + 打开开关 S13 | 40200 | 0 | 40200 | - | 6.3084e-06 | 57474.6884 | 0 | 57474.6884
900 | double | U6+S15 | 不操作（U6 基本策略） + 不操作（S15 基本策略） | 40200 | 0 | 40200 | - | 6.3084e-06 | 57474.942 | 0 | 57474.942
900 | double | U6+S16 | 不操作（U6 基本策略） + 打开开关 S15 | 40200 | 0 | 40200 | - | 6.3084e-06 | 57475.1956 | 0 | 57475.1956
900 | double | U6+S17 | 不操作（U6 基本策略） + 不操作（S17 基本策略） | 40200 | 0 | 40200 | - | 6.3084e-06 | 57475.4492 | 0 | 57475.4492
900 | double | U6+S18 | 不操作（U6 基本策略） + 打开开关 S17 | 40200 | 0 | 40200 | - | 6.3084e-06 | 57475.7028 | 0 | 57475.7028
900 | double | U6+S19 | 不操作（U6 基本策略） + 不操作（S19 基本策略） | 731200 | 0 | 731200 | - | 6.3084e-06 | 57480.3155 | 0 | 57480.3155
900 | double | U6+S20 | 不操作（U6 基本策略） + 不操作（S20 基本策略） | 306400 | 0 | 306400 | - | 6.3084e-06 | 57482.2483 | 0 | 57482.2483
900 | double | U6+S21 | 不操作（U6 基本策略） + 不操作（S21 基本策略） | 40200 | 0 | 40200 | - | 6.3084e-06 | 57482.5019 | 0 | 57482.5019
900 | double | U6+S22 | 不操作（U6 基本策略） + 打开开关 S21 | 40200 | 0 | 40200 | - | 6.3084e-06 | 57482.7555 | 0 | 57482.7555
900 | double | U6+S23 | 不操作（U6 基本策略） + 不操作（S23 基本策略） | 1029600 | 0 | 1029600 | - | 6.3084e-06 | 57489.2506 | 0 | 57489.2506
900 | double | U6+S24 | 不操作（U6 基本策略） + 不操作（S24 基本策略） | 40200 | 0 | 40200 | - | 6.3084e-06 | 57489.5042 | 0 | 57489.5042
900 | double | U6+S25 | 不操作（U6 基本策略） + 不操作（S25 基本策略） | 40200 | 0 | 40200 | - | 6.3084e-06 | 57489.7578 | 0 | 57489.7578
900 | double | U6+S26 | 不操作（U6 基本策略） + 打开开关 S25 | 40200 | 0 | 40200 | - | 6.3084e-06 | 57490.0114 | 0 | 57490.0114
900 | double | U6+S27 | 不操作（U6 基本策略） + 操作：开S62-3 | 40200 | 0 | 40200 | - | 6.3084e-06 | 57490.265 | 0 | 57490.265
900 | double | U6+S28 | 不操作（U6 基本策略） + 不操作（S28 基本策略） | 282750 | 0 | 282750 | - | 6.3084e-06 | 57492.0487 | 0 | 57492.0487
900 | double | U6+S29 | 不操作（U6 基本策略） + 操作：开S62-3 | 40200 | 0 | 40200 | - | 6.3084e-06 | 57492.3023 | 0 | 57492.3023
900 | double | U6+S13-1 | 不操作（U6 基本策略） + 不操作（S13-1 基本策略） | 40200 | 0 | 40200 | - | 6.3084e-06 | 57492.5559 | 0 | 57492.5559
900 | double | U6+S29-2 | 不操作（U6 基本策略） + 不操作（S29-2 基本策略） | 40200 | 0 | 40200 | - | 6.3084e-06 | 57492.8095 | 0 | 57492.8095
900 | double | U6+S62-3 | 不操作（U6 基本策略） + 不操作（S62-3 基本策略） | 40200 | 0 | 40200 | - | 6.3084e-06 | 57493.0631 | 0 | 57493.0631
900 | double | U6+CB1 | 不操作（U6 基本策略） + 操作：开S13-1 | 40200 | 0 | 40200 | - | 6.3084e-06 | 57493.3167 | 0 | 57493.3167
900 | double | U6+CB2 | 不操作（U6 基本策略） + 操作：开S62-3 | 40200 | 0 | 40200 | - | 6.3084e-06 | 57493.5703 | 0 | 57493.5703
900 | double | U6+CB3 | 不操作（U6 基本策略） + 操作：开S62-3 | 40200 | 0 | 40200 | - | 6.3084e-06 | 57493.8239 | 0 | 57493.8239
900 | double | U6+DG1 | 不操作（U6 基本策略） + 打开开关 S6 | 40200 | 0 | 40200 | - | 1.5819e-05 | 57494.4598 | 0 | 57494.4598
900 | double | U6+DG2 | 不操作（U6 基本策略） + 打开开关 S9 | 40200 | 0 | 40200 | - | 1.5819e-05 | 57495.0957 | 0 | 57495.0957
900 | double | U6+DG3 | 不操作（U6 基本策略） + 打开开关 S13 | 40200 | 0 | 40200 | - | 1.5819e-05 | 57495.7316 | 0 | 57495.7316
900 | double | U6+DG4 | 不操作（U6 基本策略） + 打开开关 S15 | 40200 | 0 | 40200 | - | 1.5819e-05 | 57496.3675 | 0 | 57496.3675
900 | double | U6+DG5 | 不操作（U6 基本策略） + 打开开关 S17 | 40200 | 0 | 40200 | - | 1.5819e-05 | 57497.0034 | 0 | 57497.0034
900 | double | U6+DG6 | 不操作（U6 基本策略） + 打开开关 S21 | 40200 | 0 | 40200 | - | 1.5819e-05 | 57497.6393 | 0 | 57497.6393
900 | double | U6+DG7 | 不操作（U6 基本策略） + 打开开关 S24 | 40200 | 0 | 40200 | - | 1.5819e-05 | 57498.2752 | 0 | 57498.2752
900 | double | U6+DG8 | 不操作（U6 基本策略） + 打开开关 S25 | 40200 | 0 | 40200 | - | 1.5819e-05 | 57498.9111 | 0 | 57498.9111
900 | double | U7+S1 | 不操作（U7 基本策略） + 操作：开S13-1 | 212400 | 0 | 212400 | - | 6.3084e-06 | 57500.251 | 0 | 57500.251
900 | double | U7+S2 | 不操作（U7 基本策略） + 操作：开S13-1 | 212400 | 0 | 212400 | - | 6.3084e-06 | 57501.5909 | 0 | 57501.5909
900 | double | U7+S3 | 不操作（U7 基本策略） + 操作：开S13-1 | 212400 | 0 | 212400 | - | 6.3084e-06 | 57502.9308 | 0 | 57502.9308
900 | double | U7+S4 | 不操作（U7 基本策略） + 操作：开S13-1 | 212400 | 0 | 212400 | - | 6.3084e-06 | 57504.2707 | 0 | 57504.2707
900 | double | U7+S5 | 不操作（U7 基本策略） + 操作：开S13-1 | 212400 | 0 | 212400 | - | 6.3084e-06 | 57505.6106 | 0 | 57505.6106
900 | double | U7+S6 | 不操作（U7 基本策略） + 不操作（S6 基本策略） | 212400 | 0 | 212400 | - | 6.3084e-06 | 57506.9505 | 0 | 57506.9505
900 | double | U7+S7 | 不操作（U7 基本策略） + 打开开关 S6 | 212400 | 0 | 212400 | - | 6.3084e-06 | 57508.2904 | 0 | 57508.2904
900 | double | U7+S8 | 不操作（U7 基本策略） + 操作：开S29-2 | 212400 | 0 | 212400 | - | 6.3084e-06 | 57509.6303 | 0 | 57509.6303
900 | double | U7+S9 | 不操作（U7 基本策略） + 不操作（S9 基本策略） | 212400 | 0 | 212400 | - | 6.3084e-06 | 57510.9702 | 0 | 57510.9702
900 | double | U7+S10 | 不操作（U7 基本策略） + 打开开关 S9 | 212400 | 0 | 212400 | - | 6.3084e-06 | 57512.3101 | 0 | 57512.3101
900 | double | U7+S11 | 不操作（U7 基本策略） + 操作：开S29-2 | 212400 | 0 | 212400 | - | 6.3084e-06 | 57513.65 | 0 | 57513.65
900 | double | U7+S12 | 不操作（U7 基本策略） + 操作：开S29-2 | 212400 | 0 | 212400 | - | 6.3084e-06 | 57514.9899 | 0 | 57514.9899
900 | double | U7+S13 | 不操作（U7 基本策略） + 不操作（S13 基本策略） | 212400 | 0 | 212400 | - | 6.3084e-06 | 57516.3298 | 0 | 57516.3298
900 | double | U7+S14 | 不操作（U7 基本策略） + 打开开关 S13 | 212400 | 0 | 212400 | - | 6.3084e-06 | 57517.6697 | 0 | 57517.6697
900 | double | U7+S15 | 不操作（U7 基本策略） + 不操作（S15 基本策略） | 212400 | 0 | 212400 | - | 6.3084e-06 | 57519.0096 | 0 | 57519.0096
900 | double | U7+S16 | 不操作（U7 基本策略） + 打开开关 S15 | 212400 | 0 | 212400 | - | 6.3084e-06 | 57520.3495 | 0 | 57520.3495
900 | double | U7+S17 | 不操作（U7 基本策略） + 不操作（S17 基本策略） | 212400 | 0 | 212400 | - | 6.3084e-06 | 57521.6894 | 0 | 57521.6894
900 | double | U7+S18 | 不操作（U7 基本策略） + 打开开关 S17 | 212400 | 0 | 212400 | - | 6.3084e-06 | 57523.0293 | 0 | 57523.0293
900 | double | U7+S19 | 不操作（U7 基本策略） + 不操作（S19 基本策略） | 903400 | 0 | 903400 | - | 6.3084e-06 | 57528.7283 | 0 | 57528.7283
900 | double | U7+S20 | 不操作（U7 基本策略） + 不操作（S20 基本策略） | 478600 | 0 | 478600 | - | 6.3084e-06 | 57531.7475 | 0 | 57531.7475
900 | double | U7+S21 | 不操作（U7 基本策略） + 不操作（S21 基本策略） | 212400 | 0 | 212400 | - | 6.3084e-06 | 57533.0874 | 0 | 57533.0874
900 | double | U7+S22 | 不操作（U7 基本策略） + 打开开关 S21 | 212400 | 0 | 212400 | - | 6.3084e-06 | 57534.4273 | 0 | 57534.4273
900 | double | U7+S23 | 不操作（U7 基本策略） + 不操作（S23 基本策略） | 1201800 | 0 | 1201800 | - | 6.3084e-06 | 57542.0087 | 0 | 57542.0087
900 | double | U7+S24 | 不操作（U7 基本策略） + 不操作（S24 基本策略） | 212400 | 0 | 212400 | - | 6.3084e-06 | 57543.3486 | 0 | 57543.3486
900 | double | U7+S25 | 不操作（U7 基本策略） + 不操作（S25 基本策略） | 212400 | 0 | 212400 | - | 6.3084e-06 | 57544.6885 | 0 | 57544.6885
900 | double | U7+S26 | 不操作（U7 基本策略） + 打开开关 S25 | 212400 | 0 | 212400 | - | 6.3084e-06 | 57546.0284 | 0 | 57546.0284
900 | double | U7+S27 | 不操作（U7 基本策略） + 操作：开S62-3 | 212400 | 0 | 212400 | - | 6.3084e-06 | 57547.3683 | 0 | 57547.3683
900 | double | U8+S15 | 不操作（U8 基本策略） + 不操作（S15 基本策略） | 40200 | 0 | 40200 | - | 6.3084e-06 | 57547.6219 | 0 | 57547.6219
900 | double | U8+S16 | 不操作（U8 基本策略） + 打开开关 S15 | 40200 | 0 | 40200 | - | 6.3084e-06 | 57547.8755 | 0 | 57547.8755
900 | double | U8+S17 | 不操作（U8 基本策略） + 不操作（S17 基本策略） | 40200 | 0 | 40200 | - | 6.3084e-06 | 57548.1291 | 0 | 57548.1291
900 | double | U8+S18 | 不操作（U8 基本策略） + 打开开关 S17 | 40200 | 0 | 40200 | - | 6.3084e-06 | 57548.3827 | 0 | 57548.3827
900 | double | U8+S19 | 不操作（U8 基本策略） + 不操作（S19 基本策略） | 731200 | 0 | 731200 | - | 6.3084e-06 | 57552.9954 | 0 | 57552.9954
900 | double | U8+S20 | 不操作（U8 基本策略） + 不操作（S20 基本策略） | 306400 | 0 | 306400 | - | 6.3084e-06 | 57554.9283 | 0 | 57554.9283
900 | double | U8+S21 | 不操作（U8 基本策略） + 不操作（S21 基本策略） | 40200 | 0 | 40200 | - | 6.3084e-06 | 57555.1819 | 0 | 57555.1819
900 | double | U8+S22 | 不操作（U8 基本策略） + 打开开关 S21 | 40200 | 0 | 40200 | - | 6.3084e-06 | 57555.4355 | 0 | 57555.4355
900 | double | U8+S23 | 不操作（U8 基本策略） + 不操作（S23 基本策略） | 1029600 | 0 | 1029600 | - | 6.3084e-06 | 57561.9306 | 0 | 57561.9306
900 | double | U8+S24 | 不操作（U8 基本策略） + 不操作（S24 基本策略） | 40200 | 0 | 40200 | - | 6.3084e-06 | 57562.1842 | 0 | 57562.1842
900 | double | U8+S25 | 不操作（U8 基本策略） + 不操作（S25 基本策略） | 40200 | 0 | 40200 | - | 6.3084e-06 | 57562.4378 | 0 | 57562.4378
900 | double | U8+S26 | 不操作（U8 基本策略） + 打开开关 S25 | 40200 | 0 | 40200 | - | 6.3084e-06 | 57562.6914 | 0 | 57562.6914
900 | double | U8+S27 | 不操作（U8 基本策略） + 操作：开S62-3 | 40200 | 0 | 40200 | - | 6.3084e-06 | 57562.945 | 0 | 57562.945
900 | double | U8+S28 | 不操作（U8 基本策略） + 不操作（S28 基本策略） | 282750 | 0 | 282750 | - | 6.3084e-06 | 57564.7287 | 0 | 57564.7287
900 | double | U8+S29 | 不操作（U8 基本策略） + 操作：开S62-3 | 40200 | 0 | 40200 | - | 6.3084e-06 | 57564.9823 | 0 | 57564.9823
900 | double | U8+S13-1 | 不操作（U8 基本策略） + 不操作（S13-1 基本策略） | 40200 | 0 | 40200 | - | 6.3084e-06 | 57565.2359 | 0 | 57565.2359
900 | double | U8+S29-2 | 不操作（U8 基本策略） + 不操作（S29-2 基本策略） | 40200 | 0 | 40200 | - | 6.3084e-06 | 57565.4895 | 0 | 57565.4895
900 | double | U8+S62-3 | 不操作（U8 基本策略） + 不操作（S62-3 基本策略） | 40200 | 0 | 40200 | - | 6.3084e-06 | 57565.7431 | 0 | 57565.7431
900 | double | U8+CB1 | 不操作（U8 基本策略） + 操作：开S13-1 | 40200 | 0 | 40200 | - | 6.3084e-06 | 57565.9967 | 0 | 57565.9967
900 | double | U8+CB2 | 不操作（U8 基本策略） + 操作：开S62-3 | 40200 | 0 | 40200 | - | 6.3084e-06 | 57566.2503 | 0 | 57566.2503
900 | double | U8+CB3 | 不操作（U8 基本策略） + 操作：开S62-3 | 40200 | 0 | 40200 | - | 6.3084e-06 | 57566.5039 | 0 | 57566.5039
900 | double | U8+DG1 | 不操作（U8 基本策略） + 打开开关 S6 | 40200 | 0 | 40200 | - | 1.5819e-05 | 57567.1398 | 0 | 57567.1398
900 | double | U8+DG2 | 不操作（U8 基本策略） + 打开开关 S9 | 40200 | 0 | 40200 | - | 1.5819e-05 | 57567.7757 | 0 | 57567.7757
900 | double | U8+DG3 | 不操作（U8 基本策略） + 打开开关 S13 | 40200 | 0 | 40200 | - | 1.5819e-05 | 57568.4116 | 0 | 57568.4116
900 | double | U8+DG4 | 不操作（U8 基本策略） + 打开开关 S15 | 40200 | 0 | 40200 | - | 1.5819e-05 | 57569.0475 | 0 | 57569.0475
900 | double | U8+DG5 | 不操作（U8 基本策略） + 打开开关 S17 | 40200 | 0 | 40200 | - | 1.5819e-05 | 57569.6834 | 0 | 57569.6834
900 | double | U8+DG6 | 不操作（U8 基本策略） + 打开开关 S21 | 40200 | 0 | 40200 | - | 1.5819e-05 | 57570.3193 | 0 | 57570.3193
900 | double | U8+DG7 | 不操作（U8 基本策略） + 打开开关 S24 | 40200 | 0 | 40200 | - | 1.5819e-05 | 57570.9552 | 0 | 57570.9552
900 | double | U8+DG8 | 不操作（U8 基本策略） + 打开开关 S25 | 40200 | 0 | 40200 | - | 1.5819e-05 | 57571.5911 | 0 | 57571.5911
900 | double | U9+S1 | 不操作（U9 基本策略） + 操作：开S13-1 | 424800 | 0 | 424800 | - | 6.3084e-06 | 57574.2709 | 0 | 57574.2709
900 | double | U11+DG1 | 不操作（U11 基本策略） + 打开开关 S6 | 339000 | 0 | 339000 | - | 1.5819e-05 | 57579.6334 | 0 | 57579.6334
900 | double | U11+DG2 | 不操作（U11 基本策略） + 打开开关 S9 | 339000 | 0 | 339000 | - | 1.5819e-05 | 57584.9958 | 0 | 57584.9958
900 | double | U11+DG3 | 不操作（U11 基本策略） + 打开开关 S13 | 339000 | 0 | 339000 | - | 1.5819e-05 | 57590.3583 | 0 | 57590.3583
900 | double | U11+DG4 | 不操作（U11 基本策略） + 打开开关 S15 | 339000 | 0 | 339000 | - | 1.5819e-05 | 57595.7208 | 0 | 57595.7208
900 | double | U11+DG5 | 不操作（U11 基本策略） + 打开开关 S17 | 339000 | 0 | 339000 | - | 1.5819e-05 | 57601.0833 | 0 | 57601.0833
900 | double | U11+DG6 | 不操作（U11 基本策略） + 打开开关 S21 | 339000 | 0 | 339000 | - | 1.5819e-05 | 57606.4457 | 0 | 57606.4457
900 | double | U11+DG7 | 不操作（U11 基本策略） + 打开开关 S24 | 339000 | 0 | 339000 | - | 1.5819e-05 | 57611.8082 | 0 | 57611.8082
900 | double | U11+DG8 | 不操作（U11 基本策略） + 打开开关 S25 | 339000 | 0 | 339000 | - | 1.5819e-05 | 57617.1707 | 0 | 57617.1707
900 | double | U12+S1 | 不操作（U12 基本策略） + 操作：开S13-1 | 708000 | 0 | 708000 | - | 6.3084e-06 | 57621.637 | 0 | 57621.637
900 | double | U12+S2 | 不操作（U12 基本策略） + 操作：开S13-1 | 708000 | 0 | 708000 | - | 6.3084e-06 | 57626.1034 | 0 | 57626.1034
900 | double | U12+S3 | 不操作（U12 基本策略） + 操作：开S13-1 | 708000 | 0 | 708000 | - | 6.3084e-06 | 57630.5697 | 0 | 57630.5697
900 | double | U12+S4 | 不操作（U12 基本策略） + 操作：开S13-1 | 708000 | 0 | 708000 | - | 6.3084e-06 | 57635.036 | 0 | 57635.036
900 | double | U12+S5 | 不操作（U12 基本策略） + 操作：开S13-1 | 708000 | 0 | 708000 | - | 6.3084e-06 | 57639.5024 | 0 | 57639.5024
900 | double | U12+S6 | 不操作（U12 基本策略） + 不操作（S6 基本策略） | 708000 | 0 | 708000 | - | 6.3084e-06 | 57643.9687 | 0 | 57643.9687
900 | double | U12+S7 | 不操作（U12 基本策略） + 打开开关 S6 | 708000 | 0 | 708000 | - | 6.3084e-06 | 57648.435 | 0 | 57648.435
900 | double | U12+S8 | 不操作（U12 基本策略） + 操作：开S29-2 | 708000 | 0 | 708000 | - | 6.3084e-06 | 57652.9014 | 0 | 57652.9014
900 | double | U12+S9 | 不操作（U12 基本策略） + 不操作（S9 基本策略） | 708000 | 0 | 708000 | - | 6.3084e-06 | 57657.3677 | 0 | 57657.3677
900 | double | U12+S10 | 不操作（U12 基本策略） + 打开开关 S9 | 708000 | 0 | 708000 | - | 6.3084e-06 | 57661.834 | 0 | 57661.834
900 | double | U12+S11 | 不操作（U12 基本策略） + 操作：开S29-2 | 708000 | 0 | 708000 | - | 6.3084e-06 | 57666.3004 | 0 | 57666.3004
900 | double | U12+S12 | 不操作（U12 基本策略） + 操作：开S29-2 | 708000 | 0 | 708000 | - | 6.3084e-06 | 57670.7667 | 0 | 57670.7667
900 | double | U12+S13 | 不操作（U12 基本策略） + 不操作（S13 基本策略） | 708000 | 0 | 708000 | - | 6.3084e-06 | 57675.233 | 0 | 57675.233
900 | double | U12+S14 | 不操作（U12 基本策略） + 打开开关 S13 | 708000 | 0 | 708000 | - | 6.3084e-06 | 57679.6994 | 0 | 57679.6994
900 | double | U12+S15 | 不操作（U12 基本策略） + 不操作（S15 基本策略） | 708000 | 0 | 708000 | - | 6.3084e-06 | 57684.1657 | 0 | 57684.1657
900 | double | U12+S16 | 不操作（U12 基本策略） + 打开开关 S15 | 708000 | 0 | 708000 | - | 6.3084e-06 | 57688.632 | 0 | 57688.632
900 | double | U12+S17 | 不操作（U12 基本策略） + 不操作（S17 基本策略） | 708000 | 0 | 708000 | - | 6.3084e-06 | 57693.0984 | 0 | 57693.0984
900 | double | U12+S18 | 不操作（U12 基本策略） + 打开开关 S17 | 708000 | 0 | 708000 | - | 6.3084e-06 | 57697.5647 | 0 | 57697.5647
900 | double | U12+S19 | 不操作（U12 基本策略） + 不操作（S19 基本策略） | 1399000 | 0 | 1399000 | - | 6.3084e-06 | 57706.3901 | 0 | 57706.3901
900 | double | U12+S20 | 不操作（U12 基本策略） + 不操作（S20 基本策略） | 974200 | 0 | 974200 | - | 6.3084e-06 | 57712.5357 | 0 | 57712.5357
900 | double | U12+S21 | 不操作（U12 基本策略） + 不操作（S21 基本策略） | 708000 | 0 | 708000 | - | 6.3084e-06 | 57717.0021 | 0 | 57717.0021
900 | double | U12+S22 | 不操作（U12 基本策略） + 打开开关 S21 | 708000 | 0 | 708000 | - | 6.3084e-06 | 57721.4684 | 0 | 57721.4684
900 | double | U9+S2 | 不操作（U9 基本策略） + 操作：开S13-1 | 424800 | 0 | 424800 | - | 6.3084e-06 | 57724.1482 | 0 | 57724.1482
900 | double | U9+S3 | 不操作（U9 基本策略） + 操作：开S13-1 | 424800 | 0 | 424800 | - | 6.3084e-06 | 57726.828 | 0 | 57726.828
900 | double | U9+S4 | 不操作（U9 基本策略） + 操作：开S13-1 | 424800 | 0 | 424800 | - | 6.3084e-06 | 57729.5078 | 0 | 57729.5078
900 | double | U9+S5 | 不操作（U9 基本策略） + 操作：开S13-1 | 424800 | 0 | 424800 | - | 6.3084e-06 | 57732.1876 | 0 | 57732.1876
900 | double | U9+S6 | 不操作（U9 基本策略） + 不操作（S6 基本策略） | 424800 | 0 | 424800 | - | 6.3084e-06 | 57734.8674 | 0 | 57734.8674
900 | double | U9+S7 | 不操作（U9 基本策略） + 打开开关 S6 | 424800 | 0 | 424800 | - | 6.3084e-06 | 57737.5472 | 0 | 57737.5472
900 | double | U9+S8 | 不操作（U9 基本策略） + 操作：开S29-2 | 424800 | 0 | 424800 | - | 6.3084e-06 | 57740.227 | 0 | 57740.227
900 | double | U9+S9 | 不操作（U9 基本策略） + 不操作（S9 基本策略） | 424800 | 0 | 424800 | - | 6.3084e-06 | 57742.9068 | 0 | 57742.9068
900 | double | U9+S10 | 不操作（U9 基本策略） + 打开开关 S9 | 424800 | 0 | 424800 | - | 6.3084e-06 | 57745.5866 | 0 | 57745.5866
900 | double | U9+S11 | 不操作（U9 基本策略） + 操作：开S29-2 | 424800 | 0 | 424800 | - | 6.3084e-06 | 57748.2664 | 0 | 57748.2664
900 | double | U9+S12 | 不操作（U9 基本策略） + 操作：开S29-2 | 424800 | 0 | 424800 | - | 6.3084e-06 | 57750.9462 | 0 | 57750.9462
900 | double | U9+S13 | 不操作（U9 基本策略） + 不操作（S13 基本策略） | 424800 | 0 | 424800 | - | 6.3084e-06 | 57753.626 | 0 | 57753.626
900 | double | U9+S14 | 不操作（U9 基本策略） + 打开开关 S13 | 424800 | 0 | 424800 | - | 6.3084e-06 | 57756.3058 | 0 | 57756.3058
900 | double | U9+S15 | 不操作（U9 基本策略） + 不操作（S15 基本策略） | 424800 | 0 | 424800 | - | 6.3084e-06 | 57758.9856 | 0 | 57758.9856
900 | double | U9+S16 | 不操作（U9 基本策略） + 打开开关 S15 | 424800 | 0 | 424800 | - | 6.3084e-06 | 57761.6654 | 0 | 57761.6654
900 | double | U9+S17 | 不操作（U9 基本策略） + 不操作（S17 基本策略） | 424800 | 0 | 424800 | - | 6.3084e-06 | 57764.3452 | 0 | 57764.3452
900 | double | U9+S18 | 不操作（U9 基本策略） + 打开开关 S17 | 424800 | 0 | 424800 | - | 6.3084e-06 | 57767.025 | 0 | 57767.025
900 | double | U9+S19 | 不操作（U9 基本策略） + 不操作（S19 基本策略） | 1115800 | 0 | 1115800 | - | 6.3084e-06 | 57774.0639 | 0 | 57774.0639
900 | double | U9+S20 | 不操作（U9 基本策略） + 不操作（S20 基本策略） | 691000 | 0 | 691000 | - | 6.3084e-06 | 57778.423 | 0 | 57778.423
900 | double | U9+S21 | 不操作（U9 基本策略） + 不操作（S21 基本策略） | 424800 | 0 | 424800 | - | 6.3084e-06 | 57781.1028 | 0 | 57781.1028
900 | double | U9+S22 | 不操作（U9 基本策略） + 打开开关 S21 | 424800 | 0 | 424800 | - | 6.3084e-06 | 57783.7826 | 0 | 57783.7826
900 | double | U9+S23 | 不操作（U9 基本策略） + 不操作（S23 基本策略） | 1414200 | 0 | 1414200 | - | 6.3084e-06 | 57792.7039 | 0 | 57792.7039
900 | double | U9+S24 | 不操作（U9 基本策略） + 不操作（S24 基本策略） | 424800 | 0 | 424800 | - | 6.3084e-06 | 57795.3837 | 0 | 57795.3837
900 | double | U9+S25 | 不操作（U9 基本策略） + 不操作（S25 基本策略） | 424800 | 0 | 424800 | - | 6.3084e-06 | 57798.0635 | 0 | 57798.0635
900 | double | U9+S26 | 不操作（U9 基本策略） + 打开开关 S25 | 424800 | 0 | 424800 | - | 6.3084e-06 | 57800.7433 | 0 | 57800.7433
900 | double | U9+S27 | 不操作（U9 基本策略） + 操作：开S62-3 | 424800 | 0 | 424800 | - | 6.3084e-06 | 57803.4231 | 0 | 57803.4231
900 | double | U9+S28 | 不操作（U9 基本策略） + 不操作（S28 基本策略） | 667350 | 0 | 667350 | - | 6.3084e-06 | 57807.633 | 0 | 57807.633
900 | double | U9+S29 | 不操作（U9 基本策略） + 操作：开S62-3 | 424800 | 0 | 424800 | - | 6.3084e-06 | 57810.3128 | 0 | 57810.3128
900 | double | U9+S13-1 | 不操作（U9 基本策略） + 不操作（S13-1 基本策略） | 424800 | 0 | 424800 | - | 6.3084e-06 | 57812.9926 | 0 | 57812.9926
900 | double | U9+S29-2 | 不操作（U9 基本策略） + 不操作（S29-2 基本策略） | 424800 | 0 | 424800 | - | 6.3084e-06 | 57815.6724 | 0 | 57815.6724
900 | double | L53+U1 | 操作：开S62-3 + 不操作（U1 基本策略） | 26800 | 0 | 26800 | - | 3.1482e-07 | 57815.6809 | 0 | 57815.6809
900 | double | L53+U2 | 操作：开S62-3 + 不操作（U2 基本策略） | 40200 | 0 | 40200 | - | 3.1482e-07 | 57815.6935 | 0 | 57815.6935
900 | double | L53+U3 | 操作：开S62-3 + 不操作（U3 基本策略） | 40200 | 0 | 40200 | - | 3.1482e-07 | 57815.7062 | 0 | 57815.7062
900 | double | L53+U4 | 操作：开S62-3 + 不操作（U4 基本策略） | 40200 | 0 | 40200 | - | 3.1482e-07 | 57815.7188 | 0 | 57815.7188
900 | double | L53+U5 | 操作：开S62-3 + 不操作（U5 基本策略） | 67000 | 0 | 67000 | - | 3.1482e-07 | 57815.7399 | 0 | 57815.7399
900 | double | L53+U6 | 操作：开S62-3 + 不操作（U6 基本策略） | 40200 | 0 | 40200 | - | 3.1482e-07 | 57815.7526 | 0 | 57815.7526
900 | double | L53+U7 | 操作：开S62-3 + 不操作（U7 基本策略） | 212400 | 0 | 212400 | - | 3.1482e-07 | 57815.8194 | 0 | 57815.8194
900 | double | L53+U8 | 操作：开S62-3 + 不操作（U8 基本策略） | 40200 | 0 | 40200 | - | 3.1482e-07 | 57815.8321 | 0 | 57815.8321
900 | double | L53+U9 | 操作：开S62-3 + 不操作（U9 基本策略） | 424800 | 0 | 424800 | - | 3.1482e-07 | 57815.9658 | 0 | 57815.9658
900 | double | L53+U10 | 操作：开S62-3 + 不操作（U10 基本策略） | 134000 | 0 | 134000 | - | 3.1482e-07 | 57816.008 | 0 | 57816.008
900 | double | L53+U11 | 操作：开S62-3 + 不操作（U11 基本策略） | 339000 | 0 | 339000 | - | 3.1482e-07 | 57816.1147 | 0 | 57816.1147
900 | double | L53+U12 | 操作：开S62-3 + 不操作（U12 基本策略） | 708000 | 0 | 708000 | - | 3.1482e-07 | 57816.3376 | 0 | 57816.3376
900 | double | L53+U13 | 操作：开S62-3 + 不操作（U13 基本策略） | 40200 | 0 | 40200 | - | 3.1482e-07 | 57816.3503 | 0 | 57816.3503
900 | double | L53+U14 | 操作：开S62-3 + 不操作（U14 基本策略） | 1486800 | 0 | 1486800 | - | 3.1482e-07 | 57816.8184 | 0 | 57816.8184
900 | double | L53+U15 | 操作：开S62-3 + 不操作（U15 基本策略） | 140700 | 0 | 140700 | - | 3.1482e-07 | 57816.8627 | 0 | 57816.8627
900 | double | L53+U16 | 操作：开S62-3 + 不操作（U16 基本策略） | 271200 | 0 | 271200 | - | 3.1482e-07 | 57816.948 | 0 | 57816.948
900 | double | L53+U17 | 操作：开S62-3 + 不操作（U17 基本策略） | 26800 | 0 | 26800 | - | 3.1482e-07 | 57816.9565 | 0 | 57816.9565
900 | double | L53+U18 | 操作：开S62-3 + 不操作（U18 基本策略） | 354000 | 0 | 354000 | - | 3.1482e-07 | 57817.0679 | 0 | 57817.0679
900 | double | L53+U19 | 操作：开S62-3 + 不操作（U19 基本策略） | 16080 | 0 | 16080 | - | 3.1482e-07 | 57817.073 | 0 | 57817.073
900 | double | L53+U20 | 操作：开S62-3 + 不操作（U20 基本策略） | 40200 | 0 | 40200 | - | 3.1482e-07 | 57817.0856 | 0 | 57817.0856
900 | double | L53+U21 | 操作：开S62-3 + 不操作（U21 基本策略） | 212400 | 0 | 212400 | - | 3.1482e-07 | 57817.1525 | 0 | 57817.1525
900 | double | L53+U22 | 操作：开S62-3 + 不操作（U22 基本策略） | 40200 | 0 | 40200 | - | 3.1482e-07 | 57817.1652 | 0 | 57817.1652
900 | double | L53+U23 | 操作：开S62-3 + 不操作（U23 基本策略） | 40200 | 0 | 40200 | - | 3.1482e-07 | 57817.1778 | 0 | 57817.1778
900 | double | L53+U24 | 操作：开S62-3 + 不操作（U24 基本策略） | 26800 | 0 | 26800 | - | 3.1482e-07 | 57817.1863 | 0 | 57817.1863
900 | double | L53+U25 | 操作：开S62-3 + 不操作（U25 基本策略） | 40200 | 0 | 40200 | - | 3.1482e-07 | 57817.1989 | 0 | 57817.1989
900 | double | L53+U26 | 操作：开S62-3 + 不操作（U26 基本策略） | 26800 | 0 | 26800 | - | 3.1482e-07 | 57817.2073 | 0 | 57817.2073
900 | double | L53+U27 | 操作：开S62-3 + 不操作（U27 基本策略） | 135600 | 0 | 135600 | - | 3.1482e-07 | 57817.25 | 0 | 57817.25
900 | double | L53+U28 | 操作：开S62-3 + 不操作（U28 基本策略） | 67000 | 0 | 67000 | - | 3.1482e-07 | 57817.2711 | 0 | 57817.2711
900 | double | L53+U29 | 操作：开S62-3 + 不操作（U29 基本策略） | 212400 | 0 | 212400 | - | 3.1482e-07 | 57817.338 | 0 | 57817.338
900 | double | L53+U30 | 操作：开S62-3 + 不操作（U30 基本策略） | 67000 | 0 | 67000 | - | 3.1482e-07 | 57817.3591 | 0 | 57817.3591
900 | double | U11+S6 | 不操作（U11 基本策略） + 不操作（S6 基本策略） | 339000 | 0 | 339000 | - | 6.3084e-06 | 57819.4976 | 0 | 57819.4976
900 | double | U11+S7 | 不操作（U11 基本策略） + 打开开关 S6 | 339000 | 0 | 339000 | - | 6.3084e-06 | 57821.6362 | 0 | 57821.6362
900 | double | U11+S8 | 不操作（U11 基本策略） + 操作：开S29-2 | 339000 | 0 | 339000 | - | 6.3084e-06 | 57823.7747 | 0 | 57823.7747
900 | double | U11+S9 | 不操作（U11 基本策略） + 不操作（S9 基本策略） | 339000 | 0 | 339000 | - | 6.3084e-06 | 57825.9133 | 0 | 57825.9133
900 | double | U11+S10 | 不操作（U11 基本策略） + 打开开关 S9 | 339000 | 0 | 339000 | - | 6.3084e-06 | 57828.0518 | 0 | 57828.0518
900 | double | U11+S11 | 不操作（U11 基本策略） + 操作：开S29-2 | 339000 | 0 | 339000 | - | 6.3084e-06 | 57830.1903 | 0 | 57830.1903
900 | double | U11+S12 | 不操作（U11 基本策略） + 操作：开S29-2 | 339000 | 0 | 339000 | - | 6.3084e-06 | 57832.3289 | 0 | 57832.3289
900 | double | U11+S13 | 不操作（U11 基本策略） + 不操作（S13 基本策略） | 339000 | 0 | 339000 | - | 6.3084e-06 | 57834.4674 | 0 | 57834.4674
900 | double | U11+S14 | 不操作（U11 基本策略） + 打开开关 S13 | 339000 | 0 | 339000 | - | 6.3084e-06 | 57836.606 | 0 | 57836.606
900 | double | U11+S15 | 不操作（U11 基本策略） + 不操作（S15 基本策略） | 339000 | 0 | 339000 | - | 6.3084e-06 | 57838.7445 | 0 | 57838.7445
900 | double | U11+S16 | 不操作（U11 基本策略） + 打开开关 S15 | 339000 | 0 | 339000 | - | 6.3084e-06 | 57840.883 | 0 | 57840.883
900 | double | U11+S17 | 不操作（U11 基本策略） + 不操作（S17 基本策略） | 339000 | 0 | 339000 | - | 6.3084e-06 | 57843.0216 | 0 | 57843.0216
900 | double | U11+S18 | 不操作（U11 基本策略） + 打开开关 S17 | 339000 | 0 | 339000 | - | 6.3084e-06 | 57845.1601 | 0 | 57845.1601
900 | double | U11+S19 | 不操作（U11 基本策略） + 不操作（S19 基本策略） | 1030000 | 0 | 1030000 | - | 6.3084e-06 | 57851.6578 | 0 | 57851.6578
900 | double | U11+S20 | 不操作（U11 基本策略） + 不操作（S20 基本策略） | 605200 | 0 | 605200 | - | 6.3084e-06 | 57855.4756 | 0 | 57855.4756
900 | double | U11+S21 | 不操作（U11 基本策略） + 不操作（S21 基本策略） | 339000 | 0 | 339000 | - | 6.3084e-06 | 57857.6141 | 0 | 57857.6141
900 | double | U11+S22 | 不操作（U11 基本策略） + 打开开关 S21 | 339000 | 0 | 339000 | - | 6.3084e-06 | 57859.7527 | 0 | 57859.7527
900 | double | U11+S23 | 不操作（U11 基本策略） + 不操作（S23 基本策略） | 1328400 | 0 | 1328400 | - | 6.3084e-06 | 57868.1327 | 0 | 57868.1327
900 | double | U11+S24 | 不操作（U11 基本策略） + 不操作（S24 基本策略） | 339000 | 0 | 339000 | - | 6.3084e-06 | 57870.2713 | 0 | 57870.2713
900 | double | U11+S25 | 不操作（U11 基本策略） + 不操作（S25 基本策略） | 339000 | 0 | 339000 | - | 6.3084e-06 | 57872.4098 | 0 | 57872.4098
900 | double | U11+S26 | 不操作（U11 基本策略） + 打开开关 S25 | 339000 | 0 | 339000 | - | 6.3084e-06 | 57874.5484 | 0 | 57874.5484
900 | double | U11+S27 | 不操作（U11 基本策略） + 操作：开S62-3 | 339000 | 0 | 339000 | - | 6.3084e-06 | 57876.6869 | 0 | 57876.6869
900 | double | U11+S28 | 不操作（U11 基本策略） + 不操作（S28 基本策略） | 581550 | 0 | 581550 | - | 6.3084e-06 | 57880.3555 | 0 | 57880.3555
900 | double | U11+S29 | 不操作（U11 基本策略） + 操作：开S62-3 | 339000 | 0 | 339000 | - | 6.3084e-06 | 57882.4941 | 0 | 57882.4941
900 | double | U11+S13-1 | 不操作（U11 基本策略） + 不操作（S13-1 基本策略） | 339000 | 0 | 339000 | - | 6.3084e-06 | 57884.6326 | 0 | 57884.6326
900 | double | U11+S29-2 | 不操作（U11 基本策略） + 不操作（S29-2 基本策略） | 339000 | 0 | 339000 | - | 6.3084e-06 | 57886.7712 | 0 | 57886.7712
900 | double | U11+S62-3 | 不操作（U11 基本策略） + 不操作（S62-3 基本策略） | 339000 | 0 | 339000 | - | 6.3084e-06 | 57888.9097 | 0 | 57888.9097
900 | double | U11+CB1 | 不操作（U11 基本策略） + 操作：开S13-1 | 339000 | 0 | 339000 | - | 6.3084e-06 | 57891.0482 | 0 | 57891.0482
900 | double | U11+CB2 | 不操作（U11 基本策略） + 操作：开S62-3 | 339000 | 0 | 339000 | - | 6.3084e-06 | 57893.1868 | 0 | 57893.1868
900 | double | U11+CB3 | 不操作（U11 基本策略） + 操作：开S62-3 | 339000 | 0 | 339000 | - | 6.3084e-06 | 57895.3253 | 0 | 57895.3253
900 | double | U9+S62-3 | 不操作（U9 基本策略） + 不操作（S62-3 基本策略） | 424800 | 0 | 424800 | - | 6.3084e-06 | 57898.0051 | 0 | 57898.0051
900 | double | U9+CB1 | 不操作（U9 基本策略） + 操作：开S13-1 | 424800 | 0 | 424800 | - | 6.3084e-06 | 57900.6849 | 0 | 57900.6849
900 | double | U9+CB2 | 不操作（U9 基本策略） + 操作：开S62-3 | 424800 | 0 | 424800 | - | 6.3084e-06 | 57903.3647 | 0 | 57903.3647
900 | double | U9+CB3 | 不操作（U9 基本策略） + 操作：开S62-3 | 424800 | 0 | 424800 | - | 6.3084e-06 | 57906.0445 | 0 | 57906.0445
900 | double | U9+DG1 | 不操作（U9 基本策略） + 打开开关 S6 | 424800 | 0 | 424800 | - | 1.5819e-05 | 57912.7642 | 0 | 57912.7642
900 | double | U9+DG2 | 不操作（U9 基本策略） + 打开开关 S9 | 424800 | 0 | 424800 | - | 1.5819e-05 | 57919.4839 | 0 | 57919.4839
900 | double | U9+DG3 | 不操作（U9 基本策略） + 打开开关 S13 | 424800 | 0 | 424800 | - | 1.5819e-05 | 57926.2036 | 0 | 57926.2036
900 | double | U9+DG4 | 不操作（U9 基本策略） + 打开开关 S15 | 424800 | 0 | 424800 | - | 1.5819e-05 | 57932.9233 | 0 | 57932.9233
900 | double | U9+DG5 | 不操作（U9 基本策略） + 打开开关 S17 | 424800 | 0 | 424800 | - | 1.5819e-05 | 57939.643 | 0 | 57939.643
900 | double | U9+DG6 | 不操作（U9 基本策略） + 打开开关 S21 | 424800 | 0 | 424800 | - | 1.5819e-05 | 57946.3627 | 0 | 57946.3627
900 | double | U9+DG7 | 不操作（U9 基本策略） + 打开开关 S24 | 424800 | 0 | 424800 | - | 1.5819e-05 | 57953.0824 | 0 | 57953.0824
900 | double | U9+DG8 | 不操作（U9 基本策略） + 打开开关 S25 | 424800 | 0 | 424800 | - | 1.5819e-05 | 57959.8021 | 0 | 57959.8021
900 | double | U10+S1 | 不操作（U10 基本策略） + 操作：开S13-1 | 134000 | 0 | 134000 | - | 6.3084e-06 | 57960.6475 | 0 | 57960.6475
900 | double | U10+S2 | 不操作（U10 基本策略） + 操作：开S13-1 | 134000 | 0 | 134000 | - | 6.3084e-06 | 57961.4928 | 0 | 57961.4928
900 | double | U10+S3 | 不操作（U10 基本策略） + 操作：开S13-1 | 134000 | 0 | 134000 | - | 6.3084e-06 | 57962.3381 | 0 | 57962.3381
900 | double | U10+S4 | 不操作（U10 基本策略） + 操作：开S13-1 | 134000 | 0 | 134000 | - | 6.3084e-06 | 57963.1834 | 0 | 57963.1834
900 | double | U10+S5 | 不操作（U10 基本策略） + 操作：开S13-1 | 134000 | 0 | 134000 | - | 6.3084e-06 | 57964.0287 | 0 | 57964.0287
900 | double | U10+S6 | 不操作（U10 基本策略） + 不操作（S6 基本策略） | 134000 | 0 | 134000 | - | 6.3084e-06 | 57964.8741 | 0 | 57964.8741
900 | double | U10+S7 | 不操作（U10 基本策略） + 打开开关 S6 | 134000 | 0 | 134000 | - | 6.3084e-06 | 57965.7194 | 0 | 57965.7194
900 | double | U10+S8 | 不操作（U10 基本策略） + 操作：开S29-2 | 134000 | 0 | 134000 | - | 6.3084e-06 | 57966.5647 | 0 | 57966.5647
900 | double | U10+S9 | 不操作（U10 基本策略） + 不操作（S9 基本策略） | 134000 | 0 | 134000 | - | 6.3084e-06 | 57967.41 | 0 | 57967.41
900 | double | U10+S10 | 不操作（U10 基本策略） + 打开开关 S9 | 134000 | 0 | 134000 | - | 6.3084e-06 | 57968.2554 | 0 | 57968.2554
900 | double | U10+S11 | 不操作（U10 基本策略） + 操作：开S29-2 | 134000 | 0 | 134000 | - | 6.3084e-06 | 57969.1007 | 0 | 57969.1007
900 | double | U10+S12 | 不操作（U10 基本策略） + 操作：开S29-2 | 134000 | 0 | 134000 | - | 6.3084e-06 | 57969.946 | 0 | 57969.946
900 | double | U10+S13 | 不操作（U10 基本策略） + 不操作（S13 基本策略） | 134000 | 0 | 134000 | - | 6.3084e-06 | 57970.7913 | 0 | 57970.7913
900 | double | U10+S14 | 不操作（U10 基本策略） + 打开开关 S13 | 134000 | 0 | 134000 | - | 6.3084e-06 | 57971.6367 | 0 | 57971.6367
900 | double | U10+S15 | 不操作（U10 基本策略） + 不操作（S15 基本策略） | 134000 | 0 | 134000 | - | 6.3084e-06 | 57972.482 | 0 | 57972.482
900 | double | U10+S16 | 不操作（U10 基本策略） + 打开开关 S15 | 134000 | 0 | 134000 | - | 6.3084e-06 | 57973.3273 | 0 | 57973.3273
900 | double | U10+S17 | 不操作（U10 基本策略） + 不操作（S17 基本策略） | 134000 | 0 | 134000 | - | 6.3084e-06 | 57974.1726 | 0 | 57974.1726
900 | double | U10+S18 | 不操作（U10 基本策略） + 打开开关 S17 | 134000 | 0 | 134000 | - | 6.3084e-06 | 57975.0179 | 0 | 57975.0179
900 | double | U7+S28 | 不操作（U7 基本策略） + 不操作（S28 基本策略） | 454950 | 0 | 454950 | - | 6.3084e-06 | 57977.8879 | 0 | 57977.8879
900 | double | U7+S29 | 不操作（U7 基本策略） + 操作：开S62-3 | 212400 | 0 | 212400 | - | 6.3084e-06 | 57979.2278 | 0 | 57979.2278
900 | double | U7+S13-1 | 不操作（U7 基本策略） + 不操作（S13-1 基本策略） | 212400 | 0 | 212400 | - | 6.3084e-06 | 57980.5677 | 0 | 57980.5677
900 | double | U7+S29-2 | 不操作（U7 基本策略） + 不操作（S29-2 基本策略） | 212400 | 0 | 212400 | - | 6.3084e-06 | 57981.9076 | 0 | 57981.9076
900 | double | U7+S62-3 | 不操作（U7 基本策略） + 不操作（S62-3 基本策略） | 212400 | 0 | 212400 | - | 6.3084e-06 | 57983.2475 | 0 | 57983.2475
900 | double | U7+CB1 | 不操作（U7 基本策略） + 操作：开S13-1 | 212400 | 0 | 212400 | - | 6.3084e-06 | 57984.5874 | 0 | 57984.5874
900 | double | U7+CB2 | 不操作（U7 基本策略） + 操作：开S62-3 | 212400 | 0 | 212400 | - | 6.3084e-06 | 57985.9273 | 0 | 57985.9273
900 | double | U7+CB3 | 不操作（U7 基本策略） + 操作：开S62-3 | 212400 | 0 | 212400 | - | 6.3084e-06 | 57987.2672 | 0 | 57987.2672
900 | double | U7+DG1 | 不操作（U7 基本策略） + 打开开关 S6 | 212400 | 0 | 212400 | - | 1.5819e-05 | 57990.6271 | 0 | 57990.6271
900 | double | U7+DG2 | 不操作（U7 基本策略） + 打开开关 S9 | 212400 | 0 | 212400 | - | 1.5819e-05 | 57993.9869 | 0 | 57993.9869
900 | double | U7+DG3 | 不操作（U7 基本策略） + 打开开关 S13 | 212400 | 0 | 212400 | - | 1.5819e-05 | 57997.3468 | 0 | 57997.3468
900 | double | U7+DG4 | 不操作（U7 基本策略） + 打开开关 S15 | 212400 | 0 | 212400 | - | 1.5819e-05 | 58000.7066 | 0 | 58000.7066
900 | double | U7+DG5 | 不操作（U7 基本策略） + 打开开关 S17 | 212400 | 0 | 212400 | - | 1.5819e-05 | 58004.0665 | 0 | 58004.0665
900 | double | U7+DG6 | 不操作（U7 基本策略） + 打开开关 S21 | 212400 | 0 | 212400 | - | 1.5819e-05 | 58007.4263 | 0 | 58007.4263
900 | double | U7+DG7 | 不操作（U7 基本策略） + 打开开关 S24 | 212400 | 0 | 212400 | - | 1.5819e-05 | 58010.7862 | 0 | 58010.7862
900 | double | U7+DG8 | 不操作（U7 基本策略） + 打开开关 S25 | 212400 | 0 | 212400 | - | 1.5819e-05 | 58014.146 | 0 | 58014.146
900 | double | U8+S1 | 不操作（U8 基本策略） + 操作：开S13-1 | 40200 | 0 | 40200 | - | 6.3084e-06 | 58014.3996 | 0 | 58014.3996
900 | double | U8+S2 | 不操作（U8 基本策略） + 操作：开S13-1 | 40200 | 0 | 40200 | - | 6.3084e-06 | 58014.6532 | 0 | 58014.6532
900 | double | U8+S3 | 不操作（U8 基本策略） + 操作：开S13-1 | 40200 | 0 | 40200 | - | 6.3084e-06 | 58014.9068 | 0 | 58014.9068
900 | double | U8+S4 | 不操作（U8 基本策略） + 操作：开S13-1 | 40200 | 0 | 40200 | - | 6.3084e-06 | 58015.1604 | 0 | 58015.1604
900 | double | U8+S5 | 不操作（U8 基本策略） + 操作：开S13-1 | 40200 | 0 | 40200 | - | 6.3084e-06 | 58015.414 | 0 | 58015.414
900 | double | U8+S6 | 不操作（U8 基本策略） + 不操作（S6 基本策略） | 40200 | 0 | 40200 | - | 6.3084e-06 | 58015.6676 | 0 | 58015.6676
900 | double | U8+S7 | 不操作（U8 基本策略） + 打开开关 S6 | 40200 | 0 | 40200 | - | 6.3084e-06 | 58015.9212 | 0 | 58015.9212
900 | double | U8+S8 | 不操作（U8 基本策略） + 操作：开S29-2 | 40200 | 0 | 40200 | - | 6.3084e-06 | 58016.1748 | 0 | 58016.1748
900 | double | U8+S9 | 不操作（U8 基本策略） + 不操作（S9 基本策略） | 40200 | 0 | 40200 | - | 6.3084e-06 | 58016.4284 | 0 | 58016.4284
900 | double | U8+S10 | 不操作（U8 基本策略） + 打开开关 S9 | 40200 | 0 | 40200 | - | 6.3084e-06 | 58016.682 | 0 | 58016.682
900 | double | U8+S11 | 不操作（U8 基本策略） + 操作：开S29-2 | 40200 | 0 | 40200 | - | 6.3084e-06 | 58016.9356 | 0 | 58016.9356
900 | double | U8+S12 | 不操作（U8 基本策略） + 操作：开S29-2 | 40200 | 0 | 40200 | - | 6.3084e-06 | 58017.1892 | 0 | 58017.1892
900 | double | U8+S13 | 不操作（U8 基本策略） + 不操作（S13 基本策略） | 40200 | 0 | 40200 | - | 6.3084e-06 | 58017.4428 | 0 | 58017.4428
900 | double | U8+S14 | 不操作（U8 基本策略） + 打开开关 S13 | 40200 | 0 | 40200 | - | 6.3084e-06 | 58017.6964 | 0 | 58017.6964
900 | double | U13+S10 | 不操作（U13 基本策略） + 打开开关 S9 | 40200 | 0 | 40200 | - | 6.3084e-06 | 58017.95 | 0 | 58017.95
900 | double | U13+S11 | 不操作（U13 基本策略） + 操作：开S29-2 | 40200 | 0 | 40200 | - | 6.3084e-06 | 58018.2036 | 0 | 58018.2036
900 | double | U13+S12 | 不操作（U13 基本策略） + 操作：开S29-2 | 40200 | 0 | 40200 | - | 6.3084e-06 | 58018.4572 | 0 | 58018.4572
900 | double | U13+S13 | 不操作（U13 基本策略） + 不操作（S13 基本策略） | 40200 | 0 | 40200 | - | 6.3084e-06 | 58018.7108 | 0 | 58018.7108
900 | double | U13+S14 | 不操作（U13 基本策略） + 打开开关 S13 | 40200 | 0 | 40200 | - | 6.3084e-06 | 58018.9644 | 0 | 58018.9644
900 | double | U13+S15 | 不操作（U13 基本策略） + 不操作（S15 基本策略） | 40200 | 0 | 40200 | - | 6.3084e-06 | 58019.218 | 0 | 58019.218
900 | double | U13+S16 | 不操作（U13 基本策略） + 打开开关 S15 | 40200 | 0 | 40200 | - | 6.3084e-06 | 58019.4716 | 0 | 58019.4716
900 | double | U13+S17 | 不操作（U13 基本策略） + 不操作（S17 基本策略） | 40200 | 0 | 40200 | - | 6.3084e-06 | 58019.7252 | 0 | 58019.7252
900 | double | U13+S18 | 不操作（U13 基本策略） + 打开开关 S17 | 40200 | 0 | 40200 | - | 6.3084e-06 | 58019.9788 | 0 | 58019.9788
900 | double | U13+S19 | 不操作（U13 基本策略） + 不操作（S19 基本策略） | 731200 | 0 | 731200 | - | 6.3084e-06 | 58024.5915 | 0 | 58024.5915
900 | double | U13+S20 | 不操作（U13 基本策略） + 不操作（S20 基本策略） | 306400 | 0 | 306400 | - | 6.3084e-06 | 58026.5244 | 0 | 58026.5244
900 | double | U13+S21 | 不操作（U13 基本策略） + 不操作（S21 基本策略） | 40200 | 0 | 40200 | - | 6.3084e-06 | 58026.7779 | 0 | 58026.7779
900 | double | U13+S22 | 不操作（U13 基本策略） + 打开开关 S21 | 40200 | 0 | 40200 | - | 6.3084e-06 | 58027.0315 | 0 | 58027.0315
900 | double | U13+S23 | 不操作（U13 基本策略） + 不操作（S23 基本策略） | 1029600 | 0 | 1029600 | - | 6.3084e-06 | 58033.5267 | 0 | 58033.5267
900 | double | U13+S24 | 不操作（U13 基本策略） + 不操作（S24 基本策略） | 40200 | 0 | 40200 | - | 6.3084e-06 | 58033.7803 | 0 | 58033.7803
900 | double | U13+S25 | 不操作（U13 基本策略） + 不操作（S25 基本策略） | 40200 | 0 | 40200 | - | 6.3084e-06 | 58034.0338 | 0 | 58034.0338
900 | double | U13+S26 | 不操作（U13 基本策略） + 打开开关 S25 | 40200 | 0 | 40200 | - | 6.3084e-06 | 58034.2874 | 0 | 58034.2874
900 | double | U13+S27 | 不操作（U13 基本策略） + 操作：开S62-3 | 40200 | 0 | 40200 | - | 6.3084e-06 | 58034.541 | 0 | 58034.541
900 | double | U13+S28 | 不操作（U13 基本策略） + 不操作（S28 基本策略） | 282750 | 0 | 282750 | - | 6.3084e-06 | 58036.3247 | 0 | 58036.3247
900 | double | U13+S29 | 不操作（U13 基本策略） + 操作：开S62-3 | 40200 | 0 | 40200 | - | 6.3084e-06 | 58036.5783 | 0 | 58036.5783
900 | double | U13+S13-1 | 不操作（U13 基本策略） + 不操作（S13-1 基本策略） | 40200 | 0 | 40200 | - | 6.3084e-06 | 58036.8319 | 0 | 58036.8319
900 | double | U13+S29-2 | 不操作（U13 基本策略） + 不操作（S29-2 基本策略） | 40200 | 0 | 40200 | - | 6.3084e-06 | 58037.0855 | 0 | 58037.0855
900 | double | U13+S62-3 | 不操作（U13 基本策略） + 不操作（S62-3 基本策略） | 40200 | 0 | 40200 | - | 6.3084e-06 | 58037.3391 | 0 | 58037.3391
900 | double | U13+CB1 | 不操作（U13 基本策略） + 操作：开S13-1 | 40200 | 0 | 40200 | - | 6.3084e-06 | 58037.5927 | 0 | 58037.5927
900 | double | U13+CB2 | 不操作（U13 基本策略） + 操作：开S62-3 | 40200 | 0 | 40200 | - | 6.3084e-06 | 58037.8463 | 0 | 58037.8463
900 | double | U13+CB3 | 不操作（U13 基本策略） + 操作：开S62-3 | 40200 | 0 | 40200 | - | 6.3084e-06 | 58038.0999 | 0 | 58038.0999
900 | double | U13+DG1 | 不操作（U13 基本策略） + 打开开关 S6 | 40200 | 0 | 40200 | - | 1.5819e-05 | 58038.7358 | 0 | 58038.7358
900 | double | U13+DG2 | 不操作（U13 基本策略） + 打开开关 S9 | 40200 | 0 | 40200 | - | 1.5819e-05 | 58039.3717 | 0 | 58039.3717
900 | double | U13+DG3 | 不操作（U13 基本策略） + 打开开关 S13 | 40200 | 0 | 40200 | - | 1.5819e-05 | 58040.0076 | 0 | 58040.0076
900 | double | U13+DG4 | 不操作（U13 基本策略） + 打开开关 S15 | 40200 | 0 | 40200 | - | 1.5819e-05 | 58040.6435 | 0 | 58040.6435
900 | double | U10+S19 | 不操作（U10 基本策略） + 不操作（S19 基本策略） | 825000 | 0 | 825000 | - | 6.3084e-06 | 58045.8479 | 0 | 58045.8479
900 | double | U10+S20 | 不操作（U10 基本策略） + 不操作（S20 基本策略） | 400200 | 0 | 400200 | - | 6.3084e-06 | 58048.3726 | 0 | 58048.3726
900 | double | U10+S21 | 不操作（U10 基本策略） + 不操作（S21 基本策略） | 134000 | 0 | 134000 | - | 6.3084e-06 | 58049.2179 | 0 | 58049.2179
900 | double | U10+S22 | 不操作（U10 基本策略） + 打开开关 S21 | 134000 | 0 | 134000 | - | 6.3084e-06 | 58050.0632 | 0 | 58050.0632
900 | double | U10+S23 | 不操作（U10 基本策略） + 不操作（S23 基本策略） | 1123400 | 0 | 1123400 | - | 6.3084e-06 | 58057.15 | 0 | 58057.15
900 | double | U10+S24 | 不操作（U10 基本策略） + 不操作（S24 基本策略） | 134000 | 0 | 134000 | - | 6.3084e-06 | 58057.9954 | 0 | 58057.9954
900 | double | U10+S25 | 不操作（U10 基本策略） + 不操作（S25 基本策略） | 134000 | 0 | 134000 | - | 6.3084e-06 | 58058.8407 | 0 | 58058.8407
900 | double | U10+S26 | 不操作（U10 基本策略） + 打开开关 S25 | 134000 | 0 | 134000 | - | 6.3084e-06 | 58059.686 | 0 | 58059.686
900 | double | U10+S27 | 不操作（U10 基本策略） + 操作：开S62-3 | 134000 | 0 | 134000 | - | 6.3084e-06 | 58060.5313 | 0 | 58060.5313
900 | double | U10+S28 | 不操作（U10 基本策略） + 不操作（S28 基本策略） | 376550 | 0 | 376550 | - | 6.3084e-06 | 58062.9068 | 0 | 58062.9068
900 | double | U10+S29 | 不操作（U10 基本策略） + 操作：开S62-3 | 134000 | 0 | 134000 | - | 6.3084e-06 | 58063.7521 | 0 | 58063.7521
900 | double | U10+S13-1 | 不操作（U10 基本策略） + 不操作（S13-1 基本策略） | 134000 | 0 | 134000 | - | 6.3084e-06 | 58064.5974 | 0 | 58064.5974
900 | double | U10+S29-2 | 不操作（U10 基本策略） + 不操作（S29-2 基本策略） | 134000 | 0 | 134000 | - | 6.3084e-06 | 58065.4427 | 0 | 58065.4427
900 | double | U10+S62-3 | 不操作（U10 基本策略） + 不操作（S62-3 基本策略） | 134000 | 0 | 134000 | - | 6.3084e-06 | 58066.288 | 0 | 58066.288
900 | double | U10+CB1 | 不操作（U10 基本策略） + 操作：开S13-1 | 134000 | 0 | 134000 | - | 6.3084e-06 | 58067.1334 | 0 | 58067.1334
900 | double | U10+CB2 | 不操作（U10 基本策略） + 操作：开S62-3 | 134000 | 0 | 134000 | - | 6.3084e-06 | 58067.9787 | 0 | 58067.9787
900 | double | U10+CB3 | 不操作（U10 基本策略） + 操作：开S62-3 | 134000 | 0 | 134000 | - | 6.3084e-06 | 58068.824 | 0 | 58068.824
900 | double | U10+DG1 | 不操作（U10 基本策略） + 打开开关 S6 | 134000 | 0 | 134000 | - | 1.5819e-05 | 58070.9437 | 0 | 58070.9437
900 | double | U10+DG2 | 不操作（U10 基本策略） + 打开开关 S9 | 134000 | 0 | 134000 | - | 1.5819e-05 | 58073.0634 | 0 | 58073.0634
900 | double | U10+DG3 | 不操作（U10 基本策略） + 打开开关 S13 | 134000 | 0 | 134000 | - | 1.5819e-05 | 58075.1831 | 0 | 58075.1831
900 | double | U10+DG4 | 不操作（U10 基本策略） + 打开开关 S15 | 134000 | 0 | 134000 | - | 1.5819e-05 | 58077.3027 | 0 | 58077.3027
900 | double | U10+DG5 | 不操作（U10 基本策略） + 打开开关 S17 | 134000 | 0 | 134000 | - | 1.5819e-05 | 58079.4224 | 0 | 58079.4224
900 | double | U10+DG6 | 不操作（U10 基本策略） + 打开开关 S21 | 134000 | 0 | 134000 | - | 1.5819e-05 | 58081.5421 | 0 | 58081.5421
900 | double | U10+DG7 | 不操作（U10 基本策略） + 打开开关 S24 | 134000 | 0 | 134000 | - | 1.5819e-05 | 58083.6618 | 0 | 58083.6618
900 | double | U10+DG8 | 不操作（U10 基本策略） + 打开开关 S25 | 134000 | 0 | 134000 | - | 1.5819e-05 | 58085.7815 | 0 | 58085.7815
900 | double | U11+S1 | 不操作（U11 基本策略） + 操作：开S13-1 | 339000 | 0 | 339000 | - | 6.3084e-06 | 58087.92 | 0 | 58087.92
900 | double | U11+S2 | 不操作（U11 基本策略） + 操作：开S13-1 | 339000 | 0 | 339000 | - | 6.3084e-06 | 58090.0585 | 0 | 58090.0585
900 | double | U11+S3 | 不操作（U11 基本策略） + 操作：开S13-1 | 339000 | 0 | 339000 | - | 6.3084e-06 | 58092.1971 | 0 | 58092.1971
900 | double | U11+S4 | 不操作（U11 基本策略） + 操作：开S13-1 | 339000 | 0 | 339000 | - | 6.3084e-06 | 58094.3356 | 0 | 58094.3356
900 | double | U11+S5 | 不操作（U11 基本策略） + 操作：开S13-1 | 339000 | 0 | 339000 | - | 6.3084e-06 | 58096.4742 | 0 | 58096.4742
900 | double | L57+U1 | 操作：开S62-3 + 不操作（U1 基本策略） | 26800 | 0 | 26800 | - | 1.6582e-05 | 58096.9186 | 0 | 58096.9186
900 | double | L57+U2 | 操作：开S62-3 + 不操作（U2 基本策略） | 40200 | 0 | 40200 | - | 1.6582e-05 | 58097.5851 | 0 | 58097.5851
900 | double | L57+U3 | 操作：开S62-3 + 不操作（U3 基本策略） | 40200 | 0 | 40200 | - | 1.6582e-05 | 58098.2517 | 0 | 58098.2517
900 | double | L57+U4 | 操作：开S62-3 + 不操作（U4 基本策略） | 40200 | 0 | 40200 | - | 1.6582e-05 | 58098.9183 | 0 | 58098.9183
900 | double | L57+U5 | 操作：开S62-3 + 不操作（U5 基本策略） | 67000 | 0 | 67000 | - | 1.6582e-05 | 58100.0293 | 0 | 58100.0293
900 | double | L57+U6 | 操作：开S62-3 + 不操作（U6 基本策略） | 40200 | 0 | 40200 | - | 1.6582e-05 | 58100.6959 | 0 | 58100.6959
900 | double | L57+U7 | 操作：开S62-3 + 不操作（U7 基本策略） | 212400 | 0 | 212400 | - | 1.6582e-05 | 58104.2179 | 0 | 58104.2179
900 | double | L57+U8 | 操作：开S62-3 + 不操作（U8 基本策略） | 40200 | 0 | 40200 | - | 1.6582e-05 | 58104.8844 | 0 | 58104.8844
900 | double | L57+U9 | 操作：开S62-3 + 不操作（U9 基本策略） | 424800 | 0 | 424800 | - | 1.6582e-05 | 58111.9284 | 0 | 58111.9284
900 | double | L57+U10 | 操作：开S62-3 + 不操作（U10 基本策略） | 134000 | 0 | 134000 | - | 1.6582e-05 | 58114.1504 | 0 | 58114.1504
900 | double | L57+U11 | 操作：开S62-3 + 不操作（U11 基本策略） | 339000 | 0 | 339000 | - | 1.6582e-05 | 58119.7716 | 0 | 58119.7716
900 | double | L57+U12 | 操作：开S62-3 + 不操作（U12 基本策略） | 708000 | 0 | 708000 | - | 1.6582e-05 | 58131.5115 | 0 | 58131.5115
900 | double | L57+U13 | 操作：开S62-3 + 不操作（U13 基本策略） | 40200 | 0 | 40200 | - | 1.6582e-05 | 58132.1781 | 0 | 58132.1781
900 | double | L57+U14 | 操作：开S62-3 + 不操作（U14 基本策略） | 1486800 | 0 | 1486800 | - | 1.6582e-05 | 58156.8319 | 0 | 58156.8319
900 | double | L57+U15 | 操作：开S62-3 + 不操作（U15 基本策略） | 140700 | 0 | 140700 | - | 1.6582e-05 | 58159.1649 | 0 | 58159.1649
900 | double | L57+U16 | 操作：开S62-3 + 不操作（U16 基本策略） | 271200 | 0 | 271200 | - | 1.6582e-05 | 58163.6619 | 0 | 58163.6619
900 | double | L57+U17 | 操作：开S62-3 + 不操作（U17 基本策略） | 26800 | 0 | 26800 | - | 1.6582e-05 | 58164.1063 | 0 | 58164.1063
900 | double | L57+U18 | 操作：开S62-3 + 不操作（U18 基本策略） | 354000 | 0 | 354000 | - | 1.6582e-05 | 58169.9763 | 0 | 58169.9763
900 | double | L57+U19 | 操作：开S62-3 + 不操作（U19 基本策略） | 16080 | 0 | 16080 | - | 1.6582e-05 | 58170.2429 | 0 | 58170.2429
900 | double | L57+U20 | 操作：开S62-3 + 不操作（U20 基本策略） | 40200 | 0 | 40200 | - | 1.6582e-05 | 58170.9095 | 0 | 58170.9095
900 | double | L57+U21 | 操作：开S62-3 + 不操作（U21 基本策略） | 212400 | 0 | 212400 | - | 1.6582e-05 | 58174.4315 | 0 | 58174.4315
900 | double | L57+U22 | 操作：开S62-3 + 不操作（U22 基本策略） | 40200 | 0 | 40200 | - | 1.6582e-05 | 58175.0981 | 0 | 58175.0981
900 | double | L57+U23 | 操作：开S62-3 + 不操作（U23 基本策略） | 40200 | 0 | 40200 | - | 1.6582e-05 | 58175.7646 | 0 | 58175.7646
900 | double | L57+U24 | 操作：开S62-3 + 不操作（U24 基本策略） | 26800 | 0 | 26800 | - | 1.6582e-05 | 58176.209 | 0 | 58176.209
900 | double | L57+U25 | 操作：开S62-3 + 不操作（U25 基本策略） | 40200 | 0 | 40200 | - | 1.6582e-05 | 58176.8756 | 0 | 58176.8756
900 | double | L57+U26 | 操作：开S62-3 + 不操作（U26 基本策略） | 26800 | 0 | 26800 | - | 1.6582e-05 | 58177.32 | 0 | 58177.32
900 | double | L57+U27 | 操作：开S62-3 + 不操作（U27 基本策略） | 135600 | 0 | 135600 | - | 1.6582e-05 | 58179.5685 | 0 | 58179.5685
900 | double | L57+U28 | 操作：开S62-3 + 不操作（U28 基本策略） | 67000 | 0 | 67000 | - | 1.6582e-05 | 58180.6795 | 0 | 58180.6795
900 | double | L57+U29 | 操作：开S62-3 + 不操作（U29 基本策略） | 212400 | 0 | 212400 | - | 1.6582e-05 | 58184.2015 | 0 | 58184.2015
900 | double | L57+U30 | 操作：开S62-3 + 不操作（U30 基本策略） | 67000 | 0 | 67000 | - | 1.6582e-05 | 58185.3124 | 0 | 58185.3124
900 | double | L53+U61 | 操作：开S62-3 + 不操作（U61 基本策略） | 318600 | 0 | 318600 | - | 3.1482e-07 | 58185.4127 | 0 | 58185.4127
900 | double | L53+U62 | 操作：开S62-3 + 不操作（U62 基本策略） | 80400 | 0 | 80400 | - | 3.1482e-07 | 58185.4381 | 0 | 58185.4381
900 | double | L53+S1 | 操作：开S62-3+开S13-1(源:L53) | 0 | 0 | 0 | - | 1.2555e-07 | 58185.4381 | 0 | 58185.4381
900 | double | L53+S2 | 操作：开S62-3+开S13-1(源:L53) | 0 | 0 | 0 | - | 1.2555e-07 | 58185.4381 | 0 | 58185.4381
900 | double | L53+S3 | 操作：开S62-3+开S13-1(源:L53) | 0 | 0 | 0 | - | 1.2555e-07 | 58185.4381 | 0 | 58185.4381
900 | double | L53+S4 | 操作：开S62-3+开S13-1(源:L53) | 0 | 0 | 0 | - | 1.2555e-07 | 58185.4381 | 0 | 58185.4381
900 | double | L53+S5 | 操作：开S62-3+开S13-1(源:L53) | 0 | 0 | 0 | - | 1.2555e-07 | 58185.4381 | 0 | 58185.4381
900 | double | L53+S6 | 操作：开S62-3 + 不操作（S6 基本策略） | 0 | 0 | 0 | - | 1.2555e-07 | 58185.4381 | 0 | 58185.4381
900 | double | L53+S7 | 操作：开S62-3 + 打开开关 S6 | 0 | 0 | 0 | - | 1.2555e-07 | 58185.4381 | 0 | 58185.4381
900 | double | L53+S8 | 操作：开S62-3+开S29-2(源:L53) | 0 | 0 | 0 | - | 1.2555e-07 | 58185.4381 | 0 | 58185.4381
900 | double | L53+S9 | 操作：开S62-3 + 不操作（S9 基本策略） | 0 | 0 | 0 | - | 1.2555e-07 | 58185.4381 | 0 | 58185.4381
900 | double | L53+S10 | 操作：开S62-3 + 打开开关 S9 | 0 | 0 | 0 | - | 1.2555e-07 | 58185.4381 | 0 | 58185.4381
900 | double | L53+S11 | 操作：开S62-3+开S29-2(源:L53) | 0 | 0 | 0 | - | 1.2555e-07 | 58185.4381 | 0 | 58185.4381
900 | double | L53+S12 | 操作：开S62-3+开S29-2(源:L53) | 0 | 0 | 0 | - | 1.2555e-07 | 58185.4381 | 0 | 58185.4381
900 | double | L53+S13 | 操作：开S62-3 + 不操作（S13 基本策略） | 0 | 0 | 0 | - | 1.2555e-07 | 58185.4381 | 0 | 58185.4381
900 | double | L53+S14 | 操作：开S62-3 + 打开开关 S13 | 0 | 0 | 0 | - | 1.2555e-07 | 58185.4381 | 0 | 58185.4381
900 | double | L53+S15 | 操作：开S62-3 + 不操作（S15 基本策略） | 0 | 0 | 0 | - | 1.2555e-07 | 58185.4381 | 0 | 58185.4381
900 | double | L53+S16 | 操作：开S62-3 + 打开开关 S15 | 0 | 0 | 0 | - | 1.2555e-07 | 58185.4381 | 0 | 58185.4381
900 | double | L53+S17 | 操作：开S62-3 + 不操作（S17 基本策略） | 0 | 0 | 0 | - | 1.2555e-07 | 58185.4381 | 0 | 58185.4381
900 | double | L53+S18 | 操作：开S62-3 + 打开开关 S17 | 0 | 0 | 0 | - | 1.2555e-07 | 58185.4381 | 0 | 58185.4381
900 | double | L53+S19 | 操作：开S62-3 + 不操作（S19 基本策略） | 691000 | 0 | 691000 | - | 1.2555e-07 | 58185.5248 | 0 | 58185.5248
900 | double | L53+S20 | 操作：开S62-3 + 不操作（S20 基本策略） | 266200 | 0 | 266200 | - | 1.2555e-07 | 58185.5582 | 0 | 58185.5582
900 | double | L53+S21 | 操作：开S62-3 + 不操作（S21 基本策略） | 0 | 0 | 0 | - | 1.2555e-07 | 58185.5582 | 0 | 58185.5582
900 | double | L53+S22 | 操作：开S62-3 + 打开开关 S21 | 0 | 0 | 0 | - | 1.2555e-07 | 58185.5582 | 0 | 58185.5582
900 | double | L53+S23 | 操作：开S62-3 + 不操作（S23 基本策略） | 989400 | 0 | 989400 | - | 1.2555e-07 | 58185.6824 | 0 | 58185.6824
900 | double | L53+S24 | 操作：开S62-3 + 不操作（S24 基本策略） | 0 | 0 | 0 | - | 1.2555e-07 | 58185.6824 | 0 | 58185.6824
900 | double | L53+S25 | 操作：开S62-3 + 不操作（S25 基本策略） | 0 | 0 | 0 | - | 1.2555e-07 | 58185.6824 | 0 | 58185.6824
900 | double | L53+S26 | 操作：开S62-3 + 打开开关 S25 | 0 | 0 | 0 | - | 1.2555e-07 | 58185.6824 | 0 | 58185.6824
900 | double | L53+S27 | 操作：开S62-3(源:L53) | 0 | 0 | 0 | - | 1.2555e-07 | 58185.6824 | 0 | 58185.6824
900 | double | L53+S28 | 操作：开S62-3 + 不操作（S28 基本策略） | 242550 | 0 | 242550 | - | 1.2555e-07 | 58185.7129 | 0 | 58185.7129
900 | double | U12+S23 | 不操作（U12 基本策略） + 不操作（S23 基本策略） | 1697400 | 0 | 1697400 | - | 6.3084e-06 | 58196.4207 | 0 | 58196.4207
900 | double | U12+S24 | 不操作（U12 基本策略） + 不操作（S24 基本策略） | 708000 | 0 | 708000 | - | 6.3084e-06 | 58200.8871 | 0 | 58200.8871
900 | double | U12+S25 | 不操作（U12 基本策略） + 不操作（S25 基本策略） | 708000 | 0 | 708000 | - | 6.3084e-06 | 58205.3534 | 0 | 58205.3534
900 | double | U12+S26 | 不操作（U12 基本策略） + 打开开关 S25 | 708000 | 0 | 708000 | - | 6.3084e-06 | 58209.8197 | 0 | 58209.8197
900 | double | U12+S27 | 不操作（U12 基本策略） + 操作：开S62-3 | 708000 | 0 | 708000 | - | 6.3084e-06 | 58214.2861 | 0 | 58214.2861
900 | double | U12+S28 | 不操作（U12 基本策略） + 不操作（S28 基本策略） | 950550 | 0 | 950550 | - | 6.3084e-06 | 58220.2825 | 0 | 58220.2825
900 | double | U12+S29 | 不操作（U12 基本策略） + 操作：开S62-3 | 708000 | 0 | 708000 | - | 6.3084e-06 | 58224.7488 | 0 | 58224.7488
900 | double | U12+S13-1 | 不操作（U12 基本策略） + 不操作（S13-1 基本策略） | 708000 | 0 | 708000 | - | 6.3084e-06 | 58229.2152 | 0 | 58229.2152
900 | double | U12+S29-2 | 不操作（U12 基本策略） + 不操作（S29-2 基本策略） | 708000 | 0 | 708000 | - | 6.3084e-06 | 58233.6815 | 0 | 58233.6815
900 | double | U12+S62-3 | 不操作（U12 基本策略） + 不操作（S62-3 基本策略） | 708000 | 0 | 708000 | - | 6.3084e-06 | 58238.1478 | 0 | 58238.1478
900 | double | U12+CB1 | 不操作（U12 基本策略） + 操作：开S13-1 | 708000 | 0 | 708000 | - | 6.3084e-06 | 58242.6142 | 0 | 58242.6142
900 | double | U12+CB2 | 不操作（U12 基本策略） + 操作：开S62-3 | 708000 | 0 | 708000 | - | 6.3084e-06 | 58247.0805 | 0 | 58247.0805
900 | double | U12+CB3 | 不操作（U12 基本策略） + 操作：开S62-3 | 708000 | 0 | 708000 | - | 6.3084e-06 | 58251.5468 | 0 | 58251.5468
900 | double | U12+DG1 | 不操作（U12 基本策略） + 打开开关 S6 | 708000 | 0 | 708000 | - | 1.5819e-05 | 58262.7464 | 0 | 58262.7464
900 | double | U12+DG2 | 不操作（U12 基本策略） + 打开开关 S9 | 708000 | 0 | 708000 | - | 1.5819e-05 | 58273.9459 | 0 | 58273.9459
900 | double | U12+DG3 | 不操作（U12 基本策略） + 打开开关 S13 | 708000 | 0 | 708000 | - | 1.5819e-05 | 58285.1454 | 0 | 58285.1454
900 | double | U12+DG4 | 不操作（U12 基本策略） + 打开开关 S15 | 708000 | 0 | 708000 | - | 1.5819e-05 | 58296.3449 | 0 | 58296.3449
900 | double | U12+DG5 | 不操作（U12 基本策略） + 打开开关 S17 | 708000 | 0 | 708000 | - | 1.5819e-05 | 58307.5444 | 0 | 58307.5444
900 | double | U12+DG6 | 不操作（U12 基本策略） + 打开开关 S21 | 708000 | 0 | 708000 | - | 1.5819e-05 | 58318.7439 | 0 | 58318.7439
900 | double | U12+DG7 | 不操作（U12 基本策略） + 打开开关 S24 | 708000 | 0 | 708000 | - | 1.5819e-05 | 58329.9434 | 0 | 58329.9434
900 | double | U12+DG8 | 不操作（U12 基本策略） + 打开开关 S25 | 708000 | 0 | 708000 | - | 1.5819e-05 | 58341.1429 | 0 | 58341.1429
900 | double | U13+S1 | 不操作（U13 基本策略） + 操作：开S13-1 | 40200 | 0 | 40200 | - | 6.3084e-06 | 58341.3965 | 0 | 58341.3965
900 | double | U13+S2 | 不操作（U13 基本策略） + 操作：开S13-1 | 40200 | 0 | 40200 | - | 6.3084e-06 | 58341.6501 | 0 | 58341.6501
900 | double | U13+S3 | 不操作（U13 基本策略） + 操作：开S13-1 | 40200 | 0 | 40200 | - | 6.3084e-06 | 58341.9036 | 0 | 58341.9036
900 | double | U13+S4 | 不操作（U13 基本策略） + 操作：开S13-1 | 40200 | 0 | 40200 | - | 6.3084e-06 | 58342.1572 | 0 | 58342.1572
900 | double | U13+S5 | 不操作（U13 基本策略） + 操作：开S13-1 | 40200 | 0 | 40200 | - | 6.3084e-06 | 58342.4108 | 0 | 58342.4108
900 | double | U13+S6 | 不操作（U13 基本策略） + 不操作（S6 基本策略） | 40200 | 0 | 40200 | - | 6.3084e-06 | 58342.6644 | 0 | 58342.6644
900 | double | U13+S7 | 不操作（U13 基本策略） + 打开开关 S6 | 40200 | 0 | 40200 | - | 6.3084e-06 | 58342.918 | 0 | 58342.918
900 | double | U13+S8 | 不操作（U13 基本策略） + 操作：开S29-2 | 40200 | 0 | 40200 | - | 6.3084e-06 | 58343.1716 | 0 | 58343.1716
900 | double | U13+S9 | 不操作（U13 基本策略） + 不操作（S9 基本策略） | 40200 | 0 | 40200 | - | 6.3084e-06 | 58343.4252 | 0 | 58343.4252
900 | double | L54+U16 | 操作：开S62-3 + 不操作（U16 基本策略） | 271200 | 0 | 271200 | - | 1.4865e-05 | 58347.4566 | 0 | 58347.4566
900 | double | L54+U17 | 操作：开S62-3 + 不操作（U17 基本策略） | 26800 | 0 | 26800 | - | 1.4865e-05 | 58347.855 | 0 | 58347.855
900 | double | L54+U18 | 操作：开S62-3 + 不操作（U18 基本策略） | 354000 | 0 | 354000 | - | 1.4865e-05 | 58353.1172 | 0 | 58353.1172
900 | double | L54+U19 | 操作：开S62-3 + 不操作（U19 基本策略） | 16080 | 0 | 16080 | - | 1.4865e-05 | 58353.3562 | 0 | 58353.3562
900 | double | L54+U20 | 操作：开S62-3 + 不操作（U20 基本策略） | 40200 | 0 | 40200 | - | 1.4865e-05 | 58353.9537 | 0 | 58353.9537
900 | double | L54+U21 | 操作：开S62-3 + 不操作（U21 基本策略） | 212400 | 0 | 212400 | - | 1.4865e-05 | 58357.1111 | 0 | 58357.1111
900 | double | L54+U22 | 操作：开S62-3 + 不操作（U22 基本策略） | 40200 | 0 | 40200 | - | 1.4865e-05 | 58357.7086 | 0 | 58357.7086
900 | double | L54+U23 | 操作：开S62-3 + 不操作（U23 基本策略） | 40200 | 0 | 40200 | - | 1.4865e-05 | 58358.3062 | 0 | 58358.3062
900 | double | L54+U24 | 操作：开S62-3 + 不操作（U24 基本策略） | 26800 | 0 | 26800 | - | 1.4865e-05 | 58358.7046 | 0 | 58358.7046
900 | double | L54+U25 | 操作：开S62-3 + 不操作（U25 基本策略） | 40200 | 0 | 40200 | - | 1.4865e-05 | 58359.3021 | 0 | 58359.3021
900 | double | L54+U26 | 操作：开S62-3 + 不操作（U26 基本策略） | 26800 | 0 | 26800 | - | 1.4865e-05 | 58359.7005 | 0 | 58359.7005
900 | double | L54+U27 | 操作：开S62-3 + 不操作（U27 基本策略） | 135600 | 0 | 135600 | - | 1.4865e-05 | 58361.7162 | 0 | 58361.7162
900 | double | L54+U28 | 操作：开S62-3 + 不操作（U28 基本策略） | 67000 | 0 | 67000 | - | 1.4865e-05 | 58362.7122 | 0 | 58362.7122
900 | double | L54+U29 | 操作：开S62-3 + 不操作（U29 基本策略） | 212400 | 0 | 212400 | - | 1.4865e-05 | 58365.8695 | 0 | 58365.8695
900 | double | L54+U30 | 操作：开S62-3 + 不操作（U30 基本策略） | 67000 | 0 | 67000 | - | 1.4865e-05 | 58366.8654 | 0 | 58366.8654
900 | double | L54+U31 | 操作：开S62-3 + 不操作（U31 基本策略） | 271200 | 0 | 271200 | - | 1.4865e-05 | 58370.8968 | 0 | 58370.8968
900 | double | L54+U32 | 操作：开S62-3 + 不操作（U32 基本策略） | 708000 | 0 | 708000 | - | 1.4865e-05 | 58381.4211 | 0 | 58381.4211
900 | double | L54+U33 | 操作：开S62-3 + 不操作（U33 基本策略） | 339000 | 0 | 339000 | - | 1.4865e-05 | 58386.4603 | 0 | 58386.4603
900 | double | L54+U34 | 操作：开S62-3 + 不操作（U34 基本策略） | 203400 | 0 | 203400 | - | 1.4865e-05 | 58389.4839 | 0 | 58389.4839
900 | double | L54+U35 | 操作：开S62-3 + 不操作（U35 基本策略） | 26800 | 0 | 26800 | - | 1.4865e-05 | 58389.8822 | 0 | 58389.8822
900 | double | L54+U36 | 操作：开S62-3 + 不操作（U36 基本策略） | 354000 | 0 | 354000 | - | 1.4865e-05 | 58395.1444 | 0 | 58395.1444
900 | double | L54+U37 | 操作：开S62-3 + 不操作（U37 基本策略） | 60300 | 0 | 60300 | - | 1.4865e-05 | 58396.0408 | 0 | 58396.0408
900 | double | L54+U38 | 操作：开S62-3 + 不操作（U38 基本策略） | 474600 | 0 | 474600 | - | 1.4865e-05 | 58403.0957 | 0 | 58403.0957
900 | double | L54+U39 | 操作：开S62-3 + 不操作（U39 基本策略） | 60300 | 0 | 60300 | - | 1.4865e-05 | 58403.992 | 0 | 58403.992
900 | double | L54+U40 | 操作：开S62-3 + 不操作（U40 基本策略） | 424800 | 0 | 424800 | - | 1.4865e-05 | 58410.3066 | 0 | 58410.3066
900 | double | L54+U41 | 操作：开S62-3 + 不操作（U41 基本策略） | 40200 | 0 | 40200 | - | 1.4865e-05 | 58410.9042 | 0 | 58410.9042
900 | double | L54+U42 | 操作：开S62-3 + 不操作（U42 基本策略） | 226000 | 0 | 226000 | - | 1.4865e-05 | 58414.2637 | 0 | 58414.2637
900 | double | L54+U43 | 操作：开S62-3 + 不操作（U43 基本策略） | 26800 | 0 | 26800 | - | 1.4865e-05 | 58414.662 | 0 | 58414.662
900 | double | L54+U44 | 操作：开S62-3 + 不操作（U44 基本策略） | 40200 | 0 | 40200 | - | 1.4865e-05 | 58415.2596 | 0 | 58415.2596
900 | double | L54+U45 | 操作：开S62-3 + 不操作（U45 基本策略） | 424800 | 0 | 424800 | - | 1.4865e-05 | 58421.5742 | 0 | 58421.5742
900 | double | L53+S29 | 操作：开S62-3(源:L53) | 453550 | 0 | 453550 | - | 1.2555e-07 | 58421.6312 | 0 | 58421.6312
900 | double | L53+S13-1 | 操作：开S62-3(源:L53) | 0 | 0 | 0 | - | 1.2555e-07 | 58421.6312 | 0 | 58421.6312
900 | double | L53+S29-2 | 操作：开S62-3(源:L53) | 0 | 0 | 0 | - | 1.2555e-07 | 58421.6312 | 0 | 58421.6312
900 | double | L53+S62-3 | 不操作（L53 基本策略）(源:L53) | 852550 | 0 | 852550 | - | 1.2555e-07 | 58421.7382 | 0 | 58421.7382
900 | double | L53+CB1 | 操作：开S62-3+开S13-1(源:L53) | 0 | 0 | 0 | - | 1.2555e-07 | 58421.7382 | 0 | 58421.7382
900 | double | L53+CB2 | 操作：开S62-3+开S13-1(源:L53) | 0 | 0 | 0 | - | 1.2555e-07 | 58421.7382 | 0 | 58421.7382
900 | double | L53+CB3 | 操作：开S62-3+开S29-2(源:L53) | 0 | 0 | 0 | - | 1.2555e-07 | 58421.7382 | 0 | 58421.7382
900 | double | L53+DG1 | 操作：开S62-3 + 打开开关 S6 | 0 | 0 | 0 | - | 3.1482e-07 | 58421.7382 | 0 | 58421.7382
900 | double | L53+DG2 | 操作：开S62-3 + 打开开关 S9 | 0 | 0 | 0 | - | 3.1482e-07 | 58421.7382 | 0 | 58421.7382
900 | double | L53+DG3 | 操作：开S62-3 + 打开开关 S13 | 0 | 0 | 0 | - | 3.1482e-07 | 58421.7382 | 0 | 58421.7382
900 | double | L53+DG4 | 操作：开S62-3 + 打开开关 S15 | 0 | 0 | 0 | - | 3.1482e-07 | 58421.7382 | 0 | 58421.7382
900 | double | L53+DG5 | 操作：开S62-3 + 打开开关 S17 | 0 | 0 | 0 | - | 3.1482e-07 | 58421.7382 | 0 | 58421.7382
900 | double | L53+DG6 | 操作：开S62-3 + 打开开关 S21 | 0 | 0 | 0 | - | 3.1482e-07 | 58421.7382 | 0 | 58421.7382
900 | double | L53+DG7 | 操作：开S62-3 + 打开开关 S24 | 0 | 0 | 0 | - | 3.1482e-07 | 58421.7382 | 0 | 58421.7382
900 | double | L53+DG8 | 操作：开S62-3 + 打开开关 S25 | 0 | 0 | 0 | - | 3.1482e-07 | 58421.7382 | 0 | 58421.7382
900 | double | L54+U1 | 操作：开S62-3 + 不操作（U1 基本策略） | 26800 | 0 | 26800 | - | 1.4865e-05 | 58422.1366 | 0 | 58422.1366
900 | double | L54+U2 | 操作：开S62-3 + 不操作（U2 基本策略） | 40200 | 0 | 40200 | - | 1.4865e-05 | 58422.7342 | 0 | 58422.7342
900 | double | L54+U3 | 操作：开S62-3 + 不操作（U3 基本策略） | 40200 | 0 | 40200 | - | 1.4865e-05 | 58423.3317 | 0 | 58423.3317
900 | double | L54+U4 | 操作：开S62-3 + 不操作（U4 基本策略） | 40200 | 0 | 40200 | - | 1.4865e-05 | 58423.9293 | 0 | 58423.9293
900 | double | L54+U5 | 操作：开S62-3 + 不操作（U5 基本策略） | 67000 | 0 | 67000 | - | 1.4865e-05 | 58424.9253 | 0 | 58424.9253
900 | double | L54+U6 | 操作：开S62-3 + 不操作（U6 基本策略） | 40200 | 0 | 40200 | - | 1.4865e-05 | 58425.5228 | 0 | 58425.5228
900 | double | L54+U7 | 操作：开S62-3 + 不操作（U7 基本策略） | 212400 | 0 | 212400 | - | 1.4865e-05 | 58428.6801 | 0 | 58428.6801
900 | double | L54+U8 | 操作：开S62-3 + 不操作（U8 基本策略） | 40200 | 0 | 40200 | - | 1.4865e-05 | 58429.2777 | 0 | 58429.2777
900 | double | L54+U9 | 操作：开S62-3 + 不操作（U9 基本策略） | 424800 | 0 | 424800 | - | 1.4865e-05 | 58435.5923 | 0 | 58435.5923
900 | double | L54+U10 | 操作：开S62-3 + 不操作（U10 基本策略） | 134000 | 0 | 134000 | - | 1.4865e-05 | 58437.5842 | 0 | 58437.5842
900 | double | L54+U11 | 操作：开S62-3 + 不操作（U11 基本策略） | 339000 | 0 | 339000 | - | 1.4865e-05 | 58442.6234 | 0 | 58442.6234
900 | double | L54+U12 | 操作：开S62-3 + 不操作（U12 基本策略） | 708000 | 0 | 708000 | - | 1.4865e-05 | 58453.1478 | 0 | 58453.1478
900 | double | L54+U13 | 操作：开S62-3 + 不操作（U13 基本策略） | 40200 | 0 | 40200 | - | 1.4865e-05 | 58453.7453 | 0 | 58453.7453
900 | double | L54+U14 | 操作：开S62-3 + 不操作（U14 基本策略） | 1486800 | 0 | 1486800 | - | 1.4865e-05 | 58475.8465 | 0 | 58475.8465
900 | double | L54+U15 | 操作：开S62-3 + 不操作（U15 基本策略） | 140700 | 0 | 140700 | - | 1.4865e-05 | 58477.938 | 0 | 58477.938
900 | double | L53+U31 | 操作：开S62-3 + 不操作（U31 基本策略） | 271200 | 0 | 271200 | - | 3.1482e-07 | 58478.0234 | 0 | 58478.0234
900 | double | L53+U32 | 操作：开S62-3 + 不操作（U32 基本策略） | 708000 | 0 | 708000 | - | 3.1482e-07 | 58478.2463 | 0 | 58478.2463
900 | double | L53+U33 | 操作：开S62-3 + 不操作（U33 基本策略） | 339000 | 0 | 339000 | - | 3.1482e-07 | 58478.353 | 0 | 58478.353
900 | double | L53+U34 | 操作：开S62-3 + 不操作（U34 基本策略） | 203400 | 0 | 203400 | - | 3.1482e-07 | 58478.417 | 0 | 58478.417
900 | double | L53+U35 | 操作：开S62-3 + 不操作（U35 基本策略） | 26800 | 0 | 26800 | - | 3.1482e-07 | 58478.4255 | 0 | 58478.4255
900 | double | L53+U36 | 操作：开S62-3 + 不操作（U36 基本策略） | 354000 | 0 | 354000 | - | 3.1482e-07 | 58478.5369 | 0 | 58478.5369
900 | double | L53+U37 | 操作：开S62-3 + 不操作（U37 基本策略） | 60300 | 0 | 60300 | - | 3.1482e-07 | 58478.5559 | 0 | 58478.5559
900 | double | L53+U38 | 操作：开S62-3 + 不操作（U38 基本策略） | 474600 | 0 | 474600 | - | 3.1482e-07 | 58478.7053 | 0 | 58478.7053
900 | double | L53+U39 | 操作：开S62-3 + 不操作（U39 基本策略） | 60300 | 0 | 60300 | - | 3.1482e-07 | 58478.7243 | 0 | 58478.7243
900 | double | L53+U40 | 操作：开S62-3 + 不操作（U40 基本策略） | 424800 | 0 | 424800 | - | 3.1482e-07 | 58478.858 | 0 | 58478.858
900 | double | L53+U41 | 操作：开S62-3 + 不操作（U41 基本策略） | 40200 | 0 | 40200 | - | 3.1482e-07 | 58478.8707 | 0 | 58478.8707
900 | double | L53+U42 | 操作：开S62-3 + 不操作（U42 基本策略） | 226000 | 0 | 226000 | - | 3.1482e-07 | 58478.9418 | 0 | 58478.9418
900 | double | L53+U43 | 操作：开S62-3 + 不操作（U43 基本策略） | 26800 | 0 | 26800 | - | 3.1482e-07 | 58478.9503 | 0 | 58478.9503
900 | double | L53+U44 | 操作：开S62-3 + 不操作（U44 基本策略） | 40200 | 0 | 40200 | - | 3.1482e-07 | 58478.9629 | 0 | 58478.9629
900 | double | L53+U45 | 操作：开S62-3 + 不操作（U45 基本策略） | 424800 | 0 | 424800 | - | 3.1482e-07 | 58479.0966 | 0 | 58479.0966
900 | double | L53+U46 | 操作：开S62-3 + 不操作（U46 基本策略） | 100500 | 0 | 100500 | - | 3.1482e-07 | 58479.1283 | 0 | 58479.1283
900 | double | L53+U47 | 操作：开S62-3 + 不操作（U47 基本策略） | 708000 | 0 | 708000 | - | 3.1482e-07 | 58479.3512 | 0 | 58479.3512
900 | double | L53+U48 | 操作：开S62-3 + 不操作（U48 基本策略） | 281400 | 0 | 281400 | - | 3.1482e-07 | 58479.4398 | 0 | 58479.4398
900 | double | L53+U49 | 操作：开S62-3 + 不操作（U49 基本策略） | 949200 | 0 | 949200 | - | 3.1482e-07 | 58479.7386 | 0 | 58479.7386
900 | double | L53+U50 | 操作：开S62-3 + 不操作（U50 基本策略） | 40200 | 0 | 40200 | - | 3.1482e-07 | 58479.7513 | 0 | 58479.7513
900 | double | L53+U51 | 操作：开S62-3 + 不操作（U51 基本策略） | 281400 | 0 | 281400 | - | 3.1482e-07 | 58479.8398 | 0 | 58479.8398
900 | double | L53+U52 | 操作：开S62-3 + 不操作（U52 基本策略） | 134000 | 0 | 134000 | - | 3.1482e-07 | 58479.882 | 0 | 58479.882
900 | double | L53+U53 | 操作：开S62-3 + 不操作（U53 基本策略） | 452000 | 0 | 452000 | - | 3.1482e-07 | 58480.0243 | 0 | 58480.0243
900 | double | L53+U54 | 操作：开S62-3 + 不操作（U54 基本策略） | 100500 | 0 | 100500 | - | 3.1482e-07 | 58480.056 | 0 | 58480.056
900 | double | L53+U55 | 操作：开S62-3 + 不操作（U55 基本策略） | 134000 | 0 | 134000 | - | 3.1482e-07 | 58480.0982 | 0 | 58480.0982
900 | double | L53+U56 | 操作：开S62-3 + 不操作（U56 基本策略） | 90400 | 0 | 90400 | - | 3.1482e-07 | 58480.1266 | 0 | 58480.1266
900 | double | L53+U57 | 操作：开S62-3 + 不操作（U57 基本策略） | 80400 | 0 | 80400 | - | 3.1482e-07 | 58480.1519 | 0 | 58480.1519
900 | double | L53+U58 | 操作：开S62-3 + 不操作（U58 基本策略） | 212400 | 0 | 212400 | - | 3.1482e-07 | 58480.2188 | 0 | 58480.2188
900 | double | L53+U59 | 操作：开S62-3 + 不操作（U59 基本策略） | 30150 | 0 | 30150 | - | 3.1482e-07 | 58480.2283 | 0 | 58480.2283
900 | double | L53+U60 | 操作：开S62-3 + 不操作（U60 基本策略） | 40200 | 0 | 40200 | - | 3.1482e-07 | 58480.2409 | 0 | 58480.2409
900 | double | L54+U46 | 操作：开S62-3 + 不操作（U46 基本策略） | 100500 | 0 | 100500 | - | 1.4865e-05 | 58481.7349 | 0 | 58481.7349
900 | double | L54+U47 | 操作：开S62-3 + 不操作（U47 基本策略） | 708000 | 0 | 708000 | - | 1.4865e-05 | 58492.2592 | 0 | 58492.2592
900 | double | L54+U48 | 操作：开S62-3 + 不操作（U48 基本策略） | 281400 | 0 | 281400 | - | 1.4865e-05 | 58496.4422 | 0 | 58496.4422
900 | double | L54+U49 | 操作：开S62-3 + 不操作（U49 基本策略） | 949200 | 0 | 949200 | - | 1.4865e-05 | 58510.552 | 0 | 58510.552
900 | double | L54+U50 | 操作：开S62-3 + 不操作（U50 基本策略） | 40200 | 0 | 40200 | - | 1.4865e-05 | 58511.1496 | 0 | 58511.1496
900 | double | L54+U51 | 操作：开S62-3 + 不操作（U51 基本策略） | 281400 | 0 | 281400 | - | 1.4865e-05 | 58515.3325 | 0 | 58515.3325
900 | double | L54+U52 | 操作：开S62-3 + 不操作（U52 基本策略） | 134000 | 0 | 134000 | - | 1.4865e-05 | 58517.3244 | 0 | 58517.3244
900 | double | L54+U53 | 操作：开S62-3 + 不操作（U53 基本策略） | 452000 | 0 | 452000 | - | 1.4865e-05 | 58524.0434 | 0 | 58524.0434
900 | double | L54+U54 | 操作：开S62-3 + 不操作（U54 基本策略） | 100500 | 0 | 100500 | - | 1.4865e-05 | 58525.5373 | 0 | 58525.5373
900 | double | L54+U55 | 操作：开S62-3 + 不操作（U55 基本策略） | 134000 | 0 | 134000 | - | 1.4865e-05 | 58527.5292 | 0 | 58527.5292
900 | double | L54+U56 | 操作：开S62-3 + 不操作（U56 基本策略） | 90400 | 0 | 90400 | - | 1.4865e-05 | 58528.873 | 0 | 58528.873
900 | double | L54+U57 | 操作：开S62-3 + 不操作（U57 基本策略） | 80400 | 0 | 80400 | - | 1.4865e-05 | 58530.0681 | 0 | 58530.0681
900 | double | L54+U58 | 操作：开S62-3 + 不操作（U58 基本策略） | 212400 | 0 | 212400 | - | 1.4865e-05 | 58533.2254 | 0 | 58533.2254
900 | double | L54+U59 | 操作：开S62-3 + 不操作（U59 基本策略） | 30150 | 0 | 30150 | - | 1.4865e-05 | 58533.6736 | 0 | 58533.6736
900 | double | L54+U60 | 操作：开S62-3 + 不操作（U60 基本策略） | 40200 | 0 | 40200 | - | 1.4865e-05 | 58534.2712 | 0 | 58534.2712
900 | double | L54+U61 | 操作：开S62-3 + 不操作（U61 基本策略） | 318600 | 0 | 318600 | - | 1.4865e-05 | 58539.0071 | 0 | 58539.0071
900 | double | L54+U62 | 操作：开S62-3 + 不操作（U62 基本策略） | 80400 | 0 | 80400 | - | 1.4865e-05 | 58540.2023 | 0 | 58540.2023
900 | double | L54+S1 | 操作：开S62-3+开S13-1(源:L54) | 0 | 0 | 0 | - | 5.9281e-06 | 58540.2023 | 0 | 58540.2023
900 | double | L54+S2 | 操作：开S62-3+开S13-1(源:L54) | 0 | 0 | 0 | - | 5.9281e-06 | 58540.2023 | 0 | 58540.2023
900 | double | L54+S3 | 操作：开S62-3+开S13-1(源:L54) | 0 | 0 | 0 | - | 5.9281e-06 | 58540.2023 | 0 | 58540.2023
900 | double | L54+S4 | 操作：开S62-3+开S13-1(源:L54) | 0 | 0 | 0 | - | 5.9281e-06 | 58540.2023 | 0 | 58540.2023
900 | double | L54+S5 | 操作：开S62-3+开S13-1(源:L54) | 0 | 0 | 0 | - | 5.9281e-06 | 58540.2023 | 0 | 58540.2023
900 | double | L54+S6 | 操作：开S62-3 + 不操作（S6 基本策略） | 0 | 0 | 0 | - | 5.9281e-06 | 58540.2023 | 0 | 58540.2023
900 | double | L54+S7 | 操作：开S62-3 + 打开开关 S6 | 0 | 0 | 0 | - | 5.9281e-06 | 58540.2023 | 0 | 58540.2023
900 | double | L54+S8 | 操作：开S62-3+开S29-2(源:L54) | 0 | 0 | 0 | - | 5.9281e-06 | 58540.2023 | 0 | 58540.2023
900 | double | L54+S9 | 操作：开S62-3 + 不操作（S9 基本策略） | 0 | 0 | 0 | - | 5.9281e-06 | 58540.2023 | 0 | 58540.2023
900 | double | L54+S10 | 操作：开S62-3 + 打开开关 S9 | 0 | 0 | 0 | - | 5.9281e-06 | 58540.2023 | 0 | 58540.2023
900 | double | L54+S11 | 操作：开S62-3+开S29-2(源:L54) | 0 | 0 | 0 | - | 5.9281e-06 | 58540.2023 | 0 | 58540.2023
900 | double | L54+S12 | 操作：开S62-3+开S29-2(源:L54) | 0 | 0 | 0 | - | 5.9281e-06 | 58540.2023 | 0 | 58540.2023
900 | double | L54+S13 | 操作：开S62-3 + 不操作（S13 基本策略） | 0 | 0 | 0 | - | 5.9281e-06 | 58540.2023 | 0 | 58540.2023
900 | double | L59+S29 | 操作：开S62-3(源:L59) | 318600 | 0 | 318600 | - | 2.5112e-07 | 58540.2823 | 0 | 58540.2823
900 | double | L59+S13-1 | 操作：开S62-3(源:L59) | 0 | 0 | 0 | - | 2.5112e-07 | 58540.2823 | 0 | 58540.2823
900 | double | L59+S29-2 | 操作：开S62-3(源:L59) | 0 | 0 | 0 | - | 2.5112e-07 | 58540.2823 | 0 | 58540.2823
900 | double | L59+S62-3 | 不操作（L59 基本策略）(源:L59) | 80400 | 0 | 80400 | - | 2.5112e-07 | 58540.3025 | 0 | 58540.3025
900 | double | L59+CB1 | 操作：开S62-3+开S13-1(源:L59) | 0 | 0 | 0 | - | 2.5112e-07 | 58540.3025 | 0 | 58540.3025
900 | double | L59+CB2 | 操作：开S62-3+开S13-1(源:L59) | 0 | 0 | 0 | - | 2.5112e-07 | 58540.3025 | 0 | 58540.3025
900 | double | L59+CB3 | 操作：开S62-3+开S29-2(源:L59) | 0 | 0 | 0 | - | 2.5112e-07 | 58540.3025 | 0 | 58540.3025
900 | double | L59+DG1 | 操作：开S62-3 + 打开开关 S6 | 0 | 0 | 0 | - | 6.297e-07 | 58540.3025 | 0 | 58540.3025
900 | double | L59+DG2 | 操作：开S62-3 + 打开开关 S9 | 0 | 0 | 0 | - | 6.297e-07 | 58540.3025 | 0 | 58540.3025
900 | double | L59+DG3 | 操作：开S62-3 + 打开开关 S13 | 0 | 0 | 0 | - | 6.297e-07 | 58540.3025 | 0 | 58540.3025
900 | double | L59+DG4 | 操作：开S62-3 + 打开开关 S15 | 0 | 0 | 0 | - | 6.297e-07 | 58540.3025 | 0 | 58540.3025
900 | double | L59+DG5 | 操作：开S62-3 + 打开开关 S17 | 0 | 0 | 0 | - | 6.297e-07 | 58540.3025 | 0 | 58540.3025
900 | double | L59+DG6 | 操作：开S62-3 + 打开开关 S21 | 0 | 0 | 0 | - | 6.297e-07 | 58540.3025 | 0 | 58540.3025
900 | double | L59+DG7 | 操作：开S62-3 + 打开开关 S24 | 0 | 0 | 0 | - | 6.297e-07 | 58540.3025 | 0 | 58540.3025
900 | double | L59+DG8 | 操作：开S62-3 + 打开开关 S25 | 0 | 0 | 0 | - | 6.297e-07 | 58540.3025 | 0 | 58540.3025
900 | double | U1+S1 | 不操作（U1 基本策略） + 操作：开S13-1 | 26800 | 0 | 26800 | - | 6.3084e-06 | 58540.4715 | 0 | 58540.4715
900 | double | U1+S2 | 不操作（U1 基本策略） + 操作：开S13-1 | 26800 | 0 | 26800 | - | 6.3084e-06 | 58540.6406 | 0 | 58540.6406
900 | double | U1+S3 | 不操作（U1 基本策略） + 操作：开S13-1 | 26800 | 0 | 26800 | - | 6.3084e-06 | 58540.8097 | 0 | 58540.8097
900 | double | U1+S4 | 不操作（U1 基本策略） + 操作：开S13-1 | 26800 | 0 | 26800 | - | 6.3084e-06 | 58540.9787 | 0 | 58540.9787
900 | double | U1+S5 | 不操作（U1 基本策略） + 操作：开S13-1 | 26800 | 0 | 26800 | - | 6.3084e-06 | 58541.1478 | 0 | 58541.1478
900 | double | U1+S6 | 不操作（U1 基本策略） + 不操作（S6 基本策略） | 26800 | 0 | 26800 | - | 6.3084e-06 | 58541.3169 | 0 | 58541.3169
900 | double | U1+S7 | 不操作（U1 基本策略） + 打开开关 S6 | 26800 | 0 | 26800 | - | 6.3084e-06 | 58541.4859 | 0 | 58541.4859
900 | double | U1+S8 | 不操作（U1 基本策略） + 操作：开S29-2 | 26800 | 0 | 26800 | - | 6.3084e-06 | 58541.655 | 0 | 58541.655
900 | double | U1+S9 | 不操作（U1 基本策略） + 不操作（S9 基本策略） | 26800 | 0 | 26800 | - | 6.3084e-06 | 58541.8241 | 0 | 58541.8241
900 | double | U1+S10 | 不操作（U1 基本策略） + 打开开关 S9 | 26800 | 0 | 26800 | - | 6.3084e-06 | 58541.9931 | 0 | 58541.9931
900 | double | U1+S11 | 不操作（U1 基本策略） + 操作：开S29-2 | 26800 | 0 | 26800 | - | 6.3084e-06 | 58542.1622 | 0 | 58542.1622
900 | double | U1+S12 | 不操作（U1 基本策略） + 操作：开S29-2 | 26800 | 0 | 26800 | - | 6.3084e-06 | 58542.3313 | 0 | 58542.3313
900 | double | U1+S13 | 不操作（U1 基本策略） + 不操作（S13 基本策略） | 26800 | 0 | 26800 | - | 6.3084e-06 | 58542.5003 | 0 | 58542.5003
900 | double | U1+S14 | 不操作（U1 基本策略） + 打开开关 S13 | 26800 | 0 | 26800 | - | 6.3084e-06 | 58542.6694 | 0 | 58542.6694
900 | double | U1+S15 | 不操作（U1 基本策略） + 不操作（S15 基本策略） | 26800 | 0 | 26800 | - | 6.3084e-06 | 58542.8384 | 0 | 58542.8384
900 | double | U18+CB3 | 不操作（U18 基本策略） + 操作：开S62-3 | 354000 | 0 | 354000 | - | 6.3084e-06 | 58545.0716 | 0 | 58545.0716
900 | double | U18+DG1 | 不操作（U18 基本策略） + 打开开关 S6 | 354000 | 0 | 354000 | - | 1.5819e-05 | 58550.6714 | 0 | 58550.6714
900 | double | U18+DG2 | 不操作（U18 基本策略） + 打开开关 S9 | 354000 | 0 | 354000 | - | 1.5819e-05 | 58556.2711 | 0 | 58556.2711
900 | double | U18+DG3 | 不操作（U18 基本策略） + 打开开关 S13 | 354000 | 0 | 354000 | - | 1.5819e-05 | 58561.8709 | 0 | 58561.8709
900 | double | U18+DG4 | 不操作（U18 基本策略） + 打开开关 S15 | 354000 | 0 | 354000 | - | 1.5819e-05 | 58567.4706 | 0 | 58567.4706
900 | double | U18+DG5 | 不操作（U18 基本策略） + 打开开关 S17 | 354000 | 0 | 354000 | - | 1.5819e-05 | 58573.0704 | 0 | 58573.0704
900 | double | U18+DG6 | 不操作（U18 基本策略） + 打开开关 S21 | 354000 | 0 | 354000 | - | 1.5819e-05 | 58578.6701 | 0 | 58578.6701
900 | double | U18+DG7 | 不操作（U18 基本策略） + 打开开关 S24 | 354000 | 0 | 354000 | - | 1.5819e-05 | 58584.2699 | 0 | 58584.2699
900 | double | U18+DG8 | 不操作（U18 基本策略） + 打开开关 S25 | 354000 | 0 | 354000 | - | 1.5819e-05 | 58589.8696 | 0 | 58589.8696
900 | double | U19+S1 | 不操作（U19 基本策略） + 操作：开S13-1 | 16080 | 0 | 16080 | - | 6.3084e-06 | 58589.9711 | 0 | 58589.9711
900 | double | U19+S2 | 不操作（U19 基本策略） + 操作：开S13-1 | 16080 | 0 | 16080 | - | 6.3084e-06 | 58590.0725 | 0 | 58590.0725
900 | double | U19+S3 | 不操作（U19 基本策略） + 操作：开S13-1 | 16080 | 0 | 16080 | - | 6.3084e-06 | 58590.1739 | 0 | 58590.1739
900 | double | U19+S4 | 不操作（U19 基本策略） + 操作：开S13-1 | 16080 | 0 | 16080 | - | 6.3084e-06 | 58590.2754 | 0 | 58590.2754
900 | double | U19+S5 | 不操作（U19 基本策略） + 操作：开S13-1 | 16080 | 0 | 16080 | - | 6.3084e-06 | 58590.3768 | 0 | 58590.3768
900 | double | U19+S6 | 不操作（U19 基本策略） + 不操作（S6 基本策略） | 16080 | 0 | 16080 | - | 6.3084e-06 | 58590.4782 | 0 | 58590.4782
900 | double | U19+S7 | 不操作（U19 基本策略） + 打开开关 S6 | 16080 | 0 | 16080 | - | 6.3084e-06 | 58590.5797 | 0 | 58590.5797
900 | double | U19+S8 | 不操作（U19 基本策略） + 操作：开S29-2 | 16080 | 0 | 16080 | - | 6.3084e-06 | 58590.6811 | 0 | 58590.6811
900 | double | U19+S9 | 不操作（U19 基本策略） + 不操作（S9 基本策略） | 16080 | 0 | 16080 | - | 6.3084e-06 | 58590.7826 | 0 | 58590.7826
900 | double | U19+S10 | 不操作（U19 基本策略） + 打开开关 S9 | 16080 | 0 | 16080 | - | 6.3084e-06 | 58590.884 | 0 | 58590.884
900 | double | U19+S11 | 不操作（U19 基本策略） + 操作：开S29-2 | 16080 | 0 | 16080 | - | 6.3084e-06 | 58590.9854 | 0 | 58590.9854
900 | double | U19+S12 | 不操作（U19 基本策略） + 操作：开S29-2 | 16080 | 0 | 16080 | - | 6.3084e-06 | 58591.0869 | 0 | 58591.0869
900 | double | U19+S13 | 不操作（U19 基本策略） + 不操作（S13 基本策略） | 16080 | 0 | 16080 | - | 6.3084e-06 | 58591.1883 | 0 | 58591.1883
900 | double | U19+S14 | 不操作（U19 基本策略） + 打开开关 S13 | 16080 | 0 | 16080 | - | 6.3084e-06 | 58591.2898 | 0 | 58591.2898
900 | double | U19+S15 | 不操作（U19 基本策略） + 不操作（S15 基本策略） | 16080 | 0 | 16080 | - | 6.3084e-06 | 58591.3912 | 0 | 58591.3912
900 | double | U19+S16 | 不操作（U19 基本策略） + 打开开关 S15 | 16080 | 0 | 16080 | - | 6.3084e-06 | 58591.4926 | 0 | 58591.4926
900 | double | U19+S17 | 不操作（U19 基本策略） + 不操作（S17 基本策略） | 16080 | 0 | 16080 | - | 6.3084e-06 | 58591.5941 | 0 | 58591.5941
900 | double | U19+S18 | 不操作（U19 基本策略） + 打开开关 S17 | 16080 | 0 | 16080 | - | 6.3084e-06 | 58591.6955 | 0 | 58591.6955
900 | double | U19+S19 | 不操作（U19 基本策略） + 不操作（S19 基本策略） | 707080 | 0 | 707080 | - | 6.3084e-06 | 58596.156 | 0 | 58596.156
900 | double | U19+S20 | 不操作（U19 基本策略） + 不操作（S20 基本策略） | 282280 | 0 | 282280 | - | 6.3084e-06 | 58597.9368 | 0 | 58597.9368
900 | double | U19+S21 | 不操作（U19 基本策略） + 不操作（S21 基本策略） | 16080 | 0 | 16080 | - | 6.3084e-06 | 58598.0382 | 0 | 58598.0382
900 | double | U13+DG5 | 不操作（U13 基本策略） + 打开开关 S17 | 40200 | 0 | 40200 | - | 1.5819e-05 | 58598.6741 | 0 | 58598.6741
900 | double | U13+DG6 | 不操作（U13 基本策略） + 打开开关 S21 | 40200 | 0 | 40200 | - | 1.5819e-05 | 58599.31 | 0 | 58599.31
900 | double | U13+DG7 | 不操作（U13 基本策略） + 打开开关 S24 | 40200 | 0 | 40200 | - | 1.5819e-05 | 58599.9459 | 0 | 58599.9459
900 | double | U13+DG8 | 不操作（U13 基本策略） + 打开开关 S25 | 40200 | 0 | 40200 | - | 1.5819e-05 | 58600.5818 | 0 | 58600.5818
900 | double | U14+S1 | 不操作（U14 基本策略） + 操作：开S13-1 | 1486800 | 0 | 1486800 | - | 6.3084e-06 | 58609.9611 | 0 | 58609.9611
900 | double | U14+S2 | 不操作（U14 基本策略） + 操作：开S13-1 | 1486800 | 0 | 1486800 | - | 6.3084e-06 | 58619.3404 | 0 | 58619.3404
900 | double | U14+S3 | 不操作（U14 基本策略） + 操作：开S13-1 | 1486800 | 0 | 1486800 | - | 6.3084e-06 | 58628.7197 | 0 | 58628.7197
900 | double | U14+S4 | 不操作（U14 基本策略） + 操作：开S13-1 | 1486800 | 0 | 1486800 | - | 6.3084e-06 | 58638.099 | 0 | 58638.099
900 | double | U14+S5 | 不操作（U14 基本策略） + 操作：开S13-1 | 1486800 | 0 | 1486800 | - | 6.3084e-06 | 58647.4783 | 0 | 58647.4783
900 | double | U14+S6 | 不操作（U14 基本策略） + 不操作（S6 基本策略） | 1486800 | 0 | 1486800 | - | 6.3084e-06 | 58656.8576 | 0 | 58656.8576
900 | double | U14+S7 | 不操作（U14 基本策略） + 打开开关 S6 | 1486800 | 0 | 1486800 | - | 6.3084e-06 | 58666.2369 | 0 | 58666.2369
900 | double | U14+S8 | 不操作（U14 基本策略） + 操作：开S29-2 | 1486800 | 0 | 1486800 | - | 6.3084e-06 | 58675.6162 | 0 | 58675.6162
900 | double | U14+S9 | 不操作（U14 基本策略） + 不操作（S9 基本策略） | 1486800 | 0 | 1486800 | - | 6.3084e-06 | 58684.9955 | 0 | 58684.9955
900 | double | U14+S10 | 不操作（U14 基本策略） + 打开开关 S9 | 1486800 | 0 | 1486800 | - | 6.3084e-06 | 58694.3748 | 0 | 58694.3748
900 | double | U14+S11 | 不操作（U14 基本策略） + 操作：开S29-2 | 1486800 | 0 | 1486800 | - | 6.3084e-06 | 58703.7541 | 0 | 58703.7541
900 | double | U14+S12 | 不操作（U14 基本策略） + 操作：开S29-2 | 1486800 | 0 | 1486800 | - | 6.3084e-06 | 58713.1334 | 0 | 58713.1334
900 | double | U14+S13 | 不操作（U14 基本策略） + 不操作（S13 基本策略） | 1486800 | 0 | 1486800 | - | 6.3084e-06 | 58722.5127 | 0 | 58722.5127
900 | double | U14+S14 | 不操作（U14 基本策略） + 打开开关 S13 | 1486800 | 0 | 1486800 | - | 6.3084e-06 | 58731.892 | 0 | 58731.892
900 | double | U14+S15 | 不操作（U14 基本策略） + 不操作（S15 基本策略） | 1486800 | 0 | 1486800 | - | 6.3084e-06 | 58741.2714 | 0 | 58741.2714
900 | double | U14+S16 | 不操作（U14 基本策略） + 打开开关 S15 | 1486800 | 0 | 1486800 | - | 6.3084e-06 | 58750.6507 | 0 | 58750.6507
900 | double | U14+S17 | 不操作（U14 基本策略） + 不操作（S17 基本策略） | 1486800 | 0 | 1486800 | - | 6.3084e-06 | 58760.03 | 0 | 58760.03
900 | double | U14+S18 | 不操作（U14 基本策略） + 打开开关 S17 | 1486800 | 0 | 1486800 | - | 6.3084e-06 | 58769.4093 | 0 | 58769.4093
900 | double | U14+S19 | 不操作（U14 基本策略） + 不操作（S19 基本策略） | 2177800 | 0 | 2177800 | - | 6.3084e-06 | 58783.1476 | 0 | 58783.1476
900 | double | U14+S20 | 不操作（U14 基本策略） + 不操作（S20 基本策略） | 1753000 | 0 | 1753000 | - | 6.3084e-06 | 58794.2062 | 0 | 58794.2062
900 | double | U14+S21 | 不操作（U14 基本策略） + 不操作（S21 基本策略） | 1486800 | 0 | 1486800 | - | 6.3084e-06 | 58803.5855 | 0 | 58803.5855
900 | double | U14+S22 | 不操作（U14 基本策略） + 打开开关 S21 | 1486800 | 0 | 1486800 | - | 6.3084e-06 | 58812.9648 | 0 | 58812.9648
900 | double | U14+S23 | 不操作（U14 基本策略） + 不操作（S23 基本策略） | 2476200 | 0 | 2476200 | - | 6.3084e-06 | 58828.5857 | 0 | 58828.5857
900 | double | U14+S24 | 不操作（U14 基本策略） + 不操作（S24 基本策略） | 1486800 | 0 | 1486800 | - | 6.3084e-06 | 58837.965 | 0 | 58837.965
900 | double | U14+S25 | 不操作（U14 基本策略） + 不操作（S25 基本策略） | 1486800 | 0 | 1486800 | - | 6.3084e-06 | 58847.3443 | 0 | 58847.3443
900 | double | U14+S26 | 不操作（U14 基本策略） + 打开开关 S25 | 1486800 | 0 | 1486800 | - | 6.3084e-06 | 58856.7236 | 0 | 58856.7236
900 | double | L59+U1 | 操作：开S62-3 + 不操作（U1 基本策略） | 26800 | 0 | 26800 | - | 6.297e-07 | 58856.7404 | 0 | 58856.7404
900 | double | L59+U2 | 操作：开S62-3 + 不操作（U2 基本策略） | 40200 | 0 | 40200 | - | 6.297e-07 | 58856.7658 | 0 | 58856.7658
900 | double | L59+U3 | 操作：开S62-3 + 不操作（U3 基本策略） | 40200 | 0 | 40200 | - | 6.297e-07 | 58856.7911 | 0 | 58856.7911
900 | double | L59+U4 | 操作：开S62-3 + 不操作（U4 基本策略） | 40200 | 0 | 40200 | - | 6.297e-07 | 58856.8164 | 0 | 58856.8164
900 | double | L59+U5 | 操作：开S62-3 + 不操作（U5 基本策略） | 67000 | 0 | 67000 | - | 6.297e-07 | 58856.8586 | 0 | 58856.8586
900 | double | L59+U6 | 操作：开S62-3 + 不操作（U6 基本策略） | 40200 | 0 | 40200 | - | 6.297e-07 | 58856.8839 | 0 | 58856.8839
900 | double | L59+U7 | 操作：开S62-3 + 不操作（U7 基本策略） | 212400 | 0 | 212400 | - | 6.297e-07 | 58857.0176 | 0 | 58857.0176
900 | double | L59+U8 | 操作：开S62-3 + 不操作（U8 基本策略） | 40200 | 0 | 40200 | - | 6.297e-07 | 58857.0429 | 0 | 58857.0429
900 | double | L59+U9 | 操作：开S62-3 + 不操作（U9 基本策略） | 424800 | 0 | 424800 | - | 6.297e-07 | 58857.3104 | 0 | 58857.3104
900 | double | L59+U10 | 操作：开S62-3 + 不操作（U10 基本策略） | 134000 | 0 | 134000 | - | 6.297e-07 | 58857.3948 | 0 | 58857.3948
900 | double | L59+U11 | 操作：开S62-3 + 不操作（U11 基本策略） | 339000 | 0 | 339000 | - | 6.297e-07 | 58857.6083 | 0 | 58857.6083
900 | double | L59+U12 | 操作：开S62-3 + 不操作（U12 基本策略） | 708000 | 0 | 708000 | - | 6.297e-07 | 58858.0541 | 0 | 58858.0541
900 | double | L59+U13 | 操作：开S62-3 + 不操作（U13 基本策略） | 40200 | 0 | 40200 | - | 6.297e-07 | 58858.0794 | 0 | 58858.0794
900 | double | L59+U14 | 操作：开S62-3 + 不操作（U14 基本策略） | 1486800 | 0 | 1486800 | - | 6.297e-07 | 58859.0157 | 0 | 58859.0157
900 | double | L59+U15 | 操作：开S62-3 + 不操作（U15 基本策略） | 140700 | 0 | 140700 | - | 6.297e-07 | 58859.1043 | 0 | 58859.1043
900 | double | L59+U16 | 操作：开S62-3 + 不操作（U16 基本策略） | 271200 | 0 | 271200 | - | 6.297e-07 | 58859.2751 | 0 | 58859.2751
900 | double | L59+U17 | 操作：开S62-3 + 不操作（U17 基本策略） | 26800 | 0 | 26800 | - | 6.297e-07 | 58859.2919 | 0 | 58859.2919
900 | double | L59+U18 | 操作：开S62-3 + 不操作（U18 基本策略） | 354000 | 0 | 354000 | - | 6.297e-07 | 58859.5148 | 0 | 58859.5148
900 | double | L59+U19 | 操作：开S62-3 + 不操作（U19 基本策略） | 16080 | 0 | 16080 | - | 6.297e-07 | 58859.525 | 0 | 58859.525
900 | double | L59+U20 | 操作：开S62-3 + 不操作（U20 基本策略） | 40200 | 0 | 40200 | - | 6.297e-07 | 58859.5503 | 0 | 58859.5503
900 | double | L59+U21 | 操作：开S62-3 + 不操作（U21 基本策略） | 212400 | 0 | 212400 | - | 6.297e-07 | 58859.684 | 0 | 58859.684
900 | double | L59+U22 | 操作：开S62-3 + 不操作（U22 基本策略） | 40200 | 0 | 40200 | - | 6.297e-07 | 58859.7093 | 0 | 58859.7093
900 | double | L59+U23 | 操作：开S62-3 + 不操作（U23 基本策略） | 40200 | 0 | 40200 | - | 6.297e-07 | 58859.7347 | 0 | 58859.7347
900 | double | L59+U24 | 操作：开S62-3 + 不操作（U24 基本策略） | 26800 | 0 | 26800 | - | 6.297e-07 | 58859.7515 | 0 | 58859.7515
900 | double | L59+U25 | 操作：开S62-3 + 不操作（U25 基本策略） | 40200 | 0 | 40200 | - | 6.297e-07 | 58859.7768 | 0 | 58859.7768
900 | double | L59+U26 | 操作：开S62-3 + 不操作（U26 基本策略） | 26800 | 0 | 26800 | - | 6.297e-07 | 58859.7937 | 0 | 58859.7937
900 | double | L59+U27 | 操作：开S62-3 + 不操作（U27 基本策略） | 135600 | 0 | 135600 | - | 6.297e-07 | 58859.8791 | 0 | 58859.8791
900 | double | L59+U28 | 操作：开S62-3 + 不操作（U28 基本策略） | 67000 | 0 | 67000 | - | 6.297e-07 | 58859.9213 | 0 | 58859.9213
900 | double | L59+U29 | 操作：开S62-3 + 不操作（U29 基本策略） | 212400 | 0 | 212400 | - | 6.297e-07 | 58860.0551 | 0 | 58860.0551
900 | double | L59+U30 | 操作：开S62-3 + 不操作（U30 基本策略） | 67000 | 0 | 67000 | - | 6.297e-07 | 58860.0972 | 0 | 58860.0972
900 | double | U15+S14 | 不操作（U15 基本策略） + 打开开关 S13 | 140700 | 0 | 140700 | - | 6.3084e-06 | 58860.9848 | 0 | 58860.9848
900 | double | U15+S15 | 不操作（U15 基本策略） + 不操作（S15 基本策略） | 140700 | 0 | 140700 | - | 6.3084e-06 | 58861.8724 | 0 | 58861.8724
900 | double | U15+S16 | 不操作（U15 基本策略） + 打开开关 S15 | 140700 | 0 | 140700 | - | 6.3084e-06 | 58862.76 | 0 | 58862.76
900 | double | U15+S17 | 不操作（U15 基本策略） + 不操作（S17 基本策略） | 140700 | 0 | 140700 | - | 6.3084e-06 | 58863.6476 | 0 | 58863.6476
900 | double | U15+S18 | 不操作（U15 基本策略） + 打开开关 S17 | 140700 | 0 | 140700 | - | 6.3084e-06 | 58864.5352 | 0 | 58864.5352
900 | double | U15+S19 | 不操作（U15 基本策略） + 不操作（S19 基本策略） | 831700 | 0 | 831700 | - | 6.3084e-06 | 58869.7819 | 0 | 58869.7819
900 | double | U15+S20 | 不操作（U15 基本策略） + 不操作（S20 基本策略） | 406900 | 0 | 406900 | - | 6.3084e-06 | 58872.3487 | 0 | 58872.3487
900 | double | U15+S21 | 不操作（U15 基本策略） + 不操作（S21 基本策略） | 140700 | 0 | 140700 | - | 6.3084e-06 | 58873.2363 | 0 | 58873.2363
900 | double | U15+S22 | 不操作（U15 基本策略） + 打开开关 S21 | 140700 | 0 | 140700 | - | 6.3084e-06 | 58874.1239 | 0 | 58874.1239
900 | double | U15+S23 | 不操作（U15 基本策略） + 不操作（S23 基本策略） | 1130100 | 0 | 1130100 | - | 6.3084e-06 | 58881.253 | 0 | 58881.253
900 | double | U15+S24 | 不操作（U15 基本策略） + 不操作（S24 基本策略） | 140700 | 0 | 140700 | - | 6.3084e-06 | 58882.1406 | 0 | 58882.1406
900 | double | U15+S25 | 不操作（U15 基本策略） + 不操作（S25 基本策略） | 140700 | 0 | 140700 | - | 6.3084e-06 | 58883.0282 | 0 | 58883.0282
900 | double | U15+S26 | 不操作（U15 基本策略） + 打开开关 S25 | 140700 | 0 | 140700 | - | 6.3084e-06 | 58883.9158 | 0 | 58883.9158
900 | double | U15+S27 | 不操作（U15 基本策略） + 操作：开S62-3 | 140700 | 0 | 140700 | - | 6.3084e-06 | 58884.8034 | 0 | 58884.8034
900 | double | U15+S28 | 不操作（U15 基本策略） + 不操作（S28 基本策略） | 383250 | 0 | 383250 | - | 6.3084e-06 | 58887.2211 | 0 | 58887.2211
900 | double | U15+S29 | 不操作（U15 基本策略） + 操作：开S62-3 | 140700 | 0 | 140700 | - | 6.3084e-06 | 58888.1087 | 0 | 58888.1087
900 | double | U15+S13-1 | 不操作（U15 基本策略） + 不操作（S13-1 基本策略） | 140700 | 0 | 140700 | - | 6.3084e-06 | 58888.9963 | 0 | 58888.9963
900 | double | U15+S29-2 | 不操作（U15 基本策略） + 不操作（S29-2 基本策略） | 140700 | 0 | 140700 | - | 6.3084e-06 | 58889.8838 | 0 | 58889.8838
900 | double | U15+S62-3 | 不操作（U15 基本策略） + 不操作（S62-3 基本策略） | 140700 | 0 | 140700 | - | 6.3084e-06 | 58890.7714 | 0 | 58890.7714
900 | double | U15+CB1 | 不操作（U15 基本策略） + 操作：开S13-1 | 140700 | 0 | 140700 | - | 6.3084e-06 | 58891.659 | 0 | 58891.659
900 | double | U15+CB2 | 不操作（U15 基本策略） + 操作：开S62-3 | 140700 | 0 | 140700 | - | 6.3084e-06 | 58892.5466 | 0 | 58892.5466
900 | double | U15+CB3 | 不操作（U15 基本策略） + 操作：开S62-3 | 140700 | 0 | 140700 | - | 6.3084e-06 | 58893.4342 | 0 | 58893.4342
900 | double | U15+DG1 | 不操作（U15 基本策略） + 打开开关 S6 | 140700 | 0 | 140700 | - | 1.5819e-05 | 58895.6599 | 0 | 58895.6599
900 | double | U15+DG2 | 不操作（U15 基本策略） + 打开开关 S9 | 140700 | 0 | 140700 | - | 1.5819e-05 | 58897.8855 | 0 | 58897.8855
900 | double | U15+DG3 | 不操作（U15 基本策略） + 打开开关 S13 | 140700 | 0 | 140700 | - | 1.5819e-05 | 58900.1112 | 0 | 58900.1112
900 | double | U15+DG4 | 不操作（U15 基本策略） + 打开开关 S15 | 140700 | 0 | 140700 | - | 1.5819e-05 | 58902.3369 | 0 | 58902.3369
900 | double | U15+DG5 | 不操作（U15 基本策略） + 打开开关 S17 | 140700 | 0 | 140700 | - | 1.5819e-05 | 58904.5625 | 0 | 58904.5625
900 | double | U15+DG6 | 不操作（U15 基本策略） + 打开开关 S21 | 140700 | 0 | 140700 | - | 1.5819e-05 | 58906.7882 | 0 | 58906.7882
900 | double | U15+DG7 | 不操作（U15 基本策略） + 打开开关 S24 | 140700 | 0 | 140700 | - | 1.5819e-05 | 58909.0138 | 0 | 58909.0138
900 | double | U15+DG8 | 不操作（U15 基本策略） + 打开开关 S25 | 140700 | 0 | 140700 | - | 1.5819e-05 | 58911.2395 | 0 | 58911.2395
900 | double | U18+S5 | 不操作（U18 基本策略） + 操作：开S13-1 | 354000 | 0 | 354000 | - | 6.3084e-06 | 58913.4727 | 0 | 58913.4727
900 | double | U18+S6 | 不操作（U18 基本策略） + 不操作（S6 基本策略） | 354000 | 0 | 354000 | - | 6.3084e-06 | 58915.7058 | 0 | 58915.7058
900 | double | U18+S7 | 不操作（U18 基本策略） + 打开开关 S6 | 354000 | 0 | 354000 | - | 6.3084e-06 | 58917.939 | 0 | 58917.939
900 | double | U18+S8 | 不操作（U18 基本策略） + 操作：开S29-2 | 354000 | 0 | 354000 | - | 6.3084e-06 | 58920.1722 | 0 | 58920.1722
900 | double | U18+S9 | 不操作（U18 基本策略） + 不操作（S9 基本策略） | 354000 | 0 | 354000 | - | 6.3084e-06 | 58922.4053 | 0 | 58922.4053
900 | double | U18+S10 | 不操作（U18 基本策略） + 打开开关 S9 | 354000 | 0 | 354000 | - | 6.3084e-06 | 58924.6385 | 0 | 58924.6385
900 | double | U18+S11 | 不操作（U18 基本策略） + 操作：开S29-2 | 354000 | 0 | 354000 | - | 6.3084e-06 | 58926.8717 | 0 | 58926.8717
900 | double | U18+S12 | 不操作（U18 基本策略） + 操作：开S29-2 | 354000 | 0 | 354000 | - | 6.3084e-06 | 58929.1048 | 0 | 58929.1048
900 | double | U18+S13 | 不操作（U18 基本策略） + 不操作（S13 基本策略） | 354000 | 0 | 354000 | - | 6.3084e-06 | 58931.338 | 0 | 58931.338
900 | double | U18+S14 | 不操作（U18 基本策略） + 打开开关 S13 | 354000 | 0 | 354000 | - | 6.3084e-06 | 58933.5712 | 0 | 58933.5712
900 | double | U18+S15 | 不操作（U18 基本策略） + 不操作（S15 基本策略） | 354000 | 0 | 354000 | - | 6.3084e-06 | 58935.8043 | 0 | 58935.8043
900 | double | U18+S16 | 不操作（U18 基本策略） + 打开开关 S15 | 354000 | 0 | 354000 | - | 6.3084e-06 | 58938.0375 | 0 | 58938.0375
900 | double | U18+S17 | 不操作（U18 基本策略） + 不操作（S17 基本策略） | 354000 | 0 | 354000 | - | 6.3084e-06 | 58940.2707 | 0 | 58940.2707
900 | double | U18+S18 | 不操作（U18 基本策略） + 打开开关 S17 | 354000 | 0 | 354000 | - | 6.3084e-06 | 58942.5038 | 0 | 58942.5038
900 | double | U18+S19 | 不操作（U18 基本策略） + 不操作（S19 基本策略） | 1045000 | 0 | 1045000 | - | 6.3084e-06 | 58949.0961 | 0 | 58949.0961
900 | double | U18+S20 | 不操作（U18 基本策略） + 不操作（S20 基本策略） | 620200 | 0 | 620200 | - | 6.3084e-06 | 58953.0086 | 0 | 58953.0086
900 | double | U18+S21 | 不操作（U18 基本策略） + 不操作（S21 基本策略） | 354000 | 0 | 354000 | - | 6.3084e-06 | 58955.2417 | 0 | 58955.2417
900 | double | U18+S22 | 不操作（U18 基本策略） + 打开开关 S21 | 354000 | 0 | 354000 | - | 6.3084e-06 | 58957.4749 | 0 | 58957.4749
900 | double | U18+S23 | 不操作（U18 基本策略） + 不操作（S23 基本策略） | 1343400 | 0 | 1343400 | - | 6.3084e-06 | 58965.9496 | 0 | 58965.9496
900 | double | U18+S24 | 不操作（U18 基本策略） + 不操作（S24 基本策略） | 354000 | 0 | 354000 | - | 6.3084e-06 | 58968.1827 | 0 | 58968.1827
900 | double | U18+S25 | 不操作（U18 基本策略） + 不操作（S25 基本策略） | 354000 | 0 | 354000 | - | 6.3084e-06 | 58970.4159 | 0 | 58970.4159
900 | double | U18+S26 | 不操作（U18 基本策略） + 打开开关 S25 | 354000 | 0 | 354000 | - | 6.3084e-06 | 58972.6491 | 0 | 58972.6491
900 | double | U18+S27 | 不操作（U18 基本策略） + 操作：开S62-3 | 354000 | 0 | 354000 | - | 6.3084e-06 | 58974.8822 | 0 | 58974.8822
900 | double | U18+S28 | 不操作（U18 基本策略） + 不操作（S28 基本策略） | 596550 | 0 | 596550 | - | 6.3084e-06 | 58978.6455 | 0 | 58978.6455
900 | double | U18+S29 | 不操作（U18 基本策略） + 操作：开S62-3 | 354000 | 0 | 354000 | - | 6.3084e-06 | 58980.8787 | 0 | 58980.8787
900 | double | U18+S13-1 | 不操作（U18 基本策略） + 不操作（S13-1 基本策略） | 354000 | 0 | 354000 | - | 6.3084e-06 | 58983.1118 | 0 | 58983.1118
900 | double | U18+S29-2 | 不操作（U18 基本策略） + 不操作（S29-2 基本策略） | 354000 | 0 | 354000 | - | 6.3084e-06 | 58985.345 | 0 | 58985.345
900 | double | U18+S62-3 | 不操作（U18 基本策略） + 不操作（S62-3 基本策略） | 354000 | 0 | 354000 | - | 6.3084e-06 | 58987.5782 | 0 | 58987.5782
900 | double | U18+CB1 | 不操作（U18 基本策略） + 操作：开S13-1 | 354000 | 0 | 354000 | - | 6.3084e-06 | 58989.8113 | 0 | 58989.8113
900 | double | U18+CB2 | 不操作（U18 基本策略） + 操作：开S62-3 | 354000 | 0 | 354000 | - | 6.3084e-06 | 58992.0445 | 0 | 58992.0445
900 | double | L57+U61 | 操作：开S62-3 + 不操作（U61 基本策略） | 318600 | 0 | 318600 | - | 1.6582e-05 | 58997.3275 | 0 | 58997.3275
900 | double | L57+U62 | 操作：开S62-3 + 不操作（U62 基本策略） | 80400 | 0 | 80400 | - | 1.6582e-05 | 58998.6606 | 0 | 58998.6606
900 | double | L57+S1 | 操作：开S62-3+开S13-1(源:L57) | 0 | 0 | 0 | - | 6.6128e-06 | 58998.6606 | 0 | 58998.6606
900 | double | L57+S2 | 操作：开S62-3+开S13-1(源:L57) | 0 | 0 | 0 | - | 6.6128e-06 | 58998.6606 | 0 | 58998.6606
900 | double | L57+S3 | 操作：开S62-3+开S13-1(源:L57) | 0 | 0 | 0 | - | 6.6128e-06 | 58998.6606 | 0 | 58998.6606
900 | double | L57+S4 | 操作：开S62-3+开S13-1(源:L57) | 0 | 0 | 0 | - | 6.6128e-06 | 58998.6606 | 0 | 58998.6606
900 | double | L57+S5 | 操作：开S62-3+开S13-1(源:L57) | 0 | 0 | 0 | - | 6.6128e-06 | 58998.6606 | 0 | 58998.6606
900 | double | L57+S6 | 操作：开S62-3 + 不操作（S6 基本策略） | 0 | 0 | 0 | - | 6.6128e-06 | 58998.6606 | 0 | 58998.6606
900 | double | L57+S7 | 操作：开S62-3 + 打开开关 S6 | 0 | 0 | 0 | - | 6.6128e-06 | 58998.6606 | 0 | 58998.6606
900 | double | L57+S8 | 操作：开S62-3+开S29-2(源:L57) | 0 | 0 | 0 | - | 6.6128e-06 | 58998.6606 | 0 | 58998.6606
900 | double | L57+S9 | 操作：开S62-3 + 不操作（S9 基本策略） | 0 | 0 | 0 | - | 6.6128e-06 | 58998.6606 | 0 | 58998.6606
900 | double | L57+S10 | 操作：开S62-3 + 打开开关 S9 | 0 | 0 | 0 | - | 6.6128e-06 | 58998.6606 | 0 | 58998.6606
900 | double | L57+S11 | 操作：开S62-3+开S29-2(源:L57) | 0 | 0 | 0 | - | 6.6128e-06 | 58998.6606 | 0 | 58998.6606
900 | double | L57+S12 | 操作：开S62-3+开S29-2(源:L57) | 0 | 0 | 0 | - | 6.6128e-06 | 58998.6606 | 0 | 58998.6606
900 | double | L57+S13 | 操作：开S62-3 + 不操作（S13 基本策略） | 0 | 0 | 0 | - | 6.6128e-06 | 58998.6606 | 0 | 58998.6606
900 | double | L57+S14 | 操作：开S62-3 + 打开开关 S13 | 0 | 0 | 0 | - | 6.6128e-06 | 58998.6606 | 0 | 58998.6606
900 | double | L57+S15 | 操作：开S62-3 + 不操作（S15 基本策略） | 0 | 0 | 0 | - | 6.6128e-06 | 58998.6606 | 0 | 58998.6606
900 | double | L57+S16 | 操作：开S62-3 + 打开开关 S15 | 0 | 0 | 0 | - | 6.6128e-06 | 58998.6606 | 0 | 58998.6606
900 | double | L57+S17 | 操作：开S62-3 + 不操作（S17 基本策略） | 0 | 0 | 0 | - | 6.6128e-06 | 58998.6606 | 0 | 58998.6606
900 | double | L57+S18 | 操作：开S62-3 + 打开开关 S17 | 0 | 0 | 0 | - | 6.6128e-06 | 58998.6606 | 0 | 58998.6606
900 | double | L57+S19 | 操作：开S62-3 + 不操作（S19 基本策略） | 691000 | 0 | 691000 | - | 6.6128e-06 | 59003.2301 | 0 | 59003.2301
900 | double | L57+S20 | 操作：开S62-3 + 不操作（S20 基本策略） | 266200 | 0 | 266200 | - | 6.6128e-06 | 59004.9904 | 0 | 59004.9904
900 | double | L57+S21 | 操作：开S62-3 + 不操作（S21 基本策略） | 0 | 0 | 0 | - | 6.6128e-06 | 59004.9904 | 0 | 59004.9904
900 | double | L57+S22 | 操作：开S62-3 + 打开开关 S21 | 0 | 0 | 0 | - | 6.6128e-06 | 59004.9904 | 0 | 59004.9904
900 | double | L57+S23 | 操作：开S62-3 + 不操作（S23 基本策略） | 989400 | 0 | 989400 | - | 6.6128e-06 | 59011.5331 | 0 | 59011.5331
900 | double | L57+S24 | 操作：开S62-3 + 不操作（S24 基本策略） | 0 | 0 | 0 | - | 6.6128e-06 | 59011.5331 | 0 | 59011.5331
900 | double | L57+S25 | 操作：开S62-3 + 不操作（S25 基本策略） | 0 | 0 | 0 | - | 6.6128e-06 | 59011.5331 | 0 | 59011.5331
900 | double | L57+S26 | 操作：开S62-3 + 打开开关 S25 | 0 | 0 | 0 | - | 6.6128e-06 | 59011.5331 | 0 | 59011.5331
900 | double | L57+S27 | 操作：开S62-3(源:L57) | 413350 | 0 | 413350 | - | 6.6128e-06 | 59014.2665 | 0 | 59014.2665
900 | double | L57+S28 | 操作：开S62-3 + 不操作（S28 基本策略） | 242550 | 0 | 242550 | - | 6.6128e-06 | 59015.8704 | 0 | 59015.8704
900 | double | U17+S18 | 不操作（U17 基本策略） + 打开开关 S17 | 26800 | 0 | 26800 | - | 6.3084e-06 | 59016.0395 | 0 | 59016.0395
900 | double | U17+S19 | 不操作（U17 基本策略） + 不操作（S19 基本策略） | 717800 | 0 | 717800 | - | 6.3084e-06 | 59020.5676 | 0 | 59020.5676
900 | double | U17+S20 | 不操作（U17 基本策略） + 不操作（S20 基本策略） | 293000 | 0 | 293000 | - | 6.3084e-06 | 59022.416 | 0 | 59022.416
900 | double | U17+S21 | 不操作（U17 基本策略） + 不操作（S21 基本策略） | 26800 | 0 | 26800 | - | 6.3084e-06 | 59022.585 | 0 | 59022.585
900 | double | U17+S22 | 不操作（U17 基本策略） + 打开开关 S21 | 26800 | 0 | 26800 | - | 6.3084e-06 | 59022.7541 | 0 | 59022.7541
900 | double | U17+S23 | 不操作（U17 基本策略） + 不操作（S23 基本策略） | 1016200 | 0 | 1016200 | - | 6.3084e-06 | 59029.1647 | 0 | 59029.1647
900 | double | U17+S24 | 不操作（U17 基本策略） + 不操作（S24 基本策略） | 26800 | 0 | 26800 | - | 6.3084e-06 | 59029.3337 | 0 | 59029.3337
900 | double | U17+S25 | 不操作（U17 基本策略） + 不操作（S25 基本策略） | 26800 | 0 | 26800 | - | 6.3084e-06 | 59029.5028 | 0 | 59029.5028
900 | double | U17+S26 | 不操作（U17 基本策略） + 打开开关 S25 | 26800 | 0 | 26800 | - | 6.3084e-06 | 59029.6719 | 0 | 59029.6719
900 | double | U17+S27 | 不操作（U17 基本策略） + 操作：开S62-3 | 26800 | 0 | 26800 | - | 6.3084e-06 | 59029.8409 | 0 | 59029.8409
900 | double | U17+S28 | 不操作（U17 基本策略） + 不操作（S28 基本策略） | 269350 | 0 | 269350 | - | 6.3084e-06 | 59031.5401 | 0 | 59031.5401
900 | double | U17+S29 | 不操作（U17 基本策略） + 操作：开S62-3 | 26800 | 0 | 26800 | - | 6.3084e-06 | 59031.7092 | 0 | 59031.7092
900 | double | U17+S13-1 | 不操作（U17 基本策略） + 不操作（S13-1 基本策略） | 26800 | 0 | 26800 | - | 6.3084e-06 | 59031.8782 | 0 | 59031.8782
900 | double | U17+S29-2 | 不操作（U17 基本策略） + 不操作（S29-2 基本策略） | 26800 | 0 | 26800 | - | 6.3084e-06 | 59032.0473 | 0 | 59032.0473
900 | double | U17+S62-3 | 不操作（U17 基本策略） + 不操作（S62-3 基本策略） | 26800 | 0 | 26800 | - | 6.3084e-06 | 59032.2164 | 0 | 59032.2164
900 | double | U17+CB1 | 不操作（U17 基本策略） + 操作：开S13-1 | 26800 | 0 | 26800 | - | 6.3084e-06 | 59032.3854 | 0 | 59032.3854
900 | double | U17+CB2 | 不操作（U17 基本策略） + 操作：开S62-3 | 26800 | 0 | 26800 | - | 6.3084e-06 | 59032.5545 | 0 | 59032.5545
900 | double | U17+CB3 | 不操作（U17 基本策略） + 操作：开S62-3 | 26800 | 0 | 26800 | - | 6.3084e-06 | 59032.7236 | 0 | 59032.7236
900 | double | U17+DG1 | 不操作（U17 基本策略） + 打开开关 S6 | 26800 | 0 | 26800 | - | 1.5819e-05 | 59033.1475 | 0 | 59033.1475
900 | double | U17+DG2 | 不操作（U17 基本策略） + 打开开关 S9 | 26800 | 0 | 26800 | - | 1.5819e-05 | 59033.5714 | 0 | 59033.5714
900 | double | U17+DG3 | 不操作（U17 基本策略） + 打开开关 S13 | 26800 | 0 | 26800 | - | 1.5819e-05 | 59033.9954 | 0 | 59033.9954
900 | double | U17+DG4 | 不操作（U17 基本策略） + 打开开关 S15 | 26800 | 0 | 26800 | - | 1.5819e-05 | 59034.4193 | 0 | 59034.4193
900 | double | U17+DG5 | 不操作（U17 基本策略） + 打开开关 S17 | 26800 | 0 | 26800 | - | 1.5819e-05 | 59034.8432 | 0 | 59034.8432
900 | double | U17+DG6 | 不操作（U17 基本策略） + 打开开关 S21 | 26800 | 0 | 26800 | - | 1.5819e-05 | 59035.2672 | 0 | 59035.2672
900 | double | U17+DG7 | 不操作（U17 基本策略） + 打开开关 S24 | 26800 | 0 | 26800 | - | 1.5819e-05 | 59035.6911 | 0 | 59035.6911
900 | double | U17+DG8 | 不操作（U17 基本策略） + 打开开关 S25 | 26800 | 0 | 26800 | - | 1.5819e-05 | 59036.115 | 0 | 59036.115
900 | double | U18+S1 | 不操作（U18 基本策略） + 操作：开S13-1 | 354000 | 0 | 354000 | - | 6.3084e-06 | 59038.3482 | 0 | 59038.3482
900 | double | U18+S2 | 不操作（U18 基本策略） + 操作：开S13-1 | 354000 | 0 | 354000 | - | 6.3084e-06 | 59040.5814 | 0 | 59040.5814
900 | double | U18+S3 | 不操作（U18 基本策略） + 操作：开S13-1 | 354000 | 0 | 354000 | - | 6.3084e-06 | 59042.8145 | 0 | 59042.8145
900 | double | U18+S4 | 不操作（U18 基本策略） + 操作：开S13-1 | 354000 | 0 | 354000 | - | 6.3084e-06 | 59045.0477 | 0 | 59045.0477
900 | double | L57+U31 | 操作：开S62-3 + 不操作（U31 基本策略） | 271200 | 0 | 271200 | - | 1.6582e-05 | 59049.5447 | 0 | 59049.5447
900 | double | L57+U32 | 操作：开S62-3 + 不操作（U32 基本策略） | 708000 | 0 | 708000 | - | 1.6582e-05 | 59061.2846 | 0 | 59061.2846
900 | double | L57+U33 | 操作：开S62-3 + 不操作（U33 基本策略） | 339000 | 0 | 339000 | - | 1.6582e-05 | 59066.9058 | 0 | 59066.9058
900 | double | L57+U34 | 操作：开S62-3 + 不操作（U34 基本策略） | 203400 | 0 | 203400 | - | 1.6582e-05 | 59070.2786 | 0 | 59070.2786
900 | double | L57+U35 | 操作：开S62-3 + 不操作（U35 基本策略） | 26800 | 0 | 26800 | - | 1.6582e-05 | 59070.723 | 0 | 59070.723
900 | double | L57+U36 | 操作：开S62-3 + 不操作（U36 基本策略） | 354000 | 0 | 354000 | - | 1.6582e-05 | 59076.5929 | 0 | 59076.5929
900 | double | L57+U37 | 操作：开S62-3 + 不操作（U37 基本策略） | 60300 | 0 | 60300 | - | 1.6582e-05 | 59077.5928 | 0 | 59077.5928
900 | double | L57+U38 | 操作：开S62-3 + 不操作（U38 基本策略） | 474600 | 0 | 474600 | - | 1.6582e-05 | 59085.4625 | 0 | 59085.4625
900 | double | L57+U39 | 操作：开S62-3 + 不操作（U39 基本策略） | 60300 | 0 | 60300 | - | 1.6582e-05 | 59086.4624 | 0 | 59086.4624
900 | double | L57+U40 | 操作：开S62-3 + 不操作（U40 基本策略） | 424800 | 0 | 424800 | - | 1.6582e-05 | 59093.5063 | 0 | 59093.5063
900 | double | L57+U41 | 操作：开S62-3 + 不操作（U41 基本策略） | 40200 | 0 | 40200 | - | 1.6582e-05 | 59094.1729 | 0 | 59094.1729
900 | double | L57+U42 | 操作：开S62-3 + 不操作（U42 基本策略） | 226000 | 0 | 226000 | - | 1.6582e-05 | 59097.9204 | 0 | 59097.9204
900 | double | L57+U43 | 操作：开S62-3 + 不操作（U43 基本策略） | 26800 | 0 | 26800 | - | 1.6582e-05 | 59098.3648 | 0 | 59098.3648
900 | double | L57+U44 | 操作：开S62-3 + 不操作（U44 基本策略） | 40200 | 0 | 40200 | - | 1.6582e-05 | 59099.0314 | 0 | 59099.0314
900 | double | L57+U45 | 操作：开S62-3 + 不操作（U45 基本策略） | 424800 | 0 | 424800 | - | 1.6582e-05 | 59106.0753 | 0 | 59106.0753
900 | double | L57+U46 | 操作：开S62-3 + 不操作（U46 基本策略） | 100500 | 0 | 100500 | - | 1.6582e-05 | 59107.7418 | 0 | 59107.7418
900 | double | L57+U47 | 操作：开S62-3 + 不操作（U47 基本策略） | 708000 | 0 | 708000 | - | 1.6582e-05 | 59119.4817 | 0 | 59119.4817
900 | double | L57+U48 | 操作：开S62-3 + 不操作（U48 基本策略） | 281400 | 0 | 281400 | - | 1.6582e-05 | 59124.1478 | 0 | 59124.1478
900 | double | L57+U49 | 操作：开S62-3 + 不操作（U49 基本策略） | 949200 | 0 | 949200 | - | 1.6582e-05 | 59139.8873 | 0 | 59139.8873
900 | double | L57+U50 | 操作：开S62-3 + 不操作（U50 基本策略） | 40200 | 0 | 40200 | - | 1.6582e-05 | 59140.5539 | 0 | 59140.5539
900 | double | L57+U51 | 操作：开S62-3 + 不操作（U51 基本策略） | 281400 | 0 | 281400 | - | 1.6582e-05 | 59145.22 | 0 | 59145.22
900 | double | L57+U52 | 操作：开S62-3 + 不操作（U52 基本策略） | 134000 | 0 | 134000 | - | 1.6582e-05 | 59147.4419 | 0 | 59147.4419
900 | double | L57+U53 | 操作：开S62-3 + 不操作（U53 基本策略） | 452000 | 0 | 452000 | - | 1.6582e-05 | 59154.9369 | 0 | 59154.9369
900 | double | L57+U54 | 操作：开S62-3 + 不操作（U54 基本策略） | 100500 | 0 | 100500 | - | 1.6582e-05 | 59156.6034 | 0 | 59156.6034
900 | double | L57+U55 | 操作：开S62-3 + 不操作（U55 基本策略） | 134000 | 0 | 134000 | - | 1.6582e-05 | 59158.8253 | 0 | 59158.8253
900 | double | L57+U56 | 操作：开S62-3 + 不操作（U56 基本策略） | 90400 | 0 | 90400 | - | 1.6582e-05 | 59160.3243 | 0 | 59160.3243
900 | double | L57+U57 | 操作：开S62-3 + 不操作（U57 基本策略） | 80400 | 0 | 80400 | - | 1.6582e-05 | 59161.6575 | 0 | 59161.6575
900 | double | L57+U58 | 操作：开S62-3 + 不操作（U58 基本策略） | 212400 | 0 | 212400 | - | 1.6582e-05 | 59165.1795 | 0 | 59165.1795
900 | double | L57+U59 | 操作：开S62-3 + 不操作（U59 基本策略） | 30150 | 0 | 30150 | - | 1.6582e-05 | 59165.6794 | 0 | 59165.6794
900 | double | L57+U60 | 操作：开S62-3 + 不操作（U60 基本策略） | 40200 | 0 | 40200 | - | 1.6582e-05 | 59166.346 | 0 | 59166.346
900 | double | L54+S14 | 操作：开S62-3 + 打开开关 S13 | 0 | 0 | 0 | - | 5.9281e-06 | 59166.346 | 0 | 59166.346
900 | double | L54+S15 | 操作：开S62-3 + 不操作（S15 基本策略） | 0 | 0 | 0 | - | 5.9281e-06 | 59166.346 | 0 | 59166.346
900 | double | L54+S16 | 操作：开S62-3 + 打开开关 S15 | 0 | 0 | 0 | - | 5.9281e-06 | 59166.346 | 0 | 59166.346
900 | double | L54+S17 | 操作：开S62-3 + 不操作（S17 基本策略） | 0 | 0 | 0 | - | 5.9281e-06 | 59166.346 | 0 | 59166.346
900 | double | L54+S18 | 操作：开S62-3 + 打开开关 S17 | 0 | 0 | 0 | - | 5.9281e-06 | 59166.346 | 0 | 59166.346
900 | double | L54+S19 | 操作：开S62-3 + 不操作（S19 基本策略） | 691000 | 0 | 691000 | - | 5.9281e-06 | 59170.4423 | 0 | 59170.4423
900 | double | L54+S20 | 操作：开S62-3 + 不操作（S20 基本策略） | 266200 | 0 | 266200 | - | 5.9281e-06 | 59172.0204 | 0 | 59172.0204
900 | double | L54+S21 | 操作：开S62-3 + 不操作（S21 基本策略） | 0 | 0 | 0 | - | 5.9281e-06 | 59172.0204 | 0 | 59172.0204
900 | double | L54+S22 | 操作：开S62-3 + 打开开关 S21 | 0 | 0 | 0 | - | 5.9281e-06 | 59172.0204 | 0 | 59172.0204
900 | double | L54+S23 | 操作：开S62-3 + 不操作（S23 基本策略） | 989400 | 0 | 989400 | - | 5.9281e-06 | 59177.8856 | 0 | 59177.8856
900 | double | L54+S24 | 操作：开S62-3 + 不操作（S24 基本策略） | 0 | 0 | 0 | - | 5.9281e-06 | 59177.8856 | 0 | 59177.8856
900 | double | L54+S25 | 操作：开S62-3 + 不操作（S25 基本策略） | 0 | 0 | 0 | - | 5.9281e-06 | 59177.8856 | 0 | 59177.8856
900 | double | L54+S26 | 操作：开S62-3 + 打开开关 S25 | 0 | 0 | 0 | - | 5.9281e-06 | 59177.8856 | 0 | 59177.8856
900 | double | L54+S27 | 操作：开S62-3(源:L54) | 90400 | 0 | 90400 | - | 5.9281e-06 | 59178.4215 | 0 | 59178.4215
900 | double | L54+S28 | 操作：开S62-3 + 不操作（S28 基本策略） | 242550 | 0 | 242550 | - | 5.9281e-06 | 59179.8594 | 0 | 59179.8594
900 | double | L54+S29 | 操作：开S62-3(源:L54) | 363150 | 0 | 363150 | - | 5.9281e-06 | 59182.0122 | 0 | 59182.0122
900 | double | L54+S13-1 | 操作：开S62-3(源:L54) | 0 | 0 | 0 | - | 5.9281e-06 | 59182.0122 | 0 | 59182.0122
900 | double | L54+S29-2 | 操作：开S62-3(源:L54) | 0 | 0 | 0 | - | 5.9281e-06 | 59182.0122 | 0 | 59182.0122
900 | double | L54+S62-3 | 不操作（L54 基本策略）(源:L54) | 762150 | 0 | 762150 | - | 5.9281e-06 | 59186.5303 | 0 | 59186.5303
900 | double | L54+CB1 | 操作：开S62-3+开S13-1(源:L54) | 0 | 0 | 0 | - | 5.9281e-06 | 59186.5303 | 0 | 59186.5303
900 | double | L54+CB2 | 操作：开S62-3+开S13-1(源:L54) | 0 | 0 | 0 | - | 5.9281e-06 | 59186.5303 | 0 | 59186.5303
900 | double | L54+CB3 | 操作：开S62-3+开S29-2(源:L54) | 0 | 0 | 0 | - | 5.9281e-06 | 59186.5303 | 0 | 59186.5303
900 | double | L54+DG1 | 操作：开S62-3 + 打开开关 S6 | 0 | 0 | 0 | - | 1.4865e-05 | 59186.5303 | 0 | 59186.5303
900 | double | L54+DG2 | 操作：开S62-3 + 打开开关 S9 | 0 | 0 | 0 | - | 1.4865e-05 | 59186.5303 | 0 | 59186.5303
900 | double | L54+DG3 | 操作：开S62-3 + 打开开关 S13 | 0 | 0 | 0 | - | 1.4865e-05 | 59186.5303 | 0 | 59186.5303
900 | double | L54+DG4 | 操作：开S62-3 + 打开开关 S15 | 0 | 0 | 0 | - | 1.4865e-05 | 59186.5303 | 0 | 59186.5303
900 | double | L54+DG5 | 操作：开S62-3 + 打开开关 S17 | 0 | 0 | 0 | - | 1.4865e-05 | 59186.5303 | 0 | 59186.5303
900 | double | L54+DG6 | 操作：开S62-3 + 打开开关 S21 | 0 | 0 | 0 | - | 1.4865e-05 | 59186.5303 | 0 | 59186.5303
900 | double | L54+DG7 | 操作：开S62-3 + 打开开关 S24 | 0 | 0 | 0 | - | 1.4865e-05 | 59186.5303 | 0 | 59186.5303
900 | double | L54+DG8 | 操作：开S62-3 + 打开开关 S25 | 0 | 0 | 0 | - | 1.4865e-05 | 59186.5303 | 0 | 59186.5303
900 | double | L58+U16 | 操作：开S62-3 + 不操作（U16 基本策略） | 271200 | 0 | 271200 | - | 1.0422e-05 | 59189.3568 | 0 | 59189.3568
900 | double | L58+U17 | 操作：开S62-3 + 不操作（U17 基本策略） | 26800 | 0 | 26800 | - | 1.0422e-05 | 59189.6361 | 0 | 59189.6361
900 | double | L58+U18 | 操作：开S62-3 + 不操作（U18 基本策略） | 354000 | 0 | 354000 | - | 1.0422e-05 | 59193.3257 | 0 | 59193.3257
900 | double | L58+U19 | 操作：开S62-3 + 不操作（U19 基本策略） | 16080 | 0 | 16080 | - | 1.0422e-05 | 59193.4933 | 0 | 59193.4933
900 | double | L58+U20 | 操作：开S62-3 + 不操作（U20 基本策略） | 40200 | 0 | 40200 | - | 1.0422e-05 | 59193.9123 | 0 | 59193.9123
900 | double | L58+U21 | 操作：开S62-3 + 不操作（U21 基本策略） | 212400 | 0 | 212400 | - | 1.0422e-05 | 59196.126 | 0 | 59196.126
900 | double | L58+U22 | 操作：开S62-3 + 不操作（U22 基本策略） | 40200 | 0 | 40200 | - | 1.0422e-05 | 59196.545 | 0 | 59196.545
900 | double | L58+U23 | 操作：开S62-3 + 不操作（U23 基本策略） | 40200 | 0 | 40200 | - | 1.0422e-05 | 59196.9639 | 0 | 59196.9639
900 | double | L58+U24 | 操作：开S62-3 + 不操作（U24 基本策略） | 26800 | 0 | 26800 | - | 1.0422e-05 | 59197.2433 | 0 | 59197.2433
900 | double | L58+U25 | 操作：开S62-3 + 不操作（U25 基本策略） | 40200 | 0 | 40200 | - | 1.0422e-05 | 59197.6622 | 0 | 59197.6622
900 | double | L58+U26 | 操作：开S62-3 + 不操作（U26 基本策略） | 26800 | 0 | 26800 | - | 1.0422e-05 | 59197.9416 | 0 | 59197.9416
900 | double | L58+U27 | 操作：开S62-3 + 不操作（U27 基本策略） | 135600 | 0 | 135600 | - | 1.0422e-05 | 59199.3548 | 0 | 59199.3548
900 | double | L58+U28 | 操作：开S62-3 + 不操作（U28 基本策略） | 67000 | 0 | 67000 | - | 1.0422e-05 | 59200.0531 | 0 | 59200.0531
900 | double | L58+U29 | 操作：开S62-3 + 不操作（U29 基本策略） | 212400 | 0 | 212400 | - | 1.0422e-05 | 59202.2669 | 0 | 59202.2669
900 | double | L58+U30 | 操作：开S62-3 + 不操作（U30 基本策略） | 67000 | 0 | 67000 | - | 1.0422e-05 | 59202.9652 | 0 | 59202.9652
900 | double | L58+U31 | 操作：开S62-3 + 不操作（U31 基本策略） | 271200 | 0 | 271200 | - | 1.0422e-05 | 59205.7917 | 0 | 59205.7917
900 | double | L58+U32 | 操作：开S62-3 + 不操作（U32 基本策略） | 708000 | 0 | 708000 | - | 1.0422e-05 | 59213.1708 | 0 | 59213.1708
900 | double | L58+U33 | 操作：开S62-3 + 不操作（U33 基本策略） | 339000 | 0 | 339000 | - | 1.0422e-05 | 59216.704 | 0 | 59216.704
900 | double | L58+U34 | 操作：开S62-3 + 不操作（U34 基本策略） | 203400 | 0 | 203400 | - | 1.0422e-05 | 59218.8239 | 0 | 59218.8239
900 | double | L58+U35 | 操作：开S62-3 + 不操作（U35 基本策略） | 26800 | 0 | 26800 | - | 1.0422e-05 | 59219.1032 | 0 | 59219.1032
900 | double | L58+U36 | 操作：开S62-3 + 不操作（U36 基本策略） | 354000 | 0 | 354000 | - | 1.0422e-05 | 59222.7927 | 0 | 59222.7927
900 | double | L58+U37 | 操作：开S62-3 + 不操作（U37 基本策略） | 60300 | 0 | 60300 | - | 1.0422e-05 | 59223.4212 | 0 | 59223.4212
900 | double | L58+U38 | 操作：开S62-3 + 不操作（U38 基本策略） | 474600 | 0 | 474600 | - | 1.0422e-05 | 59228.3677 | 0 | 59228.3677
900 | double | L58+U39 | 操作：开S62-3 + 不操作（U39 基本策略） | 60300 | 0 | 60300 | - | 1.0422e-05 | 59228.9962 | 0 | 59228.9962
900 | double | L58+U40 | 操作：开S62-3 + 不操作（U40 基本策略） | 424800 | 0 | 424800 | - | 1.0422e-05 | 59233.4236 | 0 | 59233.4236
900 | double | L58+U41 | 操作：开S62-3 + 不操作（U41 基本策略） | 40200 | 0 | 40200 | - | 1.0422e-05 | 59233.8426 | 0 | 59233.8426
900 | double | L58+U42 | 操作：开S62-3 + 不操作（U42 基本策略） | 226000 | 0 | 226000 | - | 1.0422e-05 | 59236.198 | 0 | 59236.198
900 | double | L58+U43 | 操作：开S62-3 + 不操作（U43 基本策略） | 26800 | 0 | 26800 | - | 1.0422e-05 | 59236.4774 | 0 | 59236.4774
900 | double | L58+U44 | 操作：开S62-3 + 不操作（U44 基本策略） | 40200 | 0 | 40200 | - | 1.0422e-05 | 59236.8963 | 0 | 59236.8963
900 | double | L58+U45 | 操作：开S62-3 + 不操作（U45 基本策略） | 424800 | 0 | 424800 | - | 1.0422e-05 | 59241.3238 | 0 | 59241.3238
900 | double | U22+DG8 | 不操作（U22 基本策略） + 打开开关 S25 | 40200 | 0 | 40200 | - | 1.5819e-05 | 59241.9597 | 0 | 59241.9597
900 | double | U23+S1 | 不操作（U23 基本策略） + 操作：开S13-1 | 40200 | 0 | 40200 | - | 6.3084e-06 | 59242.2133 | 0 | 59242.2133
900 | double | U23+S2 | 不操作（U23 基本策略） + 操作：开S13-1 | 40200 | 0 | 40200 | - | 6.3084e-06 | 59242.4669 | 0 | 59242.4669
900 | double | U23+S3 | 不操作（U23 基本策略） + 操作：开S13-1 | 40200 | 0 | 40200 | - | 6.3084e-06 | 59242.7205 | 0 | 59242.7205
900 | double | U23+S4 | 不操作（U23 基本策略） + 操作：开S13-1 | 40200 | 0 | 40200 | - | 6.3084e-06 | 59242.9741 | 0 | 59242.9741
900 | double | U23+S5 | 不操作（U23 基本策略） + 操作：开S13-1 | 40200 | 0 | 40200 | - | 6.3084e-06 | 59243.2277 | 0 | 59243.2277
900 | double | U23+S6 | 不操作（U23 基本策略） + 不操作（S6 基本策略） | 40200 | 0 | 40200 | - | 6.3084e-06 | 59243.4813 | 0 | 59243.4813
900 | double | U23+S7 | 不操作（U23 基本策略） + 打开开关 S6 | 40200 | 0 | 40200 | - | 6.3084e-06 | 59243.7349 | 0 | 59243.7349
900 | double | U23+S8 | 不操作（U23 基本策略） + 操作：开S29-2 | 40200 | 0 | 40200 | - | 6.3084e-06 | 59243.9885 | 0 | 59243.9885
900 | double | U23+S9 | 不操作（U23 基本策略） + 不操作（S9 基本策略） | 40200 | 0 | 40200 | - | 6.3084e-06 | 59244.2421 | 0 | 59244.2421
900 | double | U23+S10 | 不操作（U23 基本策略） + 打开开关 S9 | 40200 | 0 | 40200 | - | 6.3084e-06 | 59244.4956 | 0 | 59244.4956
900 | double | U23+S11 | 不操作（U23 基本策略） + 操作：开S29-2 | 40200 | 0 | 40200 | - | 6.3084e-06 | 59244.7492 | 0 | 59244.7492
900 | double | U23+S12 | 不操作（U23 基本策略） + 操作：开S29-2 | 40200 | 0 | 40200 | - | 6.3084e-06 | 59245.0028 | 0 | 59245.0028
900 | double | U23+S13 | 不操作（U23 基本策略） + 不操作（S13 基本策略） | 40200 | 0 | 40200 | - | 6.3084e-06 | 59245.2564 | 0 | 59245.2564
900 | double | U23+S14 | 不操作（U23 基本策略） + 打开开关 S13 | 40200 | 0 | 40200 | - | 6.3084e-06 | 59245.51 | 0 | 59245.51
900 | double | U23+S15 | 不操作（U23 基本策略） + 不操作（S15 基本策略） | 40200 | 0 | 40200 | - | 6.3084e-06 | 59245.7636 | 0 | 59245.7636
900 | double | U23+S16 | 不操作（U23 基本策略） + 打开开关 S15 | 40200 | 0 | 40200 | - | 6.3084e-06 | 59246.0172 | 0 | 59246.0172
900 | double | U23+S17 | 不操作（U23 基本策略） + 不操作（S17 基本策略） | 40200 | 0 | 40200 | - | 6.3084e-06 | 59246.2708 | 0 | 59246.2708
900 | double | U23+S18 | 不操作（U23 基本策略） + 打开开关 S17 | 40200 | 0 | 40200 | - | 6.3084e-06 | 59246.5244 | 0 | 59246.5244
900 | double | U23+S19 | 不操作（U23 基本策略） + 不操作（S19 基本策略） | 731200 | 0 | 731200 | - | 6.3084e-06 | 59251.1371 | 0 | 59251.1371
900 | double | U23+S20 | 不操作（U23 基本策略） + 不操作（S20 基本策略） | 306400 | 0 | 306400 | - | 6.3084e-06 | 59253.07 | 0 | 59253.07
900 | double | U23+S21 | 不操作（U23 基本策略） + 不操作（S21 基本策略） | 40200 | 0 | 40200 | - | 6.3084e-06 | 59253.3236 | 0 | 59253.3236
900 | double | U23+S22 | 不操作（U23 基本策略） + 打开开关 S21 | 40200 | 0 | 40200 | - | 6.3084e-06 | 59253.5772 | 0 | 59253.5772
900 | double | U23+S23 | 不操作（U23 基本策略） + 不操作（S23 基本策略） | 1029600 | 0 | 1029600 | - | 6.3084e-06 | 59260.0723 | 0 | 59260.0723
900 | double | U23+S24 | 不操作（U23 基本策略） + 不操作（S24 基本策略） | 40200 | 0 | 40200 | - | 6.3084e-06 | 59260.3259 | 0 | 59260.3259
900 | double | U23+S25 | 不操作（U23 基本策略） + 不操作（S25 基本策略） | 40200 | 0 | 40200 | - | 6.3084e-06 | 59260.5795 | 0 | 59260.5795
900 | double | U23+S26 | 不操作（U23 基本策略） + 打开开关 S25 | 40200 | 0 | 40200 | - | 6.3084e-06 | 59260.8331 | 0 | 59260.8331
900 | double | U23+S27 | 不操作（U23 基本策略） + 操作：开S62-3 | 40200 | 0 | 40200 | - | 6.3084e-06 | 59261.0867 | 0 | 59261.0867
900 | double | U23+S28 | 不操作（U23 基本策略） + 不操作（S28 基本策略） | 282750 | 0 | 282750 | - | 6.3084e-06 | 59262.8704 | 0 | 59262.8704
900 | double | U23+S29 | 不操作（U23 基本策略） + 操作：开S62-3 | 40200 | 0 | 40200 | - | 6.3084e-06 | 59263.124 | 0 | 59263.124
900 | double | L57+S29 | 操作：开S62-3(源:L57) | 40200 | 0 | 40200 | - | 6.6128e-06 | 59263.3898 | 0 | 59263.3898
900 | double | L57+S13-1 | 操作：开S62-3(源:L57) | 0 | 0 | 0 | - | 6.6128e-06 | 59263.3898 | 0 | 59263.3898
900 | double | L57+S29-2 | 操作：开S62-3(源:L57) | 0 | 0 | 0 | - | 6.6128e-06 | 59263.3898 | 0 | 59263.3898
900 | double | L57+S62-3 | 不操作（L57 基本策略）(源:L57) | 439200 | 0 | 439200 | - | 6.6128e-06 | 59266.2941 | 0 | 59266.2941
900 | double | L57+CB1 | 操作：开S62-3+开S13-1(源:L57) | 0 | 0 | 0 | - | 6.6128e-06 | 59266.2941 | 0 | 59266.2941
900 | double | L57+CB2 | 操作：开S62-3+开S13-1(源:L57) | 0 | 0 | 0 | - | 6.6128e-06 | 59266.2941 | 0 | 59266.2941
900 | double | L57+CB3 | 操作：开S62-3+开S29-2(源:L57) | 0 | 0 | 0 | - | 6.6128e-06 | 59266.2941 | 0 | 59266.2941
900 | double | L57+DG1 | 操作：开S62-3 + 打开开关 S6 | 0 | 0 | 0 | - | 1.6582e-05 | 59266.2941 | 0 | 59266.2941
900 | double | L57+DG2 | 操作：开S62-3 + 打开开关 S9 | 0 | 0 | 0 | - | 1.6582e-05 | 59266.2941 | 0 | 59266.2941
900 | double | L57+DG3 | 操作：开S62-3 + 打开开关 S13 | 0 | 0 | 0 | - | 1.6582e-05 | 59266.2941 | 0 | 59266.2941
900 | double | L57+DG4 | 操作：开S62-3 + 打开开关 S15 | 0 | 0 | 0 | - | 1.6582e-05 | 59266.2941 | 0 | 59266.2941
900 | double | L57+DG5 | 操作：开S62-3 + 打开开关 S17 | 0 | 0 | 0 | - | 1.6582e-05 | 59266.2941 | 0 | 59266.2941
900 | double | L57+DG6 | 操作：开S62-3 + 打开开关 S21 | 0 | 0 | 0 | - | 1.6582e-05 | 59266.2941 | 0 | 59266.2941
900 | double | L57+DG7 | 操作：开S62-3 + 打开开关 S24 | 0 | 0 | 0 | - | 1.6582e-05 | 59266.2941 | 0 | 59266.2941
900 | double | L57+DG8 | 操作：开S62-3 + 打开开关 S25 | 0 | 0 | 0 | - | 1.6582e-05 | 59266.2941 | 0 | 59266.2941
900 | double | L58+U1 | 操作：开S62-3 + 不操作（U1 基本策略） | 26800 | 0 | 26800 | - | 1.0422e-05 | 59266.5735 | 0 | 59266.5735
900 | double | L58+U2 | 操作：开S62-3 + 不操作（U2 基本策略） | 40200 | 0 | 40200 | - | 1.0422e-05 | 59266.9924 | 0 | 59266.9924
900 | double | L58+U3 | 操作：开S62-3 + 不操作（U3 基本策略） | 40200 | 0 | 40200 | - | 1.0422e-05 | 59267.4114 | 0 | 59267.4114
900 | double | L58+U4 | 操作：开S62-3 + 不操作（U4 基本策略） | 40200 | 0 | 40200 | - | 1.0422e-05 | 59267.8304 | 0 | 59267.8304
900 | double | L58+U5 | 操作：开S62-3 + 不操作（U5 基本策略） | 67000 | 0 | 67000 | - | 1.0422e-05 | 59268.5287 | 0 | 59268.5287
900 | double | L58+U6 | 操作：开S62-3 + 不操作（U6 基本策略） | 40200 | 0 | 40200 | - | 1.0422e-05 | 59268.9477 | 0 | 59268.9477
900 | double | L58+U7 | 操作：开S62-3 + 不操作（U7 基本策略） | 212400 | 0 | 212400 | - | 1.0422e-05 | 59271.1614 | 0 | 59271.1614
900 | double | L58+U8 | 操作：开S62-3 + 不操作（U8 基本策略） | 40200 | 0 | 40200 | - | 1.0422e-05 | 59271.5804 | 0 | 59271.5804
900 | double | L58+U9 | 操作：开S62-3 + 不操作（U9 基本策略） | 424800 | 0 | 424800 | - | 1.0422e-05 | 59276.0078 | 0 | 59276.0078
900 | double | L58+U10 | 操作：开S62-3 + 不操作（U10 基本策略） | 134000 | 0 | 134000 | - | 1.0422e-05 | 59277.4044 | 0 | 59277.4044
900 | double | L58+U11 | 操作：开S62-3 + 不操作（U11 基本策略） | 339000 | 0 | 339000 | - | 1.0422e-05 | 59280.9376 | 0 | 59280.9376
900 | double | L58+U12 | 操作：开S62-3 + 不操作（U12 基本策略） | 708000 | 0 | 708000 | - | 1.0422e-05 | 59288.3167 | 0 | 59288.3167
900 | double | L58+U13 | 操作：开S62-3 + 不操作（U13 基本策略） | 40200 | 0 | 40200 | - | 1.0422e-05 | 59288.7357 | 0 | 59288.7357
900 | double | L58+U14 | 操作：开S62-3 + 不操作（U14 基本策略） | 1486800 | 0 | 1486800 | - | 1.0422e-05 | 59304.2317 | 0 | 59304.2317
900 | double | L58+U15 | 操作：开S62-3 + 不操作（U15 基本策略） | 140700 | 0 | 140700 | - | 1.0422e-05 | 59305.6981 | 0 | 59305.6981
900 | double | U16+S29-2 | 不操作（U16 基本策略） + 不操作（S29-2 基本策略） | 271200 | 0 | 271200 | - | 6.3084e-06 | 59307.409 | 0 | 59307.409
900 | double | U16+S62-3 | 不操作（U16 基本策略） + 不操作（S62-3 基本策略） | 271200 | 0 | 271200 | - | 6.3084e-06 | 59309.1198 | 0 | 59309.1198
900 | double | U16+CB1 | 不操作（U16 基本策略） + 操作：开S13-1 | 271200 | 0 | 271200 | - | 6.3084e-06 | 59310.8306 | 0 | 59310.8306
900 | double | U16+CB2 | 不操作（U16 基本策略） + 操作：开S62-3 | 271200 | 0 | 271200 | - | 6.3084e-06 | 59312.5415 | 0 | 59312.5415
900 | double | U16+CB3 | 不操作（U16 基本策略） + 操作：开S62-3 | 271200 | 0 | 271200 | - | 6.3084e-06 | 59314.2523 | 0 | 59314.2523
900 | double | U16+DG1 | 不操作（U16 基本策略） + 打开开关 S6 | 271200 | 0 | 271200 | - | 1.5819e-05 | 59318.5423 | 0 | 59318.5423
900 | double | U16+DG2 | 不操作（U16 基本策略） + 打开开关 S9 | 271200 | 0 | 271200 | - | 1.5819e-05 | 59322.8323 | 0 | 59322.8323
900 | double | U16+DG3 | 不操作（U16 基本策略） + 打开开关 S13 | 271200 | 0 | 271200 | - | 1.5819e-05 | 59327.1222 | 0 | 59327.1222
900 | double | U16+DG4 | 不操作（U16 基本策略） + 打开开关 S15 | 271200 | 0 | 271200 | - | 1.5819e-05 | 59331.4122 | 0 | 59331.4122
900 | double | U16+DG5 | 不操作（U16 基本策略） + 打开开关 S17 | 271200 | 0 | 271200 | - | 1.5819e-05 | 59335.7022 | 0 | 59335.7022
900 | double | U16+DG6 | 不操作（U16 基本策略） + 打开开关 S21 | 271200 | 0 | 271200 | - | 1.5819e-05 | 59339.9922 | 0 | 59339.9922
900 | double | U16+DG7 | 不操作（U16 基本策略） + 打开开关 S24 | 271200 | 0 | 271200 | - | 1.5819e-05 | 59344.2822 | 0 | 59344.2822
900 | double | U16+DG8 | 不操作（U16 基本策略） + 打开开关 S25 | 271200 | 0 | 271200 | - | 1.5819e-05 | 59348.5721 | 0 | 59348.5721
900 | double | U17+S1 | 不操作（U17 基本策略） + 操作：开S13-1 | 26800 | 0 | 26800 | - | 6.3084e-06 | 59348.7412 | 0 | 59348.7412
900 | double | U17+S2 | 不操作（U17 基本策略） + 操作：开S13-1 | 26800 | 0 | 26800 | - | 6.3084e-06 | 59348.9103 | 0 | 59348.9103
900 | double | U17+S3 | 不操作（U17 基本策略） + 操作：开S13-1 | 26800 | 0 | 26800 | - | 6.3084e-06 | 59349.0793 | 0 | 59349.0793
900 | double | U17+S4 | 不操作（U17 基本策略） + 操作：开S13-1 | 26800 | 0 | 26800 | - | 6.3084e-06 | 59349.2484 | 0 | 59349.2484
900 | double | U17+S5 | 不操作（U17 基本策略） + 操作：开S13-1 | 26800 | 0 | 26800 | - | 6.3084e-06 | 59349.4175 | 0 | 59349.4175
900 | double | U17+S6 | 不操作（U17 基本策略） + 不操作（S6 基本策略） | 26800 | 0 | 26800 | - | 6.3084e-06 | 59349.5865 | 0 | 59349.5865
900 | double | U17+S7 | 不操作（U17 基本策略） + 打开开关 S6 | 26800 | 0 | 26800 | - | 6.3084e-06 | 59349.7556 | 0 | 59349.7556
900 | double | U17+S8 | 不操作（U17 基本策略） + 操作：开S29-2 | 26800 | 0 | 26800 | - | 6.3084e-06 | 59349.9246 | 0 | 59349.9246
900 | double | U17+S9 | 不操作（U17 基本策略） + 不操作（S9 基本策略） | 26800 | 0 | 26800 | - | 6.3084e-06 | 59350.0937 | 0 | 59350.0937
900 | double | U17+S10 | 不操作（U17 基本策略） + 打开开关 S9 | 26800 | 0 | 26800 | - | 6.3084e-06 | 59350.2628 | 0 | 59350.2628
900 | double | U17+S11 | 不操作（U17 基本策略） + 操作：开S29-2 | 26800 | 0 | 26800 | - | 6.3084e-06 | 59350.4318 | 0 | 59350.4318
900 | double | U17+S12 | 不操作（U17 基本策略） + 操作：开S29-2 | 26800 | 0 | 26800 | - | 6.3084e-06 | 59350.6009 | 0 | 59350.6009
900 | double | U17+S13 | 不操作（U17 基本策略） + 不操作（S13 基本策略） | 26800 | 0 | 26800 | - | 6.3084e-06 | 59350.77 | 0 | 59350.77
900 | double | U17+S14 | 不操作（U17 基本策略） + 打开开关 S13 | 26800 | 0 | 26800 | - | 6.3084e-06 | 59350.939 | 0 | 59350.939
900 | double | U17+S15 | 不操作（U17 基本策略） + 不操作（S15 基本策略） | 26800 | 0 | 26800 | - | 6.3084e-06 | 59351.1081 | 0 | 59351.1081
900 | double | U17+S16 | 不操作（U17 基本策略） + 打开开关 S15 | 26800 | 0 | 26800 | - | 6.3084e-06 | 59351.2772 | 0 | 59351.2772
900 | double | U17+S17 | 不操作（U17 基本策略） + 不操作（S17 基本策略） | 26800 | 0 | 26800 | - | 6.3084e-06 | 59351.4462 | 0 | 59351.4462
900 | double | L59+U61 | 操作：开S62-3 + 不操作（U61 基本策略） | 318600 | 0 | 318600 | - | 6.297e-07 | 59351.6469 | 0 | 59351.6469
900 | double | L59+U62 | 操作：开S62-3 + 不操作（U62 基本策略） | 80400 | 0 | 80400 | - | 6.297e-07 | 59351.6975 | 0 | 59351.6975
900 | double | L59+S1 | 操作：开S62-3+开S13-1(源:L59) | 0 | 0 | 0 | - | 2.5112e-07 | 59351.6975 | 0 | 59351.6975
900 | double | L59+S2 | 操作：开S62-3+开S13-1(源:L59) | 0 | 0 | 0 | - | 2.5112e-07 | 59351.6975 | 0 | 59351.6975
900 | double | L59+S3 | 操作：开S62-3+开S13-1(源:L59) | 0 | 0 | 0 | - | 2.5112e-07 | 59351.6975 | 0 | 59351.6975
900 | double | L59+S4 | 操作：开S62-3+开S13-1(源:L59) | 0 | 0 | 0 | - | 2.5112e-07 | 59351.6975 | 0 | 59351.6975
900 | double | L59+S5 | 操作：开S62-3+开S13-1(源:L59) | 0 | 0 | 0 | - | 2.5112e-07 | 59351.6975 | 0 | 59351.6975
900 | double | L59+S6 | 操作：开S62-3 + 不操作（S6 基本策略） | 0 | 0 | 0 | - | 2.5112e-07 | 59351.6975 | 0 | 59351.6975
900 | double | L59+S7 | 操作：开S62-3 + 打开开关 S6 | 0 | 0 | 0 | - | 2.5112e-07 | 59351.6975 | 0 | 59351.6975
900 | double | L59+S8 | 操作：开S62-3+开S29-2(源:L59) | 0 | 0 | 0 | - | 2.5112e-07 | 59351.6975 | 0 | 59351.6975
900 | double | L59+S9 | 操作：开S62-3 + 不操作（S9 基本策略） | 0 | 0 | 0 | - | 2.5112e-07 | 59351.6975 | 0 | 59351.6975
900 | double | L59+S10 | 操作：开S62-3 + 打开开关 S9 | 0 | 0 | 0 | - | 2.5112e-07 | 59351.6975 | 0 | 59351.6975
900 | double | L59+S11 | 操作：开S62-3+开S29-2(源:L59) | 0 | 0 | 0 | - | 2.5112e-07 | 59351.6975 | 0 | 59351.6975
900 | double | L59+S12 | 操作：开S62-3+开S29-2(源:L59) | 0 | 0 | 0 | - | 2.5112e-07 | 59351.6975 | 0 | 59351.6975
900 | double | L59+S13 | 操作：开S62-3 + 不操作（S13 基本策略） | 0 | 0 | 0 | - | 2.5112e-07 | 59351.6975 | 0 | 59351.6975
900 | double | L59+S14 | 操作：开S62-3 + 打开开关 S13 | 0 | 0 | 0 | - | 2.5112e-07 | 59351.6975 | 0 | 59351.6975
900 | double | L59+S15 | 操作：开S62-3 + 不操作（S15 基本策略） | 0 | 0 | 0 | - | 2.5112e-07 | 59351.6975 | 0 | 59351.6975
900 | double | L59+S16 | 操作：开S62-3 + 打开开关 S15 | 0 | 0 | 0 | - | 2.5112e-07 | 59351.6975 | 0 | 59351.6975
900 | double | L59+S17 | 操作：开S62-3 + 不操作（S17 基本策略） | 0 | 0 | 0 | - | 2.5112e-07 | 59351.6975 | 0 | 59351.6975
900 | double | L59+S18 | 操作：开S62-3 + 打开开关 S17 | 0 | 0 | 0 | - | 2.5112e-07 | 59351.6975 | 0 | 59351.6975
900 | double | L59+S19 | 操作：开S62-3 + 不操作（S19 基本策略） | 691000 | 0 | 691000 | - | 2.5112e-07 | 59351.871 | 0 | 59351.871
900 | double | L59+S20 | 操作：开S62-3 + 不操作（S20 基本策略） | 266200 | 0 | 266200 | - | 2.5112e-07 | 59351.9379 | 0 | 59351.9379
900 | double | L59+S21 | 操作：开S62-3 + 不操作（S21 基本策略） | 0 | 0 | 0 | - | 2.5112e-07 | 59351.9379 | 0 | 59351.9379
900 | double | L59+S22 | 操作：开S62-3 + 打开开关 S21 | 0 | 0 | 0 | - | 2.5112e-07 | 59351.9379 | 0 | 59351.9379
900 | double | L59+S23 | 操作：开S62-3 + 不操作（S23 基本策略） | 989400 | 0 | 989400 | - | 2.5112e-07 | 59352.1863 | 0 | 59352.1863
900 | double | L59+S24 | 操作：开S62-3 + 不操作（S24 基本策略） | 0 | 0 | 0 | - | 2.5112e-07 | 59352.1863 | 0 | 59352.1863
900 | double | L59+S25 | 操作：开S62-3 + 不操作（S25 基本策略） | 0 | 0 | 0 | - | 2.5112e-07 | 59352.1863 | 0 | 59352.1863
900 | double | L59+S26 | 操作：开S62-3 + 打开开关 S25 | 0 | 0 | 0 | - | 2.5112e-07 | 59352.1863 | 0 | 59352.1863
900 | double | L59+S27 | 操作：开S62-3(源:L59) | 772150 | 0 | 772150 | - | 2.5112e-07 | 59352.3802 | 0 | 59352.3802
900 | double | L59+S28 | 操作：开S62-3 + 不操作（S28 基本策略） | 242550 | 0 | 242550 | - | 2.5112e-07 | 59352.4411 | 0 | 59352.4411
900 | double | U16+S1 | 不操作（U16 基本策略） + 操作：开S13-1 | 271200 | 0 | 271200 | - | 6.3084e-06 | 59354.152 | 0 | 59354.152
900 | double | U16+S2 | 不操作（U16 基本策略） + 操作：开S13-1 | 271200 | 0 | 271200 | - | 6.3084e-06 | 59355.8628 | 0 | 59355.8628
900 | double | U16+S3 | 不操作（U16 基本策略） + 操作：开S13-1 | 271200 | 0 | 271200 | - | 6.3084e-06 | 59357.5736 | 0 | 59357.5736
900 | double | U16+S4 | 不操作（U16 基本策略） + 操作：开S13-1 | 271200 | 0 | 271200 | - | 6.3084e-06 | 59359.2845 | 0 | 59359.2845
900 | double | U16+S5 | 不操作（U16 基本策略） + 操作：开S13-1 | 271200 | 0 | 271200 | - | 6.3084e-06 | 59360.9953 | 0 | 59360.9953
900 | double | U16+S6 | 不操作（U16 基本策略） + 不操作（S6 基本策略） | 271200 | 0 | 271200 | - | 6.3084e-06 | 59362.7061 | 0 | 59362.7061
900 | double | U16+S7 | 不操作（U16 基本策略） + 打开开关 S6 | 271200 | 0 | 271200 | - | 6.3084e-06 | 59364.417 | 0 | 59364.417
900 | double | U16+S8 | 不操作（U16 基本策略） + 操作：开S29-2 | 271200 | 0 | 271200 | - | 6.3084e-06 | 59366.1278 | 0 | 59366.1278
900 | double | U16+S9 | 不操作（U16 基本策略） + 不操作（S9 基本策略） | 271200 | 0 | 271200 | - | 6.3084e-06 | 59367.8386 | 0 | 59367.8386
900 | double | U16+S10 | 不操作（U16 基本策略） + 打开开关 S9 | 271200 | 0 | 271200 | - | 6.3084e-06 | 59369.5495 | 0 | 59369.5495
900 | double | U16+S11 | 不操作（U16 基本策略） + 操作：开S29-2 | 271200 | 0 | 271200 | - | 6.3084e-06 | 59371.2603 | 0 | 59371.2603
900 | double | U16+S12 | 不操作（U16 基本策略） + 操作：开S29-2 | 271200 | 0 | 271200 | - | 6.3084e-06 | 59372.9711 | 0 | 59372.9711
900 | double | U16+S13 | 不操作（U16 基本策略） + 不操作（S13 基本策略） | 271200 | 0 | 271200 | - | 6.3084e-06 | 59374.682 | 0 | 59374.682
900 | double | U16+S14 | 不操作（U16 基本策略） + 打开开关 S13 | 271200 | 0 | 271200 | - | 6.3084e-06 | 59376.3928 | 0 | 59376.3928
900 | double | U16+S15 | 不操作（U16 基本策略） + 不操作（S15 基本策略） | 271200 | 0 | 271200 | - | 6.3084e-06 | 59378.1036 | 0 | 59378.1036
900 | double | U16+S16 | 不操作（U16 基本策略） + 打开开关 S15 | 271200 | 0 | 271200 | - | 6.3084e-06 | 59379.8145 | 0 | 59379.8145
900 | double | U16+S17 | 不操作（U16 基本策略） + 不操作（S17 基本策略） | 271200 | 0 | 271200 | - | 6.3084e-06 | 59381.5253 | 0 | 59381.5253
900 | double | U16+S18 | 不操作（U16 基本策略） + 打开开关 S17 | 271200 | 0 | 271200 | - | 6.3084e-06 | 59383.2361 | 0 | 59383.2361
900 | double | U16+S19 | 不操作（U16 基本策略） + 不操作（S19 基本策略） | 962200 | 0 | 962200 | - | 6.3084e-06 | 59389.3061 | 0 | 59389.3061
900 | double | U16+S20 | 不操作（U16 基本策略） + 不操作（S20 基本策略） | 537400 | 0 | 537400 | - | 6.3084e-06 | 59392.6962 | 0 | 59392.6962
900 | double | U16+S21 | 不操作（U16 基本策略） + 不操作（S21 基本策略） | 271200 | 0 | 271200 | - | 6.3084e-06 | 59394.407 | 0 | 59394.407
900 | double | U16+S22 | 不操作（U16 基本策略） + 打开开关 S21 | 271200 | 0 | 271200 | - | 6.3084e-06 | 59396.1178 | 0 | 59396.1178
900 | double | U16+S23 | 不操作（U16 基本策略） + 不操作（S23 基本策略） | 1260600 | 0 | 1260600 | - | 6.3084e-06 | 59404.0702 | 0 | 59404.0702
900 | double | U16+S24 | 不操作（U16 基本策略） + 不操作（S24 基本策略） | 271200 | 0 | 271200 | - | 6.3084e-06 | 59405.781 | 0 | 59405.781
900 | double | U16+S25 | 不操作（U16 基本策略） + 不操作（S25 基本策略） | 271200 | 0 | 271200 | - | 6.3084e-06 | 59407.4919 | 0 | 59407.4919
900 | double | U16+S26 | 不操作（U16 基本策略） + 打开开关 S25 | 271200 | 0 | 271200 | - | 6.3084e-06 | 59409.2027 | 0 | 59409.2027
900 | double | U16+S27 | 不操作（U16 基本策略） + 操作：开S62-3 | 271200 | 0 | 271200 | - | 6.3084e-06 | 59410.9135 | 0 | 59410.9135
900 | double | U16+S28 | 不操作（U16 基本策略） + 不操作（S28 基本策略） | 513750 | 0 | 513750 | - | 6.3084e-06 | 59414.1544 | 0 | 59414.1544
900 | double | U16+S29 | 不操作（U16 基本策略） + 操作：开S62-3 | 271200 | 0 | 271200 | - | 6.3084e-06 | 59415.8653 | 0 | 59415.8653
900 | double | U16+S13-1 | 不操作（U16 基本策略） + 不操作（S13-1 基本策略） | 271200 | 0 | 271200 | - | 6.3084e-06 | 59417.5761 | 0 | 59417.5761
900 | double | L58+U46 | 操作：开S62-3 + 不操作（U46 基本策略） | 100500 | 0 | 100500 | - | 1.0422e-05 | 59418.6236 | 0 | 59418.6236
900 | double | L58+U47 | 操作：开S62-3 + 不操作（U47 基本策略） | 708000 | 0 | 708000 | - | 1.0422e-05 | 59426.0026 | 0 | 59426.0026
900 | double | L58+U48 | 操作：开S62-3 + 不操作（U48 基本策略） | 281400 | 0 | 281400 | - | 1.0422e-05 | 59428.9355 | 0 | 59428.9355
900 | double | L58+U49 | 操作：开S62-3 + 不操作（U49 基本策略） | 949200 | 0 | 949200 | - | 1.0422e-05 | 59438.8284 | 0 | 59438.8284
900 | double | L58+U50 | 操作：开S62-3 + 不操作（U50 基本策略） | 40200 | 0 | 40200 | - | 1.0422e-05 | 59439.2474 | 0 | 59439.2474
900 | double | L58+U51 | 操作：开S62-3 + 不操作（U51 基本策略） | 281400 | 0 | 281400 | - | 1.0422e-05 | 59442.1803 | 0 | 59442.1803
900 | double | L58+U52 | 操作：开S62-3 + 不操作（U52 基本策略） | 134000 | 0 | 134000 | - | 1.0422e-05 | 59443.5769 | 0 | 59443.5769
900 | double | L58+U53 | 操作：开S62-3 + 不操作（U53 基本策略） | 452000 | 0 | 452000 | - | 1.0422e-05 | 59448.2878 | 0 | 59448.2878
900 | double | L58+U54 | 操作：开S62-3 + 不操作（U54 基本策略） | 100500 | 0 | 100500 | - | 1.0422e-05 | 59449.3353 | 0 | 59449.3353
900 | double | L58+U55 | 操作：开S62-3 + 不操作（U55 基本策略） | 134000 | 0 | 134000 | - | 1.0422e-05 | 59450.7319 | 0 | 59450.7319
900 | double | L58+U56 | 操作：开S62-3 + 不操作（U56 基本策略） | 90400 | 0 | 90400 | - | 1.0422e-05 | 59451.6741 | 0 | 59451.6741
900 | double | L58+U57 | 操作：开S62-3 + 不操作（U57 基本策略） | 80400 | 0 | 80400 | - | 1.0422e-05 | 59452.512 | 0 | 59452.512
900 | double | L58+U58 | 操作：开S62-3 + 不操作（U58 基本策略） | 212400 | 0 | 212400 | - | 1.0422e-05 | 59454.7257 | 0 | 59454.7257
900 | double | L58+U59 | 操作：开S62-3 + 不操作（U59 基本策略） | 30150 | 0 | 30150 | - | 1.0422e-05 | 59455.04 | 0 | 59455.04
900 | double | L58+U60 | 操作：开S62-3 + 不操作（U60 基本策略） | 40200 | 0 | 40200 | - | 1.0422e-05 | 59455.459 | 0 | 59455.459
900 | double | L58+U61 | 操作：开S62-3 + 不操作（U61 基本策略） | 318600 | 0 | 318600 | - | 1.0422e-05 | 59458.7795 | 0 | 59458.7795
900 | double | L58+U62 | 操作：开S62-3 + 不操作（U62 基本策略） | 80400 | 0 | 80400 | - | 1.0422e-05 | 59459.6175 | 0 | 59459.6175
900 | double | L58+S1 | 操作：开S62-3+开S13-1(源:L58) | 0 | 0 | 0 | - | 4.1564e-06 | 59459.6175 | 0 | 59459.6175
900 | double | L58+S2 | 操作：开S62-3+开S13-1(源:L58) | 0 | 0 | 0 | - | 4.1564e-06 | 59459.6175 | 0 | 59459.6175
900 | double | L58+S3 | 操作：开S62-3+开S13-1(源:L58) | 0 | 0 | 0 | - | 4.1564e-06 | 59459.6175 | 0 | 59459.6175
900 | double | L58+S4 | 操作：开S62-3+开S13-1(源:L58) | 0 | 0 | 0 | - | 4.1564e-06 | 59459.6175 | 0 | 59459.6175
900 | double | L58+S5 | 操作：开S62-3+开S13-1(源:L58) | 0 | 0 | 0 | - | 4.1564e-06 | 59459.6175 | 0 | 59459.6175
900 | double | L58+S6 | 操作：开S62-3 + 不操作（S6 基本策略） | 0 | 0 | 0 | - | 4.1564e-06 | 59459.6175 | 0 | 59459.6175
900 | double | L58+S7 | 操作：开S62-3 + 打开开关 S6 | 0 | 0 | 0 | - | 4.1564e-06 | 59459.6175 | 0 | 59459.6175
900 | double | L58+S8 | 操作：开S62-3+开S29-2(源:L58) | 0 | 0 | 0 | - | 4.1564e-06 | 59459.6175 | 0 | 59459.6175
900 | double | L58+S9 | 操作：开S62-3 + 不操作（S9 基本策略） | 0 | 0 | 0 | - | 4.1564e-06 | 59459.6175 | 0 | 59459.6175
900 | double | L58+S10 | 操作：开S62-3 + 打开开关 S9 | 0 | 0 | 0 | - | 4.1564e-06 | 59459.6175 | 0 | 59459.6175
900 | double | L58+S11 | 操作：开S62-3+开S29-2(源:L58) | 0 | 0 | 0 | - | 4.1564e-06 | 59459.6175 | 0 | 59459.6175
900 | double | L58+S12 | 操作：开S62-3+开S29-2(源:L58) | 0 | 0 | 0 | - | 4.1564e-06 | 59459.6175 | 0 | 59459.6175
900 | double | L58+S13 | 操作：开S62-3 + 不操作（S13 基本策略） | 0 | 0 | 0 | - | 4.1564e-06 | 59459.6175 | 0 | 59459.6175
900 | double | U27+DG3 | 不操作（U27 基本策略） + 打开开关 S13 | 135600 | 0 | 135600 | - | 1.5819e-05 | 59461.7625 | 0 | 59461.7625
900 | double | U27+DG4 | 不操作（U27 基本策略） + 打开开关 S15 | 135600 | 0 | 135600 | - | 1.5819e-05 | 59463.9075 | 0 | 59463.9075
900 | double | U27+DG5 | 不操作（U27 基本策略） + 打开开关 S17 | 135600 | 0 | 135600 | - | 1.5819e-05 | 59466.0525 | 0 | 59466.0525
900 | double | U27+DG6 | 不操作（U27 基本策略） + 打开开关 S21 | 135600 | 0 | 135600 | - | 1.5819e-05 | 59468.1975 | 0 | 59468.1975
900 | double | U27+DG7 | 不操作（U27 基本策略） + 打开开关 S24 | 135600 | 0 | 135600 | - | 1.5819e-05 | 59470.3424 | 0 | 59470.3424
900 | double | U27+DG8 | 不操作（U27 基本策略） + 打开开关 S25 | 135600 | 0 | 135600 | - | 1.5819e-05 | 59472.4874 | 0 | 59472.4874
900 | double | U28+S1 | 不操作（U28 基本策略） + 操作：开S13-1 | 67000 | 0 | 67000 | - | 6.3084e-06 | 59472.9101 | 0 | 59472.9101
900 | double | U28+S2 | 不操作（U28 基本策略） + 操作：开S13-1 | 67000 | 0 | 67000 | - | 6.3084e-06 | 59473.3328 | 0 | 59473.3328
900 | double | U28+S3 | 不操作（U28 基本策略） + 操作：开S13-1 | 67000 | 0 | 67000 | - | 6.3084e-06 | 59473.7554 | 0 | 59473.7554
900 | double | U28+S4 | 不操作（U28 基本策略） + 操作：开S13-1 | 67000 | 0 | 67000 | - | 6.3084e-06 | 59474.1781 | 0 | 59474.1781
900 | double | U28+S5 | 不操作（U28 基本策略） + 操作：开S13-1 | 67000 | 0 | 67000 | - | 6.3084e-06 | 59474.6007 | 0 | 59474.6007
900 | double | U28+S6 | 不操作（U28 基本策略） + 不操作（S6 基本策略） | 67000 | 0 | 67000 | - | 6.3084e-06 | 59475.0234 | 0 | 59475.0234
900 | double | U28+S7 | 不操作（U28 基本策略） + 打开开关 S6 | 67000 | 0 | 67000 | - | 6.3084e-06 | 59475.4461 | 0 | 59475.4461
900 | double | U28+S8 | 不操作（U28 基本策略） + 操作：开S29-2 | 67000 | 0 | 67000 | - | 6.3084e-06 | 59475.8687 | 0 | 59475.8687
900 | double | U28+S9 | 不操作（U28 基本策略） + 不操作（S9 基本策略） | 67000 | 0 | 67000 | - | 6.3084e-06 | 59476.2914 | 0 | 59476.2914
900 | double | U28+S10 | 不操作（U28 基本策略） + 打开开关 S9 | 67000 | 0 | 67000 | - | 6.3084e-06 | 59476.714 | 0 | 59476.714
900 | double | U28+S11 | 不操作（U28 基本策略） + 操作：开S29-2 | 67000 | 0 | 67000 | - | 6.3084e-06 | 59477.1367 | 0 | 59477.1367
900 | double | U28+S12 | 不操作（U28 基本策略） + 操作：开S29-2 | 67000 | 0 | 67000 | - | 6.3084e-06 | 59477.5594 | 0 | 59477.5594
900 | double | U28+S13 | 不操作（U28 基本策略） + 不操作（S13 基本策略） | 67000 | 0 | 67000 | - | 6.3084e-06 | 59477.982 | 0 | 59477.982
900 | double | U28+S14 | 不操作（U28 基本策略） + 打开开关 S13 | 67000 | 0 | 67000 | - | 6.3084e-06 | 59478.4047 | 0 | 59478.4047
900 | double | U28+S15 | 不操作（U28 基本策略） + 不操作（S15 基本策略） | 67000 | 0 | 67000 | - | 6.3084e-06 | 59478.8274 | 0 | 59478.8274
900 | double | U28+S16 | 不操作（U28 基本策略） + 打开开关 S15 | 67000 | 0 | 67000 | - | 6.3084e-06 | 59479.25 | 0 | 59479.25
900 | double | U28+S17 | 不操作（U28 基本策略） + 不操作（S17 基本策略） | 67000 | 0 | 67000 | - | 6.3084e-06 | 59479.6727 | 0 | 59479.6727
900 | double | U28+S18 | 不操作（U28 基本策略） + 打开开关 S17 | 67000 | 0 | 67000 | - | 6.3084e-06 | 59480.0953 | 0 | 59480.0953
900 | double | U28+S19 | 不操作（U28 基本策略） + 不操作（S19 基本策略） | 758000 | 0 | 758000 | - | 6.3084e-06 | 59484.8771 | 0 | 59484.8771
900 | double | U28+S20 | 不操作（U28 基本策略） + 不操作（S20 基本策略） | 333200 | 0 | 333200 | - | 6.3084e-06 | 59486.979 | 0 | 59486.979
900 | double | U28+S21 | 不操作（U28 基本策略） + 不操作（S21 基本策略） | 67000 | 0 | 67000 | - | 6.3084e-06 | 59487.4017 | 0 | 59487.4017
900 | double | U28+S22 | 不操作（U28 基本策略） + 打开开关 S21 | 67000 | 0 | 67000 | - | 6.3084e-06 | 59487.8244 | 0 | 59487.8244
900 | double | U28+S23 | 不操作（U28 基本策略） + 不操作（S23 基本策略） | 1056400 | 0 | 1056400 | - | 6.3084e-06 | 59494.4885 | 0 | 59494.4885
900 | double | U28+S24 | 不操作（U28 基本策略） + 不操作（S24 基本策略） | 67000 | 0 | 67000 | - | 6.3084e-06 | 59494.9112 | 0 | 59494.9112
900 | double | U25+CB2 | 不操作（U25 基本策略） + 操作：开S62-3 | 40200 | 0 | 40200 | - | 6.3084e-06 | 59495.1648 | 0 | 59495.1648
900 | double | U25+CB3 | 不操作（U25 基本策略） + 操作：开S62-3 | 40200 | 0 | 40200 | - | 6.3084e-06 | 59495.4184 | 0 | 59495.4184
900 | double | U25+DG1 | 不操作（U25 基本策略） + 打开开关 S6 | 40200 | 0 | 40200 | - | 1.5819e-05 | 59496.0543 | 0 | 59496.0543
900 | double | U25+DG2 | 不操作（U25 基本策略） + 打开开关 S9 | 40200 | 0 | 40200 | - | 1.5819e-05 | 59496.6902 | 0 | 59496.6902
900 | double | U25+DG3 | 不操作（U25 基本策略） + 打开开关 S13 | 40200 | 0 | 40200 | - | 1.5819e-05 | 59497.3261 | 0 | 59497.3261
900 | double | U25+DG4 | 不操作（U25 基本策略） + 打开开关 S15 | 40200 | 0 | 40200 | - | 1.5819e-05 | 59497.962 | 0 | 59497.962
900 | double | U25+DG5 | 不操作（U25 基本策略） + 打开开关 S17 | 40200 | 0 | 40200 | - | 1.5819e-05 | 59498.5979 | 0 | 59498.5979
900 | double | U25+DG6 | 不操作（U25 基本策略） + 打开开关 S21 | 40200 | 0 | 40200 | - | 1.5819e-05 | 59499.2338 | 0 | 59499.2338
900 | double | U25+DG7 | 不操作（U25 基本策略） + 打开开关 S24 | 40200 | 0 | 40200 | - | 1.5819e-05 | 59499.8697 | 0 | 59499.8697
900 | double | U25+DG8 | 不操作（U25 基本策略） + 打开开关 S25 | 40200 | 0 | 40200 | - | 1.5819e-05 | 59500.5056 | 0 | 59500.5056
900 | double | U26+S1 | 不操作（U26 基本策略） + 操作：开S13-1 | 26800 | 0 | 26800 | - | 6.3084e-06 | 59500.6747 | 0 | 59500.6747
900 | double | U26+S2 | 不操作（U26 基本策略） + 操作：开S13-1 | 26800 | 0 | 26800 | - | 6.3084e-06 | 59500.8438 | 0 | 59500.8438
900 | double | U26+S3 | 不操作（U26 基本策略） + 操作：开S13-1 | 26800 | 0 | 26800 | - | 6.3084e-06 | 59501.0128 | 0 | 59501.0128
900 | double | U26+S4 | 不操作（U26 基本策略） + 操作：开S13-1 | 26800 | 0 | 26800 | - | 6.3084e-06 | 59501.1819 | 0 | 59501.1819
900 | double | U26+S5 | 不操作（U26 基本策略） + 操作：开S13-1 | 26800 | 0 | 26800 | - | 6.3084e-06 | 59501.3509 | 0 | 59501.3509
900 | double | U26+S6 | 不操作（U26 基本策略） + 不操作（S6 基本策略） | 26800 | 0 | 26800 | - | 6.3084e-06 | 59501.52 | 0 | 59501.52
900 | double | U26+S7 | 不操作（U26 基本策略） + 打开开关 S6 | 26800 | 0 | 26800 | - | 6.3084e-06 | 59501.6891 | 0 | 59501.6891
900 | double | U26+S8 | 不操作（U26 基本策略） + 操作：开S29-2 | 26800 | 0 | 26800 | - | 6.3084e-06 | 59501.8581 | 0 | 59501.8581
900 | double | U26+S9 | 不操作（U26 基本策略） + 不操作（S9 基本策略） | 26800 | 0 | 26800 | - | 6.3084e-06 | 59502.0272 | 0 | 59502.0272
900 | double | U26+S10 | 不操作（U26 基本策略） + 打开开关 S9 | 26800 | 0 | 26800 | - | 6.3084e-06 | 59502.1963 | 0 | 59502.1963
900 | double | U26+S11 | 不操作（U26 基本策略） + 操作：开S29-2 | 26800 | 0 | 26800 | - | 6.3084e-06 | 59502.3653 | 0 | 59502.3653
900 | double | U26+S12 | 不操作（U26 基本策略） + 操作：开S29-2 | 26800 | 0 | 26800 | - | 6.3084e-06 | 59502.5344 | 0 | 59502.5344
900 | double | U26+S13 | 不操作（U26 基本策略） + 不操作（S13 基本策略） | 26800 | 0 | 26800 | - | 6.3084e-06 | 59502.7035 | 0 | 59502.7035
900 | double | U26+S14 | 不操作（U26 基本策略） + 打开开关 S13 | 26800 | 0 | 26800 | - | 6.3084e-06 | 59502.8725 | 0 | 59502.8725
900 | double | U26+S15 | 不操作（U26 基本策略） + 不操作（S15 基本策略） | 26800 | 0 | 26800 | - | 6.3084e-06 | 59503.0416 | 0 | 59503.0416
900 | double | U26+S16 | 不操作（U26 基本策略） + 打开开关 S15 | 26800 | 0 | 26800 | - | 6.3084e-06 | 59503.2107 | 0 | 59503.2107
900 | double | U26+S17 | 不操作（U26 基本策略） + 不操作（S17 基本策略） | 26800 | 0 | 26800 | - | 6.3084e-06 | 59503.3797 | 0 | 59503.3797
900 | double | U26+S18 | 不操作（U26 基本策略） + 打开开关 S17 | 26800 | 0 | 26800 | - | 6.3084e-06 | 59503.5488 | 0 | 59503.5488
900 | double | U26+S19 | 不操作（U26 基本策略） + 不操作（S19 基本策略） | 717800 | 0 | 717800 | - | 6.3084e-06 | 59508.0769 | 0 | 59508.0769
900 | double | U26+S20 | 不操作（U26 基本策略） + 不操作（S20 基本策略） | 293000 | 0 | 293000 | - | 6.3084e-06 | 59509.9253 | 0 | 59509.9253
900 | double | U24+S17 | 不操作（U24 基本策略） + 不操作（S17 基本策略） | 26800 | 0 | 26800 | - | 6.3084e-06 | 59510.0944 | 0 | 59510.0944
900 | double | U24+S18 | 不操作（U24 基本策略） + 打开开关 S17 | 26800 | 0 | 26800 | - | 6.3084e-06 | 59510.2634 | 0 | 59510.2634
900 | double | U24+S19 | 不操作（U24 基本策略） + 不操作（S19 基本策略） | 717800 | 0 | 717800 | - | 6.3084e-06 | 59514.7916 | 0 | 59514.7916
900 | double | U24+S20 | 不操作（U24 基本策略） + 不操作（S20 基本策略） | 293000 | 0 | 293000 | - | 6.3084e-06 | 59516.6399 | 0 | 59516.6399
900 | double | U24+S21 | 不操作（U24 基本策略） + 不操作（S21 基本策略） | 26800 | 0 | 26800 | - | 6.3084e-06 | 59516.809 | 0 | 59516.809
900 | double | U24+S22 | 不操作（U24 基本策略） + 打开开关 S21 | 26800 | 0 | 26800 | - | 6.3084e-06 | 59516.9781 | 0 | 59516.9781
900 | double | U24+S23 | 不操作（U24 基本策略） + 不操作（S23 基本策略） | 1016200 | 0 | 1016200 | - | 6.3084e-06 | 59523.3886 | 0 | 59523.3886
900 | double | U24+S24 | 不操作（U24 基本策略） + 不操作（S24 基本策略） | 26800 | 0 | 26800 | - | 6.3084e-06 | 59523.5577 | 0 | 59523.5577
900 | double | U24+S25 | 不操作（U24 基本策略） + 不操作（S25 基本策略） | 26800 | 0 | 26800 | - | 6.3084e-06 | 59523.7268 | 0 | 59523.7268
900 | double | U24+S26 | 不操作（U24 基本策略） + 打开开关 S25 | 26800 | 0 | 26800 | - | 6.3084e-06 | 59523.8958 | 0 | 59523.8958
900 | double | U24+S27 | 不操作（U24 基本策略） + 操作：开S62-3 | 26800 | 0 | 26800 | - | 6.3084e-06 | 59524.0649 | 0 | 59524.0649
900 | double | U24+S28 | 不操作（U24 基本策略） + 不操作（S28 基本策略） | 269350 | 0 | 269350 | - | 6.3084e-06 | 59525.7641 | 0 | 59525.7641
900 | double | U24+S29 | 不操作（U24 基本策略） + 操作：开S62-3 | 26800 | 0 | 26800 | - | 6.3084e-06 | 59525.9331 | 0 | 59525.9331
900 | double | U24+S13-1 | 不操作（U24 基本策略） + 不操作（S13-1 基本策略） | 26800 | 0 | 26800 | - | 6.3084e-06 | 59526.1022 | 0 | 59526.1022
900 | double | U24+S29-2 | 不操作（U24 基本策略） + 不操作（S29-2 基本策略） | 26800 | 0 | 26800 | - | 6.3084e-06 | 59526.2713 | 0 | 59526.2713
900 | double | U24+S62-3 | 不操作（U24 基本策略） + 不操作（S62-3 基本策略） | 26800 | 0 | 26800 | - | 6.3084e-06 | 59526.4403 | 0 | 59526.4403
900 | double | U24+CB1 | 不操作（U24 基本策略） + 操作：开S13-1 | 26800 | 0 | 26800 | - | 6.3084e-06 | 59526.6094 | 0 | 59526.6094
900 | double | U24+CB2 | 不操作（U24 基本策略） + 操作：开S62-3 | 26800 | 0 | 26800 | - | 6.3084e-06 | 59526.7785 | 0 | 59526.7785
900 | double | U24+CB3 | 不操作（U24 基本策略） + 操作：开S62-3 | 26800 | 0 | 26800 | - | 6.3084e-06 | 59526.9475 | 0 | 59526.9475
900 | double | U24+DG1 | 不操作（U24 基本策略） + 打开开关 S6 | 26800 | 0 | 26800 | - | 1.5819e-05 | 59527.3715 | 0 | 59527.3715
900 | double | U24+DG2 | 不操作（U24 基本策略） + 打开开关 S9 | 26800 | 0 | 26800 | - | 1.5819e-05 | 59527.7954 | 0 | 59527.7954
900 | double | U24+DG3 | 不操作（U24 基本策略） + 打开开关 S13 | 26800 | 0 | 26800 | - | 1.5819e-05 | 59528.2193 | 0 | 59528.2193
900 | double | U24+DG4 | 不操作（U24 基本策略） + 打开开关 S15 | 26800 | 0 | 26800 | - | 1.5819e-05 | 59528.6433 | 0 | 59528.6433
900 | double | U24+DG5 | 不操作（U24 基本策略） + 打开开关 S17 | 26800 | 0 | 26800 | - | 1.5819e-05 | 59529.0672 | 0 | 59529.0672
900 | double | U24+DG6 | 不操作（U24 基本策略） + 打开开关 S21 | 26800 | 0 | 26800 | - | 1.5819e-05 | 59529.4911 | 0 | 59529.4911
900 | double | U24+DG7 | 不操作（U24 基本策略） + 打开开关 S24 | 26800 | 0 | 26800 | - | 1.5819e-05 | 59529.9151 | 0 | 59529.9151
900 | double | U24+DG8 | 不操作（U24 基本策略） + 打开开关 S25 | 26800 | 0 | 26800 | - | 1.5819e-05 | 59530.339 | 0 | 59530.339
900 | double | U25+S1 | 不操作（U25 基本策略） + 操作：开S13-1 | 40200 | 0 | 40200 | - | 6.3084e-06 | 59530.5926 | 0 | 59530.5926
900 | double | U25+S2 | 不操作（U25 基本策略） + 操作：开S13-1 | 40200 | 0 | 40200 | - | 6.3084e-06 | 59530.8462 | 0 | 59530.8462
900 | double | U25+S3 | 不操作（U25 基本策略） + 操作：开S13-1 | 40200 | 0 | 40200 | - | 6.3084e-06 | 59531.0998 | 0 | 59531.0998
900 | double | U20+DG4 | 不操作（U20 基本策略） + 打开开关 S15 | 40200 | 0 | 40200 | - | 1.5819e-05 | 59531.7357 | 0 | 59531.7357
900 | double | U20+DG5 | 不操作（U20 基本策略） + 打开开关 S17 | 40200 | 0 | 40200 | - | 1.5819e-05 | 59532.3716 | 0 | 59532.3716
900 | double | U20+DG6 | 不操作（U20 基本策略） + 打开开关 S21 | 40200 | 0 | 40200 | - | 1.5819e-05 | 59533.0075 | 0 | 59533.0075
900 | double | U20+DG7 | 不操作（U20 基本策略） + 打开开关 S24 | 40200 | 0 | 40200 | - | 1.5819e-05 | 59533.6434 | 0 | 59533.6434
900 | double | U20+DG8 | 不操作（U20 基本策略） + 打开开关 S25 | 40200 | 0 | 40200 | - | 1.5819e-05 | 59534.2793 | 0 | 59534.2793
900 | double | U21+S1 | 不操作（U21 基本策略） + 操作：开S13-1 | 212400 | 0 | 212400 | - | 6.3084e-06 | 59535.6192 | 0 | 59535.6192
900 | double | U21+S2 | 不操作（U21 基本策略） + 操作：开S13-1 | 212400 | 0 | 212400 | - | 6.3084e-06 | 59536.9591 | 0 | 59536.9591
900 | double | U21+S3 | 不操作（U21 基本策略） + 操作：开S13-1 | 212400 | 0 | 212400 | - | 6.3084e-06 | 59538.299 | 0 | 59538.299
900 | double | U21+S4 | 不操作（U21 基本策略） + 操作：开S13-1 | 212400 | 0 | 212400 | - | 6.3084e-06 | 59539.6389 | 0 | 59539.6389
900 | double | U21+S5 | 不操作（U21 基本策略） + 操作：开S13-1 | 212400 | 0 | 212400 | - | 6.3084e-06 | 59540.9788 | 0 | 59540.9788
900 | double | U21+S6 | 不操作（U21 基本策略） + 不操作（S6 基本策略） | 212400 | 0 | 212400 | - | 6.3084e-06 | 59542.3187 | 0 | 59542.3187
900 | double | U21+S7 | 不操作（U21 基本策略） + 打开开关 S6 | 212400 | 0 | 212400 | - | 6.3084e-06 | 59543.6586 | 0 | 59543.6586
900 | double | U21+S8 | 不操作（U21 基本策略） + 操作：开S29-2 | 212400 | 0 | 212400 | - | 6.3084e-06 | 59544.9985 | 0 | 59544.9985
900 | double | U21+S9 | 不操作（U21 基本策略） + 不操作（S9 基本策略） | 212400 | 0 | 212400 | - | 6.3084e-06 | 59546.3384 | 0 | 59546.3384
900 | double | U21+S10 | 不操作（U21 基本策略） + 打开开关 S9 | 212400 | 0 | 212400 | - | 6.3084e-06 | 59547.6783 | 0 | 59547.6783
900 | double | U21+S11 | 不操作（U21 基本策略） + 操作：开S29-2 | 212400 | 0 | 212400 | - | 6.3084e-06 | 59549.0182 | 0 | 59549.0182
900 | double | U21+S12 | 不操作（U21 基本策略） + 操作：开S29-2 | 212400 | 0 | 212400 | - | 6.3084e-06 | 59550.3581 | 0 | 59550.3581
900 | double | U21+S13 | 不操作（U21 基本策略） + 不操作（S13 基本策略） | 212400 | 0 | 212400 | - | 6.3084e-06 | 59551.698 | 0 | 59551.698
900 | double | U21+S14 | 不操作（U21 基本策略） + 打开开关 S13 | 212400 | 0 | 212400 | - | 6.3084e-06 | 59553.0379 | 0 | 59553.0379
900 | double | U21+S15 | 不操作（U21 基本策略） + 不操作（S15 基本策略） | 212400 | 0 | 212400 | - | 6.3084e-06 | 59554.3778 | 0 | 59554.3778
900 | double | U21+S16 | 不操作（U21 基本策略） + 打开开关 S15 | 212400 | 0 | 212400 | - | 6.3084e-06 | 59555.7177 | 0 | 59555.7177
900 | double | U21+S17 | 不操作（U21 基本策略） + 不操作（S17 基本策略） | 212400 | 0 | 212400 | - | 6.3084e-06 | 59557.0576 | 0 | 59557.0576
900 | double | U21+S18 | 不操作（U21 基本策略） + 打开开关 S17 | 212400 | 0 | 212400 | - | 6.3084e-06 | 59558.3975 | 0 | 59558.3975
900 | double | U21+S19 | 不操作（U21 基本策略） + 不操作（S19 基本策略） | 903400 | 0 | 903400 | - | 6.3084e-06 | 59564.0965 | 0 | 59564.0965
900 | double | U21+S20 | 不操作（U21 基本策略） + 不操作（S20 基本策略） | 478600 | 0 | 478600 | - | 6.3084e-06 | 59567.1157 | 0 | 59567.1157
900 | double | U21+S21 | 不操作（U21 基本策略） + 不操作（S21 基本策略） | 212400 | 0 | 212400 | - | 6.3084e-06 | 59568.4556 | 0 | 59568.4556
900 | double | U21+S22 | 不操作（U21 基本策略） + 打开开关 S21 | 212400 | 0 | 212400 | - | 6.3084e-06 | 59569.7955 | 0 | 59569.7955
900 | double | U21+S23 | 不操作（U21 基本策略） + 不操作（S23 基本策略） | 1201800 | 0 | 1201800 | - | 6.3084e-06 | 59577.3769 | 0 | 59577.3769
900 | double | U21+S24 | 不操作（U21 基本策略） + 不操作（S24 基本策略） | 212400 | 0 | 212400 | - | 6.3084e-06 | 59578.7168 | 0 | 59578.7168
900 | double | U21+S25 | 不操作（U21 基本策略） + 不操作（S25 基本策略） | 212400 | 0 | 212400 | - | 6.3084e-06 | 59580.0567 | 0 | 59580.0567
900 | double | L59+U31 | 操作：开S62-3 + 不操作（U31 基本策略） | 271200 | 0 | 271200 | - | 6.297e-07 | 59580.2275 | 0 | 59580.2275
900 | double | L59+U32 | 操作：开S62-3 + 不操作（U32 基本策略） | 708000 | 0 | 708000 | - | 6.297e-07 | 59580.6733 | 0 | 59580.6733
900 | double | L59+U33 | 操作：开S62-3 + 不操作（U33 基本策略） | 339000 | 0 | 339000 | - | 6.297e-07 | 59580.8868 | 0 | 59580.8868
900 | double | L59+U34 | 操作：开S62-3 + 不操作（U34 基本策略） | 203400 | 0 | 203400 | - | 6.297e-07 | 59581.0149 | 0 | 59581.0149
900 | double | L59+U35 | 操作：开S62-3 + 不操作（U35 基本策略） | 26800 | 0 | 26800 | - | 6.297e-07 | 59581.0318 | 0 | 59581.0318
900 | double | L59+U36 | 操作：开S62-3 + 不操作（U36 基本策略） | 354000 | 0 | 354000 | - | 6.297e-07 | 59581.2547 | 0 | 59581.2547
900 | double | L59+U37 | 操作：开S62-3 + 不操作（U37 基本策略） | 60300 | 0 | 60300 | - | 6.297e-07 | 59581.2926 | 0 | 59581.2926
900 | double | L59+U38 | 操作：开S62-3 + 不操作（U38 基本策略） | 474600 | 0 | 474600 | - | 6.297e-07 | 59581.5915 | 0 | 59581.5915
900 | double | L59+U39 | 操作：开S62-3 + 不操作（U39 基本策略） | 60300 | 0 | 60300 | - | 6.297e-07 | 59581.6295 | 0 | 59581.6295
900 | double | L59+U40 | 操作：开S62-3 + 不操作（U40 基本策略） | 424800 | 0 | 424800 | - | 6.297e-07 | 59581.897 | 0 | 59581.897
900 | double | L59+U41 | 操作：开S62-3 + 不操作（U41 基本策略） | 40200 | 0 | 40200 | - | 6.297e-07 | 59581.9223 | 0 | 59581.9223
900 | double | L59+U42 | 操作：开S62-3 + 不操作（U42 基本策略） | 226000 | 0 | 226000 | - | 6.297e-07 | 59582.0646 | 0 | 59582.0646
900 | double | L59+U43 | 操作：开S62-3 + 不操作（U43 基本策略） | 26800 | 0 | 26800 | - | 6.297e-07 | 59582.0815 | 0 | 59582.0815
900 | double | L59+U44 | 操作：开S62-3 + 不操作（U44 基本策略） | 40200 | 0 | 40200 | - | 6.297e-07 | 59582.1068 | 0 | 59582.1068
900 | double | L59+U45 | 操作：开S62-3 + 不操作（U45 基本策略） | 424800 | 0 | 424800 | - | 6.297e-07 | 59582.3743 | 0 | 59582.3743
900 | double | L59+U46 | 操作：开S62-3 + 不操作（U46 基本策略） | 100500 | 0 | 100500 | - | 6.297e-07 | 59582.4376 | 0 | 59582.4376
900 | double | L59+U47 | 操作：开S62-3 + 不操作（U47 基本策略） | 708000 | 0 | 708000 | - | 6.297e-07 | 59582.8834 | 0 | 59582.8834
900 | double | L59+U48 | 操作：开S62-3 + 不操作（U48 基本策略） | 281400 | 0 | 281400 | - | 6.297e-07 | 59583.0606 | 0 | 59583.0606
900 | double | L59+U49 | 操作：开S62-3 + 不操作（U49 基本策略） | 949200 | 0 | 949200 | - | 6.297e-07 | 59583.6583 | 0 | 59583.6583
900 | double | L59+U50 | 操作：开S62-3 + 不操作（U50 基本策略） | 40200 | 0 | 40200 | - | 6.297e-07 | 59583.6836 | 0 | 59583.6836
900 | double | L59+U51 | 操作：开S62-3 + 不操作（U51 基本策略） | 281400 | 0 | 281400 | - | 6.297e-07 | 59583.8608 | 0 | 59583.8608
900 | double | L59+U52 | 操作：开S62-3 + 不操作（U52 基本策略） | 134000 | 0 | 134000 | - | 6.297e-07 | 59583.9452 | 0 | 59583.9452
900 | double | L59+U53 | 操作：开S62-3 + 不操作（U53 基本策略） | 452000 | 0 | 452000 | - | 6.297e-07 | 59584.2298 | 0 | 59584.2298
900 | double | L59+U54 | 操作：开S62-3 + 不操作（U54 基本策略） | 100500 | 0 | 100500 | - | 6.297e-07 | 59584.2931 | 0 | 59584.2931
900 | double | L59+U55 | 操作：开S62-3 + 不操作（U55 基本策略） | 134000 | 0 | 134000 | - | 6.297e-07 | 59584.3775 | 0 | 59584.3775
900 | double | L59+U56 | 操作：开S62-3 + 不操作（U56 基本策略） | 90400 | 0 | 90400 | - | 6.297e-07 | 59584.4344 | 0 | 59584.4344
900 | double | L59+U57 | 操作：开S62-3 + 不操作（U57 基本策略） | 80400 | 0 | 80400 | - | 6.297e-07 | 59584.485 | 0 | 59584.485
900 | double | L59+U58 | 操作：开S62-3 + 不操作（U58 基本策略） | 212400 | 0 | 212400 | - | 6.297e-07 | 59584.6188 | 0 | 59584.6188
900 | double | L59+U59 | 操作：开S62-3 + 不操作（U59 基本策略） | 30150 | 0 | 30150 | - | 6.297e-07 | 59584.6378 | 0 | 59584.6378
900 | double | L59+U60 | 操作：开S62-3 + 不操作（U60 基本策略） | 40200 | 0 | 40200 | - | 6.297e-07 | 59584.6631 | 0 | 59584.6631
900 | double | U25+S4 | 不操作（U25 基本策略） + 操作：开S13-1 | 40200 | 0 | 40200 | - | 6.3084e-06 | 59584.9167 | 0 | 59584.9167
900 | double | U25+S5 | 不操作（U25 基本策略） + 操作：开S13-1 | 40200 | 0 | 40200 | - | 6.3084e-06 | 59585.1703 | 0 | 59585.1703
900 | double | U25+S6 | 不操作（U25 基本策略） + 不操作（S6 基本策略） | 40200 | 0 | 40200 | - | 6.3084e-06 | 59585.4239 | 0 | 59585.4239
900 | double | U25+S7 | 不操作（U25 基本策略） + 打开开关 S6 | 40200 | 0 | 40200 | - | 6.3084e-06 | 59585.6775 | 0 | 59585.6775
900 | double | U25+S8 | 不操作（U25 基本策略） + 操作：开S29-2 | 40200 | 0 | 40200 | - | 6.3084e-06 | 59585.9311 | 0 | 59585.9311
900 | double | U25+S9 | 不操作（U25 基本策略） + 不操作（S9 基本策略） | 40200 | 0 | 40200 | - | 6.3084e-06 | 59586.1847 | 0 | 59586.1847
900 | double | U25+S10 | 不操作（U25 基本策略） + 打开开关 S9 | 40200 | 0 | 40200 | - | 6.3084e-06 | 59586.4383 | 0 | 59586.4383
900 | double | U25+S11 | 不操作（U25 基本策略） + 操作：开S29-2 | 40200 | 0 | 40200 | - | 6.3084e-06 | 59586.6919 | 0 | 59586.6919
900 | double | U25+S12 | 不操作（U25 基本策略） + 操作：开S29-2 | 40200 | 0 | 40200 | - | 6.3084e-06 | 59586.9455 | 0 | 59586.9455
900 | double | U25+S13 | 不操作（U25 基本策略） + 不操作（S13 基本策略） | 40200 | 0 | 40200 | - | 6.3084e-06 | 59587.1991 | 0 | 59587.1991
900 | double | U25+S14 | 不操作（U25 基本策略） + 打开开关 S13 | 40200 | 0 | 40200 | - | 6.3084e-06 | 59587.4527 | 0 | 59587.4527
900 | double | U25+S15 | 不操作（U25 基本策略） + 不操作（S15 基本策略） | 40200 | 0 | 40200 | - | 6.3084e-06 | 59587.7063 | 0 | 59587.7063
900 | double | U25+S16 | 不操作（U25 基本策略） + 打开开关 S15 | 40200 | 0 | 40200 | - | 6.3084e-06 | 59587.9598 | 0 | 59587.9598
900 | double | U25+S17 | 不操作（U25 基本策略） + 不操作（S17 基本策略） | 40200 | 0 | 40200 | - | 6.3084e-06 | 59588.2134 | 0 | 59588.2134
900 | double | U25+S18 | 不操作（U25 基本策略） + 打开开关 S17 | 40200 | 0 | 40200 | - | 6.3084e-06 | 59588.467 | 0 | 59588.467
900 | double | U25+S19 | 不操作（U25 基本策略） + 不操作（S19 基本策略） | 731200 | 0 | 731200 | - | 6.3084e-06 | 59593.0797 | 0 | 59593.0797
900 | double | U25+S20 | 不操作（U25 基本策略） + 不操作（S20 基本策略） | 306400 | 0 | 306400 | - | 6.3084e-06 | 59595.0126 | 0 | 59595.0126
900 | double | U25+S21 | 不操作（U25 基本策略） + 不操作（S21 基本策略） | 40200 | 0 | 40200 | - | 6.3084e-06 | 59595.2662 | 0 | 59595.2662
900 | double | U25+S22 | 不操作（U25 基本策略） + 打开开关 S21 | 40200 | 0 | 40200 | - | 6.3084e-06 | 59595.5198 | 0 | 59595.5198
900 | double | U25+S23 | 不操作（U25 基本策略） + 不操作（S23 基本策略） | 1029600 | 0 | 1029600 | - | 6.3084e-06 | 59602.0149 | 0 | 59602.0149
900 | double | U25+S24 | 不操作（U25 基本策略） + 不操作（S24 基本策略） | 40200 | 0 | 40200 | - | 6.3084e-06 | 59602.2685 | 0 | 59602.2685
900 | double | U25+S25 | 不操作（U25 基本策略） + 不操作（S25 基本策略） | 40200 | 0 | 40200 | - | 6.3084e-06 | 59602.5221 | 0 | 59602.5221
900 | double | U25+S26 | 不操作（U25 基本策略） + 打开开关 S25 | 40200 | 0 | 40200 | - | 6.3084e-06 | 59602.7757 | 0 | 59602.7757
900 | double | U25+S27 | 不操作（U25 基本策略） + 操作：开S62-3 | 40200 | 0 | 40200 | - | 6.3084e-06 | 59603.0293 | 0 | 59603.0293
900 | double | U25+S28 | 不操作（U25 基本策略） + 不操作（S28 基本策略） | 282750 | 0 | 282750 | - | 6.3084e-06 | 59604.813 | 0 | 59604.813
900 | double | U25+S29 | 不操作（U25 基本策略） + 操作：开S62-3 | 40200 | 0 | 40200 | - | 6.3084e-06 | 59605.0666 | 0 | 59605.0666
900 | double | U25+S13-1 | 不操作（U25 基本策略） + 不操作（S13-1 基本策略） | 40200 | 0 | 40200 | - | 6.3084e-06 | 59605.3202 | 0 | 59605.3202
900 | double | U25+S29-2 | 不操作（U25 基本策略） + 不操作（S29-2 基本策略） | 40200 | 0 | 40200 | - | 6.3084e-06 | 59605.5738 | 0 | 59605.5738
900 | double | U25+S62-3 | 不操作（U25 基本策略） + 不操作（S62-3 基本策略） | 40200 | 0 | 40200 | - | 6.3084e-06 | 59605.8274 | 0 | 59605.8274
900 | double | U25+CB1 | 不操作（U25 基本策略） + 操作：开S13-1 | 40200 | 0 | 40200 | - | 6.3084e-06 | 59606.081 | 0 | 59606.081
900 | double | U22+S13 | 不操作（U22 基本策略） + 不操作（S13 基本策略） | 40200 | 0 | 40200 | - | 6.3084e-06 | 59606.3346 | 0 | 59606.3346
900 | double | U22+S14 | 不操作（U22 基本策略） + 打开开关 S13 | 40200 | 0 | 40200 | - | 6.3084e-06 | 59606.5882 | 0 | 59606.5882
900 | double | U22+S15 | 不操作（U22 基本策略） + 不操作（S15 基本策略） | 40200 | 0 | 40200 | - | 6.3084e-06 | 59606.8418 | 0 | 59606.8418
900 | double | U22+S16 | 不操作（U22 基本策略） + 打开开关 S15 | 40200 | 0 | 40200 | - | 6.3084e-06 | 59607.0954 | 0 | 59607.0954
900 | double | U22+S17 | 不操作（U22 基本策略） + 不操作（S17 基本策略） | 40200 | 0 | 40200 | - | 6.3084e-06 | 59607.349 | 0 | 59607.349
900 | double | U22+S18 | 不操作（U22 基本策略） + 打开开关 S17 | 40200 | 0 | 40200 | - | 6.3084e-06 | 59607.6026 | 0 | 59607.6026
900 | double | U22+S19 | 不操作（U22 基本策略） + 不操作（S19 基本策略） | 731200 | 0 | 731200 | - | 6.3084e-06 | 59612.2153 | 0 | 59612.2153
900 | double | U22+S20 | 不操作（U22 基本策略） + 不操作（S20 基本策略） | 306400 | 0 | 306400 | - | 6.3084e-06 | 59614.1481 | 0 | 59614.1481
900 | double | U22+S21 | 不操作（U22 基本策略） + 不操作（S21 基本策略） | 40200 | 0 | 40200 | - | 6.3084e-06 | 59614.4017 | 0 | 59614.4017
900 | double | U22+S22 | 不操作（U22 基本策略） + 打开开关 S21 | 40200 | 0 | 40200 | - | 6.3084e-06 | 59614.6553 | 0 | 59614.6553
900 | double | U22+S23 | 不操作（U22 基本策略） + 不操作（S23 基本策略） | 1029600 | 0 | 1029600 | - | 6.3084e-06 | 59621.1505 | 0 | 59621.1505
900 | double | U22+S24 | 不操作（U22 基本策略） + 不操作（S24 基本策略） | 40200 | 0 | 40200 | - | 6.3084e-06 | 59621.404 | 0 | 59621.404
900 | double | U22+S25 | 不操作（U22 基本策略） + 不操作（S25 基本策略） | 40200 | 0 | 40200 | - | 6.3084e-06 | 59621.6576 | 0 | 59621.6576
900 | double | U22+S26 | 不操作（U22 基本策略） + 打开开关 S25 | 40200 | 0 | 40200 | - | 6.3084e-06 | 59621.9112 | 0 | 59621.9112
900 | double | U22+S27 | 不操作（U22 基本策略） + 操作：开S62-3 | 40200 | 0 | 40200 | - | 6.3084e-06 | 59622.1648 | 0 | 59622.1648
900 | double | U22+S28 | 不操作（U22 基本策略） + 不操作（S28 基本策略） | 282750 | 0 | 282750 | - | 6.3084e-06 | 59623.9485 | 0 | 59623.9485
900 | double | U22+S29 | 不操作（U22 基本策略） + 操作：开S62-3 | 40200 | 0 | 40200 | - | 6.3084e-06 | 59624.2021 | 0 | 59624.2021
900 | double | U22+S13-1 | 不操作（U22 基本策略） + 不操作（S13-1 基本策略） | 40200 | 0 | 40200 | - | 6.3084e-06 | 59624.4557 | 0 | 59624.4557
900 | double | U22+S29-2 | 不操作（U22 基本策略） + 不操作（S29-2 基本策略） | 40200 | 0 | 40200 | - | 6.3084e-06 | 59624.7093 | 0 | 59624.7093
900 | double | U22+S62-3 | 不操作（U22 基本策略） + 不操作（S62-3 基本策略） | 40200 | 0 | 40200 | - | 6.3084e-06 | 59624.9629 | 0 | 59624.9629
900 | double | U22+CB1 | 不操作（U22 基本策略） + 操作：开S13-1 | 40200 | 0 | 40200 | - | 6.3084e-06 | 59625.2165 | 0 | 59625.2165
900 | double | U22+CB2 | 不操作（U22 基本策略） + 操作：开S62-3 | 40200 | 0 | 40200 | - | 6.3084e-06 | 59625.4701 | 0 | 59625.4701
900 | double | U22+CB3 | 不操作（U22 基本策略） + 操作：开S62-3 | 40200 | 0 | 40200 | - | 6.3084e-06 | 59625.7237 | 0 | 59625.7237
900 | double | U22+DG1 | 不操作（U22 基本策略） + 打开开关 S6 | 40200 | 0 | 40200 | - | 1.5819e-05 | 59626.3596 | 0 | 59626.3596
900 | double | U22+DG2 | 不操作（U22 基本策略） + 打开开关 S9 | 40200 | 0 | 40200 | - | 1.5819e-05 | 59626.9955 | 0 | 59626.9955
900 | double | U22+DG3 | 不操作（U22 基本策略） + 打开开关 S13 | 40200 | 0 | 40200 | - | 1.5819e-05 | 59627.6314 | 0 | 59627.6314
900 | double | U22+DG4 | 不操作（U22 基本策略） + 打开开关 S15 | 40200 | 0 | 40200 | - | 1.5819e-05 | 59628.2673 | 0 | 59628.2673
900 | double | U22+DG5 | 不操作（U22 基本策略） + 打开开关 S17 | 40200 | 0 | 40200 | - | 1.5819e-05 | 59628.9032 | 0 | 59628.9032
900 | double | U22+DG6 | 不操作（U22 基本策略） + 打开开关 S21 | 40200 | 0 | 40200 | - | 1.5819e-05 | 59629.5391 | 0 | 59629.5391
900 | double | U22+DG7 | 不操作（U22 基本策略） + 打开开关 S24 | 40200 | 0 | 40200 | - | 1.5819e-05 | 59630.175 | 0 | 59630.175
900 | double | L58+S14 | 操作：开S62-3 + 打开开关 S13 | 0 | 0 | 0 | - | 4.1564e-06 | 59630.175 | 0 | 59630.175
900 | double | L58+S15 | 操作：开S62-3 + 不操作（S15 基本策略） | 0 | 0 | 0 | - | 4.1564e-06 | 59630.175 | 0 | 59630.175
900 | double | L58+S16 | 操作：开S62-3 + 打开开关 S15 | 0 | 0 | 0 | - | 4.1564e-06 | 59630.175 | 0 | 59630.175
900 | double | L58+S17 | 操作：开S62-3 + 不操作（S17 基本策略） | 0 | 0 | 0 | - | 4.1564e-06 | 59630.175 | 0 | 59630.175
900 | double | L58+S18 | 操作：开S62-3 + 打开开关 S17 | 0 | 0 | 0 | - | 4.1564e-06 | 59630.175 | 0 | 59630.175
900 | double | L58+S19 | 操作：开S62-3 + 不操作（S19 基本策略） | 691000 | 0 | 691000 | - | 4.1564e-06 | 59633.0471 | 0 | 59633.0471
900 | double | L58+S20 | 操作：开S62-3 + 不操作（S20 基本策略） | 266200 | 0 | 266200 | - | 4.1564e-06 | 59634.1536 | 0 | 59634.1536
900 | double | L58+S21 | 操作：开S62-3 + 不操作（S21 基本策略） | 0 | 0 | 0 | - | 4.1564e-06 | 59634.1536 | 0 | 59634.1536
900 | double | L58+S22 | 操作：开S62-3 + 打开开关 S21 | 0 | 0 | 0 | - | 4.1564e-06 | 59634.1536 | 0 | 59634.1536
900 | double | L58+S23 | 操作：开S62-3 + 不操作（S23 基本策略） | 989400 | 0 | 989400 | - | 4.1564e-06 | 59638.2659 | 0 | 59638.2659
900 | double | L58+S24 | 操作：开S62-3 + 不操作（S24 基本策略） | 0 | 0 | 0 | - | 4.1564e-06 | 59638.2659 | 0 | 59638.2659
900 | double | L58+S25 | 操作：开S62-3 + 不操作（S25 基本策略） | 0 | 0 | 0 | - | 4.1564e-06 | 59638.2659 | 0 | 59638.2659
900 | double | L58+S26 | 操作：开S62-3 + 打开开关 S25 | 0 | 0 | 0 | - | 4.1564e-06 | 59638.2659 | 0 | 59638.2659
900 | double | L58+S27 | 操作：开S62-3(源:L58) | 453550 | 0 | 453550 | - | 4.1564e-06 | 59640.1511 | 0 | 59640.1511
900 | double | L58+S28 | 操作：开S62-3 + 不操作（S28 基本策略） | 242550 | 0 | 242550 | - | 4.1564e-06 | 59641.1592 | 0 | 59641.1592
900 | double | L58+S29 | 操作：开S62-3(源:L58) | 0 | 0 | 0 | - | 4.1564e-06 | 59641.1592 | 0 | 59641.1592
900 | double | L58+S13-1 | 操作：开S62-3(源:L58) | 0 | 0 | 0 | - | 4.1564e-06 | 59641.1592 | 0 | 59641.1592
900 | double | L58+S29-2 | 操作：开S62-3(源:L58) | 0 | 0 | 0 | - | 4.1564e-06 | 59641.1592 | 0 | 59641.1592
900 | double | L58+S62-3 | 不操作（L58 基本策略）(源:L58) | 399000 | 0 | 399000 | - | 4.1564e-06 | 59642.8177 | 0 | 59642.8177
900 | double | L58+CB1 | 操作：开S62-3+开S13-1(源:L58) | 0 | 0 | 0 | - | 4.1564e-06 | 59642.8177 | 0 | 59642.8177
900 | double | L58+CB2 | 操作：开S62-3+开S13-1(源:L58) | 0 | 0 | 0 | - | 4.1564e-06 | 59642.8177 | 0 | 59642.8177
900 | double | L58+CB3 | 操作：开S62-3+开S29-2(源:L58) | 0 | 0 | 0 | - | 4.1564e-06 | 59642.8177 | 0 | 59642.8177
900 | double | L58+DG1 | 操作：开S62-3 + 打开开关 S6 | 0 | 0 | 0 | - | 1.0422e-05 | 59642.8177 | 0 | 59642.8177
900 | double | L58+DG2 | 操作：开S62-3 + 打开开关 S9 | 0 | 0 | 0 | - | 1.0422e-05 | 59642.8177 | 0 | 59642.8177
900 | double | L58+DG3 | 操作：开S62-3 + 打开开关 S13 | 0 | 0 | 0 | - | 1.0422e-05 | 59642.8177 | 0 | 59642.8177
900 | double | L58+DG4 | 操作：开S62-3 + 打开开关 S15 | 0 | 0 | 0 | - | 1.0422e-05 | 59642.8177 | 0 | 59642.8177
900 | double | L58+DG5 | 操作：开S62-3 + 打开开关 S17 | 0 | 0 | 0 | - | 1.0422e-05 | 59642.8177 | 0 | 59642.8177
900 | double | L58+DG6 | 操作：开S62-3 + 打开开关 S21 | 0 | 0 | 0 | - | 1.0422e-05 | 59642.8177 | 0 | 59642.8177
900 | double | L58+DG7 | 操作：开S62-3 + 打开开关 S24 | 0 | 0 | 0 | - | 1.0422e-05 | 59642.8177 | 0 | 59642.8177
900 | double | L58+DG8 | 操作：开S62-3 + 打开开关 S25 | 0 | 0 | 0 | - | 1.0422e-05 | 59642.8177 | 0 | 59642.8177
900 | double | U29+S12 | 不操作（U29 基本策略） + 操作：开S29-2 | 212400 | 0 | 212400 | - | 6.3084e-06 | 59644.1576 | 0 | 59644.1576
900 | double | U29+S13 | 不操作（U29 基本策略） + 不操作（S13 基本策略） | 212400 | 0 | 212400 | - | 6.3084e-06 | 59645.4975 | 0 | 59645.4975
900 | double | U29+S14 | 不操作（U29 基本策略） + 打开开关 S13 | 212400 | 0 | 212400 | - | 6.3084e-06 | 59646.8374 | 0 | 59646.8374
900 | double | U29+S15 | 不操作（U29 基本策略） + 不操作（S15 基本策略） | 212400 | 0 | 212400 | - | 6.3084e-06 | 59648.1773 | 0 | 59648.1773
900 | double | U29+S16 | 不操作（U29 基本策略） + 打开开关 S15 | 212400 | 0 | 212400 | - | 6.3084e-06 | 59649.5172 | 0 | 59649.5172
900 | double | U29+S17 | 不操作（U29 基本策略） + 不操作（S17 基本策略） | 212400 | 0 | 212400 | - | 6.3084e-06 | 59650.8571 | 0 | 59650.8571
900 | double | U29+S18 | 不操作（U29 基本策略） + 打开开关 S17 | 212400 | 0 | 212400 | - | 6.3084e-06 | 59652.197 | 0 | 59652.197
900 | double | U29+S19 | 不操作（U29 基本策略） + 不操作（S19 基本策略） | 903400 | 0 | 903400 | - | 6.3084e-06 | 59657.8959 | 0 | 59657.8959
900 | double | U29+S20 | 不操作（U29 基本策略） + 不操作（S20 基本策略） | 478600 | 0 | 478600 | - | 6.3084e-06 | 59660.9151 | 0 | 59660.9151
900 | double | U29+S21 | 不操作（U29 基本策略） + 不操作（S21 基本策略） | 212400 | 0 | 212400 | - | 6.3084e-06 | 59662.255 | 0 | 59662.255
900 | double | U29+S22 | 不操作（U29 基本策略） + 打开开关 S21 | 212400 | 0 | 212400 | - | 6.3084e-06 | 59663.5949 | 0 | 59663.5949
900 | double | U29+S23 | 不操作（U29 基本策略） + 不操作（S23 基本策略） | 1201800 | 0 | 1201800 | - | 6.3084e-06 | 59671.1763 | 0 | 59671.1763
900 | double | U29+S24 | 不操作（U29 基本策略） + 不操作（S24 基本策略） | 212400 | 0 | 212400 | - | 6.3084e-06 | 59672.5163 | 0 | 59672.5163
900 | double | U29+S25 | 不操作（U29 基本策略） + 不操作（S25 基本策略） | 212400 | 0 | 212400 | - | 6.3084e-06 | 59673.8562 | 0 | 59673.8562
900 | double | U29+S26 | 不操作（U29 基本策略） + 打开开关 S25 | 212400 | 0 | 212400 | - | 6.3084e-06 | 59675.1961 | 0 | 59675.1961
900 | double | U29+S27 | 不操作（U29 基本策略） + 操作：开S62-3 | 212400 | 0 | 212400 | - | 6.3084e-06 | 59676.536 | 0 | 59676.536
900 | double | U29+S28 | 不操作（U29 基本策略） + 不操作（S28 基本策略） | 454950 | 0 | 454950 | - | 6.3084e-06 | 59679.4059 | 0 | 59679.4059
900 | double | U29+S29 | 不操作（U29 基本策略） + 操作：开S62-3 | 212400 | 0 | 212400 | - | 6.3084e-06 | 59680.7458 | 0 | 59680.7458
900 | double | U29+S13-1 | 不操作（U29 基本策略） + 不操作（S13-1 基本策略） | 212400 | 0 | 212400 | - | 6.3084e-06 | 59682.0857 | 0 | 59682.0857
900 | double | U29+S29-2 | 不操作（U29 基本策略） + 不操作（S29-2 基本策略） | 212400 | 0 | 212400 | - | 6.3084e-06 | 59683.4256 | 0 | 59683.4256
900 | double | U29+S62-3 | 不操作（U29 基本策略） + 不操作（S62-3 基本策略） | 212400 | 0 | 212400 | - | 6.3084e-06 | 59684.7655 | 0 | 59684.7655
900 | double | U29+CB1 | 不操作（U29 基本策略） + 操作：开S13-1 | 212400 | 0 | 212400 | - | 6.3084e-06 | 59686.1054 | 0 | 59686.1054
900 | double | U29+CB2 | 不操作（U29 基本策略） + 操作：开S62-3 | 212400 | 0 | 212400 | - | 6.3084e-06 | 59687.4453 | 0 | 59687.4453
900 | double | U29+CB3 | 不操作（U29 基本策略） + 操作：开S62-3 | 212400 | 0 | 212400 | - | 6.3084e-06 | 59688.7853 | 0 | 59688.7853
900 | double | U29+DG1 | 不操作（U29 基本策略） + 打开开关 S6 | 212400 | 0 | 212400 | - | 1.5819e-05 | 59692.1451 | 0 | 59692.1451
900 | double | U29+DG2 | 不操作（U29 基本策略） + 打开开关 S9 | 212400 | 0 | 212400 | - | 1.5819e-05 | 59695.505 | 0 | 59695.505
900 | double | U29+DG3 | 不操作（U29 基本策略） + 打开开关 S13 | 212400 | 0 | 212400 | - | 1.5819e-05 | 59698.8648 | 0 | 59698.8648
900 | double | U29+DG4 | 不操作（U29 基本策略） + 打开开关 S15 | 212400 | 0 | 212400 | - | 1.5819e-05 | 59702.2247 | 0 | 59702.2247
900 | double | U29+DG5 | 不操作（U29 基本策略） + 打开开关 S17 | 212400 | 0 | 212400 | - | 1.5819e-05 | 59705.5845 | 0 | 59705.5845
900 | double | U29+DG6 | 不操作（U29 基本策略） + 打开开关 S21 | 212400 | 0 | 212400 | - | 1.5819e-05 | 59708.9444 | 0 | 59708.9444
900 | double | U27+S8 | 不操作（U27 基本策略） + 操作：开S29-2 | 135600 | 0 | 135600 | - | 6.3084e-06 | 59709.7998 | 0 | 59709.7998
900 | double | U27+S9 | 不操作（U27 基本策略） + 不操作（S9 基本策略） | 135600 | 0 | 135600 | - | 6.3084e-06 | 59710.6552 | 0 | 59710.6552
900 | double | U27+S10 | 不操作（U27 基本策略） + 打开开关 S9 | 135600 | 0 | 135600 | - | 6.3084e-06 | 59711.5106 | 0 | 59711.5106
900 | double | U27+S11 | 不操作（U27 基本策略） + 操作：开S29-2 | 135600 | 0 | 135600 | - | 6.3084e-06 | 59712.366 | 0 | 59712.366
900 | double | U27+S12 | 不操作（U27 基本策略） + 操作：开S29-2 | 135600 | 0 | 135600 | - | 6.3084e-06 | 59713.2214 | 0 | 59713.2214
900 | double | U27+S13 | 不操作（U27 基本策略） + 不操作（S13 基本策略） | 135600 | 0 | 135600 | - | 6.3084e-06 | 59714.0769 | 0 | 59714.0769
900 | double | U27+S14 | 不操作（U27 基本策略） + 打开开关 S13 | 135600 | 0 | 135600 | - | 6.3084e-06 | 59714.9323 | 0 | 59714.9323
900 | double | U27+S15 | 不操作（U27 基本策略） + 不操作（S15 基本策略） | 135600 | 0 | 135600 | - | 6.3084e-06 | 59715.7877 | 0 | 59715.7877
900 | double | U27+S16 | 不操作（U27 基本策略） + 打开开关 S15 | 135600 | 0 | 135600 | - | 6.3084e-06 | 59716.6431 | 0 | 59716.6431
900 | double | U27+S17 | 不操作（U27 基本策略） + 不操作（S17 基本策略） | 135600 | 0 | 135600 | - | 6.3084e-06 | 59717.4985 | 0 | 59717.4985
900 | double | U27+S18 | 不操作（U27 基本策略） + 打开开关 S17 | 135600 | 0 | 135600 | - | 6.3084e-06 | 59718.3539 | 0 | 59718.3539
900 | double | U27+S19 | 不操作（U27 基本策略） + 不操作（S19 基本策略） | 826600 | 0 | 826600 | - | 6.3084e-06 | 59723.5684 | 0 | 59723.5684
900 | double | U27+S20 | 不操作（U27 基本策略） + 不操作（S20 基本策略） | 401800 | 0 | 401800 | - | 6.3084e-06 | 59726.1031 | 0 | 59726.1031
900 | double | U27+S21 | 不操作（U27 基本策略） + 不操作（S21 基本策略） | 135600 | 0 | 135600 | - | 6.3084e-06 | 59726.9586 | 0 | 59726.9586
900 | double | U27+S22 | 不操作（U27 基本策略） + 打开开关 S21 | 135600 | 0 | 135600 | - | 6.3084e-06 | 59727.814 | 0 | 59727.814
900 | double | U27+S23 | 不操作（U27 基本策略） + 不操作（S23 基本策略） | 1125000 | 0 | 1125000 | - | 6.3084e-06 | 59734.9109 | 0 | 59734.9109
900 | double | U27+S24 | 不操作（U27 基本策略） + 不操作（S24 基本策略） | 135600 | 0 | 135600 | - | 6.3084e-06 | 59735.7663 | 0 | 59735.7663
900 | double | U27+S25 | 不操作（U27 基本策略） + 不操作（S25 基本策略） | 135600 | 0 | 135600 | - | 6.3084e-06 | 59736.6217 | 0 | 59736.6217
900 | double | U27+S26 | 不操作（U27 基本策略） + 打开开关 S25 | 135600 | 0 | 135600 | - | 6.3084e-06 | 59737.4772 | 0 | 59737.4772
900 | double | U27+S27 | 不操作（U27 基本策略） + 操作：开S62-3 | 135600 | 0 | 135600 | - | 6.3084e-06 | 59738.3326 | 0 | 59738.3326
900 | double | U27+S28 | 不操作（U27 基本策略） + 不操作（S28 基本策略） | 378150 | 0 | 378150 | - | 6.3084e-06 | 59740.7181 | 0 | 59740.7181
900 | double | U27+S29 | 不操作（U27 基本策略） + 操作：开S62-3 | 135600 | 0 | 135600 | - | 6.3084e-06 | 59741.5735 | 0 | 59741.5735
900 | double | U27+S13-1 | 不操作（U27 基本策略） + 不操作（S13-1 基本策略） | 135600 | 0 | 135600 | - | 6.3084e-06 | 59742.4289 | 0 | 59742.4289
900 | double | U27+S29-2 | 不操作（U27 基本策略） + 不操作（S29-2 基本策略） | 135600 | 0 | 135600 | - | 6.3084e-06 | 59743.2843 | 0 | 59743.2843
900 | double | U27+S62-3 | 不操作（U27 基本策略） + 不操作（S62-3 基本策略） | 135600 | 0 | 135600 | - | 6.3084e-06 | 59744.1398 | 0 | 59744.1398
900 | double | U27+CB1 | 不操作（U27 基本策略） + 操作：开S13-1 | 135600 | 0 | 135600 | - | 6.3084e-06 | 59744.9952 | 0 | 59744.9952
900 | double | U27+CB2 | 不操作（U27 基本策略） + 操作：开S62-3 | 135600 | 0 | 135600 | - | 6.3084e-06 | 59745.8506 | 0 | 59745.8506
900 | double | U27+CB3 | 不操作（U27 基本策略） + 操作：开S62-3 | 135600 | 0 | 135600 | - | 6.3084e-06 | 59746.706 | 0 | 59746.706
900 | double | U27+DG1 | 不操作（U27 基本策略） + 打开开关 S6 | 135600 | 0 | 135600 | - | 1.5819e-05 | 59748.851 | 0 | 59748.851
900 | double | U27+DG2 | 不操作（U27 基本策略） + 打开开关 S9 | 135600 | 0 | 135600 | - | 1.5819e-05 | 59750.996 | 0 | 59750.996
900 | double | U23+S13-1 | 不操作（U23 基本策略） + 不操作（S13-1 基本策略） | 40200 | 0 | 40200 | - | 6.3084e-06 | 59751.2496 | 0 | 59751.2496
900 | double | U23+S29-2 | 不操作（U23 基本策略） + 不操作（S29-2 基本策略） | 40200 | 0 | 40200 | - | 6.3084e-06 | 59751.5032 | 0 | 59751.5032
900 | double | U23+S62-3 | 不操作（U23 基本策略） + 不操作（S62-3 基本策略） | 40200 | 0 | 40200 | - | 6.3084e-06 | 59751.7568 | 0 | 59751.7568
900 | double | U23+CB1 | 不操作（U23 基本策略） + 操作：开S13-1 | 40200 | 0 | 40200 | - | 6.3084e-06 | 59752.0104 | 0 | 59752.0104
900 | double | U23+CB2 | 不操作（U23 基本策略） + 操作：开S62-3 | 40200 | 0 | 40200 | - | 6.3084e-06 | 59752.264 | 0 | 59752.264
900 | double | U23+CB3 | 不操作（U23 基本策略） + 操作：开S62-3 | 40200 | 0 | 40200 | - | 6.3084e-06 | 59752.5176 | 0 | 59752.5176
900 | double | U23+DG1 | 不操作（U23 基本策略） + 打开开关 S6 | 40200 | 0 | 40200 | - | 1.5819e-05 | 59753.1535 | 0 | 59753.1535
900 | double | U23+DG2 | 不操作（U23 基本策略） + 打开开关 S9 | 40200 | 0 | 40200 | - | 1.5819e-05 | 59753.7894 | 0 | 59753.7894
900 | double | U23+DG3 | 不操作（U23 基本策略） + 打开开关 S13 | 40200 | 0 | 40200 | - | 1.5819e-05 | 59754.4253 | 0 | 59754.4253
900 | double | U23+DG4 | 不操作（U23 基本策略） + 打开开关 S15 | 40200 | 0 | 40200 | - | 1.5819e-05 | 59755.0612 | 0 | 59755.0612
900 | double | U23+DG5 | 不操作（U23 基本策略） + 打开开关 S17 | 40200 | 0 | 40200 | - | 1.5819e-05 | 59755.6971 | 0 | 59755.6971
900 | double | U23+DG6 | 不操作（U23 基本策略） + 打开开关 S21 | 40200 | 0 | 40200 | - | 1.5819e-05 | 59756.333 | 0 | 59756.333
900 | double | U23+DG7 | 不操作（U23 基本策略） + 打开开关 S24 | 40200 | 0 | 40200 | - | 1.5819e-05 | 59756.9689 | 0 | 59756.9689
900 | double | U23+DG8 | 不操作（U23 基本策略） + 打开开关 S25 | 40200 | 0 | 40200 | - | 1.5819e-05 | 59757.6048 | 0 | 59757.6048
900 | double | U24+S1 | 不操作（U24 基本策略） + 操作：开S13-1 | 26800 | 0 | 26800 | - | 6.3084e-06 | 59757.7739 | 0 | 59757.7739
900 | double | U24+S2 | 不操作（U24 基本策略） + 操作：开S13-1 | 26800 | 0 | 26800 | - | 6.3084e-06 | 59757.9429 | 0 | 59757.9429
900 | double | U24+S3 | 不操作（U24 基本策略） + 操作：开S13-1 | 26800 | 0 | 26800 | - | 6.3084e-06 | 59758.112 | 0 | 59758.112
900 | double | U24+S4 | 不操作（U24 基本策略） + 操作：开S13-1 | 26800 | 0 | 26800 | - | 6.3084e-06 | 59758.2811 | 0 | 59758.2811
900 | double | U24+S5 | 不操作（U24 基本策略） + 操作：开S13-1 | 26800 | 0 | 26800 | - | 6.3084e-06 | 59758.4501 | 0 | 59758.4501
900 | double | U24+S6 | 不操作（U24 基本策略） + 不操作（S6 基本策略） | 26800 | 0 | 26800 | - | 6.3084e-06 | 59758.6192 | 0 | 59758.6192
900 | double | U24+S7 | 不操作（U24 基本策略） + 打开开关 S6 | 26800 | 0 | 26800 | - | 6.3084e-06 | 59758.7883 | 0 | 59758.7883
900 | double | U24+S8 | 不操作（U24 基本策略） + 操作：开S29-2 | 26800 | 0 | 26800 | - | 6.3084e-06 | 59758.9573 | 0 | 59758.9573
900 | double | U24+S9 | 不操作（U24 基本策略） + 不操作（S9 基本策略） | 26800 | 0 | 26800 | - | 6.3084e-06 | 59759.1264 | 0 | 59759.1264
900 | double | U24+S10 | 不操作（U24 基本策略） + 打开开关 S9 | 26800 | 0 | 26800 | - | 6.3084e-06 | 59759.2954 | 0 | 59759.2954
900 | double | U24+S11 | 不操作（U24 基本策略） + 操作：开S29-2 | 26800 | 0 | 26800 | - | 6.3084e-06 | 59759.4645 | 0 | 59759.4645
900 | double | U24+S12 | 不操作（U24 基本策略） + 操作：开S29-2 | 26800 | 0 | 26800 | - | 6.3084e-06 | 59759.6336 | 0 | 59759.6336
900 | double | U24+S13 | 不操作（U24 基本策略） + 不操作（S13 基本策略） | 26800 | 0 | 26800 | - | 6.3084e-06 | 59759.8026 | 0 | 59759.8026
900 | double | U24+S14 | 不操作（U24 基本策略） + 打开开关 S13 | 26800 | 0 | 26800 | - | 6.3084e-06 | 59759.9717 | 0 | 59759.9717
900 | double | U24+S15 | 不操作（U24 基本策略） + 不操作（S15 基本策略） | 26800 | 0 | 26800 | - | 6.3084e-06 | 59760.1408 | 0 | 59760.1408
900 | double | U24+S16 | 不操作（U24 基本策略） + 打开开关 S15 | 26800 | 0 | 26800 | - | 6.3084e-06 | 59760.3098 | 0 | 59760.3098
900 | double | U20+S9 | 不操作（U20 基本策略） + 不操作（S9 基本策略） | 40200 | 0 | 40200 | - | 6.3084e-06 | 59760.5634 | 0 | 59760.5634
900 | double | U20+S10 | 不操作（U20 基本策略） + 打开开关 S9 | 40200 | 0 | 40200 | - | 6.3084e-06 | 59760.817 | 0 | 59760.817
900 | double | U20+S11 | 不操作（U20 基本策略） + 操作：开S29-2 | 40200 | 0 | 40200 | - | 6.3084e-06 | 59761.0706 | 0 | 59761.0706
900 | double | U20+S12 | 不操作（U20 基本策略） + 操作：开S29-2 | 40200 | 0 | 40200 | - | 6.3084e-06 | 59761.3242 | 0 | 59761.3242
900 | double | U20+S13 | 不操作（U20 基本策略） + 不操作（S13 基本策略） | 40200 | 0 | 40200 | - | 6.3084e-06 | 59761.5778 | 0 | 59761.5778
900 | double | U20+S14 | 不操作（U20 基本策略） + 打开开关 S13 | 40200 | 0 | 40200 | - | 6.3084e-06 | 59761.8314 | 0 | 59761.8314
900 | double | U20+S15 | 不操作（U20 基本策略） + 不操作（S15 基本策略） | 40200 | 0 | 40200 | - | 6.3084e-06 | 59762.085 | 0 | 59762.085
900 | double | U20+S16 | 不操作（U20 基本策略） + 打开开关 S15 | 40200 | 0 | 40200 | - | 6.3084e-06 | 59762.3386 | 0 | 59762.3386
900 | double | U20+S17 | 不操作（U20 基本策略） + 不操作（S17 基本策略） | 40200 | 0 | 40200 | - | 6.3084e-06 | 59762.5922 | 0 | 59762.5922
900 | double | U20+S18 | 不操作（U20 基本策略） + 打开开关 S17 | 40200 | 0 | 40200 | - | 6.3084e-06 | 59762.8458 | 0 | 59762.8458
900 | double | U20+S19 | 不操作（U20 基本策略） + 不操作（S19 基本策略） | 731200 | 0 | 731200 | - | 6.3084e-06 | 59767.4585 | 0 | 59767.4585
900 | double | U20+S20 | 不操作（U20 基本策略） + 不操作（S20 基本策略） | 306400 | 0 | 306400 | - | 6.3084e-06 | 59769.3914 | 0 | 59769.3914
900 | double | U20+S21 | 不操作（U20 基本策略） + 不操作（S21 基本策略） | 40200 | 0 | 40200 | - | 6.3084e-06 | 59769.645 | 0 | 59769.645
900 | double | U20+S22 | 不操作（U20 基本策略） + 打开开关 S21 | 40200 | 0 | 40200 | - | 6.3084e-06 | 59769.8986 | 0 | 59769.8986
900 | double | U20+S23 | 不操作（U20 基本策略） + 不操作（S23 基本策略） | 1029600 | 0 | 1029600 | - | 6.3084e-06 | 59776.3937 | 0 | 59776.3937
900 | double | U20+S24 | 不操作（U20 基本策略） + 不操作（S24 基本策略） | 40200 | 0 | 40200 | - | 6.3084e-06 | 59776.6473 | 0 | 59776.6473
900 | double | U20+S25 | 不操作（U20 基本策略） + 不操作（S25 基本策略） | 40200 | 0 | 40200 | - | 6.3084e-06 | 59776.9009 | 0 | 59776.9009
900 | double | U20+S26 | 不操作（U20 基本策略） + 打开开关 S25 | 40200 | 0 | 40200 | - | 6.3084e-06 | 59777.1545 | 0 | 59777.1545
900 | double | U20+S27 | 不操作（U20 基本策略） + 操作：开S62-3 | 40200 | 0 | 40200 | - | 6.3084e-06 | 59777.4081 | 0 | 59777.4081
900 | double | U20+S28 | 不操作（U20 基本策略） + 不操作（S28 基本策略） | 282750 | 0 | 282750 | - | 6.3084e-06 | 59779.1918 | 0 | 59779.1918
900 | double | U20+S29 | 不操作（U20 基本策略） + 操作：开S62-3 | 40200 | 0 | 40200 | - | 6.3084e-06 | 59779.4454 | 0 | 59779.4454
900 | double | U20+S13-1 | 不操作（U20 基本策略） + 不操作（S13-1 基本策略） | 40200 | 0 | 40200 | - | 6.3084e-06 | 59779.699 | 0 | 59779.699
900 | double | U20+S29-2 | 不操作（U20 基本策略） + 不操作（S29-2 基本策略） | 40200 | 0 | 40200 | - | 6.3084e-06 | 59779.9526 | 0 | 59779.9526
900 | double | U20+S62-3 | 不操作（U20 基本策略） + 不操作（S62-3 基本策略） | 40200 | 0 | 40200 | - | 6.3084e-06 | 59780.2062 | 0 | 59780.2062
900 | double | U20+CB1 | 不操作（U20 基本策略） + 操作：开S13-1 | 40200 | 0 | 40200 | - | 6.3084e-06 | 59780.4597 | 0 | 59780.4597
900 | double | U20+CB2 | 不操作（U20 基本策略） + 操作：开S62-3 | 40200 | 0 | 40200 | - | 6.3084e-06 | 59780.7133 | 0 | 59780.7133
900 | double | U20+CB3 | 不操作（U20 基本策略） + 操作：开S62-3 | 40200 | 0 | 40200 | - | 6.3084e-06 | 59780.9669 | 0 | 59780.9669
900 | double | U20+DG1 | 不操作（U20 基本策略） + 打开开关 S6 | 40200 | 0 | 40200 | - | 1.5819e-05 | 59781.6028 | 0 | 59781.6028
900 | double | U20+DG2 | 不操作（U20 基本策略） + 打开开关 S9 | 40200 | 0 | 40200 | - | 1.5819e-05 | 59782.2388 | 0 | 59782.2388
900 | double | U20+DG3 | 不操作（U20 基本策略） + 打开开关 S13 | 40200 | 0 | 40200 | - | 1.5819e-05 | 59782.8747 | 0 | 59782.8747
900 | double | U26+S21 | 不操作（U26 基本策略） + 不操作（S21 基本策略） | 26800 | 0 | 26800 | - | 6.3084e-06 | 59783.0437 | 0 | 59783.0437
900 | double | U26+S22 | 不操作（U26 基本策略） + 打开开关 S21 | 26800 | 0 | 26800 | - | 6.3084e-06 | 59783.2128 | 0 | 59783.2128
900 | double | U26+S23 | 不操作（U26 基本策略） + 不操作（S23 基本策略） | 1016200 | 0 | 1016200 | - | 6.3084e-06 | 59789.6234 | 0 | 59789.6234
900 | double | U26+S24 | 不操作（U26 基本策略） + 不操作（S24 基本策略） | 26800 | 0 | 26800 | - | 6.3084e-06 | 59789.7924 | 0 | 59789.7924
900 | double | U26+S25 | 不操作（U26 基本策略） + 不操作（S25 基本策略） | 26800 | 0 | 26800 | - | 6.3084e-06 | 59789.9615 | 0 | 59789.9615
900 | double | U26+S26 | 不操作（U26 基本策略） + 打开开关 S25 | 26800 | 0 | 26800 | - | 6.3084e-06 | 59790.1306 | 0 | 59790.1306
900 | double | U26+S27 | 不操作（U26 基本策略） + 操作：开S62-3 | 26800 | 0 | 26800 | - | 6.3084e-06 | 59790.2996 | 0 | 59790.2996
900 | double | U26+S28 | 不操作（U26 基本策略） + 不操作（S28 基本策略） | 269350 | 0 | 269350 | - | 6.3084e-06 | 59791.9988 | 0 | 59791.9988
900 | double | U26+S29 | 不操作（U26 基本策略） + 操作：开S62-3 | 26800 | 0 | 26800 | - | 6.3084e-06 | 59792.1678 | 0 | 59792.1678
900 | double | U26+S13-1 | 不操作（U26 基本策略） + 不操作（S13-1 基本策略） | 26800 | 0 | 26800 | - | 6.3084e-06 | 59792.3369 | 0 | 59792.3369
900 | double | U26+S29-2 | 不操作（U26 基本策略） + 不操作（S29-2 基本策略） | 26800 | 0 | 26800 | - | 6.3084e-06 | 59792.506 | 0 | 59792.506
900 | double | U26+S62-3 | 不操作（U26 基本策略） + 不操作（S62-3 基本策略） | 26800 | 0 | 26800 | - | 6.3084e-06 | 59792.675 | 0 | 59792.675
900 | double | U26+CB1 | 不操作（U26 基本策略） + 操作：开S13-1 | 26800 | 0 | 26800 | - | 6.3084e-06 | 59792.8441 | 0 | 59792.8441
900 | double | U26+CB2 | 不操作（U26 基本策略） + 操作：开S62-3 | 26800 | 0 | 26800 | - | 6.3084e-06 | 59793.0132 | 0 | 59793.0132
900 | double | U26+CB3 | 不操作（U26 基本策略） + 操作：开S62-3 | 26800 | 0 | 26800 | - | 6.3084e-06 | 59793.1822 | 0 | 59793.1822
900 | double | U26+DG1 | 不操作（U26 基本策略） + 打开开关 S6 | 26800 | 0 | 26800 | - | 1.5819e-05 | 59793.6062 | 0 | 59793.6062
900 | double | U26+DG2 | 不操作（U26 基本策略） + 打开开关 S9 | 26800 | 0 | 26800 | - | 1.5819e-05 | 59794.0301 | 0 | 59794.0301
900 | double | U26+DG3 | 不操作（U26 基本策略） + 打开开关 S13 | 26800 | 0 | 26800 | - | 1.5819e-05 | 59794.454 | 0 | 59794.454
900 | double | U26+DG4 | 不操作（U26 基本策略） + 打开开关 S15 | 26800 | 0 | 26800 | - | 1.5819e-05 | 59794.878 | 0 | 59794.878
900 | double | U26+DG5 | 不操作（U26 基本策略） + 打开开关 S17 | 26800 | 0 | 26800 | - | 1.5819e-05 | 59795.3019 | 0 | 59795.3019
900 | double | U26+DG6 | 不操作（U26 基本策略） + 打开开关 S21 | 26800 | 0 | 26800 | - | 1.5819e-05 | 59795.7258 | 0 | 59795.7258
900 | double | U26+DG7 | 不操作（U26 基本策略） + 打开开关 S24 | 26800 | 0 | 26800 | - | 1.5819e-05 | 59796.1498 | 0 | 59796.1498
900 | double | U26+DG8 | 不操作（U26 基本策略） + 打开开关 S25 | 26800 | 0 | 26800 | - | 1.5819e-05 | 59796.5737 | 0 | 59796.5737
900 | double | U27+S1 | 不操作（U27 基本策略） + 操作：开S13-1 | 135600 | 0 | 135600 | - | 6.3084e-06 | 59797.4291 | 0 | 59797.4291
900 | double | U27+S2 | 不操作（U27 基本策略） + 操作：开S13-1 | 135600 | 0 | 135600 | - | 6.3084e-06 | 59798.2846 | 0 | 59798.2846
900 | double | U27+S3 | 不操作（U27 基本策略） + 操作：开S13-1 | 135600 | 0 | 135600 | - | 6.3084e-06 | 59799.14 | 0 | 59799.14
900 | double | U27+S4 | 不操作（U27 基本策略） + 操作：开S13-1 | 135600 | 0 | 135600 | - | 6.3084e-06 | 59799.9954 | 0 | 59799.9954
900 | double | U27+S5 | 不操作（U27 基本策略） + 操作：开S13-1 | 135600 | 0 | 135600 | - | 6.3084e-06 | 59800.8508 | 0 | 59800.8508
900 | double | U27+S6 | 不操作（U27 基本策略） + 不操作（S6 基本策略） | 135600 | 0 | 135600 | - | 6.3084e-06 | 59801.7062 | 0 | 59801.7062
900 | double | U27+S7 | 不操作（U27 基本策略） + 打开开关 S6 | 135600 | 0 | 135600 | - | 6.3084e-06 | 59802.5616 | 0 | 59802.5616
900 | double | U19+S22 | 不操作（U19 基本策略） + 打开开关 S21 | 16080 | 0 | 16080 | - | 6.3084e-06 | 59802.6631 | 0 | 59802.6631
900 | double | U19+S23 | 不操作（U19 基本策略） + 不操作（S23 基本策略） | 1005480 | 0 | 1005480 | - | 6.3084e-06 | 59809.006 | 0 | 59809.006
900 | double | U19+S24 | 不操作（U19 基本策略） + 不操作（S24 基本策略） | 16080 | 0 | 16080 | - | 6.3084e-06 | 59809.1075 | 0 | 59809.1075
900 | double | U19+S25 | 不操作（U19 基本策略） + 不操作（S25 基本策略） | 16080 | 0 | 16080 | - | 6.3084e-06 | 59809.2089 | 0 | 59809.2089
900 | double | U19+S26 | 不操作（U19 基本策略） + 打开开关 S25 | 16080 | 0 | 16080 | - | 6.3084e-06 | 59809.3103 | 0 | 59809.3103
900 | double | U19+S27 | 不操作（U19 基本策略） + 操作：开S62-3 | 16080 | 0 | 16080 | - | 6.3084e-06 | 59809.4118 | 0 | 59809.4118
900 | double | U19+S28 | 不操作（U19 基本策略） + 不操作（S28 基本策略） | 258630 | 0 | 258630 | - | 6.3084e-06 | 59811.0433 | 0 | 59811.0433
900 | double | U19+S29 | 不操作（U19 基本策略） + 操作：开S62-3 | 16080 | 0 | 16080 | - | 6.3084e-06 | 59811.1448 | 0 | 59811.1448
900 | double | U19+S13-1 | 不操作（U19 基本策略） + 不操作（S13-1 基本策略） | 16080 | 0 | 16080 | - | 6.3084e-06 | 59811.2462 | 0 | 59811.2462
900 | double | U19+S29-2 | 不操作（U19 基本策略） + 不操作（S29-2 基本策略） | 16080 | 0 | 16080 | - | 6.3084e-06 | 59811.3476 | 0 | 59811.3476
900 | double | U19+S62-3 | 不操作（U19 基本策略） + 不操作（S62-3 基本策略） | 16080 | 0 | 16080 | - | 6.3084e-06 | 59811.4491 | 0 | 59811.4491
900 | double | U19+CB1 | 不操作（U19 基本策略） + 操作：开S13-1 | 16080 | 0 | 16080 | - | 6.3084e-06 | 59811.5505 | 0 | 59811.5505
900 | double | U19+CB2 | 不操作（U19 基本策略） + 操作：开S62-3 | 16080 | 0 | 16080 | - | 6.3084e-06 | 59811.652 | 0 | 59811.652
900 | double | U19+CB3 | 不操作（U19 基本策略） + 操作：开S62-3 | 16080 | 0 | 16080 | - | 6.3084e-06 | 59811.7534 | 0 | 59811.7534
900 | double | U19+DG1 | 不操作（U19 基本策略） + 打开开关 S6 | 16080 | 0 | 16080 | - | 1.5819e-05 | 59812.0078 | 0 | 59812.0078
900 | double | U19+DG2 | 不操作（U19 基本策略） + 打开开关 S9 | 16080 | 0 | 16080 | - | 1.5819e-05 | 59812.2621 | 0 | 59812.2621
900 | double | U19+DG3 | 不操作（U19 基本策略） + 打开开关 S13 | 16080 | 0 | 16080 | - | 1.5819e-05 | 59812.5165 | 0 | 59812.5165
900 | double | U19+DG4 | 不操作（U19 基本策略） + 打开开关 S15 | 16080 | 0 | 16080 | - | 1.5819e-05 | 59812.7708 | 0 | 59812.7708
900 | double | U19+DG5 | 不操作（U19 基本策略） + 打开开关 S17 | 16080 | 0 | 16080 | - | 1.5819e-05 | 59813.0252 | 0 | 59813.0252
900 | double | U19+DG6 | 不操作（U19 基本策略） + 打开开关 S21 | 16080 | 0 | 16080 | - | 1.5819e-05 | 59813.2796 | 0 | 59813.2796
900 | double | U19+DG7 | 不操作（U19 基本策略） + 打开开关 S24 | 16080 | 0 | 16080 | - | 1.5819e-05 | 59813.5339 | 0 | 59813.5339
900 | double | U19+DG8 | 不操作（U19 基本策略） + 打开开关 S25 | 16080 | 0 | 16080 | - | 1.5819e-05 | 59813.7883 | 0 | 59813.7883
900 | double | U20+S1 | 不操作（U20 基本策略） + 操作：开S13-1 | 40200 | 0 | 40200 | - | 6.3084e-06 | 59814.0419 | 0 | 59814.0419
900 | double | U20+S2 | 不操作（U20 基本策略） + 操作：开S13-1 | 40200 | 0 | 40200 | - | 6.3084e-06 | 59814.2955 | 0 | 59814.2955
900 | double | U20+S3 | 不操作（U20 基本策略） + 操作：开S13-1 | 40200 | 0 | 40200 | - | 6.3084e-06 | 59814.5491 | 0 | 59814.5491
900 | double | U20+S4 | 不操作（U20 基本策略） + 操作：开S13-1 | 40200 | 0 | 40200 | - | 6.3084e-06 | 59814.8027 | 0 | 59814.8027
900 | double | U20+S5 | 不操作（U20 基本策略） + 操作：开S13-1 | 40200 | 0 | 40200 | - | 6.3084e-06 | 59815.0563 | 0 | 59815.0563
900 | double | U20+S6 | 不操作（U20 基本策略） + 不操作（S6 基本策略） | 40200 | 0 | 40200 | - | 6.3084e-06 | 59815.3099 | 0 | 59815.3099
900 | double | U20+S7 | 不操作（U20 基本策略） + 打开开关 S6 | 40200 | 0 | 40200 | - | 6.3084e-06 | 59815.5635 | 0 | 59815.5635
900 | double | U20+S8 | 不操作（U20 基本策略） + 操作：开S29-2 | 40200 | 0 | 40200 | - | 6.3084e-06 | 59815.8171 | 0 | 59815.8171
900 | double | U14+S27 | 不操作（U14 基本策略） + 操作：开S62-3 | 1486800 | 0 | 1486800 | - | 6.3084e-06 | 59825.1964 | 0 | 59825.1964
900 | double | U14+S28 | 不操作（U14 基本策略） + 不操作（S28 基本策略） | 1729350 | 0 | 1729350 | - | 6.3084e-06 | 59836.1058 | 0 | 59836.1058
900 | double | U14+S29 | 不操作（U14 基本策略） + 操作：开S62-3 | 1486800 | 0 | 1486800 | - | 6.3084e-06 | 59845.4851 | 0 | 59845.4851
900 | double | U14+S13-1 | 不操作（U14 基本策略） + 不操作（S13-1 基本策略） | 1486800 | 0 | 1486800 | - | 6.3084e-06 | 59854.8644 | 0 | 59854.8644
900 | double | U14+S29-2 | 不操作（U14 基本策略） + 不操作（S29-2 基本策略） | 1486800 | 0 | 1486800 | - | 6.3084e-06 | 59864.2437 | 0 | 59864.2437
900 | double | U14+S62-3 | 不操作（U14 基本策略） + 不操作（S62-3 基本策略） | 1486800 | 0 | 1486800 | - | 6.3084e-06 | 59873.623 | 0 | 59873.623
900 | double | U14+CB1 | 不操作（U14 基本策略） + 操作：开S13-1 | 1486800 | 0 | 1486800 | - | 6.3084e-06 | 59883.0023 | 0 | 59883.0023
900 | double | U14+CB2 | 不操作（U14 基本策略） + 操作：开S62-3 | 1486800 | 0 | 1486800 | - | 6.3084e-06 | 59892.3816 | 0 | 59892.3816
900 | double | U14+CB3 | 不操作（U14 基本策略） + 操作：开S62-3 | 1486800 | 0 | 1486800 | - | 6.3084e-06 | 59901.7609 | 0 | 59901.7609
900 | double | U14+DG1 | 不操作（U14 基本策略） + 打开开关 S6 | 1486800 | 0 | 1486800 | - | 1.5819e-05 | 59925.2798 | 0 | 59925.2798
900 | double | U14+DG2 | 不操作（U14 基本策略） + 打开开关 S9 | 1486800 | 0 | 1486800 | - | 1.5819e-05 | 59948.7988 | 0 | 59948.7988
900 | double | U14+DG3 | 不操作（U14 基本策略） + 打开开关 S13 | 1486800 | 0 | 1486800 | - | 1.5819e-05 | 59972.3177 | 0 | 59972.3177
900 | double | U14+DG4 | 不操作（U14 基本策略） + 打开开关 S15 | 1486800 | 0 | 1486800 | - | 1.5819e-05 | 59995.8367 | 0 | 59995.8367
900 | double | U14+DG5 | 不操作（U14 基本策略） + 打开开关 S17 | 1486800 | 0 | 1486800 | - | 1.5819e-05 | 60019.3556 | 0 | 60019.3556
900 | double | U14+DG6 | 不操作（U14 基本策略） + 打开开关 S21 | 1486800 | 0 | 1486800 | - | 1.5819e-05 | 60042.8746 | 0 | 60042.8746
900 | double | U14+DG7 | 不操作（U14 基本策略） + 打开开关 S24 | 1486800 | 0 | 1486800 | - | 1.5819e-05 | 60066.3935 | 0 | 60066.3935
900 | double | U14+DG8 | 不操作（U14 基本策略） + 打开开关 S25 | 1486800 | 0 | 1486800 | - | 1.5819e-05 | 60089.9125 | 0 | 60089.9125
900 | double | U15+S1 | 不操作（U15 基本策略） + 操作：开S13-1 | 140700 | 0 | 140700 | - | 6.3084e-06 | 60090.8001 | 0 | 60090.8001
900 | double | U15+S2 | 不操作（U15 基本策略） + 操作：开S13-1 | 140700 | 0 | 140700 | - | 6.3084e-06 | 60091.6877 | 0 | 60091.6877
900 | double | U15+S3 | 不操作（U15 基本策略） + 操作：开S13-1 | 140700 | 0 | 140700 | - | 6.3084e-06 | 60092.5753 | 0 | 60092.5753
900 | double | U15+S4 | 不操作（U15 基本策略） + 操作：开S13-1 | 140700 | 0 | 140700 | - | 6.3084e-06 | 60093.4628 | 0 | 60093.4628
900 | double | U15+S5 | 不操作（U15 基本策略） + 操作：开S13-1 | 140700 | 0 | 140700 | - | 6.3084e-06 | 60094.3504 | 0 | 60094.3504
900 | double | U15+S6 | 不操作（U15 基本策略） + 不操作（S6 基本策略） | 140700 | 0 | 140700 | - | 6.3084e-06 | 60095.238 | 0 | 60095.238
900 | double | U15+S7 | 不操作（U15 基本策略） + 打开开关 S6 | 140700 | 0 | 140700 | - | 6.3084e-06 | 60096.1256 | 0 | 60096.1256
900 | double | U15+S8 | 不操作（U15 基本策略） + 操作：开S29-2 | 140700 | 0 | 140700 | - | 6.3084e-06 | 60097.0132 | 0 | 60097.0132
900 | double | U15+S9 | 不操作（U15 基本策略） + 不操作（S9 基本策略） | 140700 | 0 | 140700 | - | 6.3084e-06 | 60097.9008 | 0 | 60097.9008
900 | double | U15+S10 | 不操作（U15 基本策略） + 打开开关 S9 | 140700 | 0 | 140700 | - | 6.3084e-06 | 60098.7884 | 0 | 60098.7884
900 | double | U15+S11 | 不操作（U15 基本策略） + 操作：开S29-2 | 140700 | 0 | 140700 | - | 6.3084e-06 | 60099.676 | 0 | 60099.676
900 | double | U15+S12 | 不操作（U15 基本策略） + 操作：开S29-2 | 140700 | 0 | 140700 | - | 6.3084e-06 | 60100.5636 | 0 | 60100.5636
900 | double | U15+S13 | 不操作（U15 基本策略） + 不操作（S13 基本策略） | 140700 | 0 | 140700 | - | 6.3084e-06 | 60101.4511 | 0 | 60101.4511
900 | double | U28+S25 | 不操作（U28 基本策略） + 不操作（S25 基本策略） | 67000 | 0 | 67000 | - | 6.3084e-06 | 60101.8738 | 0 | 60101.8738
900 | double | U28+S26 | 不操作（U28 基本策略） + 打开开关 S25 | 67000 | 0 | 67000 | - | 6.3084e-06 | 60102.2965 | 0 | 60102.2965
900 | double | U28+S27 | 不操作（U28 基本策略） + 操作：开S62-3 | 67000 | 0 | 67000 | - | 6.3084e-06 | 60102.7191 | 0 | 60102.7191
900 | double | U28+S28 | 不操作（U28 基本策略） + 不操作（S28 基本策略） | 309550 | 0 | 309550 | - | 6.3084e-06 | 60104.6719 | 0 | 60104.6719
900 | double | U28+S29 | 不操作（U28 基本策略） + 操作：开S62-3 | 67000 | 0 | 67000 | - | 6.3084e-06 | 60105.0945 | 0 | 60105.0945
900 | double | U28+S13-1 | 不操作（U28 基本策略） + 不操作（S13-1 基本策略） | 67000 | 0 | 67000 | - | 6.3084e-06 | 60105.5172 | 0 | 60105.5172
900 | double | U28+S29-2 | 不操作（U28 基本策略） + 不操作（S29-2 基本策略） | 67000 | 0 | 67000 | - | 6.3084e-06 | 60105.9399 | 0 | 60105.9399
900 | double | U28+S62-3 | 不操作（U28 基本策略） + 不操作（S62-3 基本策略） | 67000 | 0 | 67000 | - | 6.3084e-06 | 60106.3625 | 0 | 60106.3625
900 | double | U28+CB1 | 不操作（U28 基本策略） + 操作：开S13-1 | 67000 | 0 | 67000 | - | 6.3084e-06 | 60106.7852 | 0 | 60106.7852
900 | double | U28+CB2 | 不操作（U28 基本策略） + 操作：开S62-3 | 67000 | 0 | 67000 | - | 6.3084e-06 | 60107.2079 | 0 | 60107.2079
900 | double | U28+CB3 | 不操作（U28 基本策略） + 操作：开S62-3 | 67000 | 0 | 67000 | - | 6.3084e-06 | 60107.6305 | 0 | 60107.6305
900 | double | U28+DG1 | 不操作（U28 基本策略） + 打开开关 S6 | 67000 | 0 | 67000 | - | 1.5819e-05 | 60108.6904 | 0 | 60108.6904
900 | double | U28+DG2 | 不操作（U28 基本策略） + 打开开关 S9 | 67000 | 0 | 67000 | - | 1.5819e-05 | 60109.7502 | 0 | 60109.7502
900 | double | U28+DG3 | 不操作（U28 基本策略） + 打开开关 S13 | 67000 | 0 | 67000 | - | 1.5819e-05 | 60110.81 | 0 | 60110.81
900 | double | U28+DG4 | 不操作（U28 基本策略） + 打开开关 S15 | 67000 | 0 | 67000 | - | 1.5819e-05 | 60111.8699 | 0 | 60111.8699
900 | double | U28+DG5 | 不操作（U28 基本策略） + 打开开关 S17 | 67000 | 0 | 67000 | - | 1.5819e-05 | 60112.9297 | 0 | 60112.9297
900 | double | U28+DG6 | 不操作（U28 基本策略） + 打开开关 S21 | 67000 | 0 | 67000 | - | 1.5819e-05 | 60113.9896 | 0 | 60113.9896
900 | double | U28+DG7 | 不操作（U28 基本策略） + 打开开关 S24 | 67000 | 0 | 67000 | - | 1.5819e-05 | 60115.0494 | 0 | 60115.0494
900 | double | U28+DG8 | 不操作（U28 基本策略） + 打开开关 S25 | 67000 | 0 | 67000 | - | 1.5819e-05 | 60116.1092 | 0 | 60116.1092
900 | double | U29+S1 | 不操作（U29 基本策略） + 操作：开S13-1 | 212400 | 0 | 212400 | - | 6.3084e-06 | 60117.4491 | 0 | 60117.4491
900 | double | U29+S2 | 不操作（U29 基本策略） + 操作：开S13-1 | 212400 | 0 | 212400 | - | 6.3084e-06 | 60118.789 | 0 | 60118.789
900 | double | U29+S3 | 不操作（U29 基本策略） + 操作：开S13-1 | 212400 | 0 | 212400 | - | 6.3084e-06 | 60120.1289 | 0 | 60120.1289
900 | double | U29+S4 | 不操作（U29 基本策略） + 操作：开S13-1 | 212400 | 0 | 212400 | - | 6.3084e-06 | 60121.4688 | 0 | 60121.4688
900 | double | U29+S5 | 不操作（U29 基本策略） + 操作：开S13-1 | 212400 | 0 | 212400 | - | 6.3084e-06 | 60122.8087 | 0 | 60122.8087
900 | double | U29+S6 | 不操作（U29 基本策略） + 不操作（S6 基本策略） | 212400 | 0 | 212400 | - | 6.3084e-06 | 60124.1486 | 0 | 60124.1486
900 | double | U29+S7 | 不操作（U29 基本策略） + 打开开关 S6 | 212400 | 0 | 212400 | - | 6.3084e-06 | 60125.4885 | 0 | 60125.4885
900 | double | U29+S8 | 不操作（U29 基本策略） + 操作：开S29-2 | 212400 | 0 | 212400 | - | 6.3084e-06 | 60126.8284 | 0 | 60126.8284
900 | double | U29+S9 | 不操作（U29 基本策略） + 不操作（S9 基本策略） | 212400 | 0 | 212400 | - | 6.3084e-06 | 60128.1683 | 0 | 60128.1683
900 | double | U29+S10 | 不操作（U29 基本策略） + 打开开关 S9 | 212400 | 0 | 212400 | - | 6.3084e-06 | 60129.5082 | 0 | 60129.5082
900 | double | U29+S11 | 不操作（U29 基本策略） + 操作：开S29-2 | 212400 | 0 | 212400 | - | 6.3084e-06 | 60130.8481 | 0 | 60130.8481
900 | double | U41+DG1 | 不操作（U41 基本策略） + 打开开关 S6 | 40200 | 0 | 40200 | - | 1.5819e-05 | 60131.484 | 0 | 60131.484
900 | double | U41+DG2 | 不操作（U41 基本策略） + 打开开关 S9 | 40200 | 0 | 40200 | - | 1.5819e-05 | 60132.1199 | 0 | 60132.1199
900 | double | U41+DG3 | 不操作（U41 基本策略） + 打开开关 S13 | 40200 | 0 | 40200 | - | 1.5819e-05 | 60132.7559 | 0 | 60132.7559
900 | double | U41+DG4 | 不操作（U41 基本策略） + 打开开关 S15 | 40200 | 0 | 40200 | - | 1.5819e-05 | 60133.3918 | 0 | 60133.3918
900 | double | U41+DG5 | 不操作（U41 基本策略） + 打开开关 S17 | 40200 | 0 | 40200 | - | 1.5819e-05 | 60134.0277 | 0 | 60134.0277
900 | double | U41+DG6 | 不操作（U41 基本策略） + 打开开关 S21 | 40200 | 0 | 40200 | - | 1.5819e-05 | 60134.6636 | 0 | 60134.6636
900 | double | U41+DG7 | 不操作（U41 基本策略） + 打开开关 S24 | 40200 | 0 | 40200 | - | 1.5819e-05 | 60135.2995 | 0 | 60135.2995
900 | double | U41+DG8 | 不操作（U41 基本策略） + 打开开关 S25 | 40200 | 0 | 40200 | - | 1.5819e-05 | 60135.9354 | 0 | 60135.9354
900 | double | U42+S1 | 不操作（U42 基本策略） + 操作：开S13-1 | 226000 | 0 | 226000 | - | 6.3084e-06 | 60137.3611 | 0 | 60137.3611
900 | double | U42+S2 | 不操作（U42 基本策略） + 操作：开S13-1 | 226000 | 0 | 226000 | - | 6.3084e-06 | 60138.7868 | 0 | 60138.7868
900 | double | U42+S3 | 不操作（U42 基本策略） + 操作：开S13-1 | 226000 | 0 | 226000 | - | 6.3084e-06 | 60140.2125 | 0 | 60140.2125
900 | double | U42+S4 | 不操作（U42 基本策略） + 操作：开S13-1 | 226000 | 0 | 226000 | - | 6.3084e-06 | 60141.6381 | 0 | 60141.6381
900 | double | U42+S5 | 不操作（U42 基本策略） + 操作：开S13-1 | 226000 | 0 | 226000 | - | 6.3084e-06 | 60143.0638 | 0 | 60143.0638
900 | double | U42+S6 | 不操作（U42 基本策略） + 不操作（S6 基本策略） | 226000 | 0 | 226000 | - | 6.3084e-06 | 60144.4895 | 0 | 60144.4895
900 | double | U42+S7 | 不操作（U42 基本策略） + 打开开关 S6 | 226000 | 0 | 226000 | - | 6.3084e-06 | 60145.9152 | 0 | 60145.9152
900 | double | U42+S8 | 不操作（U42 基本策略） + 操作：开S29-2 | 226000 | 0 | 226000 | - | 6.3084e-06 | 60147.3409 | 0 | 60147.3409
900 | double | U42+S9 | 不操作（U42 基本策略） + 不操作（S9 基本策略） | 226000 | 0 | 226000 | - | 6.3084e-06 | 60148.7666 | 0 | 60148.7666
900 | double | U42+S10 | 不操作（U42 基本策略） + 打开开关 S9 | 226000 | 0 | 226000 | - | 6.3084e-06 | 60150.1923 | 0 | 60150.1923
900 | double | U42+S11 | 不操作（U42 基本策略） + 操作：开S29-2 | 226000 | 0 | 226000 | - | 6.3084e-06 | 60151.618 | 0 | 60151.618
900 | double | U42+S12 | 不操作（U42 基本策略） + 操作：开S29-2 | 226000 | 0 | 226000 | - | 6.3084e-06 | 60153.0437 | 0 | 60153.0437
900 | double | U42+S13 | 不操作（U42 基本策略） + 不操作（S13 基本策略） | 226000 | 0 | 226000 | - | 6.3084e-06 | 60154.4694 | 0 | 60154.4694
900 | double | U42+S14 | 不操作（U42 基本策略） + 打开开关 S13 | 226000 | 0 | 226000 | - | 6.3084e-06 | 60155.8951 | 0 | 60155.8951
900 | double | U42+S15 | 不操作（U42 基本策略） + 不操作（S15 基本策略） | 226000 | 0 | 226000 | - | 6.3084e-06 | 60157.3208 | 0 | 60157.3208
900 | double | U42+S16 | 不操作（U42 基本策略） + 打开开关 S15 | 226000 | 0 | 226000 | - | 6.3084e-06 | 60158.7465 | 0 | 60158.7465
900 | double | U42+S17 | 不操作（U42 基本策略） + 不操作（S17 基本策略） | 226000 | 0 | 226000 | - | 6.3084e-06 | 60160.1722 | 0 | 60160.1722
900 | double | U42+S18 | 不操作（U42 基本策略） + 打开开关 S17 | 226000 | 0 | 226000 | - | 6.3084e-06 | 60161.5979 | 0 | 60161.5979
900 | double | U42+S19 | 不操作（U42 基本策略） + 不操作（S19 基本策略） | 917000 | 0 | 917000 | - | 6.3084e-06 | 60167.3827 | 0 | 60167.3827
900 | double | U42+S20 | 不操作（U42 基本策略） + 不操作（S20 基本策略） | 492200 | 0 | 492200 | - | 6.3084e-06 | 60170.4876 | 0 | 60170.4876
900 | double | U42+S21 | 不操作（U42 基本策略） + 不操作（S21 基本策略） | 226000 | 0 | 226000 | - | 6.3084e-06 | 60171.9133 | 0 | 60171.9133
900 | double | U42+S22 | 不操作（U42 基本策略） + 打开开关 S21 | 226000 | 0 | 226000 | - | 6.3084e-06 | 60173.339 | 0 | 60173.339
900 | double | U29+DG7 | 不操作（U29 基本策略） + 打开开关 S24 | 212400 | 0 | 212400 | - | 1.5819e-05 | 60176.6989 | 0 | 60176.6989
900 | double | U29+DG8 | 不操作（U29 基本策略） + 打开开关 S25 | 212400 | 0 | 212400 | - | 1.5819e-05 | 60180.0587 | 0 | 60180.0587
900 | double | U30+S1 | 不操作（U30 基本策略） + 操作：开S13-1 | 67000 | 0 | 67000 | - | 6.3084e-06 | 60180.4814 | 0 | 60180.4814
900 | double | U30+S2 | 不操作（U30 基本策略） + 操作：开S13-1 | 67000 | 0 | 67000 | - | 6.3084e-06 | 60180.904 | 0 | 60180.904
900 | double | U30+S3 | 不操作（U30 基本策略） + 操作：开S13-1 | 67000 | 0 | 67000 | - | 6.3084e-06 | 60181.3267 | 0 | 60181.3267
900 | double | U30+S4 | 不操作（U30 基本策略） + 操作：开S13-1 | 67000 | 0 | 67000 | - | 6.3084e-06 | 60181.7494 | 0 | 60181.7494
900 | double | U30+S5 | 不操作（U30 基本策略） + 操作：开S13-1 | 67000 | 0 | 67000 | - | 6.3084e-06 | 60182.172 | 0 | 60182.172
900 | double | U30+S6 | 不操作（U30 基本策略） + 不操作（S6 基本策略） | 67000 | 0 | 67000 | - | 6.3084e-06 | 60182.5947 | 0 | 60182.5947
900 | double | U30+S7 | 不操作（U30 基本策略） + 打开开关 S6 | 67000 | 0 | 67000 | - | 6.3084e-06 | 60183.0174 | 0 | 60183.0174
900 | double | U30+S8 | 不操作（U30 基本策略） + 操作：开S29-2 | 67000 | 0 | 67000 | - | 6.3084e-06 | 60183.44 | 0 | 60183.44
900 | double | U30+S9 | 不操作（U30 基本策略） + 不操作（S9 基本策略） | 67000 | 0 | 67000 | - | 6.3084e-06 | 60183.8627 | 0 | 60183.8627
900 | double | U30+S10 | 不操作（U30 基本策略） + 打开开关 S9 | 67000 | 0 | 67000 | - | 6.3084e-06 | 60184.2853 | 0 | 60184.2853
900 | double | U30+S11 | 不操作（U30 基本策略） + 操作：开S29-2 | 67000 | 0 | 67000 | - | 6.3084e-06 | 60184.708 | 0 | 60184.708
900 | double | U30+S12 | 不操作（U30 基本策略） + 操作：开S29-2 | 67000 | 0 | 67000 | - | 6.3084e-06 | 60185.1307 | 0 | 60185.1307
900 | double | U30+S13 | 不操作（U30 基本策略） + 不操作（S13 基本策略） | 67000 | 0 | 67000 | - | 6.3084e-06 | 60185.5533 | 0 | 60185.5533
900 | double | U30+S14 | 不操作（U30 基本策略） + 打开开关 S13 | 67000 | 0 | 67000 | - | 6.3084e-06 | 60185.976 | 0 | 60185.976
900 | double | U30+S15 | 不操作（U30 基本策略） + 不操作（S15 基本策略） | 67000 | 0 | 67000 | - | 6.3084e-06 | 60186.3986 | 0 | 60186.3986
900 | double | U30+S16 | 不操作（U30 基本策略） + 打开开关 S15 | 67000 | 0 | 67000 | - | 6.3084e-06 | 60186.8213 | 0 | 60186.8213
900 | double | U30+S17 | 不操作（U30 基本策略） + 不操作（S17 基本策略） | 67000 | 0 | 67000 | - | 6.3084e-06 | 60187.244 | 0 | 60187.244
900 | double | U30+S18 | 不操作（U30 基本策略） + 打开开关 S17 | 67000 | 0 | 67000 | - | 6.3084e-06 | 60187.6666 | 0 | 60187.6666
900 | double | U30+S19 | 不操作（U30 基本策略） + 不操作（S19 基本策略） | 758000 | 0 | 758000 | - | 6.3084e-06 | 60192.4484 | 0 | 60192.4484
900 | double | U30+S20 | 不操作（U30 基本策略） + 不操作（S20 基本策略） | 333200 | 0 | 333200 | - | 6.3084e-06 | 60194.5503 | 0 | 60194.5503
900 | double | U30+S21 | 不操作（U30 基本策略） + 不操作（S21 基本策略） | 67000 | 0 | 67000 | - | 6.3084e-06 | 60194.973 | 0 | 60194.973
900 | double | U30+S22 | 不操作（U30 基本策略） + 打开开关 S21 | 67000 | 0 | 67000 | - | 6.3084e-06 | 60195.3957 | 0 | 60195.3957
900 | double | U30+S23 | 不操作（U30 基本策略） + 不操作（S23 基本策略） | 1056400 | 0 | 1056400 | - | 6.3084e-06 | 60202.0598 | 0 | 60202.0598
900 | double | U30+S24 | 不操作（U30 基本策略） + 不操作（S24 基本策略） | 67000 | 0 | 67000 | - | 6.3084e-06 | 60202.4825 | 0 | 60202.4825
900 | double | U30+S25 | 不操作（U30 基本策略） + 不操作（S25 基本策略） | 67000 | 0 | 67000 | - | 6.3084e-06 | 60202.9052 | 0 | 60202.9052
900 | double | U30+S26 | 不操作（U30 基本策略） + 打开开关 S25 | 67000 | 0 | 67000 | - | 6.3084e-06 | 60203.3278 | 0 | 60203.3278
900 | double | U30+S27 | 不操作（U30 基本策略） + 操作：开S62-3 | 67000 | 0 | 67000 | - | 6.3084e-06 | 60203.7505 | 0 | 60203.7505
900 | double | U30+S28 | 不操作（U30 基本策略） + 不操作（S28 基本策略） | 309550 | 0 | 309550 | - | 6.3084e-06 | 60205.7032 | 0 | 60205.7032
900 | double | U43+DG5 | 不操作（U43 基本策略） + 打开开关 S17 | 26800 | 0 | 26800 | - | 1.5819e-05 | 60206.1272 | 0 | 60206.1272
900 | double | U43+DG6 | 不操作（U43 基本策略） + 打开开关 S21 | 26800 | 0 | 26800 | - | 1.5819e-05 | 60206.5511 | 0 | 60206.5511
900 | double | U43+DG7 | 不操作（U43 基本策略） + 打开开关 S24 | 26800 | 0 | 26800 | - | 1.5819e-05 | 60206.975 | 0 | 60206.975
900 | double | U43+DG8 | 不操作（U43 基本策略） + 打开开关 S25 | 26800 | 0 | 26800 | - | 1.5819e-05 | 60207.399 | 0 | 60207.399
900 | double | U44+S1 | 不操作（U44 基本策略） + 操作：开S13-1 | 40200 | 0 | 40200 | - | 6.3084e-06 | 60207.6526 | 0 | 60207.6526
900 | double | U44+S2 | 不操作（U44 基本策略） + 操作：开S13-1 | 40200 | 0 | 40200 | - | 6.3084e-06 | 60207.9062 | 0 | 60207.9062
900 | double | U44+S3 | 不操作（U44 基本策略） + 操作：开S13-1 | 40200 | 0 | 40200 | - | 6.3084e-06 | 60208.1598 | 0 | 60208.1598
900 | double | U44+S4 | 不操作（U44 基本策略） + 操作：开S13-1 | 40200 | 0 | 40200 | - | 6.3084e-06 | 60208.4134 | 0 | 60208.4134
900 | double | U44+S5 | 不操作（U44 基本策略） + 操作：开S13-1 | 40200 | 0 | 40200 | - | 6.3084e-06 | 60208.667 | 0 | 60208.667
900 | double | U44+S6 | 不操作（U44 基本策略） + 不操作（S6 基本策略） | 40200 | 0 | 40200 | - | 6.3084e-06 | 60208.9206 | 0 | 60208.9206
900 | double | U44+S7 | 不操作（U44 基本策略） + 打开开关 S6 | 40200 | 0 | 40200 | - | 6.3084e-06 | 60209.1742 | 0 | 60209.1742
900 | double | U44+S8 | 不操作（U44 基本策略） + 操作：开S29-2 | 40200 | 0 | 40200 | - | 6.3084e-06 | 60209.4278 | 0 | 60209.4278
900 | double | U44+S9 | 不操作（U44 基本策略） + 不操作（S9 基本策略） | 40200 | 0 | 40200 | - | 6.3084e-06 | 60209.6814 | 0 | 60209.6814
900 | double | U44+S10 | 不操作（U44 基本策略） + 打开开关 S9 | 40200 | 0 | 40200 | - | 6.3084e-06 | 60209.935 | 0 | 60209.935
900 | double | U44+S11 | 不操作（U44 基本策略） + 操作：开S29-2 | 40200 | 0 | 40200 | - | 6.3084e-06 | 60210.1886 | 0 | 60210.1886
900 | double | U44+S12 | 不操作（U44 基本策略） + 操作：开S29-2 | 40200 | 0 | 40200 | - | 6.3084e-06 | 60210.4421 | 0 | 60210.4421
900 | double | U44+S13 | 不操作（U44 基本策略） + 不操作（S13 基本策略） | 40200 | 0 | 40200 | - | 6.3084e-06 | 60210.6957 | 0 | 60210.6957
900 | double | U44+S14 | 不操作（U44 基本策略） + 打开开关 S13 | 40200 | 0 | 40200 | - | 6.3084e-06 | 60210.9493 | 0 | 60210.9493
900 | double | U44+S15 | 不操作（U44 基本策略） + 不操作（S15 基本策略） | 40200 | 0 | 40200 | - | 6.3084e-06 | 60211.2029 | 0 | 60211.2029
900 | double | U44+S16 | 不操作（U44 基本策略） + 打开开关 S15 | 40200 | 0 | 40200 | - | 6.3084e-06 | 60211.4565 | 0 | 60211.4565
900 | double | U44+S17 | 不操作（U44 基本策略） + 不操作（S17 基本策略） | 40200 | 0 | 40200 | - | 6.3084e-06 | 60211.7101 | 0 | 60211.7101
900 | double | U44+S18 | 不操作（U44 基本策略） + 打开开关 S17 | 40200 | 0 | 40200 | - | 6.3084e-06 | 60211.9637 | 0 | 60211.9637
900 | double | U44+S19 | 不操作（U44 基本策略） + 不操作（S19 基本策略） | 731200 | 0 | 731200 | - | 6.3084e-06 | 60216.5764 | 0 | 60216.5764
900 | double | U44+S20 | 不操作（U44 基本策略） + 不操作（S20 基本策略） | 306400 | 0 | 306400 | - | 6.3084e-06 | 60218.5093 | 0 | 60218.5093
900 | double | U44+S21 | 不操作（U44 基本策略） + 不操作（S21 基本策略） | 40200 | 0 | 40200 | - | 6.3084e-06 | 60218.7629 | 0 | 60218.7629
900 | double | U44+S22 | 不操作（U44 基本策略） + 打开开关 S21 | 40200 | 0 | 40200 | - | 6.3084e-06 | 60219.0165 | 0 | 60219.0165
900 | double | U44+S23 | 不操作（U44 基本策略） + 不操作（S23 基本策略） | 1029600 | 0 | 1029600 | - | 6.3084e-06 | 60225.5116 | 0 | 60225.5116
900 | double | U44+S24 | 不操作（U44 基本策略） + 不操作（S24 基本策略） | 40200 | 0 | 40200 | - | 6.3084e-06 | 60225.7652 | 0 | 60225.7652
900 | double | U44+S25 | 不操作（U44 基本策略） + 不操作（S25 基本策略） | 40200 | 0 | 40200 | - | 6.3084e-06 | 60226.0188 | 0 | 60226.0188
900 | double | U44+S26 | 不操作（U44 基本策略） + 打开开关 S25 | 40200 | 0 | 40200 | - | 6.3084e-06 | 60226.2724 | 0 | 60226.2724
900 | double | U45+S14 | 不操作（U45 基本策略） + 打开开关 S13 | 424800 | 0 | 424800 | - | 6.3084e-06 | 60228.9522 | 0 | 60228.9522
900 | double | U45+S15 | 不操作（U45 基本策略） + 不操作（S15 基本策略） | 424800 | 0 | 424800 | - | 6.3084e-06 | 60231.632 | 0 | 60231.632
900 | double | U45+S16 | 不操作（U45 基本策略） + 打开开关 S15 | 424800 | 0 | 424800 | - | 6.3084e-06 | 60234.3118 | 0 | 60234.3118
900 | double | U45+S17 | 不操作（U45 基本策略） + 不操作（S17 基本策略） | 424800 | 0 | 424800 | - | 6.3084e-06 | 60236.9916 | 0 | 60236.9916
900 | double | U45+S18 | 不操作（U45 基本策略） + 打开开关 S17 | 424800 | 0 | 424800 | - | 6.3084e-06 | 60239.6714 | 0 | 60239.6714
900 | double | U45+S19 | 不操作（U45 基本策略） + 不操作（S19 基本策略） | 1115800 | 0 | 1115800 | - | 6.3084e-06 | 60246.7103 | 0 | 60246.7103
900 | double | U45+S20 | 不操作（U45 基本策略） + 不操作（S20 基本策略） | 691000 | 0 | 691000 | - | 6.3084e-06 | 60251.0694 | 0 | 60251.0694
900 | double | U45+S21 | 不操作（U45 基本策略） + 不操作（S21 基本策略） | 424800 | 0 | 424800 | - | 6.3084e-06 | 60253.7492 | 0 | 60253.7492
900 | double | U45+S22 | 不操作（U45 基本策略） + 打开开关 S21 | 424800 | 0 | 424800 | - | 6.3084e-06 | 60256.429 | 0 | 60256.429
900 | double | U45+S23 | 不操作（U45 基本策略） + 不操作（S23 基本策略） | 1414200 | 0 | 1414200 | - | 6.3084e-06 | 60265.3503 | 0 | 60265.3503
900 | double | U45+S24 | 不操作（U45 基本策略） + 不操作（S24 基本策略） | 424800 | 0 | 424800 | - | 6.3084e-06 | 60268.0301 | 0 | 60268.0301
900 | double | U45+S25 | 不操作（U45 基本策略） + 不操作（S25 基本策略） | 424800 | 0 | 424800 | - | 6.3084e-06 | 60270.7099 | 0 | 60270.7099
900 | double | U45+S26 | 不操作（U45 基本策略） + 打开开关 S25 | 424800 | 0 | 424800 | - | 6.3084e-06 | 60273.3897 | 0 | 60273.3897
900 | double | U45+S27 | 不操作（U45 基本策略） + 操作：开S62-3 | 424800 | 0 | 424800 | - | 6.3084e-06 | 60276.0695 | 0 | 60276.0695
900 | double | U45+S28 | 不操作（U45 基本策略） + 不操作（S28 基本策略） | 667350 | 0 | 667350 | - | 6.3084e-06 | 60280.2794 | 0 | 60280.2794
900 | double | U45+S29 | 不操作（U45 基本策略） + 操作：开S62-3 | 424800 | 0 | 424800 | - | 6.3084e-06 | 60282.9592 | 0 | 60282.9592
900 | double | U45+S13-1 | 不操作（U45 基本策略） + 不操作（S13-1 基本策略） | 424800 | 0 | 424800 | - | 6.3084e-06 | 60285.639 | 0 | 60285.639
900 | double | U45+S29-2 | 不操作（U45 基本策略） + 不操作（S29-2 基本策略） | 424800 | 0 | 424800 | - | 6.3084e-06 | 60288.3188 | 0 | 60288.3188
900 | double | U45+S62-3 | 不操作（U45 基本策略） + 不操作（S62-3 基本策略） | 424800 | 0 | 424800 | - | 6.3084e-06 | 60290.9986 | 0 | 60290.9986
900 | double | U45+CB1 | 不操作（U45 基本策略） + 操作：开S13-1 | 424800 | 0 | 424800 | - | 6.3084e-06 | 60293.6784 | 0 | 60293.6784
900 | double | U45+CB2 | 不操作（U45 基本策略） + 操作：开S62-3 | 424800 | 0 | 424800 | - | 6.3084e-06 | 60296.3582 | 0 | 60296.3582
900 | double | U45+CB3 | 不操作（U45 基本策略） + 操作：开S62-3 | 424800 | 0 | 424800 | - | 6.3084e-06 | 60299.038 | 0 | 60299.038
900 | double | U45+DG1 | 不操作（U45 基本策略） + 打开开关 S6 | 424800 | 0 | 424800 | - | 1.5819e-05 | 60305.7577 | 0 | 60305.7577
900 | double | U45+DG2 | 不操作（U45 基本策略） + 打开开关 S9 | 424800 | 0 | 424800 | - | 1.5819e-05 | 60312.4774 | 0 | 60312.4774
900 | double | U45+DG3 | 不操作（U45 基本策略） + 打开开关 S13 | 424800 | 0 | 424800 | - | 1.5819e-05 | 60319.1971 | 0 | 60319.1971
900 | double | U45+DG4 | 不操作（U45 基本策略） + 打开开关 S15 | 424800 | 0 | 424800 | - | 1.5819e-05 | 60325.9168 | 0 | 60325.9168
900 | double | U45+DG5 | 不操作（U45 基本策略） + 打开开关 S17 | 424800 | 0 | 424800 | - | 1.5819e-05 | 60332.6365 | 0 | 60332.6365
900 | double | U45+DG6 | 不操作（U45 基本策略） + 打开开关 S21 | 424800 | 0 | 424800 | - | 1.5819e-05 | 60339.3562 | 0 | 60339.3562
900 | double | U45+DG7 | 不操作（U45 基本策略） + 打开开关 S24 | 424800 | 0 | 424800 | - | 1.5819e-05 | 60346.0759 | 0 | 60346.0759
900 | double | U45+DG8 | 不操作（U45 基本策略） + 打开开关 S25 | 424800 | 0 | 424800 | - | 1.5819e-05 | 60352.7956 | 0 | 60352.7956
900 | double | U34+DG2 | 不操作（U34 基本策略） + 打开开关 S9 | 203400 | 0 | 203400 | - | 1.5819e-05 | 60356.0131 | 0 | 60356.0131
900 | double | U34+DG3 | 不操作（U34 基本策略） + 打开开关 S13 | 203400 | 0 | 203400 | - | 1.5819e-05 | 60359.2306 | 0 | 60359.2306
900 | double | U34+DG4 | 不操作（U34 基本策略） + 打开开关 S15 | 203400 | 0 | 203400 | - | 1.5819e-05 | 60362.4481 | 0 | 60362.4481
900 | double | U34+DG5 | 不操作（U34 基本策略） + 打开开关 S17 | 203400 | 0 | 203400 | - | 1.5819e-05 | 60365.6655 | 0 | 60365.6655
900 | double | U34+DG6 | 不操作（U34 基本策略） + 打开开关 S21 | 203400 | 0 | 203400 | - | 1.5819e-05 | 60368.883 | 0 | 60368.883
900 | double | U34+DG7 | 不操作（U34 基本策略） + 打开开关 S24 | 203400 | 0 | 203400 | - | 1.5819e-05 | 60372.1005 | 0 | 60372.1005
900 | double | U34+DG8 | 不操作（U34 基本策略） + 打开开关 S25 | 203400 | 0 | 203400 | - | 1.5819e-05 | 60375.318 | 0 | 60375.318
900 | double | U35+S1 | 不操作（U35 基本策略） + 操作：开S13-1 | 26800 | 0 | 26800 | - | 6.3084e-06 | 60375.4871 | 0 | 60375.4871
900 | double | U35+S2 | 不操作（U35 基本策略） + 操作：开S13-1 | 26800 | 0 | 26800 | - | 6.3084e-06 | 60375.6561 | 0 | 60375.6561
900 | double | U35+S3 | 不操作（U35 基本策略） + 操作：开S13-1 | 26800 | 0 | 26800 | - | 6.3084e-06 | 60375.8252 | 0 | 60375.8252
900 | double | U35+S4 | 不操作（U35 基本策略） + 操作：开S13-1 | 26800 | 0 | 26800 | - | 6.3084e-06 | 60375.9943 | 0 | 60375.9943
900 | double | U35+S5 | 不操作（U35 基本策略） + 操作：开S13-1 | 26800 | 0 | 26800 | - | 6.3084e-06 | 60376.1633 | 0 | 60376.1633
900 | double | U35+S6 | 不操作（U35 基本策略） + 不操作（S6 基本策略） | 26800 | 0 | 26800 | - | 6.3084e-06 | 60376.3324 | 0 | 60376.3324
900 | double | U35+S7 | 不操作（U35 基本策略） + 打开开关 S6 | 26800 | 0 | 26800 | - | 6.3084e-06 | 60376.5014 | 0 | 60376.5014
900 | double | U35+S8 | 不操作（U35 基本策略） + 操作：开S29-2 | 26800 | 0 | 26800 | - | 6.3084e-06 | 60376.6705 | 0 | 60376.6705
900 | double | U35+S9 | 不操作（U35 基本策略） + 不操作（S9 基本策略） | 26800 | 0 | 26800 | - | 6.3084e-06 | 60376.8396 | 0 | 60376.8396
900 | double | U35+S10 | 不操作（U35 基本策略） + 打开开关 S9 | 26800 | 0 | 26800 | - | 6.3084e-06 | 60377.0086 | 0 | 60377.0086
900 | double | U35+S11 | 不操作（U35 基本策略） + 操作：开S29-2 | 26800 | 0 | 26800 | - | 6.3084e-06 | 60377.1777 | 0 | 60377.1777
900 | double | U35+S12 | 不操作（U35 基本策略） + 操作：开S29-2 | 26800 | 0 | 26800 | - | 6.3084e-06 | 60377.3468 | 0 | 60377.3468
900 | double | U35+S13 | 不操作（U35 基本策略） + 不操作（S13 基本策略） | 26800 | 0 | 26800 | - | 6.3084e-06 | 60377.5158 | 0 | 60377.5158
900 | double | U35+S14 | 不操作（U35 基本策略） + 打开开关 S13 | 26800 | 0 | 26800 | - | 6.3084e-06 | 60377.6849 | 0 | 60377.6849
900 | double | U35+S15 | 不操作（U35 基本策略） + 不操作（S15 基本策略） | 26800 | 0 | 26800 | - | 6.3084e-06 | 60377.854 | 0 | 60377.854
900 | double | U35+S16 | 不操作（U35 基本策略） + 打开开关 S15 | 26800 | 0 | 26800 | - | 6.3084e-06 | 60378.023 | 0 | 60378.023
900 | double | U35+S17 | 不操作（U35 基本策略） + 不操作（S17 基本策略） | 26800 | 0 | 26800 | - | 6.3084e-06 | 60378.1921 | 0 | 60378.1921
900 | double | U35+S18 | 不操作（U35 基本策略） + 打开开关 S17 | 26800 | 0 | 26800 | - | 6.3084e-06 | 60378.3612 | 0 | 60378.3612
900 | double | U35+S19 | 不操作（U35 基本策略） + 不操作（S19 基本策略） | 717800 | 0 | 717800 | - | 6.3084e-06 | 60382.8893 | 0 | 60382.8893
900 | double | U35+S20 | 不操作（U35 基本策略） + 不操作（S20 基本策略） | 293000 | 0 | 293000 | - | 6.3084e-06 | 60384.7377 | 0 | 60384.7377
900 | double | U35+S21 | 不操作（U35 基本策略） + 不操作（S21 基本策略） | 26800 | 0 | 26800 | - | 6.3084e-06 | 60384.9067 | 0 | 60384.9067
900 | double | U35+S22 | 不操作（U35 基本策略） + 打开开关 S21 | 26800 | 0 | 26800 | - | 6.3084e-06 | 60385.0758 | 0 | 60385.0758
900 | double | U35+S23 | 不操作（U35 基本策略） + 不操作（S23 基本策略） | 1016200 | 0 | 1016200 | - | 6.3084e-06 | 60391.4864 | 0 | 60391.4864
900 | double | U43+S10 | 不操作（U43 基本策略） + 打开开关 S9 | 26800 | 0 | 26800 | - | 6.3084e-06 | 60391.6554 | 0 | 60391.6554
900 | double | U43+S11 | 不操作（U43 基本策略） + 操作：开S29-2 | 26800 | 0 | 26800 | - | 6.3084e-06 | 60391.8245 | 0 | 60391.8245
900 | double | U43+S12 | 不操作（U43 基本策略） + 操作：开S29-2 | 26800 | 0 | 26800 | - | 6.3084e-06 | 60391.9936 | 0 | 60391.9936
900 | double | U43+S13 | 不操作（U43 基本策略） + 不操作（S13 基本策略） | 26800 | 0 | 26800 | - | 6.3084e-06 | 60392.1626 | 0 | 60392.1626
900 | double | U43+S14 | 不操作（U43 基本策略） + 打开开关 S13 | 26800 | 0 | 26800 | - | 6.3084e-06 | 60392.3317 | 0 | 60392.3317
900 | double | U43+S15 | 不操作（U43 基本策略） + 不操作（S15 基本策略） | 26800 | 0 | 26800 | - | 6.3084e-06 | 60392.5008 | 0 | 60392.5008
900 | double | U43+S16 | 不操作（U43 基本策略） + 打开开关 S15 | 26800 | 0 | 26800 | - | 6.3084e-06 | 60392.6698 | 0 | 60392.6698
900 | double | U43+S17 | 不操作（U43 基本策略） + 不操作（S17 基本策略） | 26800 | 0 | 26800 | - | 6.3084e-06 | 60392.8389 | 0 | 60392.8389
900 | double | U43+S18 | 不操作（U43 基本策略） + 打开开关 S17 | 26800 | 0 | 26800 | - | 6.3084e-06 | 60393.008 | 0 | 60393.008
900 | double | U43+S19 | 不操作（U43 基本策略） + 不操作（S19 基本策略） | 717800 | 0 | 717800 | - | 6.3084e-06 | 60397.5361 | 0 | 60397.5361
900 | double | U43+S20 | 不操作（U43 基本策略） + 不操作（S20 基本策略） | 293000 | 0 | 293000 | - | 6.3084e-06 | 60399.3845 | 0 | 60399.3845
900 | double | U43+S21 | 不操作（U43 基本策略） + 不操作（S21 基本策略） | 26800 | 0 | 26800 | - | 6.3084e-06 | 60399.5535 | 0 | 60399.5535
900 | double | U43+S22 | 不操作（U43 基本策略） + 打开开关 S21 | 26800 | 0 | 26800 | - | 6.3084e-06 | 60399.7226 | 0 | 60399.7226
900 | double | U43+S23 | 不操作（U43 基本策略） + 不操作（S23 基本策略） | 1016200 | 0 | 1016200 | - | 6.3084e-06 | 60406.1332 | 0 | 60406.1332
900 | double | U43+S24 | 不操作（U43 基本策略） + 不操作（S24 基本策略） | 26800 | 0 | 26800 | - | 6.3084e-06 | 60406.3022 | 0 | 60406.3022
900 | double | U43+S25 | 不操作（U43 基本策略） + 不操作（S25 基本策略） | 26800 | 0 | 26800 | - | 6.3084e-06 | 60406.4713 | 0 | 60406.4713
900 | double | U43+S26 | 不操作（U43 基本策略） + 打开开关 S25 | 26800 | 0 | 26800 | - | 6.3084e-06 | 60406.6404 | 0 | 60406.6404
900 | double | U43+S27 | 不操作（U43 基本策略） + 操作：开S62-3 | 26800 | 0 | 26800 | - | 6.3084e-06 | 60406.8094 | 0 | 60406.8094
900 | double | U43+S28 | 不操作（U43 基本策略） + 不操作（S28 基本策略） | 269350 | 0 | 269350 | - | 6.3084e-06 | 60408.5086 | 0 | 60408.5086
900 | double | U43+S29 | 不操作（U43 基本策略） + 操作：开S62-3 | 26800 | 0 | 26800 | - | 6.3084e-06 | 60408.6777 | 0 | 60408.6777
900 | double | U43+S13-1 | 不操作（U43 基本策略） + 不操作（S13-1 基本策略） | 26800 | 0 | 26800 | - | 6.3084e-06 | 60408.8467 | 0 | 60408.8467
900 | double | U43+S29-2 | 不操作（U43 基本策略） + 不操作（S29-2 基本策略） | 26800 | 0 | 26800 | - | 6.3084e-06 | 60409.0158 | 0 | 60409.0158
900 | double | U43+S62-3 | 不操作（U43 基本策略） + 不操作（S62-3 基本策略） | 26800 | 0 | 26800 | - | 6.3084e-06 | 60409.1849 | 0 | 60409.1849
900 | double | U43+CB1 | 不操作（U43 基本策略） + 操作：开S13-1 | 26800 | 0 | 26800 | - | 6.3084e-06 | 60409.3539 | 0 | 60409.3539
900 | double | U43+CB2 | 不操作（U43 基本策略） + 操作：开S62-3 | 26800 | 0 | 26800 | - | 6.3084e-06 | 60409.523 | 0 | 60409.523
900 | double | U43+CB3 | 不操作（U43 基本策略） + 操作：开S62-3 | 26800 | 0 | 26800 | - | 6.3084e-06 | 60409.692 | 0 | 60409.692
900 | double | U43+DG1 | 不操作（U43 基本策略） + 打开开关 S6 | 26800 | 0 | 26800 | - | 1.5819e-05 | 60410.116 | 0 | 60410.116
900 | double | U43+DG2 | 不操作（U43 基本策略） + 打开开关 S9 | 26800 | 0 | 26800 | - | 1.5819e-05 | 60410.5399 | 0 | 60410.5399
900 | double | U43+DG3 | 不操作（U43 基本策略） + 打开开关 S13 | 26800 | 0 | 26800 | - | 1.5819e-05 | 60410.9639 | 0 | 60410.9639
900 | double | U43+DG4 | 不操作（U43 基本策略） + 打开开关 S15 | 26800 | 0 | 26800 | - | 1.5819e-05 | 60411.3878 | 0 | 60411.3878
900 | double | U31+S16 | 不操作（U31 基本策略） + 打开开关 S15 | 271200 | 0 | 271200 | - | 6.3084e-06 | 60413.0986 | 0 | 60413.0986
900 | double | U31+S17 | 不操作（U31 基本策略） + 不操作（S17 基本策略） | 271200 | 0 | 271200 | - | 6.3084e-06 | 60414.8095 | 0 | 60414.8095
900 | double | U31+S18 | 不操作（U31 基本策略） + 打开开关 S17 | 271200 | 0 | 271200 | - | 6.3084e-06 | 60416.5203 | 0 | 60416.5203
900 | double | U31+S19 | 不操作（U31 基本策略） + 不操作（S19 基本策略） | 962200 | 0 | 962200 | - | 6.3084e-06 | 60422.5902 | 0 | 60422.5902
900 | double | U31+S20 | 不操作（U31 基本策略） + 不操作（S20 基本策略） | 537400 | 0 | 537400 | - | 6.3084e-06 | 60425.9803 | 0 | 60425.9803
900 | double | U31+S21 | 不操作（U31 基本策略） + 不操作（S21 基本策略） | 271200 | 0 | 271200 | - | 6.3084e-06 | 60427.6912 | 0 | 60427.6912
900 | double | U31+S22 | 不操作（U31 基本策略） + 打开开关 S21 | 271200 | 0 | 271200 | - | 6.3084e-06 | 60429.402 | 0 | 60429.402
900 | double | U31+S23 | 不操作（U31 基本策略） + 不操作（S23 基本策略） | 1260600 | 0 | 1260600 | - | 6.3084e-06 | 60437.3544 | 0 | 60437.3544
900 | double | U31+S24 | 不操作（U31 基本策略） + 不操作（S24 基本策略） | 271200 | 0 | 271200 | - | 6.3084e-06 | 60439.0652 | 0 | 60439.0652
900 | double | U31+S25 | 不操作（U31 基本策略） + 不操作（S25 基本策略） | 271200 | 0 | 271200 | - | 6.3084e-06 | 60440.776 | 0 | 60440.776
900 | double | U31+S26 | 不操作（U31 基本策略） + 打开开关 S25 | 271200 | 0 | 271200 | - | 6.3084e-06 | 60442.4869 | 0 | 60442.4869
900 | double | U31+S27 | 不操作（U31 基本策略） + 操作：开S62-3 | 271200 | 0 | 271200 | - | 6.3084e-06 | 60444.1977 | 0 | 60444.1977
900 | double | U31+S28 | 不操作（U31 基本策略） + 不操作（S28 基本策略） | 513750 | 0 | 513750 | - | 6.3084e-06 | 60447.4386 | 0 | 60447.4386
900 | double | U31+S29 | 不操作（U31 基本策略） + 操作：开S62-3 | 271200 | 0 | 271200 | - | 6.3084e-06 | 60449.1494 | 0 | 60449.1494
900 | double | U31+S13-1 | 不操作（U31 基本策略） + 不操作（S13-1 基本策略） | 271200 | 0 | 271200 | - | 6.3084e-06 | 60450.8603 | 0 | 60450.8603
900 | double | U31+S29-2 | 不操作（U31 基本策略） + 不操作（S29-2 基本策略） | 271200 | 0 | 271200 | - | 6.3084e-06 | 60452.5711 | 0 | 60452.5711
900 | double | U31+S62-3 | 不操作（U31 基本策略） + 不操作（S62-3 基本策略） | 271200 | 0 | 271200 | - | 6.3084e-06 | 60454.2819 | 0 | 60454.2819
900 | double | U31+CB1 | 不操作（U31 基本策略） + 操作：开S13-1 | 271200 | 0 | 271200 | - | 6.3084e-06 | 60455.9928 | 0 | 60455.9928
900 | double | U31+CB2 | 不操作（U31 基本策略） + 操作：开S62-3 | 271200 | 0 | 271200 | - | 6.3084e-06 | 60457.7036 | 0 | 60457.7036
900 | double | U31+CB3 | 不操作（U31 基本策略） + 操作：开S62-3 | 271200 | 0 | 271200 | - | 6.3084e-06 | 60459.4144 | 0 | 60459.4144
900 | double | U31+DG1 | 不操作（U31 基本策略） + 打开开关 S6 | 271200 | 0 | 271200 | - | 1.5819e-05 | 60463.7044 | 0 | 60463.7044
900 | double | U31+DG2 | 不操作（U31 基本策略） + 打开开关 S9 | 271200 | 0 | 271200 | - | 1.5819e-05 | 60467.9944 | 0 | 60467.9944
900 | double | U31+DG3 | 不操作（U31 基本策略） + 打开开关 S13 | 271200 | 0 | 271200 | - | 1.5819e-05 | 60472.2844 | 0 | 60472.2844
900 | double | U31+DG4 | 不操作（U31 基本策略） + 打开开关 S15 | 271200 | 0 | 271200 | - | 1.5819e-05 | 60476.5744 | 0 | 60476.5744
900 | double | U31+DG5 | 不操作（U31 基本策略） + 打开开关 S17 | 271200 | 0 | 271200 | - | 1.5819e-05 | 60480.8643 | 0 | 60480.8643
900 | double | U31+DG6 | 不操作（U31 基本策略） + 打开开关 S21 | 271200 | 0 | 271200 | - | 1.5819e-05 | 60485.1543 | 0 | 60485.1543
900 | double | U31+DG7 | 不操作（U31 基本策略） + 打开开关 S24 | 271200 | 0 | 271200 | - | 1.5819e-05 | 60489.4443 | 0 | 60489.4443
900 | double | U31+DG8 | 不操作（U31 基本策略） + 打开开关 S25 | 271200 | 0 | 271200 | - | 1.5819e-05 | 60493.7343 | 0 | 60493.7343
900 | double | U32+S1 | 不操作（U32 基本策略） + 操作：开S13-1 | 708000 | 0 | 708000 | - | 6.3084e-06 | 60498.2006 | 0 | 60498.2006
900 | double | U32+S2 | 不操作（U32 基本策略） + 操作：开S13-1 | 708000 | 0 | 708000 | - | 6.3084e-06 | 60502.6669 | 0 | 60502.6669
900 | double | U41+S6 | 不操作（U41 基本策略） + 不操作（S6 基本策略） | 40200 | 0 | 40200 | - | 6.3084e-06 | 60502.9205 | 0 | 60502.9205
900 | double | U41+S7 | 不操作（U41 基本策略） + 打开开关 S6 | 40200 | 0 | 40200 | - | 6.3084e-06 | 60503.1741 | 0 | 60503.1741
900 | double | U41+S8 | 不操作（U41 基本策略） + 操作：开S29-2 | 40200 | 0 | 40200 | - | 6.3084e-06 | 60503.4277 | 0 | 60503.4277
900 | double | U41+S9 | 不操作（U41 基本策略） + 不操作（S9 基本策略） | 40200 | 0 | 40200 | - | 6.3084e-06 | 60503.6813 | 0 | 60503.6813
900 | double | U41+S10 | 不操作（U41 基本策略） + 打开开关 S9 | 40200 | 0 | 40200 | - | 6.3084e-06 | 60503.9349 | 0 | 60503.9349
900 | double | U41+S11 | 不操作（U41 基本策略） + 操作：开S29-2 | 40200 | 0 | 40200 | - | 6.3084e-06 | 60504.1885 | 0 | 60504.1885
900 | double | U41+S12 | 不操作（U41 基本策略） + 操作：开S29-2 | 40200 | 0 | 40200 | - | 6.3084e-06 | 60504.4421 | 0 | 60504.4421
900 | double | U41+S13 | 不操作（U41 基本策略） + 不操作（S13 基本策略） | 40200 | 0 | 40200 | - | 6.3084e-06 | 60504.6957 | 0 | 60504.6957
900 | double | U41+S14 | 不操作（U41 基本策略） + 打开开关 S13 | 40200 | 0 | 40200 | - | 6.3084e-06 | 60504.9493 | 0 | 60504.9493
900 | double | U41+S15 | 不操作（U41 基本策略） + 不操作（S15 基本策略） | 40200 | 0 | 40200 | - | 6.3084e-06 | 60505.2029 | 0 | 60505.2029
900 | double | U41+S16 | 不操作（U41 基本策略） + 打开开关 S15 | 40200 | 0 | 40200 | - | 6.3084e-06 | 60505.4565 | 0 | 60505.4565
900 | double | U41+S17 | 不操作（U41 基本策略） + 不操作（S17 基本策略） | 40200 | 0 | 40200 | - | 6.3084e-06 | 60505.7101 | 0 | 60505.7101
900 | double | U41+S18 | 不操作（U41 基本策略） + 打开开关 S17 | 40200 | 0 | 40200 | - | 6.3084e-06 | 60505.9637 | 0 | 60505.9637
900 | double | U41+S19 | 不操作（U41 基本策略） + 不操作（S19 基本策略） | 731200 | 0 | 731200 | - | 6.3084e-06 | 60510.5764 | 0 | 60510.5764
900 | double | U41+S20 | 不操作（U41 基本策略） + 不操作（S20 基本策略） | 306400 | 0 | 306400 | - | 6.3084e-06 | 60512.5093 | 0 | 60512.5093
900 | double | U41+S21 | 不操作（U41 基本策略） + 不操作（S21 基本策略） | 40200 | 0 | 40200 | - | 6.3084e-06 | 60512.7629 | 0 | 60512.7629
900 | double | U41+S22 | 不操作（U41 基本策略） + 打开开关 S21 | 40200 | 0 | 40200 | - | 6.3084e-06 | 60513.0165 | 0 | 60513.0165
900 | double | U41+S23 | 不操作（U41 基本策略） + 不操作（S23 基本策略） | 1029600 | 0 | 1029600 | - | 6.3084e-06 | 60519.5116 | 0 | 60519.5116
900 | double | U41+S24 | 不操作（U41 基本策略） + 不操作（S24 基本策略） | 40200 | 0 | 40200 | - | 6.3084e-06 | 60519.7652 | 0 | 60519.7652
900 | double | U41+S25 | 不操作（U41 基本策略） + 不操作（S25 基本策略） | 40200 | 0 | 40200 | - | 6.3084e-06 | 60520.0188 | 0 | 60520.0188
900 | double | U41+S26 | 不操作（U41 基本策略） + 打开开关 S25 | 40200 | 0 | 40200 | - | 6.3084e-06 | 60520.2724 | 0 | 60520.2724
900 | double | U41+S27 | 不操作（U41 基本策略） + 操作：开S62-3 | 40200 | 0 | 40200 | - | 6.3084e-06 | 60520.526 | 0 | 60520.526
900 | double | U41+S28 | 不操作（U41 基本策略） + 不操作（S28 基本策略） | 282750 | 0 | 282750 | - | 6.3084e-06 | 60522.3097 | 0 | 60522.3097
900 | double | U41+S29 | 不操作（U41 基本策略） + 操作：开S62-3 | 40200 | 0 | 40200 | - | 6.3084e-06 | 60522.5633 | 0 | 60522.5633
900 | double | U41+S13-1 | 不操作（U41 基本策略） + 不操作（S13-1 基本策略） | 40200 | 0 | 40200 | - | 6.3084e-06 | 60522.8169 | 0 | 60522.8169
900 | double | U41+S29-2 | 不操作（U41 基本策略） + 不操作（S29-2 基本策略） | 40200 | 0 | 40200 | - | 6.3084e-06 | 60523.0705 | 0 | 60523.0705
900 | double | U41+S62-3 | 不操作（U41 基本策略） + 不操作（S62-3 基本策略） | 40200 | 0 | 40200 | - | 6.3084e-06 | 60523.3241 | 0 | 60523.3241
900 | double | U41+CB1 | 不操作（U41 基本策略） + 操作：开S13-1 | 40200 | 0 | 40200 | - | 6.3084e-06 | 60523.5776 | 0 | 60523.5776
900 | double | U41+CB2 | 不操作（U41 基本策略） + 操作：开S62-3 | 40200 | 0 | 40200 | - | 6.3084e-06 | 60523.8312 | 0 | 60523.8312
900 | double | U41+CB3 | 不操作（U41 基本策略） + 操作：开S62-3 | 40200 | 0 | 40200 | - | 6.3084e-06 | 60524.0848 | 0 | 60524.0848
900 | double | U36+DG6 | 不操作（U36 基本策略） + 打开开关 S21 | 354000 | 0 | 354000 | - | 1.5819e-05 | 60529.6846 | 0 | 60529.6846
900 | double | U36+DG7 | 不操作（U36 基本策略） + 打开开关 S24 | 354000 | 0 | 354000 | - | 1.5819e-05 | 60535.2843 | 0 | 60535.2843
900 | double | U36+DG8 | 不操作（U36 基本策略） + 打开开关 S25 | 354000 | 0 | 354000 | - | 1.5819e-05 | 60540.8841 | 0 | 60540.8841
900 | double | U37+S1 | 不操作（U37 基本策略） + 操作：开S13-1 | 60300 | 0 | 60300 | - | 6.3084e-06 | 60541.2645 | 0 | 60541.2645
900 | double | U37+S2 | 不操作（U37 基本策略） + 操作：开S13-1 | 60300 | 0 | 60300 | - | 6.3084e-06 | 60541.6449 | 0 | 60541.6449
900 | double | U37+S3 | 不操作（U37 基本策略） + 操作：开S13-1 | 60300 | 0 | 60300 | - | 6.3084e-06 | 60542.0253 | 0 | 60542.0253
900 | double | U37+S4 | 不操作（U37 基本策略） + 操作：开S13-1 | 60300 | 0 | 60300 | - | 6.3084e-06 | 60542.4057 | 0 | 60542.4057
900 | double | U37+S5 | 不操作（U37 基本策略） + 操作：开S13-1 | 60300 | 0 | 60300 | - | 6.3084e-06 | 60542.7861 | 0 | 60542.7861
900 | double | U37+S6 | 不操作（U37 基本策略） + 不操作（S6 基本策略） | 60300 | 0 | 60300 | - | 6.3084e-06 | 60543.1665 | 0 | 60543.1665
900 | double | U37+S7 | 不操作（U37 基本策略） + 打开开关 S6 | 60300 | 0 | 60300 | - | 6.3084e-06 | 60543.5469 | 0 | 60543.5469
900 | double | U37+S8 | 不操作（U37 基本策略） + 操作：开S29-2 | 60300 | 0 | 60300 | - | 6.3084e-06 | 60543.9273 | 0 | 60543.9273
900 | double | U37+S9 | 不操作（U37 基本策略） + 不操作（S9 基本策略） | 60300 | 0 | 60300 | - | 6.3084e-06 | 60544.3077 | 0 | 60544.3077
900 | double | U37+S10 | 不操作（U37 基本策略） + 打开开关 S9 | 60300 | 0 | 60300 | - | 6.3084e-06 | 60544.688 | 0 | 60544.688
900 | double | U37+S11 | 不操作（U37 基本策略） + 操作：开S29-2 | 60300 | 0 | 60300 | - | 6.3084e-06 | 60545.0684 | 0 | 60545.0684
900 | double | U37+S12 | 不操作（U37 基本策略） + 操作：开S29-2 | 60300 | 0 | 60300 | - | 6.3084e-06 | 60545.4488 | 0 | 60545.4488
900 | double | U37+S13 | 不操作（U37 基本策略） + 不操作（S13 基本策略） | 60300 | 0 | 60300 | - | 6.3084e-06 | 60545.8292 | 0 | 60545.8292
900 | double | U37+S14 | 不操作（U37 基本策略） + 打开开关 S13 | 60300 | 0 | 60300 | - | 6.3084e-06 | 60546.2096 | 0 | 60546.2096
900 | double | U37+S15 | 不操作（U37 基本策略） + 不操作（S15 基本策略） | 60300 | 0 | 60300 | - | 6.3084e-06 | 60546.59 | 0 | 60546.59
900 | double | U37+S16 | 不操作（U37 基本策略） + 打开开关 S15 | 60300 | 0 | 60300 | - | 6.3084e-06 | 60546.9704 | 0 | 60546.9704
900 | double | U37+S17 | 不操作（U37 基本策略） + 不操作（S17 基本策略） | 60300 | 0 | 60300 | - | 6.3084e-06 | 60547.3508 | 0 | 60547.3508
900 | double | U37+S18 | 不操作（U37 基本策略） + 打开开关 S17 | 60300 | 0 | 60300 | - | 6.3084e-06 | 60547.7312 | 0 | 60547.7312
900 | double | U37+S19 | 不操作（U37 基本策略） + 不操作（S19 基本策略） | 751300 | 0 | 751300 | - | 6.3084e-06 | 60552.4707 | 0 | 60552.4707
900 | double | U37+S20 | 不操作（U37 基本策略） + 不操作（S20 基本策略） | 326500 | 0 | 326500 | - | 6.3084e-06 | 60554.5304 | 0 | 60554.5304
900 | double | U37+S21 | 不操作（U37 基本策略） + 不操作（S21 基本策略） | 60300 | 0 | 60300 | - | 6.3084e-06 | 60554.9108 | 0 | 60554.9108
900 | double | U37+S22 | 不操作（U37 基本策略） + 打开开关 S21 | 60300 | 0 | 60300 | - | 6.3084e-06 | 60555.2912 | 0 | 60555.2912
900 | double | U37+S23 | 不操作（U37 基本策略） + 不操作（S23 基本策略） | 1049700 | 0 | 1049700 | - | 6.3084e-06 | 60561.9131 | 0 | 60561.9131
900 | double | U37+S24 | 不操作（U37 基本策略） + 不操作（S24 基本策略） | 60300 | 0 | 60300 | - | 6.3084e-06 | 60562.2935 | 0 | 60562.2935
900 | double | U37+S25 | 不操作（U37 基本策略） + 不操作（S25 基本策略） | 60300 | 0 | 60300 | - | 6.3084e-06 | 60562.6739 | 0 | 60562.6739
900 | double | U37+S26 | 不操作（U37 基本策略） + 打开开关 S25 | 60300 | 0 | 60300 | - | 6.3084e-06 | 60563.0543 | 0 | 60563.0543
900 | double | U37+S27 | 不操作（U37 基本策略） + 操作：开S62-3 | 60300 | 0 | 60300 | - | 6.3084e-06 | 60563.4347 | 0 | 60563.4347
900 | double | U40+S19 | 不操作（U40 基本策略） + 不操作（S19 基本策略） | 1115800 | 0 | 1115800 | - | 6.3084e-06 | 60570.4736 | 0 | 60570.4736
900 | double | U40+S20 | 不操作（U40 基本策略） + 不操作（S20 基本策略） | 691000 | 0 | 691000 | - | 6.3084e-06 | 60574.8326 | 0 | 60574.8326
900 | double | U40+S21 | 不操作（U40 基本策略） + 不操作（S21 基本策略） | 424800 | 0 | 424800 | - | 6.3084e-06 | 60577.5124 | 0 | 60577.5124
900 | double | U40+S22 | 不操作（U40 基本策略） + 打开开关 S21 | 424800 | 0 | 424800 | - | 6.3084e-06 | 60580.1922 | 0 | 60580.1922
900 | double | U40+S23 | 不操作（U40 基本策略） + 不操作（S23 基本策略） | 1414200 | 0 | 1414200 | - | 6.3084e-06 | 60589.1136 | 0 | 60589.1136
900 | double | U40+S24 | 不操作（U40 基本策略） + 不操作（S24 基本策略） | 424800 | 0 | 424800 | - | 6.3084e-06 | 60591.7934 | 0 | 60591.7934
900 | double | U40+S25 | 不操作（U40 基本策略） + 不操作（S25 基本策略） | 424800 | 0 | 424800 | - | 6.3084e-06 | 60594.4732 | 0 | 60594.4732
900 | double | U40+S26 | 不操作（U40 基本策略） + 打开开关 S25 | 424800 | 0 | 424800 | - | 6.3084e-06 | 60597.153 | 0 | 60597.153
900 | double | U40+S27 | 不操作（U40 基本策略） + 操作：开S62-3 | 424800 | 0 | 424800 | - | 6.3084e-06 | 60599.8328 | 0 | 60599.8328
900 | double | U40+S28 | 不操作（U40 基本策略） + 不操作（S28 基本策略） | 667350 | 0 | 667350 | - | 6.3084e-06 | 60604.0427 | 0 | 60604.0427
900 | double | U40+S29 | 不操作（U40 基本策略） + 操作：开S62-3 | 424800 | 0 | 424800 | - | 6.3084e-06 | 60606.7225 | 0 | 60606.7225
900 | double | U40+S13-1 | 不操作（U40 基本策略） + 不操作（S13-1 基本策略） | 424800 | 0 | 424800 | - | 6.3084e-06 | 60609.4023 | 0 | 60609.4023
900 | double | U40+S29-2 | 不操作（U40 基本策略） + 不操作（S29-2 基本策略） | 424800 | 0 | 424800 | - | 6.3084e-06 | 60612.0821 | 0 | 60612.0821
900 | double | U40+S62-3 | 不操作（U40 基本策略） + 不操作（S62-3 基本策略） | 424800 | 0 | 424800 | - | 6.3084e-06 | 60614.7619 | 0 | 60614.7619
900 | double | U40+CB1 | 不操作（U40 基本策略） + 操作：开S13-1 | 424800 | 0 | 424800 | - | 6.3084e-06 | 60617.4417 | 0 | 60617.4417
900 | double | U40+CB2 | 不操作（U40 基本策略） + 操作：开S62-3 | 424800 | 0 | 424800 | - | 6.3084e-06 | 60620.1215 | 0 | 60620.1215
900 | double | U40+CB3 | 不操作（U40 基本策略） + 操作：开S62-3 | 424800 | 0 | 424800 | - | 6.3084e-06 | 60622.8013 | 0 | 60622.8013
900 | double | U40+DG1 | 不操作（U40 基本策略） + 打开开关 S6 | 424800 | 0 | 424800 | - | 1.5819e-05 | 60629.521 | 0 | 60629.521
900 | double | U40+DG2 | 不操作（U40 基本策略） + 打开开关 S9 | 424800 | 0 | 424800 | - | 1.5819e-05 | 60636.2407 | 0 | 60636.2407
900 | double | U40+DG3 | 不操作（U40 基本策略） + 打开开关 S13 | 424800 | 0 | 424800 | - | 1.5819e-05 | 60642.9604 | 0 | 60642.9604
900 | double | U40+DG4 | 不操作（U40 基本策略） + 打开开关 S15 | 424800 | 0 | 424800 | - | 1.5819e-05 | 60649.6801 | 0 | 60649.6801
900 | double | U40+DG5 | 不操作（U40 基本策略） + 打开开关 S17 | 424800 | 0 | 424800 | - | 1.5819e-05 | 60656.3998 | 0 | 60656.3998
900 | double | U40+DG6 | 不操作（U40 基本策略） + 打开开关 S21 | 424800 | 0 | 424800 | - | 1.5819e-05 | 60663.1195 | 0 | 60663.1195
900 | double | U40+DG7 | 不操作（U40 基本策略） + 打开开关 S24 | 424800 | 0 | 424800 | - | 1.5819e-05 | 60669.8392 | 0 | 60669.8392
900 | double | U40+DG8 | 不操作（U40 基本策略） + 打开开关 S25 | 424800 | 0 | 424800 | - | 1.5819e-05 | 60676.5589 | 0 | 60676.5589
900 | double | U41+S1 | 不操作（U41 基本策略） + 操作：开S13-1 | 40200 | 0 | 40200 | - | 6.3084e-06 | 60676.8125 | 0 | 60676.8125
900 | double | U41+S2 | 不操作（U41 基本策略） + 操作：开S13-1 | 40200 | 0 | 40200 | - | 6.3084e-06 | 60677.0661 | 0 | 60677.0661
900 | double | U41+S3 | 不操作（U41 基本策略） + 操作：开S13-1 | 40200 | 0 | 40200 | - | 6.3084e-06 | 60677.3197 | 0 | 60677.3197
900 | double | U41+S4 | 不操作（U41 基本策略） + 操作：开S13-1 | 40200 | 0 | 40200 | - | 6.3084e-06 | 60677.5733 | 0 | 60677.5733
900 | double | U41+S5 | 不操作（U41 基本策略） + 操作：开S13-1 | 40200 | 0 | 40200 | - | 6.3084e-06 | 60677.8269 | 0 | 60677.8269
900 | double | U32+S3 | 不操作（U32 基本策略） + 操作：开S13-1 | 708000 | 0 | 708000 | - | 6.3084e-06 | 60682.2932 | 0 | 60682.2932
900 | double | U32+S4 | 不操作（U32 基本策略） + 操作：开S13-1 | 708000 | 0 | 708000 | - | 6.3084e-06 | 60686.7595 | 0 | 60686.7595
900 | double | U32+S5 | 不操作（U32 基本策略） + 操作：开S13-1 | 708000 | 0 | 708000 | - | 6.3084e-06 | 60691.2259 | 0 | 60691.2259
900 | double | U32+S6 | 不操作（U32 基本策略） + 不操作（S6 基本策略） | 708000 | 0 | 708000 | - | 6.3084e-06 | 60695.6922 | 0 | 60695.6922
900 | double | U32+S7 | 不操作（U32 基本策略） + 打开开关 S6 | 708000 | 0 | 708000 | - | 6.3084e-06 | 60700.1585 | 0 | 60700.1585
900 | double | U32+S8 | 不操作（U32 基本策略） + 操作：开S29-2 | 708000 | 0 | 708000 | - | 6.3084e-06 | 60704.6249 | 0 | 60704.6249
900 | double | U32+S9 | 不操作（U32 基本策略） + 不操作（S9 基本策略） | 708000 | 0 | 708000 | - | 6.3084e-06 | 60709.0912 | 0 | 60709.0912
900 | double | U32+S10 | 不操作（U32 基本策略） + 打开开关 S9 | 708000 | 0 | 708000 | - | 6.3084e-06 | 60713.5575 | 0 | 60713.5575
900 | double | U32+S11 | 不操作（U32 基本策略） + 操作：开S29-2 | 708000 | 0 | 708000 | - | 6.3084e-06 | 60718.0239 | 0 | 60718.0239
900 | double | U32+S12 | 不操作（U32 基本策略） + 操作：开S29-2 | 708000 | 0 | 708000 | - | 6.3084e-06 | 60722.4902 | 0 | 60722.4902
900 | double | U32+S13 | 不操作（U32 基本策略） + 不操作（S13 基本策略） | 708000 | 0 | 708000 | - | 6.3084e-06 | 60726.9565 | 0 | 60726.9565
900 | double | U32+S14 | 不操作（U32 基本策略） + 打开开关 S13 | 708000 | 0 | 708000 | - | 6.3084e-06 | 60731.4229 | 0 | 60731.4229
900 | double | U32+S15 | 不操作（U32 基本策略） + 不操作（S15 基本策略） | 708000 | 0 | 708000 | - | 6.3084e-06 | 60735.8892 | 0 | 60735.8892
900 | double | U32+S16 | 不操作（U32 基本策略） + 打开开关 S15 | 708000 | 0 | 708000 | - | 6.3084e-06 | 60740.3555 | 0 | 60740.3555
900 | double | U32+S17 | 不操作（U32 基本策略） + 不操作（S17 基本策略） | 708000 | 0 | 708000 | - | 6.3084e-06 | 60744.8219 | 0 | 60744.8219
900 | double | U32+S18 | 不操作（U32 基本策略） + 打开开关 S17 | 708000 | 0 | 708000 | - | 6.3084e-06 | 60749.2882 | 0 | 60749.2882
900 | double | U32+S19 | 不操作（U32 基本策略） + 不操作（S19 基本策略） | 1399000 | 0 | 1399000 | - | 6.3084e-06 | 60758.1136 | 0 | 60758.1136
900 | double | U32+S20 | 不操作（U32 基本策略） + 不操作（S20 基本策略） | 974200 | 0 | 974200 | - | 6.3084e-06 | 60764.2592 | 0 | 60764.2592
900 | double | U32+S21 | 不操作（U32 基本策略） + 不操作（S21 基本策略） | 708000 | 0 | 708000 | - | 6.3084e-06 | 60768.7256 | 0 | 60768.7256
900 | double | U32+S22 | 不操作（U32 基本策略） + 打开开关 S21 | 708000 | 0 | 708000 | - | 6.3084e-06 | 60773.1919 | 0 | 60773.1919
900 | double | U32+S23 | 不操作（U32 基本策略） + 不操作（S23 基本策略） | 1697400 | 0 | 1697400 | - | 6.3084e-06 | 60783.8998 | 0 | 60783.8998
900 | double | U32+S24 | 不操作（U32 基本策略） + 不操作（S24 基本策略） | 708000 | 0 | 708000 | - | 6.3084e-06 | 60788.3661 | 0 | 60788.3661
900 | double | U32+S25 | 不操作（U32 基本策略） + 不操作（S25 基本策略） | 708000 | 0 | 708000 | - | 6.3084e-06 | 60792.8324 | 0 | 60792.8324
900 | double | U32+S26 | 不操作（U32 基本策略） + 打开开关 S25 | 708000 | 0 | 708000 | - | 6.3084e-06 | 60797.2988 | 0 | 60797.2988
900 | double | U32+S27 | 不操作（U32 基本策略） + 操作：开S62-3 | 708000 | 0 | 708000 | - | 6.3084e-06 | 60801.7651 | 0 | 60801.7651
900 | double | U32+S28 | 不操作（U32 基本策略） + 不操作（S28 基本策略） | 950550 | 0 | 950550 | - | 6.3084e-06 | 60807.7615 | 0 | 60807.7615
900 | double | U32+S29 | 不操作（U32 基本策略） + 操作：开S62-3 | 708000 | 0 | 708000 | - | 6.3084e-06 | 60812.2279 | 0 | 60812.2279
900 | double | U32+S13-1 | 不操作（U32 基本策略） + 不操作（S13-1 基本策略） | 708000 | 0 | 708000 | - | 6.3084e-06 | 60816.6942 | 0 | 60816.6942
900 | double | U32+S29-2 | 不操作（U32 基本策略） + 不操作（S29-2 基本策略） | 708000 | 0 | 708000 | - | 6.3084e-06 | 60821.1605 | 0 | 60821.1605
900 | double | U32+S62-3 | 不操作（U32 基本策略） + 不操作（S62-3 基本策略） | 708000 | 0 | 708000 | - | 6.3084e-06 | 60825.6269 | 0 | 60825.6269
900 | double | U48+CB3 | 不操作（U48 基本策略） + 操作：开S62-3 | 281400 | 0 | 281400 | - | 6.3084e-06 | 60827.402 | 0 | 60827.402
900 | double | U48+DG1 | 不操作（U48 基本策略） + 打开开关 S6 | 281400 | 0 | 281400 | - | 1.5819e-05 | 60831.8534 | 0 | 60831.8534
900 | double | U48+DG2 | 不操作（U48 基本策略） + 打开开关 S9 | 281400 | 0 | 281400 | - | 1.5819e-05 | 60836.3047 | 0 | 60836.3047
900 | double | U48+DG3 | 不操作（U48 基本策略） + 打开开关 S13 | 281400 | 0 | 281400 | - | 1.5819e-05 | 60840.756 | 0 | 60840.756
900 | double | U48+DG4 | 不操作（U48 基本策略） + 打开开关 S15 | 281400 | 0 | 281400 | - | 1.5819e-05 | 60845.2074 | 0 | 60845.2074
900 | double | U48+DG5 | 不操作（U48 基本策略） + 打开开关 S17 | 281400 | 0 | 281400 | - | 1.5819e-05 | 60849.6587 | 0 | 60849.6587
900 | double | U48+DG6 | 不操作（U48 基本策略） + 打开开关 S21 | 281400 | 0 | 281400 | - | 1.5819e-05 | 60854.11 | 0 | 60854.11
900 | double | U48+DG7 | 不操作（U48 基本策略） + 打开开关 S24 | 281400 | 0 | 281400 | - | 1.5819e-05 | 60858.5613 | 0 | 60858.5613
900 | double | U48+DG8 | 不操作（U48 基本策略） + 打开开关 S25 | 281400 | 0 | 281400 | - | 1.5819e-05 | 60863.0127 | 0 | 60863.0127
900 | double | U49+S1 | 不操作（U49 基本策略） + 操作：开S13-1 | 949200 | 0 | 949200 | - | 6.3084e-06 | 60869.0006 | 0 | 60869.0006
900 | double | U49+S2 | 不操作（U49 基本策略） + 操作：开S13-1 | 949200 | 0 | 949200 | - | 6.3084e-06 | 60874.9885 | 0 | 60874.9885
900 | double | U49+S3 | 不操作（U49 基本策略） + 操作：开S13-1 | 949200 | 0 | 949200 | - | 6.3084e-06 | 60880.9764 | 0 | 60880.9764
900 | double | U49+S4 | 不操作（U49 基本策略） + 操作：开S13-1 | 949200 | 0 | 949200 | - | 6.3084e-06 | 60886.9643 | 0 | 60886.9643
900 | double | U49+S5 | 不操作（U49 基本策略） + 操作：开S13-1 | 949200 | 0 | 949200 | - | 6.3084e-06 | 60892.9522 | 0 | 60892.9522
900 | double | U49+S6 | 不操作（U49 基本策略） + 不操作（S6 基本策略） | 949200 | 0 | 949200 | - | 6.3084e-06 | 60898.9402 | 0 | 60898.9402
900 | double | U49+S7 | 不操作（U49 基本策略） + 打开开关 S6 | 949200 | 0 | 949200 | - | 6.3084e-06 | 60904.9281 | 0 | 60904.9281
900 | double | U49+S8 | 不操作（U49 基本策略） + 操作：开S29-2 | 949200 | 0 | 949200 | - | 6.3084e-06 | 60910.916 | 0 | 60910.916
900 | double | U49+S9 | 不操作（U49 基本策略） + 不操作（S9 基本策略） | 949200 | 0 | 949200 | - | 6.3084e-06 | 60916.9039 | 0 | 60916.9039
900 | double | U49+S10 | 不操作（U49 基本策略） + 打开开关 S9 | 949200 | 0 | 949200 | - | 6.3084e-06 | 60922.8918 | 0 | 60922.8918
900 | double | U49+S11 | 不操作（U49 基本策略） + 操作：开S29-2 | 949200 | 0 | 949200 | - | 6.3084e-06 | 60928.8797 | 0 | 60928.8797
900 | double | U49+S12 | 不操作（U49 基本策略） + 操作：开S29-2 | 949200 | 0 | 949200 | - | 6.3084e-06 | 60934.8676 | 0 | 60934.8676
900 | double | U49+S13 | 不操作（U49 基本策略） + 不操作（S13 基本策略） | 949200 | 0 | 949200 | - | 6.3084e-06 | 60940.8556 | 0 | 60940.8556
900 | double | U49+S14 | 不操作（U49 基本策略） + 打开开关 S13 | 949200 | 0 | 949200 | - | 6.3084e-06 | 60946.8435 | 0 | 60946.8435
900 | double | U49+S15 | 不操作（U49 基本策略） + 不操作（S15 基本策略） | 949200 | 0 | 949200 | - | 6.3084e-06 | 60952.8314 | 0 | 60952.8314
900 | double | U49+S16 | 不操作（U49 基本策略） + 打开开关 S15 | 949200 | 0 | 949200 | - | 6.3084e-06 | 60958.8193 | 0 | 60958.8193
900 | double | U49+S17 | 不操作（U49 基本策略） + 不操作（S17 基本策略） | 949200 | 0 | 949200 | - | 6.3084e-06 | 60964.8072 | 0 | 60964.8072
900 | double | U49+S18 | 不操作（U49 基本策略） + 打开开关 S17 | 949200 | 0 | 949200 | - | 6.3084e-06 | 60970.7951 | 0 | 60970.7951
900 | double | U49+S19 | 不操作（U49 基本策略） + 不操作（S19 基本策略） | 1640200 | 0 | 1640200 | - | 6.3084e-06 | 60981.1421 | 0 | 60981.1421
900 | double | U49+S20 | 不操作（U49 基本策略） + 不操作（S20 基本策略） | 1215400 | 0 | 1215400 | - | 6.3084e-06 | 60988.8094 | 0 | 60988.8094
900 | double | U49+S21 | 不操作（U49 基本策略） + 不操作（S21 基本策略） | 949200 | 0 | 949200 | - | 6.3084e-06 | 60994.7973 | 0 | 60994.7973
900 | double | U32+CB1 | 不操作（U32 基本策略） + 操作：开S13-1 | 708000 | 0 | 708000 | - | 6.3084e-06 | 60999.2636 | 0 | 60999.2636
900 | double | U32+CB2 | 不操作（U32 基本策略） + 操作：开S62-3 | 708000 | 0 | 708000 | - | 6.3084e-06 | 61003.7299 | 0 | 61003.7299
900 | double | U32+CB3 | 不操作（U32 基本策略） + 操作：开S62-3 | 708000 | 0 | 708000 | - | 6.3084e-06 | 61008.1963 | 0 | 61008.1963
900 | double | U32+DG1 | 不操作（U32 基本策略） + 打开开关 S6 | 708000 | 0 | 708000 | - | 1.5819e-05 | 61019.3958 | 0 | 61019.3958
900 | double | U32+DG2 | 不操作（U32 基本策略） + 打开开关 S9 | 708000 | 0 | 708000 | - | 1.5819e-05 | 61030.5953 | 0 | 61030.5953
900 | double | U32+DG3 | 不操作（U32 基本策略） + 打开开关 S13 | 708000 | 0 | 708000 | - | 1.5819e-05 | 61041.7948 | 0 | 61041.7948
900 | double | U32+DG4 | 不操作（U32 基本策略） + 打开开关 S15 | 708000 | 0 | 708000 | - | 1.5819e-05 | 61052.9943 | 0 | 61052.9943
900 | double | U32+DG5 | 不操作（U32 基本策略） + 打开开关 S17 | 708000 | 0 | 708000 | - | 1.5819e-05 | 61064.1938 | 0 | 61064.1938
900 | double | U32+DG6 | 不操作（U32 基本策略） + 打开开关 S21 | 708000 | 0 | 708000 | - | 1.5819e-05 | 61075.3933 | 0 | 61075.3933
900 | double | U32+DG7 | 不操作（U32 基本策略） + 打开开关 S24 | 708000 | 0 | 708000 | - | 1.5819e-05 | 61086.5928 | 0 | 61086.5928
900 | double | U32+DG8 | 不操作（U32 基本策略） + 打开开关 S25 | 708000 | 0 | 708000 | - | 1.5819e-05 | 61097.7923 | 0 | 61097.7923
900 | double | U33+S1 | 不操作（U33 基本策略） + 操作：开S13-1 | 339000 | 0 | 339000 | - | 6.3084e-06 | 61099.9308 | 0 | 61099.9308
900 | double | U33+S2 | 不操作（U33 基本策略） + 操作：开S13-1 | 339000 | 0 | 339000 | - | 6.3084e-06 | 61102.0694 | 0 | 61102.0694
900 | double | U33+S3 | 不操作（U33 基本策略） + 操作：开S13-1 | 339000 | 0 | 339000 | - | 6.3084e-06 | 61104.2079 | 0 | 61104.2079
900 | double | U33+S4 | 不操作（U33 基本策略） + 操作：开S13-1 | 339000 | 0 | 339000 | - | 6.3084e-06 | 61106.3464 | 0 | 61106.3464
900 | double | U33+S5 | 不操作（U33 基本策略） + 操作：开S13-1 | 339000 | 0 | 339000 | - | 6.3084e-06 | 61108.485 | 0 | 61108.485
900 | double | U33+S6 | 不操作（U33 基本策略） + 不操作（S6 基本策略） | 339000 | 0 | 339000 | - | 6.3084e-06 | 61110.6235 | 0 | 61110.6235
900 | double | U33+S7 | 不操作（U33 基本策略） + 打开开关 S6 | 339000 | 0 | 339000 | - | 6.3084e-06 | 61112.7621 | 0 | 61112.7621
900 | double | U33+S8 | 不操作（U33 基本策略） + 操作：开S29-2 | 339000 | 0 | 339000 | - | 6.3084e-06 | 61114.9006 | 0 | 61114.9006
900 | double | U33+S9 | 不操作（U33 基本策略） + 不操作（S9 基本策略） | 339000 | 0 | 339000 | - | 6.3084e-06 | 61117.0392 | 0 | 61117.0392
900 | double | U33+S10 | 不操作（U33 基本策略） + 打开开关 S9 | 339000 | 0 | 339000 | - | 6.3084e-06 | 61119.1777 | 0 | 61119.1777
900 | double | U33+S11 | 不操作（U33 基本策略） + 操作：开S29-2 | 339000 | 0 | 339000 | - | 6.3084e-06 | 61121.3162 | 0 | 61121.3162
900 | double | U33+S12 | 不操作（U33 基本策略） + 操作：开S29-2 | 339000 | 0 | 339000 | - | 6.3084e-06 | 61123.4548 | 0 | 61123.4548
900 | double | U33+S13 | 不操作（U33 基本策略） + 不操作（S13 基本策略） | 339000 | 0 | 339000 | - | 6.3084e-06 | 61125.5933 | 0 | 61125.5933
900 | double | U33+S14 | 不操作（U33 基本策略） + 打开开关 S13 | 339000 | 0 | 339000 | - | 6.3084e-06 | 61127.7319 | 0 | 61127.7319
900 | double | U33+S15 | 不操作（U33 基本策略） + 不操作（S15 基本策略） | 339000 | 0 | 339000 | - | 6.3084e-06 | 61129.8704 | 0 | 61129.8704
900 | double | U33+S16 | 不操作（U33 基本策略） + 打开开关 S15 | 339000 | 0 | 339000 | - | 6.3084e-06 | 61132.0089 | 0 | 61132.0089
900 | double | U33+S17 | 不操作（U33 基本策略） + 不操作（S17 基本策略） | 339000 | 0 | 339000 | - | 6.3084e-06 | 61134.1475 | 0 | 61134.1475
900 | double | U33+S18 | 不操作（U33 基本策略） + 打开开关 S17 | 339000 | 0 | 339000 | - | 6.3084e-06 | 61136.286 | 0 | 61136.286
900 | double | U33+S19 | 不操作（U33 基本策略） + 不操作（S19 基本策略） | 1030000 | 0 | 1030000 | - | 6.3084e-06 | 61142.7837 | 0 | 61142.7837
900 | double | U38+S15 | 不操作（U38 基本策略） + 不操作（S15 基本策略） | 474600 | 0 | 474600 | - | 6.3084e-06 | 61145.7776 | 0 | 61145.7776
900 | double | U38+S16 | 不操作（U38 基本策略） + 打开开关 S15 | 474600 | 0 | 474600 | - | 6.3084e-06 | 61148.7716 | 0 | 61148.7716
900 | double | U38+S17 | 不操作（U38 基本策略） + 不操作（S17 基本策略） | 474600 | 0 | 474600 | - | 6.3084e-06 | 61151.7655 | 0 | 61151.7655
900 | double | U38+S18 | 不操作（U38 基本策略） + 打开开关 S17 | 474600 | 0 | 474600 | - | 6.3084e-06 | 61154.7595 | 0 | 61154.7595
900 | double | U38+S19 | 不操作（U38 基本策略） + 不操作（S19 基本策略） | 1165600 | 0 | 1165600 | - | 6.3084e-06 | 61162.1125 | 0 | 61162.1125
900 | double | U38+S20 | 不操作（U38 基本策略） + 不操作（S20 基本策略） | 740800 | 0 | 740800 | - | 6.3084e-06 | 61166.7858 | 0 | 61166.7858
900 | double | U38+S21 | 不操作（U38 基本策略） + 不操作（S21 基本策略） | 474600 | 0 | 474600 | - | 6.3084e-06 | 61169.7797 | 0 | 61169.7797
900 | double | U38+S22 | 不操作（U38 基本策略） + 打开开关 S21 | 474600 | 0 | 474600 | - | 6.3084e-06 | 61172.7737 | 0 | 61172.7737
900 | double | U38+S23 | 不操作（U38 基本策略） + 不操作（S23 基本策略） | 1464000 | 0 | 1464000 | - | 6.3084e-06 | 61182.0092 | 0 | 61182.0092
900 | double | U38+S24 | 不操作（U38 基本策略） + 不操作（S24 基本策略） | 474600 | 0 | 474600 | - | 6.3084e-06 | 61185.0031 | 0 | 61185.0031
900 | double | U38+S25 | 不操作（U38 基本策略） + 不操作（S25 基本策略） | 474600 | 0 | 474600 | - | 6.3084e-06 | 61187.9971 | 0 | 61187.9971
900 | double | U38+S26 | 不操作（U38 基本策略） + 打开开关 S25 | 474600 | 0 | 474600 | - | 6.3084e-06 | 61190.991 | 0 | 61190.991
900 | double | U38+S27 | 不操作（U38 基本策略） + 操作：开S62-3 | 474600 | 0 | 474600 | - | 6.3084e-06 | 61193.985 | 0 | 61193.985
900 | double | U38+S28 | 不操作（U38 基本策略） + 不操作（S28 基本策略） | 717150 | 0 | 717150 | - | 6.3084e-06 | 61198.5091 | 0 | 61198.5091
900 | double | U38+S29 | 不操作（U38 基本策略） + 操作：开S62-3 | 474600 | 0 | 474600 | - | 6.3084e-06 | 61201.503 | 0 | 61201.503
900 | double | U38+S13-1 | 不操作（U38 基本策略） + 不操作（S13-1 基本策略） | 474600 | 0 | 474600 | - | 6.3084e-06 | 61204.497 | 0 | 61204.497
900 | double | U38+S29-2 | 不操作（U38 基本策略） + 不操作（S29-2 基本策略） | 474600 | 0 | 474600 | - | 6.3084e-06 | 61207.4909 | 0 | 61207.4909
900 | double | U38+S62-3 | 不操作（U38 基本策略） + 不操作（S62-3 基本策略） | 474600 | 0 | 474600 | - | 6.3084e-06 | 61210.4849 | 0 | 61210.4849
900 | double | U38+CB1 | 不操作（U38 基本策略） + 操作：开S13-1 | 474600 | 0 | 474600 | - | 6.3084e-06 | 61213.4788 | 0 | 61213.4788
900 | double | U38+CB2 | 不操作（U38 基本策略） + 操作：开S62-3 | 474600 | 0 | 474600 | - | 6.3084e-06 | 61216.4728 | 0 | 61216.4728
900 | double | U38+CB3 | 不操作（U38 基本策略） + 操作：开S62-3 | 474600 | 0 | 474600 | - | 6.3084e-06 | 61219.4668 | 0 | 61219.4668
900 | double | U38+DG1 | 不操作（U38 基本策略） + 打开开关 S6 | 474600 | 0 | 474600 | - | 1.5819e-05 | 61226.9742 | 0 | 61226.9742
900 | double | U38+DG2 | 不操作（U38 基本策略） + 打开开关 S9 | 474600 | 0 | 474600 | - | 1.5819e-05 | 61234.4817 | 0 | 61234.4817
900 | double | U38+DG3 | 不操作（U38 基本策略） + 打开开关 S13 | 474600 | 0 | 474600 | - | 1.5819e-05 | 61241.9892 | 0 | 61241.9892
900 | double | U38+DG4 | 不操作（U38 基本策略） + 打开开关 S15 | 474600 | 0 | 474600 | - | 1.5819e-05 | 61249.4966 | 0 | 61249.4966
900 | double | U38+DG5 | 不操作（U38 基本策略） + 打开开关 S17 | 474600 | 0 | 474600 | - | 1.5819e-05 | 61257.0041 | 0 | 61257.0041
900 | double | U38+DG6 | 不操作（U38 基本策略） + 打开开关 S21 | 474600 | 0 | 474600 | - | 1.5819e-05 | 61264.5115 | 0 | 61264.5115
900 | double | U38+DG7 | 不操作（U38 基本策略） + 打开开关 S24 | 474600 | 0 | 474600 | - | 1.5819e-05 | 61272.019 | 0 | 61272.019
900 | double | U38+DG8 | 不操作（U38 基本策略） + 打开开关 S25 | 474600 | 0 | 474600 | - | 1.5819e-05 | 61279.5265 | 0 | 61279.5265
900 | double | U39+S1 | 不操作（U39 基本策略） + 操作：开S13-1 | 60300 | 0 | 60300 | - | 6.3084e-06 | 61279.9069 | 0 | 61279.9069
900 | double | U42+S23 | 不操作（U42 基本策略） + 不操作（S23 基本策略） | 1215400 | 0 | 1215400 | - | 6.3084e-06 | 61287.5741 | 0 | 61287.5741
900 | double | U42+S24 | 不操作（U42 基本策略） + 不操作（S24 基本策略） | 226000 | 0 | 226000 | - | 6.3084e-06 | 61288.9998 | 0 | 61288.9998
900 | double | U42+S25 | 不操作（U42 基本策略） + 不操作（S25 基本策略） | 226000 | 0 | 226000 | - | 6.3084e-06 | 61290.4255 | 0 | 61290.4255
900 | double | U42+S26 | 不操作（U42 基本策略） + 打开开关 S25 | 226000 | 0 | 226000 | - | 6.3084e-06 | 61291.8511 | 0 | 61291.8511
900 | double | U42+S27 | 不操作（U42 基本策略） + 操作：开S62-3 | 226000 | 0 | 226000 | - | 6.3084e-06 | 61293.2768 | 0 | 61293.2768
900 | double | U42+S28 | 不操作（U42 基本策略） + 不操作（S28 基本策略） | 468550 | 0 | 468550 | - | 6.3084e-06 | 61296.2326 | 0 | 61296.2326
900 | double | U42+S29 | 不操作（U42 基本策略） + 操作：开S62-3 | 226000 | 0 | 226000 | - | 6.3084e-06 | 61297.6583 | 0 | 61297.6583
900 | double | U42+S13-1 | 不操作（U42 基本策略） + 不操作（S13-1 基本策略） | 226000 | 0 | 226000 | - | 6.3084e-06 | 61299.084 | 0 | 61299.084
900 | double | U42+S29-2 | 不操作（U42 基本策略） + 不操作（S29-2 基本策略） | 226000 | 0 | 226000 | - | 6.3084e-06 | 61300.5097 | 0 | 61300.5097
900 | double | U42+S62-3 | 不操作（U42 基本策略） + 不操作（S62-3 基本策略） | 226000 | 0 | 226000 | - | 6.3084e-06 | 61301.9354 | 0 | 61301.9354
900 | double | U42+CB1 | 不操作（U42 基本策略） + 操作：开S13-1 | 226000 | 0 | 226000 | - | 6.3084e-06 | 61303.3611 | 0 | 61303.3611
900 | double | U42+CB2 | 不操作（U42 基本策略） + 操作：开S62-3 | 226000 | 0 | 226000 | - | 6.3084e-06 | 61304.7868 | 0 | 61304.7868
900 | double | U42+CB3 | 不操作（U42 基本策略） + 操作：开S62-3 | 226000 | 0 | 226000 | - | 6.3084e-06 | 61306.2125 | 0 | 61306.2125
900 | double | U42+DG1 | 不操作（U42 基本策略） + 打开开关 S6 | 226000 | 0 | 226000 | - | 1.5819e-05 | 61309.7875 | 0 | 61309.7875
900 | double | U42+DG2 | 不操作（U42 基本策略） + 打开开关 S9 | 226000 | 0 | 226000 | - | 1.5819e-05 | 61313.3625 | 0 | 61313.3625
900 | double | U42+DG3 | 不操作（U42 基本策略） + 打开开关 S13 | 226000 | 0 | 226000 | - | 1.5819e-05 | 61316.9374 | 0 | 61316.9374
900 | double | U42+DG4 | 不操作（U42 基本策略） + 打开开关 S15 | 226000 | 0 | 226000 | - | 1.5819e-05 | 61320.5124 | 0 | 61320.5124
900 | double | U42+DG5 | 不操作（U42 基本策略） + 打开开关 S17 | 226000 | 0 | 226000 | - | 1.5819e-05 | 61324.0874 | 0 | 61324.0874
900 | double | U42+DG6 | 不操作（U42 基本策略） + 打开开关 S21 | 226000 | 0 | 226000 | - | 1.5819e-05 | 61327.6624 | 0 | 61327.6624
900 | double | U42+DG7 | 不操作（U42 基本策略） + 打开开关 S24 | 226000 | 0 | 226000 | - | 1.5819e-05 | 61331.2374 | 0 | 61331.2374
900 | double | U42+DG8 | 不操作（U42 基本策略） + 打开开关 S25 | 226000 | 0 | 226000 | - | 1.5819e-05 | 61334.8123 | 0 | 61334.8123
900 | double | U43+S1 | 不操作（U43 基本策略） + 操作：开S13-1 | 26800 | 0 | 26800 | - | 6.3084e-06 | 61334.9814 | 0 | 61334.9814
900 | double | U43+S2 | 不操作（U43 基本策略） + 操作：开S13-1 | 26800 | 0 | 26800 | - | 6.3084e-06 | 61335.1505 | 0 | 61335.1505
900 | double | U43+S3 | 不操作（U43 基本策略） + 操作：开S13-1 | 26800 | 0 | 26800 | - | 6.3084e-06 | 61335.3195 | 0 | 61335.3195
900 | double | U43+S4 | 不操作（U43 基本策略） + 操作：开S13-1 | 26800 | 0 | 26800 | - | 6.3084e-06 | 61335.4886 | 0 | 61335.4886
900 | double | U43+S5 | 不操作（U43 基本策略） + 操作：开S13-1 | 26800 | 0 | 26800 | - | 6.3084e-06 | 61335.6577 | 0 | 61335.6577
900 | double | U43+S6 | 不操作（U43 基本策略） + 不操作（S6 基本策略） | 26800 | 0 | 26800 | - | 6.3084e-06 | 61335.8267 | 0 | 61335.8267
900 | double | U43+S7 | 不操作（U43 基本策略） + 打开开关 S6 | 26800 | 0 | 26800 | - | 6.3084e-06 | 61335.9958 | 0 | 61335.9958
900 | double | U43+S8 | 不操作（U43 基本策略） + 操作：开S29-2 | 26800 | 0 | 26800 | - | 6.3084e-06 | 61336.1649 | 0 | 61336.1649
900 | double | U43+S9 | 不操作（U43 基本策略） + 不操作（S9 基本策略） | 26800 | 0 | 26800 | - | 6.3084e-06 | 61336.3339 | 0 | 61336.3339
900 | double | U21+S26 | 不操作（U21 基本策略） + 打开开关 S25 | 212400 | 0 | 212400 | - | 6.3084e-06 | 61337.6738 | 0 | 61337.6738
900 | double | U21+S27 | 不操作（U21 基本策略） + 操作：开S62-3 | 212400 | 0 | 212400 | - | 6.3084e-06 | 61339.0137 | 0 | 61339.0137
900 | double | U21+S28 | 不操作（U21 基本策略） + 不操作（S28 基本策略） | 454950 | 0 | 454950 | - | 6.3084e-06 | 61341.8837 | 0 | 61341.8837
900 | double | U21+S29 | 不操作（U21 基本策略） + 操作：开S62-3 | 212400 | 0 | 212400 | - | 6.3084e-06 | 61343.2236 | 0 | 61343.2236
900 | double | U21+S13-1 | 不操作（U21 基本策略） + 不操作（S13-1 基本策略） | 212400 | 0 | 212400 | - | 6.3084e-06 | 61344.5635 | 0 | 61344.5635
900 | double | U21+S29-2 | 不操作（U21 基本策略） + 不操作（S29-2 基本策略） | 212400 | 0 | 212400 | - | 6.3084e-06 | 61345.9034 | 0 | 61345.9034
900 | double | U21+S62-3 | 不操作（U21 基本策略） + 不操作（S62-3 基本策略） | 212400 | 0 | 212400 | - | 6.3084e-06 | 61347.2433 | 0 | 61347.2433
900 | double | U21+CB1 | 不操作（U21 基本策略） + 操作：开S13-1 | 212400 | 0 | 212400 | - | 6.3084e-06 | 61348.5832 | 0 | 61348.5832
900 | double | U21+CB2 | 不操作（U21 基本策略） + 操作：开S62-3 | 212400 | 0 | 212400 | - | 6.3084e-06 | 61349.9231 | 0 | 61349.9231
900 | double | U21+CB3 | 不操作（U21 基本策略） + 操作：开S62-3 | 212400 | 0 | 212400 | - | 6.3084e-06 | 61351.263 | 0 | 61351.263
900 | double | U21+DG1 | 不操作（U21 基本策略） + 打开开关 S6 | 212400 | 0 | 212400 | - | 1.5819e-05 | 61354.6229 | 0 | 61354.6229
900 | double | U21+DG2 | 不操作（U21 基本策略） + 打开开关 S9 | 212400 | 0 | 212400 | - | 1.5819e-05 | 61357.9827 | 0 | 61357.9827
900 | double | U21+DG3 | 不操作（U21 基本策略） + 打开开关 S13 | 212400 | 0 | 212400 | - | 1.5819e-05 | 61361.3426 | 0 | 61361.3426
900 | double | U21+DG4 | 不操作（U21 基本策略） + 打开开关 S15 | 212400 | 0 | 212400 | - | 1.5819e-05 | 61364.7024 | 0 | 61364.7024
900 | double | U21+DG5 | 不操作（U21 基本策略） + 打开开关 S17 | 212400 | 0 | 212400 | - | 1.5819e-05 | 61368.0623 | 0 | 61368.0623
900 | double | U21+DG6 | 不操作（U21 基本策略） + 打开开关 S21 | 212400 | 0 | 212400 | - | 1.5819e-05 | 61371.4221 | 0 | 61371.4221
900 | double | U21+DG7 | 不操作（U21 基本策略） + 打开开关 S24 | 212400 | 0 | 212400 | - | 1.5819e-05 | 61374.782 | 0 | 61374.782
900 | double | U21+DG8 | 不操作（U21 基本策略） + 打开开关 S25 | 212400 | 0 | 212400 | - | 1.5819e-05 | 61378.1418 | 0 | 61378.1418
900 | double | U22+S1 | 不操作（U22 基本策略） + 操作：开S13-1 | 40200 | 0 | 40200 | - | 6.3084e-06 | 61378.3954 | 0 | 61378.3954
900 | double | U22+S2 | 不操作（U22 基本策略） + 操作：开S13-1 | 40200 | 0 | 40200 | - | 6.3084e-06 | 61378.649 | 0 | 61378.649
900 | double | U22+S3 | 不操作（U22 基本策略） + 操作：开S13-1 | 40200 | 0 | 40200 | - | 6.3084e-06 | 61378.9026 | 0 | 61378.9026
900 | double | U22+S4 | 不操作（U22 基本策略） + 操作：开S13-1 | 40200 | 0 | 40200 | - | 6.3084e-06 | 61379.1562 | 0 | 61379.1562
900 | double | U22+S5 | 不操作（U22 基本策略） + 操作：开S13-1 | 40200 | 0 | 40200 | - | 6.3084e-06 | 61379.4098 | 0 | 61379.4098
900 | double | U22+S6 | 不操作（U22 基本策略） + 不操作（S6 基本策略） | 40200 | 0 | 40200 | - | 6.3084e-06 | 61379.6634 | 0 | 61379.6634
900 | double | U22+S7 | 不操作（U22 基本策略） + 打开开关 S6 | 40200 | 0 | 40200 | - | 6.3084e-06 | 61379.917 | 0 | 61379.917
900 | double | U22+S8 | 不操作（U22 基本策略） + 操作：开S29-2 | 40200 | 0 | 40200 | - | 6.3084e-06 | 61380.1706 | 0 | 61380.1706
900 | double | U22+S9 | 不操作（U22 基本策略） + 不操作（S9 基本策略） | 40200 | 0 | 40200 | - | 6.3084e-06 | 61380.4242 | 0 | 61380.4242
900 | double | U22+S10 | 不操作（U22 基本策略） + 打开开关 S9 | 40200 | 0 | 40200 | - | 6.3084e-06 | 61380.6778 | 0 | 61380.6778
900 | double | U22+S11 | 不操作（U22 基本策略） + 操作：开S29-2 | 40200 | 0 | 40200 | - | 6.3084e-06 | 61380.9314 | 0 | 61380.9314
900 | double | U22+S12 | 不操作（U22 基本策略） + 操作：开S29-2 | 40200 | 0 | 40200 | - | 6.3084e-06 | 61381.185 | 0 | 61381.185
900 | double | U34+S7 | 不操作（U34 基本策略） + 打开开关 S6 | 203400 | 0 | 203400 | - | 6.3084e-06 | 61382.4681 | 0 | 61382.4681
900 | double | U34+S8 | 不操作（U34 基本策略） + 操作：开S29-2 | 203400 | 0 | 203400 | - | 6.3084e-06 | 61383.7512 | 0 | 61383.7512
900 | double | U34+S9 | 不操作（U34 基本策略） + 不操作（S9 基本策略） | 203400 | 0 | 203400 | - | 6.3084e-06 | 61385.0344 | 0 | 61385.0344
900 | double | U34+S10 | 不操作（U34 基本策略） + 打开开关 S9 | 203400 | 0 | 203400 | - | 6.3084e-06 | 61386.3175 | 0 | 61386.3175
900 | double | U34+S11 | 不操作（U34 基本策略） + 操作：开S29-2 | 203400 | 0 | 203400 | - | 6.3084e-06 | 61387.6006 | 0 | 61387.6006
900 | double | U34+S12 | 不操作（U34 基本策略） + 操作：开S29-2 | 203400 | 0 | 203400 | - | 6.3084e-06 | 61388.8837 | 0 | 61388.8837
900 | double | U34+S13 | 不操作（U34 基本策略） + 不操作（S13 基本策略） | 203400 | 0 | 203400 | - | 6.3084e-06 | 61390.1669 | 0 | 61390.1669
900 | double | U34+S14 | 不操作（U34 基本策略） + 打开开关 S13 | 203400 | 0 | 203400 | - | 6.3084e-06 | 61391.45 | 0 | 61391.45
900 | double | U34+S15 | 不操作（U34 基本策略） + 不操作（S15 基本策略） | 203400 | 0 | 203400 | - | 6.3084e-06 | 61392.7331 | 0 | 61392.7331
900 | double | U34+S16 | 不操作（U34 基本策略） + 打开开关 S15 | 203400 | 0 | 203400 | - | 6.3084e-06 | 61394.0162 | 0 | 61394.0162
900 | double | U34+S17 | 不操作（U34 基本策略） + 不操作（S17 基本策略） | 203400 | 0 | 203400 | - | 6.3084e-06 | 61395.2994 | 0 | 61395.2994
900 | double | U34+S18 | 不操作（U34 基本策略） + 打开开关 S17 | 203400 | 0 | 203400 | - | 6.3084e-06 | 61396.5825 | 0 | 61396.5825
900 | double | U34+S19 | 不操作（U34 基本策略） + 不操作（S19 基本策略） | 894400 | 0 | 894400 | - | 6.3084e-06 | 61402.2247 | 0 | 61402.2247
900 | double | U34+S20 | 不操作（U34 基本策略） + 不操作（S20 基本策略） | 469600 | 0 | 469600 | - | 6.3084e-06 | 61405.1871 | 0 | 61405.1871
900 | double | U34+S21 | 不操作（U34 基本策略） + 不操作（S21 基本策略） | 203400 | 0 | 203400 | - | 6.3084e-06 | 61406.4702 | 0 | 61406.4702
900 | double | U34+S22 | 不操作（U34 基本策略） + 打开开关 S21 | 203400 | 0 | 203400 | - | 6.3084e-06 | 61407.7534 | 0 | 61407.7534
900 | double | U34+S23 | 不操作（U34 基本策略） + 不操作（S23 基本策略） | 1192800 | 0 | 1192800 | - | 6.3084e-06 | 61415.278 | 0 | 61415.278
900 | double | U34+S24 | 不操作（U34 基本策略） + 不操作（S24 基本策略） | 203400 | 0 | 203400 | - | 6.3084e-06 | 61416.5611 | 0 | 61416.5611
900 | double | U34+S25 | 不操作（U34 基本策略） + 不操作（S25 基本策略） | 203400 | 0 | 203400 | - | 6.3084e-06 | 61417.8443 | 0 | 61417.8443
900 | double | U34+S26 | 不操作（U34 基本策略） + 打开开关 S25 | 203400 | 0 | 203400 | - | 6.3084e-06 | 61419.1274 | 0 | 61419.1274
900 | double | U34+S27 | 不操作（U34 基本策略） + 操作：开S62-3 | 203400 | 0 | 203400 | - | 6.3084e-06 | 61420.4105 | 0 | 61420.4105
900 | double | U34+S28 | 不操作（U34 基本策略） + 不操作（S28 基本策略） | 445950 | 0 | 445950 | - | 6.3084e-06 | 61423.2237 | 0 | 61423.2237
900 | double | U34+S29 | 不操作（U34 基本策略） + 操作：开S62-3 | 203400 | 0 | 203400 | - | 6.3084e-06 | 61424.5069 | 0 | 61424.5069
900 | double | U34+S13-1 | 不操作（U34 基本策略） + 不操作（S13-1 基本策略） | 203400 | 0 | 203400 | - | 6.3084e-06 | 61425.79 | 0 | 61425.79
900 | double | U34+S29-2 | 不操作（U34 基本策略） + 不操作（S29-2 基本策略） | 203400 | 0 | 203400 | - | 6.3084e-06 | 61427.0731 | 0 | 61427.0731
900 | double | U34+S62-3 | 不操作（U34 基本策略） + 不操作（S62-3 基本策略） | 203400 | 0 | 203400 | - | 6.3084e-06 | 61428.3562 | 0 | 61428.3562
900 | double | U34+CB1 | 不操作（U34 基本策略） + 操作：开S13-1 | 203400 | 0 | 203400 | - | 6.3084e-06 | 61429.6394 | 0 | 61429.6394
900 | double | U34+CB2 | 不操作（U34 基本策略） + 操作：开S62-3 | 203400 | 0 | 203400 | - | 6.3084e-06 | 61430.9225 | 0 | 61430.9225
900 | double | U34+CB3 | 不操作（U34 基本策略） + 操作：开S62-3 | 203400 | 0 | 203400 | - | 6.3084e-06 | 61432.2056 | 0 | 61432.2056
900 | double | U34+DG1 | 不操作（U34 基本策略） + 打开开关 S6 | 203400 | 0 | 203400 | - | 1.5819e-05 | 61435.4231 | 0 | 61435.4231
900 | double | U36+S11 | 不操作（U36 基本策略） + 操作：开S29-2 | 354000 | 0 | 354000 | - | 6.3084e-06 | 61437.6563 | 0 | 61437.6563
900 | double | U36+S12 | 不操作（U36 基本策略） + 操作：开S29-2 | 354000 | 0 | 354000 | - | 6.3084e-06 | 61439.8894 | 0 | 61439.8894
900 | double | U36+S13 | 不操作（U36 基本策略） + 不操作（S13 基本策略） | 354000 | 0 | 354000 | - | 6.3084e-06 | 61442.1226 | 0 | 61442.1226
900 | double | U36+S14 | 不操作（U36 基本策略） + 打开开关 S13 | 354000 | 0 | 354000 | - | 6.3084e-06 | 61444.3558 | 0 | 61444.3558
900 | double | U36+S15 | 不操作（U36 基本策略） + 不操作（S15 基本策略） | 354000 | 0 | 354000 | - | 6.3084e-06 | 61446.5889 | 0 | 61446.5889
900 | double | U36+S16 | 不操作（U36 基本策略） + 打开开关 S15 | 354000 | 0 | 354000 | - | 6.3084e-06 | 61448.8221 | 0 | 61448.8221
900 | double | U36+S17 | 不操作（U36 基本策略） + 不操作（S17 基本策略） | 354000 | 0 | 354000 | - | 6.3084e-06 | 61451.0553 | 0 | 61451.0553
900 | double | U36+S18 | 不操作（U36 基本策略） + 打开开关 S17 | 354000 | 0 | 354000 | - | 6.3084e-06 | 61453.2884 | 0 | 61453.2884
900 | double | U36+S19 | 不操作（U36 基本策略） + 不操作（S19 基本策略） | 1045000 | 0 | 1045000 | - | 6.3084e-06 | 61459.8807 | 0 | 61459.8807
900 | double | U36+S20 | 不操作（U36 基本策略） + 不操作（S20 基本策略） | 620200 | 0 | 620200 | - | 6.3084e-06 | 61463.7931 | 0 | 61463.7931
900 | double | U36+S21 | 不操作（U36 基本策略） + 不操作（S21 基本策略） | 354000 | 0 | 354000 | - | 6.3084e-06 | 61466.0263 | 0 | 61466.0263
900 | double | U36+S22 | 不操作（U36 基本策略） + 打开开关 S21 | 354000 | 0 | 354000 | - | 6.3084e-06 | 61468.2595 | 0 | 61468.2595
900 | double | U36+S23 | 不操作（U36 基本策略） + 不操作（S23 基本策略） | 1343400 | 0 | 1343400 | - | 6.3084e-06 | 61476.7342 | 0 | 61476.7342
900 | double | U36+S24 | 不操作（U36 基本策略） + 不操作（S24 基本策略） | 354000 | 0 | 354000 | - | 6.3084e-06 | 61478.9673 | 0 | 61478.9673
900 | double | U36+S25 | 不操作（U36 基本策略） + 不操作（S25 基本策略） | 354000 | 0 | 354000 | - | 6.3084e-06 | 61481.2005 | 0 | 61481.2005
900 | double | U36+S26 | 不操作（U36 基本策略） + 打开开关 S25 | 354000 | 0 | 354000 | - | 6.3084e-06 | 61483.4337 | 0 | 61483.4337
900 | double | U36+S27 | 不操作（U36 基本策略） + 操作：开S62-3 | 354000 | 0 | 354000 | - | 6.3084e-06 | 61485.6668 | 0 | 61485.6668
900 | double | U36+S28 | 不操作（U36 基本策略） + 不操作（S28 基本策略） | 596550 | 0 | 596550 | - | 6.3084e-06 | 61489.4301 | 0 | 61489.4301
900 | double | U36+S29 | 不操作（U36 基本策略） + 操作：开S62-3 | 354000 | 0 | 354000 | - | 6.3084e-06 | 61491.6633 | 0 | 61491.6633
900 | double | U36+S13-1 | 不操作（U36 基本策略） + 不操作（S13-1 基本策略） | 354000 | 0 | 354000 | - | 6.3084e-06 | 61493.8964 | 0 | 61493.8964
900 | double | U36+S29-2 | 不操作（U36 基本策略） + 不操作（S29-2 基本策略） | 354000 | 0 | 354000 | - | 6.3084e-06 | 61496.1296 | 0 | 61496.1296
900 | double | U36+S62-3 | 不操作（U36 基本策略） + 不操作（S62-3 基本策略） | 354000 | 0 | 354000 | - | 6.3084e-06 | 61498.3628 | 0 | 61498.3628
900 | double | U36+CB1 | 不操作（U36 基本策略） + 操作：开S13-1 | 354000 | 0 | 354000 | - | 6.3084e-06 | 61500.5959 | 0 | 61500.5959
900 | double | U36+CB2 | 不操作（U36 基本策略） + 操作：开S62-3 | 354000 | 0 | 354000 | - | 6.3084e-06 | 61502.8291 | 0 | 61502.8291
900 | double | U36+CB3 | 不操作（U36 基本策略） + 操作：开S62-3 | 354000 | 0 | 354000 | - | 6.3084e-06 | 61505.0623 | 0 | 61505.0623
900 | double | U36+DG1 | 不操作（U36 基本策略） + 打开开关 S6 | 354000 | 0 | 354000 | - | 1.5819e-05 | 61510.662 | 0 | 61510.662
900 | double | U36+DG2 | 不操作（U36 基本策略） + 打开开关 S9 | 354000 | 0 | 354000 | - | 1.5819e-05 | 61516.2618 | 0 | 61516.2618
900 | double | U36+DG3 | 不操作（U36 基本策略） + 打开开关 S13 | 354000 | 0 | 354000 | - | 1.5819e-05 | 61521.8615 | 0 | 61521.8615
900 | double | U36+DG4 | 不操作（U36 基本策略） + 打开开关 S15 | 354000 | 0 | 354000 | - | 1.5819e-05 | 61527.4613 | 0 | 61527.4613
900 | double | U36+DG5 | 不操作（U36 基本策略） + 打开开关 S17 | 354000 | 0 | 354000 | - | 1.5819e-05 | 61533.061 | 0 | 61533.061
900 | double | U39+S62-3 | 不操作（U39 基本策略） + 不操作（S62-3 基本策略） | 60300 | 0 | 60300 | - | 6.3084e-06 | 61533.4414 | 0 | 61533.4414
900 | double | U39+CB1 | 不操作（U39 基本策略） + 操作：开S13-1 | 60300 | 0 | 60300 | - | 6.3084e-06 | 61533.8218 | 0 | 61533.8218
900 | double | U39+CB2 | 不操作（U39 基本策略） + 操作：开S62-3 | 60300 | 0 | 60300 | - | 6.3084e-06 | 61534.2022 | 0 | 61534.2022
900 | double | U39+CB3 | 不操作（U39 基本策略） + 操作：开S62-3 | 60300 | 0 | 60300 | - | 6.3084e-06 | 61534.5826 | 0 | 61534.5826
900 | double | U39+DG1 | 不操作（U39 基本策略） + 打开开关 S6 | 60300 | 0 | 60300 | - | 1.5819e-05 | 61535.5364 | 0 | 61535.5364
900 | double | U39+DG2 | 不操作（U39 基本策略） + 打开开关 S9 | 60300 | 0 | 60300 | - | 1.5819e-05 | 61536.4903 | 0 | 61536.4903
900 | double | U39+DG3 | 不操作（U39 基本策略） + 打开开关 S13 | 60300 | 0 | 60300 | - | 1.5819e-05 | 61537.4442 | 0 | 61537.4442
900 | double | U39+DG4 | 不操作（U39 基本策略） + 打开开关 S15 | 60300 | 0 | 60300 | - | 1.5819e-05 | 61538.398 | 0 | 61538.398
900 | double | U39+DG5 | 不操作（U39 基本策略） + 打开开关 S17 | 60300 | 0 | 60300 | - | 1.5819e-05 | 61539.3519 | 0 | 61539.3519
900 | double | U39+DG6 | 不操作（U39 基本策略） + 打开开关 S21 | 60300 | 0 | 60300 | - | 1.5819e-05 | 61540.3057 | 0 | 61540.3057
900 | double | U39+DG7 | 不操作（U39 基本策略） + 打开开关 S24 | 60300 | 0 | 60300 | - | 1.5819e-05 | 61541.2596 | 0 | 61541.2596
900 | double | U39+DG8 | 不操作（U39 基本策略） + 打开开关 S25 | 60300 | 0 | 60300 | - | 1.5819e-05 | 61542.2134 | 0 | 61542.2134
900 | double | U40+S1 | 不操作（U40 基本策略） + 操作：开S13-1 | 424800 | 0 | 424800 | - | 6.3084e-06 | 61544.8932 | 0 | 61544.8932
900 | double | U40+S2 | 不操作（U40 基本策略） + 操作：开S13-1 | 424800 | 0 | 424800 | - | 6.3084e-06 | 61547.573 | 0 | 61547.573
900 | double | U40+S3 | 不操作（U40 基本策略） + 操作：开S13-1 | 424800 | 0 | 424800 | - | 6.3084e-06 | 61550.2528 | 0 | 61550.2528
900 | double | U40+S4 | 不操作（U40 基本策略） + 操作：开S13-1 | 424800 | 0 | 424800 | - | 6.3084e-06 | 61552.9326 | 0 | 61552.9326
900 | double | U40+S5 | 不操作（U40 基本策略） + 操作：开S13-1 | 424800 | 0 | 424800 | - | 6.3084e-06 | 61555.6124 | 0 | 61555.6124
900 | double | U40+S6 | 不操作（U40 基本策略） + 不操作（S6 基本策略） | 424800 | 0 | 424800 | - | 6.3084e-06 | 61558.2922 | 0 | 61558.2922
900 | double | U40+S7 | 不操作（U40 基本策略） + 打开开关 S6 | 424800 | 0 | 424800 | - | 6.3084e-06 | 61560.972 | 0 | 61560.972
900 | double | U40+S8 | 不操作（U40 基本策略） + 操作：开S29-2 | 424800 | 0 | 424800 | - | 6.3084e-06 | 61563.6518 | 0 | 61563.6518
900 | double | U40+S9 | 不操作（U40 基本策略） + 不操作（S9 基本策略） | 424800 | 0 | 424800 | - | 6.3084e-06 | 61566.3316 | 0 | 61566.3316
900 | double | U40+S10 | 不操作（U40 基本策略） + 打开开关 S9 | 424800 | 0 | 424800 | - | 6.3084e-06 | 61569.0114 | 0 | 61569.0114
900 | double | U40+S11 | 不操作（U40 基本策略） + 操作：开S29-2 | 424800 | 0 | 424800 | - | 6.3084e-06 | 61571.6912 | 0 | 61571.6912
900 | double | U40+S12 | 不操作（U40 基本策略） + 操作：开S29-2 | 424800 | 0 | 424800 | - | 6.3084e-06 | 61574.371 | 0 | 61574.371
900 | double | U40+S13 | 不操作（U40 基本策略） + 不操作（S13 基本策略） | 424800 | 0 | 424800 | - | 6.3084e-06 | 61577.0508 | 0 | 61577.0508
900 | double | U40+S14 | 不操作（U40 基本策略） + 打开开关 S13 | 424800 | 0 | 424800 | - | 6.3084e-06 | 61579.7306 | 0 | 61579.7306
900 | double | U40+S15 | 不操作（U40 基本策略） + 不操作（S15 基本策略） | 424800 | 0 | 424800 | - | 6.3084e-06 | 61582.4104 | 0 | 61582.4104
900 | double | U40+S16 | 不操作（U40 基本策略） + 打开开关 S15 | 424800 | 0 | 424800 | - | 6.3084e-06 | 61585.0902 | 0 | 61585.0902
900 | double | U40+S17 | 不操作（U40 基本策略） + 不操作（S17 基本策略） | 424800 | 0 | 424800 | - | 6.3084e-06 | 61587.77 | 0 | 61587.77
900 | double | U40+S18 | 不操作（U40 基本策略） + 打开开关 S17 | 424800 | 0 | 424800 | - | 6.3084e-06 | 61590.4498 | 0 | 61590.4498
900 | double | U44+S27 | 不操作（U44 基本策略） + 操作：开S62-3 | 40200 | 0 | 40200 | - | 6.3084e-06 | 61590.7034 | 0 | 61590.7034
900 | double | U44+S28 | 不操作（U44 基本策略） + 不操作（S28 基本策略） | 282750 | 0 | 282750 | - | 6.3084e-06 | 61592.4871 | 0 | 61592.4871
900 | double | U44+S29 | 不操作（U44 基本策略） + 操作：开S62-3 | 40200 | 0 | 40200 | - | 6.3084e-06 | 61592.7407 | 0 | 61592.7407
900 | double | U44+S13-1 | 不操作（U44 基本策略） + 不操作（S13-1 基本策略） | 40200 | 0 | 40200 | - | 6.3084e-06 | 61592.9943 | 0 | 61592.9943
900 | double | U44+S29-2 | 不操作（U44 基本策略） + 不操作（S29-2 基本策略） | 40200 | 0 | 40200 | - | 6.3084e-06 | 61593.2479 | 0 | 61593.2479
900 | double | U44+S62-3 | 不操作（U44 基本策略） + 不操作（S62-3 基本策略） | 40200 | 0 | 40200 | - | 6.3084e-06 | 61593.5015 | 0 | 61593.5015
900 | double | U44+CB1 | 不操作（U44 基本策略） + 操作：开S13-1 | 40200 | 0 | 40200 | - | 6.3084e-06 | 61593.7551 | 0 | 61593.7551
900 | double | U44+CB2 | 不操作（U44 基本策略） + 操作：开S62-3 | 40200 | 0 | 40200 | - | 6.3084e-06 | 61594.0087 | 0 | 61594.0087
900 | double | U44+CB3 | 不操作（U44 基本策略） + 操作：开S62-3 | 40200 | 0 | 40200 | - | 6.3084e-06 | 61594.2623 | 0 | 61594.2623
900 | double | U44+DG1 | 不操作（U44 基本策略） + 打开开关 S6 | 40200 | 0 | 40200 | - | 1.5819e-05 | 61594.8982 | 0 | 61594.8982
900 | double | U44+DG2 | 不操作（U44 基本策略） + 打开开关 S9 | 40200 | 0 | 40200 | - | 1.5819e-05 | 61595.5341 | 0 | 61595.5341
900 | double | U44+DG3 | 不操作（U44 基本策略） + 打开开关 S13 | 40200 | 0 | 40200 | - | 1.5819e-05 | 61596.17 | 0 | 61596.17
900 | double | U44+DG4 | 不操作（U44 基本策略） + 打开开关 S15 | 40200 | 0 | 40200 | - | 1.5819e-05 | 61596.8059 | 0 | 61596.8059
900 | double | U44+DG5 | 不操作（U44 基本策略） + 打开开关 S17 | 40200 | 0 | 40200 | - | 1.5819e-05 | 61597.4418 | 0 | 61597.4418
900 | double | U44+DG6 | 不操作（U44 基本策略） + 打开开关 S21 | 40200 | 0 | 40200 | - | 1.5819e-05 | 61598.0777 | 0 | 61598.0777
900 | double | U44+DG7 | 不操作（U44 基本策略） + 打开开关 S24 | 40200 | 0 | 40200 | - | 1.5819e-05 | 61598.7136 | 0 | 61598.7136
900 | double | U44+DG8 | 不操作（U44 基本策略） + 打开开关 S25 | 40200 | 0 | 40200 | - | 1.5819e-05 | 61599.3495 | 0 | 61599.3495
900 | double | U45+S1 | 不操作（U45 基本策略） + 操作：开S13-1 | 424800 | 0 | 424800 | - | 6.3084e-06 | 61602.0293 | 0 | 61602.0293
900 | double | U45+S2 | 不操作（U45 基本策略） + 操作：开S13-1 | 424800 | 0 | 424800 | - | 6.3084e-06 | 61604.7091 | 0 | 61604.7091
900 | double | U45+S3 | 不操作（U45 基本策略） + 操作：开S13-1 | 424800 | 0 | 424800 | - | 6.3084e-06 | 61607.3889 | 0 | 61607.3889
900 | double | U45+S4 | 不操作（U45 基本策略） + 操作：开S13-1 | 424800 | 0 | 424800 | - | 6.3084e-06 | 61610.0687 | 0 | 61610.0687
900 | double | U45+S5 | 不操作（U45 基本策略） + 操作：开S13-1 | 424800 | 0 | 424800 | - | 6.3084e-06 | 61612.7485 | 0 | 61612.7485
900 | double | U45+S6 | 不操作（U45 基本策略） + 不操作（S6 基本策略） | 424800 | 0 | 424800 | - | 6.3084e-06 | 61615.4283 | 0 | 61615.4283
900 | double | U45+S7 | 不操作（U45 基本策略） + 打开开关 S6 | 424800 | 0 | 424800 | - | 6.3084e-06 | 61618.1081 | 0 | 61618.1081
900 | double | U45+S8 | 不操作（U45 基本策略） + 操作：开S29-2 | 424800 | 0 | 424800 | - | 6.3084e-06 | 61620.7879 | 0 | 61620.7879
900 | double | U45+S9 | 不操作（U45 基本策略） + 不操作（S9 基本策略） | 424800 | 0 | 424800 | - | 6.3084e-06 | 61623.4677 | 0 | 61623.4677
900 | double | U45+S10 | 不操作（U45 基本策略） + 打开开关 S9 | 424800 | 0 | 424800 | - | 6.3084e-06 | 61626.1475 | 0 | 61626.1475
900 | double | U45+S11 | 不操作（U45 基本策略） + 操作：开S29-2 | 424800 | 0 | 424800 | - | 6.3084e-06 | 61628.8274 | 0 | 61628.8274
900 | double | U45+S12 | 不操作（U45 基本策略） + 操作：开S29-2 | 424800 | 0 | 424800 | - | 6.3084e-06 | 61631.5072 | 0 | 61631.5072
900 | double | U45+S13 | 不操作（U45 基本策略） + 不操作（S13 基本策略） | 424800 | 0 | 424800 | - | 6.3084e-06 | 61634.187 | 0 | 61634.187
900 | double | U50+S9 | 不操作（U50 基本策略） + 不操作（S9 基本策略） | 40200 | 0 | 40200 | - | 6.3084e-06 | 61634.4405 | 0 | 61634.4405
900 | double | U50+S10 | 不操作（U50 基本策略） + 打开开关 S9 | 40200 | 0 | 40200 | - | 6.3084e-06 | 61634.6941 | 0 | 61634.6941
900 | double | U50+S11 | 不操作（U50 基本策略） + 操作：开S29-2 | 40200 | 0 | 40200 | - | 6.3084e-06 | 61634.9477 | 0 | 61634.9477
900 | double | U50+S12 | 不操作（U50 基本策略） + 操作：开S29-2 | 40200 | 0 | 40200 | - | 6.3084e-06 | 61635.2013 | 0 | 61635.2013
900 | double | U50+S13 | 不操作（U50 基本策略） + 不操作（S13 基本策略） | 40200 | 0 | 40200 | - | 6.3084e-06 | 61635.4549 | 0 | 61635.4549
900 | double | U50+S14 | 不操作（U50 基本策略） + 打开开关 S13 | 40200 | 0 | 40200 | - | 6.3084e-06 | 61635.7085 | 0 | 61635.7085
900 | double | U50+S15 | 不操作（U50 基本策略） + 不操作（S15 基本策略） | 40200 | 0 | 40200 | - | 6.3084e-06 | 61635.9621 | 0 | 61635.9621
900 | double | U50+S16 | 不操作（U50 基本策略） + 打开开关 S15 | 40200 | 0 | 40200 | - | 6.3084e-06 | 61636.2157 | 0 | 61636.2157
900 | double | U50+S17 | 不操作（U50 基本策略） + 不操作（S17 基本策略） | 40200 | 0 | 40200 | - | 6.3084e-06 | 61636.4693 | 0 | 61636.4693
900 | double | U50+S18 | 不操作（U50 基本策略） + 打开开关 S17 | 40200 | 0 | 40200 | - | 6.3084e-06 | 61636.7229 | 0 | 61636.7229
900 | double | U50+S19 | 不操作（U50 基本策略） + 不操作（S19 基本策略） | 731200 | 0 | 731200 | - | 6.3084e-06 | 61641.3356 | 0 | 61641.3356
900 | double | U50+S20 | 不操作（U50 基本策略） + 不操作（S20 基本策略） | 306400 | 0 | 306400 | - | 6.3084e-06 | 61643.2685 | 0 | 61643.2685
900 | double | U50+S21 | 不操作（U50 基本策略） + 不操作（S21 基本策略） | 40200 | 0 | 40200 | - | 6.3084e-06 | 61643.5221 | 0 | 61643.5221
900 | double | U50+S22 | 不操作（U50 基本策略） + 打开开关 S21 | 40200 | 0 | 40200 | - | 6.3084e-06 | 61643.7757 | 0 | 61643.7757
900 | double | U50+S23 | 不操作（U50 基本策略） + 不操作（S23 基本策略） | 1029600 | 0 | 1029600 | - | 6.3084e-06 | 61650.2708 | 0 | 61650.2708
900 | double | U50+S24 | 不操作（U50 基本策略） + 不操作（S24 基本策略） | 40200 | 0 | 40200 | - | 6.3084e-06 | 61650.5244 | 0 | 61650.5244
900 | double | U50+S25 | 不操作（U50 基本策略） + 不操作（S25 基本策略） | 40200 | 0 | 40200 | - | 6.3084e-06 | 61650.778 | 0 | 61650.778
900 | double | U50+S26 | 不操作（U50 基本策略） + 打开开关 S25 | 40200 | 0 | 40200 | - | 6.3084e-06 | 61651.0316 | 0 | 61651.0316
900 | double | U50+S27 | 不操作（U50 基本策略） + 操作：开S62-3 | 40200 | 0 | 40200 | - | 6.3084e-06 | 61651.2852 | 0 | 61651.2852
900 | double | U50+S28 | 不操作（U50 基本策略） + 不操作（S28 基本策略） | 282750 | 0 | 282750 | - | 6.3084e-06 | 61653.0689 | 0 | 61653.0689
900 | double | U50+S29 | 不操作（U50 基本策略） + 操作：开S62-3 | 40200 | 0 | 40200 | - | 6.3084e-06 | 61653.3225 | 0 | 61653.3225
900 | double | U50+S13-1 | 不操作（U50 基本策略） + 不操作（S13-1 基本策略） | 40200 | 0 | 40200 | - | 6.3084e-06 | 61653.5761 | 0 | 61653.5761
900 | double | U50+S29-2 | 不操作（U50 基本策略） + 不操作（S29-2 基本策略） | 40200 | 0 | 40200 | - | 6.3084e-06 | 61653.8297 | 0 | 61653.8297
900 | double | U50+S62-3 | 不操作（U50 基本策略） + 不操作（S62-3 基本策略） | 40200 | 0 | 40200 | - | 6.3084e-06 | 61654.0833 | 0 | 61654.0833
900 | double | U50+CB1 | 不操作（U50 基本策略） + 操作：开S13-1 | 40200 | 0 | 40200 | - | 6.3084e-06 | 61654.3369 | 0 | 61654.3369
900 | double | U50+CB2 | 不操作（U50 基本策略） + 操作：开S62-3 | 40200 | 0 | 40200 | - | 6.3084e-06 | 61654.5905 | 0 | 61654.5905
900 | double | U50+CB3 | 不操作（U50 基本策略） + 操作：开S62-3 | 40200 | 0 | 40200 | - | 6.3084e-06 | 61654.8441 | 0 | 61654.8441
900 | double | U50+DG1 | 不操作（U50 基本策略） + 打开开关 S6 | 40200 | 0 | 40200 | - | 1.5819e-05 | 61655.48 | 0 | 61655.48
900 | double | U50+DG2 | 不操作（U50 基本策略） + 打开开关 S9 | 40200 | 0 | 40200 | - | 1.5819e-05 | 61656.1159 | 0 | 61656.1159
900 | double | U50+DG3 | 不操作（U50 基本策略） + 打开开关 S13 | 40200 | 0 | 40200 | - | 1.5819e-05 | 61656.7518 | 0 | 61656.7518
900 | double | U39+S2 | 不操作（U39 基本策略） + 操作：开S13-1 | 60300 | 0 | 60300 | - | 6.3084e-06 | 61657.1322 | 0 | 61657.1322
900 | double | U39+S3 | 不操作（U39 基本策略） + 操作：开S13-1 | 60300 | 0 | 60300 | - | 6.3084e-06 | 61657.5126 | 0 | 61657.5126
900 | double | U39+S4 | 不操作（U39 基本策略） + 操作：开S13-1 | 60300 | 0 | 60300 | - | 6.3084e-06 | 61657.893 | 0 | 61657.893
900 | double | U39+S5 | 不操作（U39 基本策略） + 操作：开S13-1 | 60300 | 0 | 60300 | - | 6.3084e-06 | 61658.2734 | 0 | 61658.2734
900 | double | U39+S6 | 不操作（U39 基本策略） + 不操作（S6 基本策略） | 60300 | 0 | 60300 | - | 6.3084e-06 | 61658.6537 | 0 | 61658.6537
900 | double | U39+S7 | 不操作（U39 基本策略） + 打开开关 S6 | 60300 | 0 | 60300 | - | 6.3084e-06 | 61659.0341 | 0 | 61659.0341
900 | double | U39+S8 | 不操作（U39 基本策略） + 操作：开S29-2 | 60300 | 0 | 60300 | - | 6.3084e-06 | 61659.4145 | 0 | 61659.4145
900 | double | U39+S9 | 不操作（U39 基本策略） + 不操作（S9 基本策略） | 60300 | 0 | 60300 | - | 6.3084e-06 | 61659.7949 | 0 | 61659.7949
900 | double | U39+S10 | 不操作（U39 基本策略） + 打开开关 S9 | 60300 | 0 | 60300 | - | 6.3084e-06 | 61660.1753 | 0 | 61660.1753
900 | double | U39+S11 | 不操作（U39 基本策略） + 操作：开S29-2 | 60300 | 0 | 60300 | - | 6.3084e-06 | 61660.5557 | 0 | 61660.5557
900 | double | U39+S12 | 不操作（U39 基本策略） + 操作：开S29-2 | 60300 | 0 | 60300 | - | 6.3084e-06 | 61660.9361 | 0 | 61660.9361
900 | double | U39+S13 | 不操作（U39 基本策略） + 不操作（S13 基本策略） | 60300 | 0 | 60300 | - | 6.3084e-06 | 61661.3165 | 0 | 61661.3165
900 | double | U39+S14 | 不操作（U39 基本策略） + 打开开关 S13 | 60300 | 0 | 60300 | - | 6.3084e-06 | 61661.6969 | 0 | 61661.6969
900 | double | U39+S15 | 不操作（U39 基本策略） + 不操作（S15 基本策略） | 60300 | 0 | 60300 | - | 6.3084e-06 | 61662.0773 | 0 | 61662.0773
900 | double | U39+S16 | 不操作（U39 基本策略） + 打开开关 S15 | 60300 | 0 | 60300 | - | 6.3084e-06 | 61662.4577 | 0 | 61662.4577
900 | double | U39+S17 | 不操作（U39 基本策略） + 不操作（S17 基本策略） | 60300 | 0 | 60300 | - | 6.3084e-06 | 61662.8381 | 0 | 61662.8381
900 | double | U39+S18 | 不操作（U39 基本策略） + 打开开关 S17 | 60300 | 0 | 60300 | - | 6.3084e-06 | 61663.2185 | 0 | 61663.2185
900 | double | U39+S19 | 不操作（U39 基本策略） + 不操作（S19 基本策略） | 751300 | 0 | 751300 | - | 6.3084e-06 | 61667.958 | 0 | 61667.958
900 | double | U39+S20 | 不操作（U39 基本策略） + 不操作（S20 基本策略） | 326500 | 0 | 326500 | - | 6.3084e-06 | 61670.0177 | 0 | 61670.0177
900 | double | U39+S21 | 不操作（U39 基本策略） + 不操作（S21 基本策略） | 60300 | 0 | 60300 | - | 6.3084e-06 | 61670.3981 | 0 | 61670.3981
900 | double | U39+S22 | 不操作（U39 基本策略） + 打开开关 S21 | 60300 | 0 | 60300 | - | 6.3084e-06 | 61670.7785 | 0 | 61670.7785
900 | double | U39+S23 | 不操作（U39 基本策略） + 不操作（S23 基本策略） | 1049700 | 0 | 1049700 | - | 6.3084e-06 | 61677.4004 | 0 | 61677.4004
900 | double | U39+S24 | 不操作（U39 基本策略） + 不操作（S24 基本策略） | 60300 | 0 | 60300 | - | 6.3084e-06 | 61677.7808 | 0 | 61677.7808
900 | double | U39+S25 | 不操作（U39 基本策略） + 不操作（S25 基本策略） | 60300 | 0 | 60300 | - | 6.3084e-06 | 61678.1612 | 0 | 61678.1612
900 | double | U39+S26 | 不操作（U39 基本策略） + 打开开关 S25 | 60300 | 0 | 60300 | - | 6.3084e-06 | 61678.5416 | 0 | 61678.5416
900 | double | U39+S27 | 不操作（U39 基本策略） + 操作：开S62-3 | 60300 | 0 | 60300 | - | 6.3084e-06 | 61678.9219 | 0 | 61678.9219
900 | double | U39+S28 | 不操作（U39 基本策略） + 不操作（S28 基本策略） | 302850 | 0 | 302850 | - | 6.3084e-06 | 61680.8324 | 0 | 61680.8324
900 | double | U39+S29 | 不操作（U39 基本策略） + 操作：开S62-3 | 60300 | 0 | 60300 | - | 6.3084e-06 | 61681.2128 | 0 | 61681.2128
900 | double | U39+S13-1 | 不操作（U39 基本策略） + 不操作（S13-1 基本策略） | 60300 | 0 | 60300 | - | 6.3084e-06 | 61681.5932 | 0 | 61681.5932
900 | double | U39+S29-2 | 不操作（U39 基本策略） + 不操作（S29-2 基本策略） | 60300 | 0 | 60300 | - | 6.3084e-06 | 61681.9736 | 0 | 61681.9736
900 | double | U33+S20 | 不操作（U33 基本策略） + 不操作（S20 基本策略） | 605200 | 0 | 605200 | - | 6.3084e-06 | 61685.7915 | 0 | 61685.7915
900 | double | U33+S21 | 不操作（U33 基本策略） + 不操作（S21 基本策略） | 339000 | 0 | 339000 | - | 6.3084e-06 | 61687.93 | 0 | 61687.93
900 | double | U33+S22 | 不操作（U33 基本策略） + 打开开关 S21 | 339000 | 0 | 339000 | - | 6.3084e-06 | 61690.0685 | 0 | 61690.0685
900 | double | U33+S23 | 不操作（U33 基本策略） + 不操作（S23 基本策略） | 1328400 | 0 | 1328400 | - | 6.3084e-06 | 61698.4486 | 0 | 61698.4486
900 | double | U33+S24 | 不操作（U33 基本策略） + 不操作（S24 基本策略） | 339000 | 0 | 339000 | - | 6.3084e-06 | 61700.5871 | 0 | 61700.5871
900 | double | U33+S25 | 不操作（U33 基本策略） + 不操作（S25 基本策略） | 339000 | 0 | 339000 | - | 6.3084e-06 | 61702.7257 | 0 | 61702.7257
900 | double | U33+S26 | 不操作（U33 基本策略） + 打开开关 S25 | 339000 | 0 | 339000 | - | 6.3084e-06 | 61704.8642 | 0 | 61704.8642
900 | double | U33+S27 | 不操作（U33 基本策略） + 操作：开S62-3 | 339000 | 0 | 339000 | - | 6.3084e-06 | 61707.0028 | 0 | 61707.0028
900 | double | U33+S28 | 不操作（U33 基本策略） + 不操作（S28 基本策略） | 581550 | 0 | 581550 | - | 6.3084e-06 | 61710.6714 | 0 | 61710.6714
900 | double | U33+S29 | 不操作（U33 基本策略） + 操作：开S62-3 | 339000 | 0 | 339000 | - | 6.3084e-06 | 61712.8099 | 0 | 61712.8099
900 | double | U33+S13-1 | 不操作（U33 基本策略） + 不操作（S13-1 基本策略） | 339000 | 0 | 339000 | - | 6.3084e-06 | 61714.9485 | 0 | 61714.9485
900 | double | U33+S29-2 | 不操作（U33 基本策略） + 不操作（S29-2 基本策略） | 339000 | 0 | 339000 | - | 6.3084e-06 | 61717.087 | 0 | 61717.087
900 | double | U33+S62-3 | 不操作（U33 基本策略） + 不操作（S62-3 基本策略） | 339000 | 0 | 339000 | - | 6.3084e-06 | 61719.2256 | 0 | 61719.2256
900 | double | U33+CB1 | 不操作（U33 基本策略） + 操作：开S13-1 | 339000 | 0 | 339000 | - | 6.3084e-06 | 61721.3641 | 0 | 61721.3641
900 | double | U33+CB2 | 不操作（U33 基本策略） + 操作：开S62-3 | 339000 | 0 | 339000 | - | 6.3084e-06 | 61723.5026 | 0 | 61723.5026
900 | double | U33+CB3 | 不操作（U33 基本策略） + 操作：开S62-3 | 339000 | 0 | 339000 | - | 6.3084e-06 | 61725.6412 | 0 | 61725.6412
900 | double | U33+DG1 | 不操作（U33 基本策略） + 打开开关 S6 | 339000 | 0 | 339000 | - | 1.5819e-05 | 61731.0037 | 0 | 61731.0037
900 | double | U33+DG2 | 不操作（U33 基本策略） + 打开开关 S9 | 339000 | 0 | 339000 | - | 1.5819e-05 | 61736.3661 | 0 | 61736.3661
900 | double | U33+DG3 | 不操作（U33 基本策略） + 打开开关 S13 | 339000 | 0 | 339000 | - | 1.5819e-05 | 61741.7286 | 0 | 61741.7286
900 | double | U33+DG4 | 不操作（U33 基本策略） + 打开开关 S15 | 339000 | 0 | 339000 | - | 1.5819e-05 | 61747.0911 | 0 | 61747.0911
900 | double | U33+DG5 | 不操作（U33 基本策略） + 打开开关 S17 | 339000 | 0 | 339000 | - | 1.5819e-05 | 61752.4536 | 0 | 61752.4536
900 | double | U33+DG6 | 不操作（U33 基本策略） + 打开开关 S21 | 339000 | 0 | 339000 | - | 1.5819e-05 | 61757.816 | 0 | 61757.816
900 | double | U33+DG7 | 不操作（U33 基本策略） + 打开开关 S24 | 339000 | 0 | 339000 | - | 1.5819e-05 | 61763.1785 | 0 | 61763.1785
900 | double | U33+DG8 | 不操作（U33 基本策略） + 打开开关 S25 | 339000 | 0 | 339000 | - | 1.5819e-05 | 61768.541 | 0 | 61768.541
900 | double | U34+S1 | 不操作（U34 基本策略） + 操作：开S13-1 | 203400 | 0 | 203400 | - | 6.3084e-06 | 61769.8241 | 0 | 61769.8241
900 | double | U34+S2 | 不操作（U34 基本策略） + 操作：开S13-1 | 203400 | 0 | 203400 | - | 6.3084e-06 | 61771.1072 | 0 | 61771.1072
900 | double | U34+S3 | 不操作（U34 基本策略） + 操作：开S13-1 | 203400 | 0 | 203400 | - | 6.3084e-06 | 61772.3903 | 0 | 61772.3903
900 | double | U34+S4 | 不操作（U34 基本策略） + 操作：开S13-1 | 203400 | 0 | 203400 | - | 6.3084e-06 | 61773.6735 | 0 | 61773.6735
900 | double | U34+S5 | 不操作（U34 基本策略） + 操作：开S13-1 | 203400 | 0 | 203400 | - | 6.3084e-06 | 61774.9566 | 0 | 61774.9566
900 | double | U34+S6 | 不操作（U34 基本策略） + 不操作（S6 基本策略） | 203400 | 0 | 203400 | - | 6.3084e-06 | 61776.2397 | 0 | 61776.2397
900 | double | S14+DG6 | 打开开关 S13 + 打开开关 S21 | 0 | 0 | 0 | - | 6.3084e-06 | 61776.2397 | 0 | 61776.2397
900 | double | S14+DG7 | 打开开关 S13 + 打开开关 S24 | 0 | 0 | 0 | - | 6.3084e-06 | 61776.2397 | 0 | 61776.2397
900 | double | S14+DG8 | 打开开关 S13 + 打开开关 S25 | 0 | 0 | 0 | - | 6.3084e-06 | 61776.2397 | 0 | 61776.2397
900 | double | S15+DG1 | 不操作（S15 基本策略） + 打开开关 S6 | 0 | 0 | 0 | - | 6.3084e-06 | 61776.2397 | 0 | 61776.2397
900 | double | S15+DG2 | 不操作（S15 基本策略） + 打开开关 S9 | 0 | 0 | 0 | - | 6.3084e-06 | 61776.2397 | 0 | 61776.2397
900 | double | S15+DG3 | 不操作（S15 基本策略） + 打开开关 S13 | 0 | 0 | 0 | - | 6.3084e-06 | 61776.2397 | 0 | 61776.2397
900 | double | S15+DG4 | 不操作（S15 基本策略） + 不操作（DG4 基本策略） | 569200 | 0 | 569200 | - | 6.3084e-06 | 61779.8305 | 0 | 61779.8305
900 | double | S15+DG5 | 不操作（S15 基本策略） + 打开开关 S17 | 0 | 0 | 0 | - | 6.3084e-06 | 61779.8305 | 0 | 61779.8305
900 | double | S15+DG6 | 不操作（S15 基本策略） + 打开开关 S21 | 0 | 0 | 0 | - | 6.3084e-06 | 61779.8305 | 0 | 61779.8305
900 | double | S15+DG7 | 不操作（S15 基本策略） + 打开开关 S24 | 0 | 0 | 0 | - | 6.3084e-06 | 61779.8305 | 0 | 61779.8305
900 | double | S15+DG8 | 不操作（S15 基本策略） + 打开开关 S25 | 0 | 0 | 0 | - | 6.3084e-06 | 61779.8305 | 0 | 61779.8305
900 | double | S16+DG1 | 打开开关 S15 + 打开开关 S6 | 0 | 0 | 0 | - | 6.3084e-06 | 61779.8305 | 0 | 61779.8305
900 | double | S16+DG2 | 打开开关 S15 + 打开开关 S9 | 0 | 0 | 0 | - | 6.3084e-06 | 61779.8305 | 0 | 61779.8305
900 | double | S16+DG3 | 打开开关 S15 + 打开开关 S13 | 0 | 0 | 0 | - | 6.3084e-06 | 61779.8305 | 0 | 61779.8305
900 | double | S16+DG4 | 不操作（S16 基本策略） + 打开开关 S15 | 230200 | 0 | 230200 | - | 6.3084e-06 | 61781.2826 | 0 | 61781.2826
900 | double | S16+DG5 | 打开开关 S15 + 打开开关 S17 | 0 | 0 | 0 | - | 6.3084e-06 | 61781.2826 | 0 | 61781.2826
900 | double | S16+DG6 | 打开开关 S15 + 打开开关 S21 | 0 | 0 | 0 | - | 6.3084e-06 | 61781.2826 | 0 | 61781.2826
900 | double | S16+DG7 | 打开开关 S15 + 打开开关 S24 | 0 | 0 | 0 | - | 6.3084e-06 | 61781.2826 | 0 | 61781.2826
900 | double | S16+DG8 | 打开开关 S15 + 打开开关 S25 | 0 | 0 | 0 | - | 6.3084e-06 | 61781.2826 | 0 | 61781.2826
900 | double | S17+DG1 | 不操作（S17 基本策略） + 打开开关 S6 | 0 | 0 | 0 | - | 6.3084e-06 | 61781.2826 | 0 | 61781.2826
900 | double | S17+DG2 | 不操作（S17 基本策略） + 打开开关 S9 | 0 | 0 | 0 | - | 6.3084e-06 | 61781.2826 | 0 | 61781.2826
900 | double | S17+DG3 | 不操作（S17 基本策略） + 打开开关 S13 | 0 | 0 | 0 | - | 6.3084e-06 | 61781.2826 | 0 | 61781.2826
900 | double | S17+DG4 | 不操作（S17 基本策略） + 打开开关 S15 | 0 | 0 | 0 | - | 6.3084e-06 | 61781.2826 | 0 | 61781.2826
900 | double | S17+DG5 | 不操作（S17 基本策略） + 不操作（DG5 基本策略） | 949200 | 0 | 949200 | - | 6.3084e-06 | 61787.2706 | 0 | 61787.2706
900 | double | S17+DG6 | 不操作（S17 基本策略） + 打开开关 S21 | 0 | 0 | 0 | - | 6.3084e-06 | 61787.2706 | 0 | 61787.2706
900 | double | S17+DG7 | 不操作（S17 基本策略） + 打开开关 S24 | 0 | 0 | 0 | - | 6.3084e-06 | 61787.2706 | 0 | 61787.2706
900 | double | S17+DG8 | 不操作（S17 基本策略） + 打开开关 S25 | 0 | 0 | 0 | - | 6.3084e-06 | 61787.2706 | 0 | 61787.2706
900 | double | S18+DG1 | 打开开关 S17 + 打开开关 S6 | 0 | 0 | 0 | - | 6.3084e-06 | 61787.2706 | 0 | 61787.2706
900 | double | S18+DG2 | 打开开关 S17 + 打开开关 S9 | 0 | 0 | 0 | - | 6.3084e-06 | 61787.2706 | 0 | 61787.2706
900 | double | S18+DG3 | 打开开关 S17 + 打开开关 S13 | 0 | 0 | 0 | - | 6.3084e-06 | 61787.2706 | 0 | 61787.2706
900 | double | S18+DG4 | 打开开关 S17 + 打开开关 S15 | 0 | 0 | 0 | - | 6.3084e-06 | 61787.2706 | 0 | 61787.2706
900 | double | S18+DG5 | 不操作（S18 基本策略） + 打开开关 S17 | 534900 | 0 | 534900 | - | 6.3084e-06 | 61790.6449 | 0 | 61790.6449
900 | double | S18+DG6 | 打开开关 S17 + 打开开关 S21 | 0 | 0 | 0 | - | 6.3084e-06 | 61790.6449 | 0 | 61790.6449
900 | double | S18+DG7 | 打开开关 S17 + 打开开关 S24 | 0 | 0 | 0 | - | 6.3084e-06 | 61790.6449 | 0 | 61790.6449
900 | double | S18+DG8 | 打开开关 S17 + 打开开关 S25 | 0 | 0 | 0 | - | 6.3084e-06 | 61790.6449 | 0 | 61790.6449
900 | double | S19+DG1 | 不操作（S19 基本策略） + 打开开关 S6 | 691000 | 0 | 691000 | - | 6.3084e-06 | 61795.004 | 0 | 61795.004
900 | double | S19+DG2 | 不操作（S19 基本策略） + 打开开关 S9 | 691000 | 0 | 691000 | - | 6.3084e-06 | 61799.3631 | 0 | 61799.3631
900 | double | S19+DG3 | 不操作（S19 基本策略） + 打开开关 S13 | 691000 | 0 | 691000 | - | 6.3084e-06 | 61803.7222 | 0 | 61803.7222
900 | double | S19+DG4 | 不操作（S19 基本策略） + 打开开关 S15 | 691000 | 0 | 691000 | - | 6.3084e-06 | 61808.0813 | 0 | 61808.0813
900 | double | S19+DG5 | 不操作（S19 基本策略） + 打开开关 S17 | 691000 | 0 | 691000 | - | 6.3084e-06 | 61812.4404 | 0 | 61812.4404
900 | double | S19+DG6 | 不操作（S19 基本策略） + 打开开关 S21 | 691000 | 0 | 691000 | - | 6.3084e-06 | 61816.7995 | 0 | 61816.7995
900 | double | S19+DG7 | 不操作（S19 基本策略） + 打开开关 S24 | 691000 | 0 | 691000 | - | 6.3084e-06 | 61821.1586 | 0 | 61821.1586
900 | double | S19+DG8 | 不操作（S19 基本策略） + 打开开关 S25 | 691000 | 0 | 691000 | - | 6.3084e-06 | 61825.5176 | 0 | 61825.5176
900 | double | S20+DG1 | 不操作（S20 基本策略） + 打开开关 S6 | 266200 | 0 | 266200 | - | 6.3084e-06 | 61827.1969 | 0 | 61827.1969
900 | double | S20+DG2 | 不操作（S20 基本策略） + 打开开关 S9 | 266200 | 0 | 266200 | - | 6.3084e-06 | 61828.8762 | 0 | 61828.8762
900 | double | S20+DG3 | 不操作（S20 基本策略） + 打开开关 S13 | 266200 | 0 | 266200 | - | 6.3084e-06 | 61830.5555 | 0 | 61830.5555
900 | double | S20+DG4 | 不操作（S20 基本策略） + 打开开关 S15 | 266200 | 0 | 266200 | - | 6.3084e-06 | 61832.2348 | 0 | 61832.2348
900 | double | S20+DG5 | 不操作（S20 基本策略） + 打开开关 S17 | 266200 | 0 | 266200 | - | 6.3084e-06 | 61833.9141 | 0 | 61833.9141
900 | double | S20+DG6 | 不操作（S20 基本策略） + 打开开关 S21 | 266200 | 0 | 266200 | - | 6.3084e-06 | 61835.5934 | 0 | 61835.5934
900 | double | S20+DG7 | 不操作（S20 基本策略） + 打开开关 S24 | 266200 | 0 | 266200 | - | 6.3084e-06 | 61837.2727 | 0 | 61837.2727
900 | double | S20+DG8 | 不操作（S20 基本策略） + 打开开关 S25 | 266200 | 0 | 266200 | - | 6.3084e-06 | 61838.952 | 0 | 61838.952
900 | double | S21+DG1 | 不操作（S21 基本策略） + 打开开关 S6 | 0 | 0 | 0 | - | 6.3084e-06 | 61838.952 | 0 | 61838.952
900 | double | S21+DG2 | 不操作（S21 基本策略） + 打开开关 S9 | 0 | 0 | 0 | - | 6.3084e-06 | 61838.952 | 0 | 61838.952
900 | double | S21+DG3 | 不操作（S21 基本策略） + 打开开关 S13 | 0 | 0 | 0 | - | 6.3084e-06 | 61838.952 | 0 | 61838.952
900 | double | S21+DG4 | 不操作（S21 基本策略） + 打开开关 S15 | 0 | 0 | 0 | - | 6.3084e-06 | 61838.952 | 0 | 61838.952
900 | double | S21+DG5 | 不操作（S21 基本策略） + 打开开关 S17 | 0 | 0 | 0 | - | 6.3084e-06 | 61838.952 | 0 | 61838.952
900 | double | S21+DG6 | 不操作（S21 基本策略） + 不操作（DG6 基本策略） | 1089900 | 0 | 1089900 | - | 6.3084e-06 | 61845.8275 | 0 | 61845.8275
900 | double | S21+DG7 | 不操作（S21 基本策略） + 打开开关 S24 | 0 | 0 | 0 | - | 6.3084e-06 | 61845.8275 | 0 | 61845.8275
900 | double | S21+DG8 | 不操作（S21 基本策略） + 打开开关 S25 | 0 | 0 | 0 | - | 6.3084e-06 | 61845.8275 | 0 | 61845.8275
900 | double | S22+DG1 | 打开开关 S21 + 打开开关 S6 | 0 | 0 | 0 | - | 6.3084e-06 | 61845.8275 | 0 | 61845.8275
900 | double | S22+DG2 | 打开开关 S21 + 打开开关 S9 | 0 | 0 | 0 | - | 6.3084e-06 | 61845.8275 | 0 | 61845.8275
900 | double | S22+DG3 | 打开开关 S21 + 打开开关 S13 | 0 | 0 | 0 | - | 6.3084e-06 | 61845.8275 | 0 | 61845.8275
900 | double | S22+DG4 | 打开开关 S21 + 打开开关 S15 | 0 | 0 | 0 | - | 6.3084e-06 | 61845.8275 | 0 | 61845.8275
900 | double | S22+DG5 | 打开开关 S21 + 打开开关 S17 | 0 | 0 | 0 | - | 6.3084e-06 | 61845.8275 | 0 | 61845.8275
900 | double | S22+DG6 | 不操作（S22 基本策略） + 打开开关 S21 | 281400 | 0 | 281400 | - | 6.3084e-06 | 61847.6027 | 0 | 61847.6027
900 | double | S22+DG7 | 打开开关 S21 + 打开开关 S24 | 0 | 0 | 0 | - | 6.3084e-06 | 61847.6027 | 0 | 61847.6027
900 | double | S22+DG8 | 打开开关 S21 + 打开开关 S25 | 0 | 0 | 0 | - | 6.3084e-06 | 61847.6027 | 0 | 61847.6027
900 | double | S23+DG1 | 不操作（S23 基本策略） + 打开开关 S6 | 989400 | 0 | 989400 | - | 6.3084e-06 | 61853.8442 | 0 | 61853.8442
900 | double | S23+DG2 | 不操作（S23 基本策略） + 打开开关 S9 | 989400 | 0 | 989400 | - | 6.3084e-06 | 61860.0857 | 0 | 61860.0857
900 | double | S23+DG3 | 不操作（S23 基本策略） + 打开开关 S13 | 989400 | 0 | 989400 | - | 6.3084e-06 | 61866.3272 | 0 | 61866.3272
900 | double | S23+DG4 | 不操作（S23 基本策略） + 打开开关 S15 | 989400 | 0 | 989400 | - | 6.3084e-06 | 61872.5687 | 0 | 61872.5687
900 | double | S23+DG5 | 不操作（S23 基本策略） + 打开开关 S17 | 989400 | 0 | 989400 | - | 6.3084e-06 | 61878.8102 | 0 | 61878.8102
900 | double | S23+DG6 | 不操作（S23 基本策略） + 打开开关 S21 | 989400 | 0 | 989400 | - | 6.3084e-06 | 61885.0517 | 0 | 61885.0517
900 | double | S23+DG7 | 不操作（S23 基本策略） + 不操作（DG7 基本策略） | 1404800 | 0 | 1404800 | - | 6.3084e-06 | 61893.9137 | 0 | 61893.9137
900 | double | S23+DG8 | 不操作（S23 基本策略） + 打开开关 S25 | 989400 | 0 | 989400 | - | 6.3084e-06 | 61900.1553 | 0 | 61900.1553
900 | double | S24+DG1 | 不操作（S24 基本策略） + 打开开关 S6 | 0 | 0 | 0 | - | 6.3084e-06 | 61900.1553 | 0 | 61900.1553
900 | double | S24+DG2 | 不操作（S24 基本策略） + 打开开关 S9 | 0 | 0 | 0 | - | 6.3084e-06 | 61900.1553 | 0 | 61900.1553
900 | double | S24+DG3 | 不操作（S24 基本策略） + 打开开关 S13 | 0 | 0 | 0 | - | 6.3084e-06 | 61900.1553 | 0 | 61900.1553
900 | double | S24+DG4 | 不操作（S24 基本策略） + 打开开关 S15 | 0 | 0 | 0 | - | 6.3084e-06 | 61900.1553 | 0 | 61900.1553
900 | double | S24+DG5 | 不操作（S24 基本策略） + 打开开关 S17 | 0 | 0 | 0 | - | 6.3084e-06 | 61900.1553 | 0 | 61900.1553
900 | double | S24+DG6 | 不操作（S24 基本策略） + 打开开关 S21 | 0 | 0 | 0 | - | 6.3084e-06 | 61900.1553 | 0 | 61900.1553
900 | double | S24+DG7 | 不操作（S24 基本策略） + 不操作（DG7 基本策略） | 415400 | 0 | 415400 | - | 6.3084e-06 | 61902.7758 | 0 | 61902.7758
900 | double | S24+DG8 | 不操作（S24 基本策略） + 打开开关 S25 | 0 | 0 | 0 | - | 6.3084e-06 | 61902.7758 | 0 | 61902.7758
900 | double | S25+DG1 | 不操作（S25 基本策略） + 打开开关 S6 | 0 | 0 | 0 | - | 6.3084e-06 | 61902.7758 | 0 | 61902.7758
900 | double | S25+DG2 | 不操作（S25 基本策略） + 打开开关 S9 | 0 | 0 | 0 | - | 6.3084e-06 | 61902.7758 | 0 | 61902.7758
900 | double | S25+DG3 | 不操作（S25 基本策略） + 打开开关 S13 | 0 | 0 | 0 | - | 6.3084e-06 | 61902.7758 | 0 | 61902.7758
900 | double | S25+DG4 | 不操作（S25 基本策略） + 打开开关 S15 | 0 | 0 | 0 | - | 6.3084e-06 | 61902.7758 | 0 | 61902.7758
900 | double | S25+DG5 | 不操作（S25 基本策略） + 打开开关 S17 | 0 | 0 | 0 | - | 6.3084e-06 | 61902.7758 | 0 | 61902.7758
900 | double | S25+DG6 | 不操作（S25 基本策略） + 打开开关 S21 | 0 | 0 | 0 | - | 6.3084e-06 | 61902.7758 | 0 | 61902.7758
900 | double | S25+DG7 | 不操作（S25 基本策略） + 打开开关 S24 | 0 | 0 | 0 | - | 6.3084e-06 | 61902.7758 | 0 | 61902.7758
900 | double | U30+S29 | 不操作（U30 基本策略） + 操作：开S62-3 | 67000 | 0 | 67000 | - | 6.3084e-06 | 61903.1984 | 0 | 61903.1984
900 | double | U30+S13-1 | 不操作（U30 基本策略） + 不操作（S13-1 基本策略） | 67000 | 0 | 67000 | - | 6.3084e-06 | 61903.6211 | 0 | 61903.6211
900 | double | U30+S29-2 | 不操作（U30 基本策略） + 不操作（S29-2 基本策略） | 67000 | 0 | 67000 | - | 6.3084e-06 | 61904.0437 | 0 | 61904.0437
900 | double | U30+S62-3 | 不操作（U30 基本策略） + 不操作（S62-3 基本策略） | 67000 | 0 | 67000 | - | 6.3084e-06 | 61904.4664 | 0 | 61904.4664
900 | double | U30+CB1 | 不操作（U30 基本策略） + 操作：开S13-1 | 67000 | 0 | 67000 | - | 6.3084e-06 | 61904.8891 | 0 | 61904.8891
900 | double | U30+CB2 | 不操作（U30 基本策略） + 操作：开S62-3 | 67000 | 0 | 67000 | - | 6.3084e-06 | 61905.3117 | 0 | 61905.3117
900 | double | U30+CB3 | 不操作（U30 基本策略） + 操作：开S62-3 | 67000 | 0 | 67000 | - | 6.3084e-06 | 61905.7344 | 0 | 61905.7344
900 | double | U30+DG1 | 不操作（U30 基本策略） + 打开开关 S6 | 67000 | 0 | 67000 | - | 1.5819e-05 | 61906.7942 | 0 | 61906.7942
900 | double | U30+DG2 | 不操作（U30 基本策略） + 打开开关 S9 | 67000 | 0 | 67000 | - | 1.5819e-05 | 61907.8541 | 0 | 61907.8541
900 | double | U30+DG3 | 不操作（U30 基本策略） + 打开开关 S13 | 67000 | 0 | 67000 | - | 1.5819e-05 | 61908.9139 | 0 | 61908.9139
900 | double | U30+DG4 | 不操作（U30 基本策略） + 打开开关 S15 | 67000 | 0 | 67000 | - | 1.5819e-05 | 61909.9737 | 0 | 61909.9737
900 | double | U30+DG5 | 不操作（U30 基本策略） + 打开开关 S17 | 67000 | 0 | 67000 | - | 1.5819e-05 | 61911.0336 | 0 | 61911.0336
900 | double | U30+DG6 | 不操作（U30 基本策略） + 打开开关 S21 | 67000 | 0 | 67000 | - | 1.5819e-05 | 61912.0934 | 0 | 61912.0934
900 | double | U30+DG7 | 不操作（U30 基本策略） + 打开开关 S24 | 67000 | 0 | 67000 | - | 1.5819e-05 | 61913.1533 | 0 | 61913.1533
900 | double | U30+DG8 | 不操作（U30 基本策略） + 打开开关 S25 | 67000 | 0 | 67000 | - | 1.5819e-05 | 61914.2131 | 0 | 61914.2131
900 | double | U31+S1 | 不操作（U31 基本策略） + 操作：开S13-1 | 271200 | 0 | 271200 | - | 6.3084e-06 | 61915.9239 | 0 | 61915.9239
900 | double | U31+S2 | 不操作（U31 基本策略） + 操作：开S13-1 | 271200 | 0 | 271200 | - | 6.3084e-06 | 61917.6348 | 0 | 61917.6348
900 | double | U31+S3 | 不操作（U31 基本策略） + 操作：开S13-1 | 271200 | 0 | 271200 | - | 6.3084e-06 | 61919.3456 | 0 | 61919.3456
900 | double | U31+S4 | 不操作（U31 基本策略） + 操作：开S13-1 | 271200 | 0 | 271200 | - | 6.3084e-06 | 61921.0564 | 0 | 61921.0564
900 | double | U31+S5 | 不操作（U31 基本策略） + 操作：开S13-1 | 271200 | 0 | 271200 | - | 6.3084e-06 | 61922.7673 | 0 | 61922.7673
900 | double | U31+S6 | 不操作（U31 基本策略） + 不操作（S6 基本策略） | 271200 | 0 | 271200 | - | 6.3084e-06 | 61924.4781 | 0 | 61924.4781
900 | double | U31+S7 | 不操作（U31 基本策略） + 打开开关 S6 | 271200 | 0 | 271200 | - | 6.3084e-06 | 61926.1889 | 0 | 61926.1889
900 | double | U31+S8 | 不操作（U31 基本策略） + 操作：开S29-2 | 271200 | 0 | 271200 | - | 6.3084e-06 | 61927.8998 | 0 | 61927.8998
900 | double | U31+S9 | 不操作（U31 基本策略） + 不操作（S9 基本策略） | 271200 | 0 | 271200 | - | 6.3084e-06 | 61929.6106 | 0 | 61929.6106
900 | double | U31+S10 | 不操作（U31 基本策略） + 打开开关 S9 | 271200 | 0 | 271200 | - | 6.3084e-06 | 61931.3214 | 0 | 61931.3214
900 | double | U31+S11 | 不操作（U31 基本策略） + 操作：开S29-2 | 271200 | 0 | 271200 | - | 6.3084e-06 | 61933.0323 | 0 | 61933.0323
900 | double | U31+S12 | 不操作（U31 基本策略） + 操作：开S29-2 | 271200 | 0 | 271200 | - | 6.3084e-06 | 61934.7431 | 0 | 61934.7431
900 | double | U31+S13 | 不操作（U31 基本策略） + 不操作（S13 基本策略） | 271200 | 0 | 271200 | - | 6.3084e-06 | 61936.4539 | 0 | 61936.4539
900 | double | U31+S14 | 不操作（U31 基本策略） + 打开开关 S13 | 271200 | 0 | 271200 | - | 6.3084e-06 | 61938.1648 | 0 | 61938.1648
900 | double | U31+S15 | 不操作（U31 基本策略） + 不操作（S15 基本策略） | 271200 | 0 | 271200 | - | 6.3084e-06 | 61939.8756 | 0 | 61939.8756
900 | double | U49+S22 | 不操作（U49 基本策略） + 打开开关 S21 | 949200 | 0 | 949200 | - | 6.3084e-06 | 61945.8635 | 0 | 61945.8635
900 | double | U49+S23 | 不操作（U49 基本策略） + 不操作（S23 基本策略） | 1938600 | 0 | 1938600 | - | 6.3084e-06 | 61958.0929 | 0 | 61958.0929
900 | double | U49+S24 | 不操作（U49 基本策略） + 不操作（S24 基本策略） | 949200 | 0 | 949200 | - | 6.3084e-06 | 61964.0809 | 0 | 61964.0809
900 | double | U49+S25 | 不操作（U49 基本策略） + 不操作（S25 基本策略） | 949200 | 0 | 949200 | - | 6.3084e-06 | 61970.0688 | 0 | 61970.0688
900 | double | U49+S26 | 不操作（U49 基本策略） + 打开开关 S25 | 949200 | 0 | 949200 | - | 6.3084e-06 | 61976.0567 | 0 | 61976.0567
900 | double | U49+S27 | 不操作（U49 基本策略） + 操作：开S62-3 | 949200 | 0 | 949200 | - | 6.3084e-06 | 61982.0446 | 0 | 61982.0446
900 | double | U49+S28 | 不操作（U49 基本策略） + 不操作（S28 基本策略） | 1191750 | 0 | 1191750 | - | 6.3084e-06 | 61989.5626 | 0 | 61989.5626
900 | double | U49+S29 | 不操作（U49 基本策略） + 操作：开S62-3 | 949200 | 0 | 949200 | - | 6.3084e-06 | 61995.5505 | 0 | 61995.5505
900 | double | U49+S13-1 | 不操作（U49 基本策略） + 不操作（S13-1 基本策略） | 949200 | 0 | 949200 | - | 6.3084e-06 | 62001.5385 | 0 | 62001.5385
900 | double | U49+S29-2 | 不操作（U49 基本策略） + 不操作（S29-2 基本策略） | 949200 | 0 | 949200 | - | 6.3084e-06 | 62007.5264 | 0 | 62007.5264
900 | double | U49+S62-3 | 不操作（U49 基本策略） + 不操作（S62-3 基本策略） | 949200 | 0 | 949200 | - | 6.3084e-06 | 62013.5143 | 0 | 62013.5143
900 | double | U49+CB1 | 不操作（U49 基本策略） + 操作：开S13-1 | 949200 | 0 | 949200 | - | 6.3084e-06 | 62019.5022 | 0 | 62019.5022
900 | double | U49+CB2 | 不操作（U49 基本策略） + 操作：开S62-3 | 949200 | 0 | 949200 | - | 6.3084e-06 | 62025.4901 | 0 | 62025.4901
900 | double | U49+CB3 | 不操作（U49 基本策略） + 操作：开S62-3 | 949200 | 0 | 949200 | - | 6.3084e-06 | 62031.478 | 0 | 62031.478
900 | double | U49+DG1 | 不操作（U49 基本策略） + 打开开关 S6 | 949200 | 0 | 949200 | - | 1.5819e-05 | 62046.493 | 0 | 62046.493
900 | double | U49+DG2 | 不操作（U49 基本策略） + 打开开关 S9 | 949200 | 0 | 949200 | - | 1.5819e-05 | 62061.5079 | 0 | 62061.5079
900 | double | U49+DG3 | 不操作（U49 基本策略） + 打开开关 S13 | 949200 | 0 | 949200 | - | 1.5819e-05 | 62076.5228 | 0 | 62076.5228
900 | double | U49+DG4 | 不操作（U49 基本策略） + 打开开关 S15 | 949200 | 0 | 949200 | - | 1.5819e-05 | 62091.5377 | 0 | 62091.5377
900 | double | U49+DG5 | 不操作（U49 基本策略） + 打开开关 S17 | 949200 | 0 | 949200 | - | 1.5819e-05 | 62106.5527 | 0 | 62106.5527
900 | double | U49+DG6 | 不操作（U49 基本策略） + 打开开关 S21 | 949200 | 0 | 949200 | - | 1.5819e-05 | 62121.5676 | 0 | 62121.5676
900 | double | U49+DG7 | 不操作（U49 基本策略） + 打开开关 S24 | 949200 | 0 | 949200 | - | 1.5819e-05 | 62136.5825 | 0 | 62136.5825
900 | double | U49+DG8 | 不操作（U49 基本策略） + 打开开关 S25 | 949200 | 0 | 949200 | - | 1.5819e-05 | 62151.5974 | 0 | 62151.5974
900 | double | U50+S1 | 不操作（U50 基本策略） + 操作：开S13-1 | 40200 | 0 | 40200 | - | 6.3084e-06 | 62151.851 | 0 | 62151.851
900 | double | U50+S2 | 不操作（U50 基本策略） + 操作：开S13-1 | 40200 | 0 | 40200 | - | 6.3084e-06 | 62152.1046 | 0 | 62152.1046
900 | double | U50+S3 | 不操作（U50 基本策略） + 操作：开S13-1 | 40200 | 0 | 40200 | - | 6.3084e-06 | 62152.3582 | 0 | 62152.3582
900 | double | U50+S4 | 不操作（U50 基本策略） + 操作：开S13-1 | 40200 | 0 | 40200 | - | 6.3084e-06 | 62152.6118 | 0 | 62152.6118
900 | double | U50+S5 | 不操作（U50 基本策略） + 操作：开S13-1 | 40200 | 0 | 40200 | - | 6.3084e-06 | 62152.8654 | 0 | 62152.8654
900 | double | U50+S6 | 不操作（U50 基本策略） + 不操作（S6 基本策略） | 40200 | 0 | 40200 | - | 6.3084e-06 | 62153.119 | 0 | 62153.119
900 | double | U50+S7 | 不操作（U50 基本策略） + 打开开关 S6 | 40200 | 0 | 40200 | - | 6.3084e-06 | 62153.3726 | 0 | 62153.3726
900 | double | U50+S8 | 不操作（U50 基本策略） + 操作：开S29-2 | 40200 | 0 | 40200 | - | 6.3084e-06 | 62153.6262 | 0 | 62153.6262
900 | double | U35+S24 | 不操作（U35 基本策略） + 不操作（S24 基本策略） | 26800 | 0 | 26800 | - | 6.3084e-06 | 62153.7953 | 0 | 62153.7953
900 | double | U35+S25 | 不操作（U35 基本策略） + 不操作（S25 基本策略） | 26800 | 0 | 26800 | - | 6.3084e-06 | 62153.9643 | 0 | 62153.9643
900 | double | U35+S26 | 不操作（U35 基本策略） + 打开开关 S25 | 26800 | 0 | 26800 | - | 6.3084e-06 | 62154.1334 | 0 | 62154.1334
900 | double | U35+S27 | 不操作（U35 基本策略） + 操作：开S62-3 | 26800 | 0 | 26800 | - | 6.3084e-06 | 62154.3025 | 0 | 62154.3025
900 | double | U35+S28 | 不操作（U35 基本策略） + 不操作（S28 基本策略） | 269350 | 0 | 269350 | - | 6.3084e-06 | 62156.0016 | 0 | 62156.0016
900 | double | U35+S29 | 不操作（U35 基本策略） + 操作：开S62-3 | 26800 | 0 | 26800 | - | 6.3084e-06 | 62156.1707 | 0 | 62156.1707
900 | double | U35+S13-1 | 不操作（U35 基本策略） + 不操作（S13-1 基本策略） | 26800 | 0 | 26800 | - | 6.3084e-06 | 62156.3398 | 0 | 62156.3398
900 | double | U35+S29-2 | 不操作（U35 基本策略） + 不操作（S29-2 基本策略） | 26800 | 0 | 26800 | - | 6.3084e-06 | 62156.5088 | 0 | 62156.5088
900 | double | U35+S62-3 | 不操作（U35 基本策略） + 不操作（S62-3 基本策略） | 26800 | 0 | 26800 | - | 6.3084e-06 | 62156.6779 | 0 | 62156.6779
900 | double | U35+CB1 | 不操作（U35 基本策略） + 操作：开S13-1 | 26800 | 0 | 26800 | - | 6.3084e-06 | 62156.8469 | 0 | 62156.8469
900 | double | U35+CB2 | 不操作（U35 基本策略） + 操作：开S62-3 | 26800 | 0 | 26800 | - | 6.3084e-06 | 62157.016 | 0 | 62157.016
900 | double | U35+CB3 | 不操作（U35 基本策略） + 操作：开S62-3 | 26800 | 0 | 26800 | - | 6.3084e-06 | 62157.1851 | 0 | 62157.1851
900 | double | U35+DG1 | 不操作（U35 基本策略） + 打开开关 S6 | 26800 | 0 | 26800 | - | 1.5819e-05 | 62157.609 | 0 | 62157.609
900 | double | U35+DG2 | 不操作（U35 基本策略） + 打开开关 S9 | 26800 | 0 | 26800 | - | 1.5819e-05 | 62158.0329 | 0 | 62158.0329
900 | double | U35+DG3 | 不操作（U35 基本策略） + 打开开关 S13 | 26800 | 0 | 26800 | - | 1.5819e-05 | 62158.4569 | 0 | 62158.4569
900 | double | U35+DG4 | 不操作（U35 基本策略） + 打开开关 S15 | 26800 | 0 | 26800 | - | 1.5819e-05 | 62158.8808 | 0 | 62158.8808
900 | double | U35+DG5 | 不操作（U35 基本策略） + 打开开关 S17 | 26800 | 0 | 26800 | - | 1.5819e-05 | 62159.3048 | 0 | 62159.3048
900 | double | U35+DG6 | 不操作（U35 基本策略） + 打开开关 S21 | 26800 | 0 | 26800 | - | 1.5819e-05 | 62159.7287 | 0 | 62159.7287
900 | double | U35+DG7 | 不操作（U35 基本策略） + 打开开关 S24 | 26800 | 0 | 26800 | - | 1.5819e-05 | 62160.1526 | 0 | 62160.1526
900 | double | U35+DG8 | 不操作（U35 基本策略） + 打开开关 S25 | 26800 | 0 | 26800 | - | 1.5819e-05 | 62160.5766 | 0 | 62160.5766
900 | double | U36+S1 | 不操作（U36 基本策略） + 操作：开S13-1 | 354000 | 0 | 354000 | - | 6.3084e-06 | 62162.8097 | 0 | 62162.8097
900 | double | U36+S2 | 不操作（U36 基本策略） + 操作：开S13-1 | 354000 | 0 | 354000 | - | 6.3084e-06 | 62165.0429 | 0 | 62165.0429
900 | double | U36+S3 | 不操作（U36 基本策略） + 操作：开S13-1 | 354000 | 0 | 354000 | - | 6.3084e-06 | 62167.2761 | 0 | 62167.2761
900 | double | U36+S4 | 不操作（U36 基本策略） + 操作：开S13-1 | 354000 | 0 | 354000 | - | 6.3084e-06 | 62169.5092 | 0 | 62169.5092
900 | double | U36+S5 | 不操作（U36 基本策略） + 操作：开S13-1 | 354000 | 0 | 354000 | - | 6.3084e-06 | 62171.7424 | 0 | 62171.7424
900 | double | U36+S6 | 不操作（U36 基本策略） + 不操作（S6 基本策略） | 354000 | 0 | 354000 | - | 6.3084e-06 | 62173.9756 | 0 | 62173.9756
900 | double | U36+S7 | 不操作（U36 基本策略） + 打开开关 S6 | 354000 | 0 | 354000 | - | 6.3084e-06 | 62176.2087 | 0 | 62176.2087
900 | double | U36+S8 | 不操作（U36 基本策略） + 操作：开S29-2 | 354000 | 0 | 354000 | - | 6.3084e-06 | 62178.4419 | 0 | 62178.4419
900 | double | U36+S9 | 不操作（U36 基本策略） + 不操作（S9 基本策略） | 354000 | 0 | 354000 | - | 6.3084e-06 | 62180.6751 | 0 | 62180.6751
900 | double | U36+S10 | 不操作（U36 基本策略） + 打开开关 S9 | 354000 | 0 | 354000 | - | 6.3084e-06 | 62182.9082 | 0 | 62182.9082
900 | double | U57+DG3 | 不操作（U57 基本策略） + 打开开关 S13 | 80400 | 0 | 80400 | - | 1.5819e-05 | 62184.18 | 0 | 62184.18
900 | double | U57+DG4 | 不操作（U57 基本策略） + 打开开关 S15 | 80400 | 0 | 80400 | - | 1.5819e-05 | 62185.4518 | 0 | 62185.4518
900 | double | U57+DG5 | 不操作（U57 基本策略） + 打开开关 S17 | 80400 | 0 | 80400 | - | 1.5819e-05 | 62186.7237 | 0 | 62186.7237
900 | double | U57+DG6 | 不操作（U57 基本策略） + 打开开关 S21 | 80400 | 0 | 80400 | - | 1.5819e-05 | 62187.9955 | 0 | 62187.9955
900 | double | U57+DG7 | 不操作（U57 基本策略） + 打开开关 S24 | 80400 | 0 | 80400 | - | 1.5819e-05 | 62189.2673 | 0 | 62189.2673
900 | double | U57+DG8 | 不操作（U57 基本策略） + 打开开关 S25 | 80400 | 0 | 80400 | - | 1.5819e-05 | 62190.5391 | 0 | 62190.5391
900 | double | U58+S1 | 不操作（U58 基本策略） + 操作：开S13-1 | 212400 | 0 | 212400 | - | 6.3084e-06 | 62191.879 | 0 | 62191.879
900 | double | U58+S2 | 不操作（U58 基本策略） + 操作：开S13-1 | 212400 | 0 | 212400 | - | 6.3084e-06 | 62193.2189 | 0 | 62193.2189
900 | double | U58+S3 | 不操作（U58 基本策略） + 操作：开S13-1 | 212400 | 0 | 212400 | - | 6.3084e-06 | 62194.5588 | 0 | 62194.5588
900 | double | U58+S4 | 不操作（U58 基本策略） + 操作：开S13-1 | 212400 | 0 | 212400 | - | 6.3084e-06 | 62195.8987 | 0 | 62195.8987
900 | double | U58+S5 | 不操作（U58 基本策略） + 操作：开S13-1 | 212400 | 0 | 212400 | - | 6.3084e-06 | 62197.2386 | 0 | 62197.2386
900 | double | U58+S6 | 不操作（U58 基本策略） + 不操作（S6 基本策略） | 212400 | 0 | 212400 | - | 6.3084e-06 | 62198.5785 | 0 | 62198.5785
900 | double | U58+S7 | 不操作（U58 基本策略） + 打开开关 S6 | 212400 | 0 | 212400 | - | 6.3084e-06 | 62199.9184 | 0 | 62199.9184
900 | double | U58+S8 | 不操作（U58 基本策略） + 操作：开S29-2 | 212400 | 0 | 212400 | - | 6.3084e-06 | 62201.2583 | 0 | 62201.2583
900 | double | U58+S9 | 不操作（U58 基本策略） + 不操作（S9 基本策略） | 212400 | 0 | 212400 | - | 6.3084e-06 | 62202.5982 | 0 | 62202.5982
900 | double | U58+S10 | 不操作（U58 基本策略） + 打开开关 S9 | 212400 | 0 | 212400 | - | 6.3084e-06 | 62203.9381 | 0 | 62203.9381
900 | double | U58+S11 | 不操作（U58 基本策略） + 操作：开S29-2 | 212400 | 0 | 212400 | - | 6.3084e-06 | 62205.278 | 0 | 62205.278
900 | double | U58+S12 | 不操作（U58 基本策略） + 操作：开S29-2 | 212400 | 0 | 212400 | - | 6.3084e-06 | 62206.6179 | 0 | 62206.6179
900 | double | U58+S13 | 不操作（U58 基本策略） + 不操作（S13 基本策略） | 212400 | 0 | 212400 | - | 6.3084e-06 | 62207.9578 | 0 | 62207.9578
900 | double | U58+S14 | 不操作（U58 基本策略） + 打开开关 S13 | 212400 | 0 | 212400 | - | 6.3084e-06 | 62209.2977 | 0 | 62209.2977
900 | double | U58+S15 | 不操作（U58 基本策略） + 不操作（S15 基本策略） | 212400 | 0 | 212400 | - | 6.3084e-06 | 62210.6376 | 0 | 62210.6376
900 | double | U58+S16 | 不操作（U58 基本策略） + 打开开关 S15 | 212400 | 0 | 212400 | - | 6.3084e-06 | 62211.9775 | 0 | 62211.9775
900 | double | U58+S17 | 不操作（U58 基本策略） + 不操作（S17 基本策略） | 212400 | 0 | 212400 | - | 6.3084e-06 | 62213.3174 | 0 | 62213.3174
900 | double | U58+S18 | 不操作（U58 基本策略） + 打开开关 S17 | 212400 | 0 | 212400 | - | 6.3084e-06 | 62214.6573 | 0 | 62214.6573
900 | double | U58+S19 | 不操作（U58 基本策略） + 不操作（S19 基本策略） | 903400 | 0 | 903400 | - | 6.3084e-06 | 62220.3563 | 0 | 62220.3563
900 | double | U58+S20 | 不操作（U58 基本策略） + 不操作（S20 基本策略） | 478600 | 0 | 478600 | - | 6.3084e-06 | 62223.3755 | 0 | 62223.3755
900 | double | U58+S21 | 不操作（U58 基本策略） + 不操作（S21 基本策略） | 212400 | 0 | 212400 | - | 6.3084e-06 | 62224.7154 | 0 | 62224.7154
900 | double | U58+S22 | 不操作（U58 基本策略） + 打开开关 S21 | 212400 | 0 | 212400 | - | 6.3084e-06 | 62226.0553 | 0 | 62226.0553
900 | double | U58+S23 | 不操作（U58 基本策略） + 不操作（S23 基本策略） | 1201800 | 0 | 1201800 | - | 6.3084e-06 | 62233.6367 | 0 | 62233.6367
900 | double | U58+S24 | 不操作（U58 基本策略） + 不操作（S24 基本策略） | 212400 | 0 | 212400 | - | 6.3084e-06 | 62234.9766 | 0 | 62234.9766
900 | double | U46+S1 | 不操作（U46 基本策略） + 操作：开S13-1 | 100500 | 0 | 100500 | - | 6.3084e-06 | 62235.6106 | 0 | 62235.6106
900 | double | U46+S2 | 不操作（U46 基本策略） + 操作：开S13-1 | 100500 | 0 | 100500 | - | 6.3084e-06 | 62236.2446 | 0 | 62236.2446
900 | double | U46+S3 | 不操作（U46 基本策略） + 操作：开S13-1 | 100500 | 0 | 100500 | - | 6.3084e-06 | 62236.8786 | 0 | 62236.8786
900 | double | U46+S4 | 不操作（U46 基本策略） + 操作：开S13-1 | 100500 | 0 | 100500 | - | 6.3084e-06 | 62237.5125 | 0 | 62237.5125
900 | double | U46+S5 | 不操作（U46 基本策略） + 操作：开S13-1 | 100500 | 0 | 100500 | - | 6.3084e-06 | 62238.1465 | 0 | 62238.1465
900 | double | U46+S6 | 不操作（U46 基本策略） + 不操作（S6 基本策略） | 100500 | 0 | 100500 | - | 6.3084e-06 | 62238.7805 | 0 | 62238.7805
900 | double | U46+S7 | 不操作（U46 基本策略） + 打开开关 S6 | 100500 | 0 | 100500 | - | 6.3084e-06 | 62239.4145 | 0 | 62239.4145
900 | double | U46+S8 | 不操作（U46 基本策略） + 操作：开S29-2 | 100500 | 0 | 100500 | - | 6.3084e-06 | 62240.0485 | 0 | 62240.0485
900 | double | U46+S9 | 不操作（U46 基本策略） + 不操作（S9 基本策略） | 100500 | 0 | 100500 | - | 6.3084e-06 | 62240.6825 | 0 | 62240.6825
900 | double | U46+S10 | 不操作（U46 基本策略） + 打开开关 S9 | 100500 | 0 | 100500 | - | 6.3084e-06 | 62241.3165 | 0 | 62241.3165
900 | double | U46+S11 | 不操作（U46 基本策略） + 操作：开S29-2 | 100500 | 0 | 100500 | - | 6.3084e-06 | 62241.9505 | 0 | 62241.9505
900 | double | U46+S12 | 不操作（U46 基本策略） + 操作：开S29-2 | 100500 | 0 | 100500 | - | 6.3084e-06 | 62242.5845 | 0 | 62242.5845
900 | double | U46+S13 | 不操作（U46 基本策略） + 不操作（S13 基本策略） | 100500 | 0 | 100500 | - | 6.3084e-06 | 62243.2185 | 0 | 62243.2185
900 | double | U46+S14 | 不操作（U46 基本策略） + 打开开关 S13 | 100500 | 0 | 100500 | - | 6.3084e-06 | 62243.8525 | 0 | 62243.8525
900 | double | U46+S15 | 不操作（U46 基本策略） + 不操作（S15 基本策略） | 100500 | 0 | 100500 | - | 6.3084e-06 | 62244.4865 | 0 | 62244.4865
900 | double | U46+S16 | 不操作（U46 基本策略） + 打开开关 S15 | 100500 | 0 | 100500 | - | 6.3084e-06 | 62245.1205 | 0 | 62245.1205
900 | double | U46+S17 | 不操作（U46 基本策略） + 不操作（S17 基本策略） | 100500 | 0 | 100500 | - | 6.3084e-06 | 62245.7544 | 0 | 62245.7544
900 | double | U46+S18 | 不操作（U46 基本策略） + 打开开关 S17 | 100500 | 0 | 100500 | - | 6.3084e-06 | 62246.3884 | 0 | 62246.3884
900 | double | U46+S19 | 不操作（U46 基本策略） + 不操作（S19 基本策略） | 791500 | 0 | 791500 | - | 6.3084e-06 | 62251.3815 | 0 | 62251.3815
900 | double | U46+S20 | 不操作（U46 基本策略） + 不操作（S20 基本策略） | 366700 | 0 | 366700 | - | 6.3084e-06 | 62253.6948 | 0 | 62253.6948
900 | double | U46+S21 | 不操作（U46 基本策略） + 不操作（S21 基本策略） | 100500 | 0 | 100500 | - | 6.3084e-06 | 62254.3288 | 0 | 62254.3288
900 | double | U46+S22 | 不操作（U46 基本策略） + 打开开关 S21 | 100500 | 0 | 100500 | - | 6.3084e-06 | 62254.9628 | 0 | 62254.9628
900 | double | U46+S23 | 不操作（U46 基本策略） + 不操作（S23 基本策略） | 1089900 | 0 | 1089900 | - | 6.3084e-06 | 62261.8383 | 0 | 62261.8383
900 | double | U46+S24 | 不操作（U46 基本策略） + 不操作（S24 基本策略） | 100500 | 0 | 100500 | - | 6.3084e-06 | 62262.4723 | 0 | 62262.4723
900 | double | U46+S25 | 不操作（U46 基本策略） + 不操作（S25 基本策略） | 100500 | 0 | 100500 | - | 6.3084e-06 | 62263.1063 | 0 | 62263.1063
900 | double | U46+S26 | 不操作（U46 基本策略） + 打开开关 S25 | 100500 | 0 | 100500 | - | 6.3084e-06 | 62263.7403 | 0 | 62263.7403
900 | double | U46+S27 | 不操作（U46 基本策略） + 操作：开S62-3 | 100500 | 0 | 100500 | - | 6.3084e-06 | 62264.3743 | 0 | 62264.3743
900 | double | U46+S28 | 不操作（U46 基本策略） + 不操作（S28 基本策略） | 343050 | 0 | 343050 | - | 6.3084e-06 | 62266.5384 | 0 | 62266.5384
900 | double | U46+S29 | 不操作（U46 基本策略） + 操作：开S62-3 | 100500 | 0 | 100500 | - | 6.3084e-06 | 62267.1723 | 0 | 62267.1723
900 | double | U46+S13-1 | 不操作（U46 基本策略） + 不操作（S13-1 基本策略） | 100500 | 0 | 100500 | - | 6.3084e-06 | 62267.8063 | 0 | 62267.8063
900 | double | U48+S5 | 不操作（U48 基本策略） + 操作：开S13-1 | 281400 | 0 | 281400 | - | 6.3084e-06 | 62269.5815 | 0 | 62269.5815
900 | double | U48+S6 | 不操作（U48 基本策略） + 不操作（S6 基本策略） | 281400 | 0 | 281400 | - | 6.3084e-06 | 62271.3567 | 0 | 62271.3567
900 | double | U48+S7 | 不操作（U48 基本策略） + 打开开关 S6 | 281400 | 0 | 281400 | - | 6.3084e-06 | 62273.1319 | 0 | 62273.1319
900 | double | U48+S8 | 不操作（U48 基本策略） + 操作：开S29-2 | 281400 | 0 | 281400 | - | 6.3084e-06 | 62274.9071 | 0 | 62274.9071
900 | double | U48+S9 | 不操作（U48 基本策略） + 不操作（S9 基本策略） | 281400 | 0 | 281400 | - | 6.3084e-06 | 62276.6822 | 0 | 62276.6822
900 | double | U48+S10 | 不操作（U48 基本策略） + 打开开关 S9 | 281400 | 0 | 281400 | - | 6.3084e-06 | 62278.4574 | 0 | 62278.4574
900 | double | U48+S11 | 不操作（U48 基本策略） + 操作：开S29-2 | 281400 | 0 | 281400 | - | 6.3084e-06 | 62280.2326 | 0 | 62280.2326
900 | double | U48+S12 | 不操作（U48 基本策略） + 操作：开S29-2 | 281400 | 0 | 281400 | - | 6.3084e-06 | 62282.0078 | 0 | 62282.0078
900 | double | U48+S13 | 不操作（U48 基本策略） + 不操作（S13 基本策略） | 281400 | 0 | 281400 | - | 6.3084e-06 | 62283.7829 | 0 | 62283.7829
900 | double | U48+S14 | 不操作（U48 基本策略） + 打开开关 S13 | 281400 | 0 | 281400 | - | 6.3084e-06 | 62285.5581 | 0 | 62285.5581
900 | double | U48+S15 | 不操作（U48 基本策略） + 不操作（S15 基本策略） | 281400 | 0 | 281400 | - | 6.3084e-06 | 62287.3333 | 0 | 62287.3333
900 | double | U48+S16 | 不操作（U48 基本策略） + 打开开关 S15 | 281400 | 0 | 281400 | - | 6.3084e-06 | 62289.1085 | 0 | 62289.1085
900 | double | U48+S17 | 不操作（U48 基本策略） + 不操作（S17 基本策略） | 281400 | 0 | 281400 | - | 6.3084e-06 | 62290.8837 | 0 | 62290.8837
900 | double | U48+S18 | 不操作（U48 基本策略） + 打开开关 S17 | 281400 | 0 | 281400 | - | 6.3084e-06 | 62292.6588 | 0 | 62292.6588
900 | double | U48+S19 | 不操作（U48 基本策略） + 不操作（S19 基本策略） | 972400 | 0 | 972400 | - | 6.3084e-06 | 62298.7931 | 0 | 62298.7931
900 | double | U48+S20 | 不操作（U48 基本策略） + 不操作（S20 基本策略） | 547600 | 0 | 547600 | - | 6.3084e-06 | 62302.2476 | 0 | 62302.2476
900 | double | U48+S21 | 不操作（U48 基本策略） + 不操作（S21 基本策略） | 281400 | 0 | 281400 | - | 6.3084e-06 | 62304.0228 | 0 | 62304.0228
900 | double | U48+S22 | 不操作（U48 基本策略） + 打开开关 S21 | 281400 | 0 | 281400 | - | 6.3084e-06 | 62305.7979 | 0 | 62305.7979
900 | double | U48+S23 | 不操作（U48 基本策略） + 不操作（S23 基本策略） | 1270800 | 0 | 1270800 | - | 6.3084e-06 | 62313.8146 | 0 | 62313.8146
900 | double | U48+S24 | 不操作（U48 基本策略） + 不操作（S24 基本策略） | 281400 | 0 | 281400 | - | 6.3084e-06 | 62315.5898 | 0 | 62315.5898
900 | double | U48+S25 | 不操作（U48 基本策略） + 不操作（S25 基本策略） | 281400 | 0 | 281400 | - | 6.3084e-06 | 62317.365 | 0 | 62317.365
900 | double | U48+S26 | 不操作（U48 基本策略） + 打开开关 S25 | 281400 | 0 | 281400 | - | 6.3084e-06 | 62319.1402 | 0 | 62319.1402
900 | double | U48+S27 | 不操作（U48 基本策略） + 操作：开S62-3 | 281400 | 0 | 281400 | - | 6.3084e-06 | 62320.9153 | 0 | 62320.9153
900 | double | U48+S28 | 不操作（U48 基本策略） + 不操作（S28 基本策略） | 523950 | 0 | 523950 | - | 6.3084e-06 | 62324.2206 | 0 | 62324.2206
900 | double | U48+S29 | 不操作（U48 基本策略） + 操作：开S62-3 | 281400 | 0 | 281400 | - | 6.3084e-06 | 62325.9958 | 0 | 62325.9958
900 | double | U48+S13-1 | 不操作（U48 基本策略） + 不操作（S13-1 基本策略） | 281400 | 0 | 281400 | - | 6.3084e-06 | 62327.771 | 0 | 62327.771
900 | double | U48+S29-2 | 不操作（U48 基本策略） + 不操作（S29-2 基本策略） | 281400 | 0 | 281400 | - | 6.3084e-06 | 62329.5462 | 0 | 62329.5462
900 | double | U48+S62-3 | 不操作（U48 基本策略） + 不操作（S62-3 基本策略） | 281400 | 0 | 281400 | - | 6.3084e-06 | 62331.3213 | 0 | 62331.3213
900 | double | U48+CB1 | 不操作（U48 基本策略） + 操作：开S13-1 | 281400 | 0 | 281400 | - | 6.3084e-06 | 62333.0965 | 0 | 62333.0965
900 | double | U48+CB2 | 不操作（U48 基本策略） + 操作：开S62-3 | 281400 | 0 | 281400 | - | 6.3084e-06 | 62334.8717 | 0 | 62334.8717
900 | double | U50+DG4 | 不操作（U50 基本策略） + 打开开关 S15 | 40200 | 0 | 40200 | - | 1.5819e-05 | 62335.5076 | 0 | 62335.5076
900 | double | U50+DG5 | 不操作（U50 基本策略） + 打开开关 S17 | 40200 | 0 | 40200 | - | 1.5819e-05 | 62336.1435 | 0 | 62336.1435
900 | double | U50+DG6 | 不操作（U50 基本策略） + 打开开关 S21 | 40200 | 0 | 40200 | - | 1.5819e-05 | 62336.7794 | 0 | 62336.7794
900 | double | U50+DG7 | 不操作（U50 基本策略） + 打开开关 S24 | 40200 | 0 | 40200 | - | 1.5819e-05 | 62337.4153 | 0 | 62337.4153
900 | double | U50+DG8 | 不操作（U50 基本策略） + 打开开关 S25 | 40200 | 0 | 40200 | - | 1.5819e-05 | 62338.0512 | 0 | 62338.0512
900 | double | U51+S1 | 不操作（U51 基本策略） + 操作：开S13-1 | 281400 | 0 | 281400 | - | 6.3084e-06 | 62339.8264 | 0 | 62339.8264
900 | double | U51+S2 | 不操作（U51 基本策略） + 操作：开S13-1 | 281400 | 0 | 281400 | - | 6.3084e-06 | 62341.6016 | 0 | 62341.6016
900 | double | U51+S3 | 不操作（U51 基本策略） + 操作：开S13-1 | 281400 | 0 | 281400 | - | 6.3084e-06 | 62343.3767 | 0 | 62343.3767
900 | double | U51+S4 | 不操作（U51 基本策略） + 操作：开S13-1 | 281400 | 0 | 281400 | - | 6.3084e-06 | 62345.1519 | 0 | 62345.1519
900 | double | U51+S5 | 不操作（U51 基本策略） + 操作：开S13-1 | 281400 | 0 | 281400 | - | 6.3084e-06 | 62346.9271 | 0 | 62346.9271
900 | double | U51+S6 | 不操作（U51 基本策略） + 不操作（S6 基本策略） | 281400 | 0 | 281400 | - | 6.3084e-06 | 62348.7023 | 0 | 62348.7023
900 | double | U51+S7 | 不操作（U51 基本策略） + 打开开关 S6 | 281400 | 0 | 281400 | - | 6.3084e-06 | 62350.4775 | 0 | 62350.4775
900 | double | U51+S8 | 不操作（U51 基本策略） + 操作：开S29-2 | 281400 | 0 | 281400 | - | 6.3084e-06 | 62352.2526 | 0 | 62352.2526
900 | double | U51+S9 | 不操作（U51 基本策略） + 不操作（S9 基本策略） | 281400 | 0 | 281400 | - | 6.3084e-06 | 62354.0278 | 0 | 62354.0278
900 | double | U51+S10 | 不操作（U51 基本策略） + 打开开关 S9 | 281400 | 0 | 281400 | - | 6.3084e-06 | 62355.803 | 0 | 62355.803
900 | double | U51+S11 | 不操作（U51 基本策略） + 操作：开S29-2 | 281400 | 0 | 281400 | - | 6.3084e-06 | 62357.5782 | 0 | 62357.5782
900 | double | U51+S12 | 不操作（U51 基本策略） + 操作：开S29-2 | 281400 | 0 | 281400 | - | 6.3084e-06 | 62359.3534 | 0 | 62359.3534
900 | double | U51+S13 | 不操作（U51 基本策略） + 不操作（S13 基本策略） | 281400 | 0 | 281400 | - | 6.3084e-06 | 62361.1285 | 0 | 62361.1285
900 | double | U51+S14 | 不操作（U51 基本策略） + 打开开关 S13 | 281400 | 0 | 281400 | - | 6.3084e-06 | 62362.9037 | 0 | 62362.9037
900 | double | U51+S15 | 不操作（U51 基本策略） + 不操作（S15 基本策略） | 281400 | 0 | 281400 | - | 6.3084e-06 | 62364.6789 | 0 | 62364.6789
900 | double | U51+S16 | 不操作（U51 基本策略） + 打开开关 S15 | 281400 | 0 | 281400 | - | 6.3084e-06 | 62366.4541 | 0 | 62366.4541
900 | double | U51+S17 | 不操作（U51 基本策略） + 不操作（S17 基本策略） | 281400 | 0 | 281400 | - | 6.3084e-06 | 62368.2292 | 0 | 62368.2292
900 | double | U51+S18 | 不操作（U51 基本策略） + 打开开关 S17 | 281400 | 0 | 281400 | - | 6.3084e-06 | 62370.0044 | 0 | 62370.0044
900 | double | U51+S19 | 不操作（U51 基本策略） + 不操作（S19 基本策略） | 972400 | 0 | 972400 | - | 6.3084e-06 | 62376.1387 | 0 | 62376.1387
900 | double | U51+S20 | 不操作（U51 基本策略） + 不操作（S20 基本策略） | 547600 | 0 | 547600 | - | 6.3084e-06 | 62379.5932 | 0 | 62379.5932
900 | double | U51+S21 | 不操作（U51 基本策略） + 不操作（S21 基本策略） | 281400 | 0 | 281400 | - | 6.3084e-06 | 62381.3683 | 0 | 62381.3683
900 | double | U51+S22 | 不操作（U51 基本策略） + 打开开关 S21 | 281400 | 0 | 281400 | - | 6.3084e-06 | 62383.1435 | 0 | 62383.1435
900 | double | U51+S23 | 不操作（U51 基本策略） + 不操作（S23 基本策略） | 1270800 | 0 | 1270800 | - | 6.3084e-06 | 62391.1602 | 0 | 62391.1602
900 | double | U51+S24 | 不操作（U51 基本策略） + 不操作（S24 基本策略） | 281400 | 0 | 281400 | - | 6.3084e-06 | 62392.9354 | 0 | 62392.9354
900 | double | U51+S25 | 不操作（U51 基本策略） + 不操作（S25 基本策略） | 281400 | 0 | 281400 | - | 6.3084e-06 | 62394.7106 | 0 | 62394.7106
900 | double | U59+S12 | 不操作（U59 基本策略） + 操作：开S29-2 | 30150 | 0 | 30150 | - | 6.3084e-06 | 62394.9008 | 0 | 62394.9008
900 | double | U59+S13 | 不操作（U59 基本策略） + 不操作（S13 基本策略） | 30150 | 0 | 30150 | - | 6.3084e-06 | 62395.091 | 0 | 62395.091
900 | double | U59+S14 | 不操作（U59 基本策略） + 打开开关 S13 | 30150 | 0 | 30150 | - | 6.3084e-06 | 62395.2812 | 0 | 62395.2812
900 | double | U59+S15 | 不操作（U59 基本策略） + 不操作（S15 基本策略） | 30150 | 0 | 30150 | - | 6.3084e-06 | 62395.4714 | 0 | 62395.4714
900 | double | U59+S16 | 不操作（U59 基本策略） + 打开开关 S15 | 30150 | 0 | 30150 | - | 6.3084e-06 | 62395.6616 | 0 | 62395.6616
900 | double | U59+S17 | 不操作（U59 基本策略） + 不操作（S17 基本策略） | 30150 | 0 | 30150 | - | 6.3084e-06 | 62395.8518 | 0 | 62395.8518
900 | double | U59+S18 | 不操作（U59 基本策略） + 打开开关 S17 | 30150 | 0 | 30150 | - | 6.3084e-06 | 62396.042 | 0 | 62396.042
900 | double | U59+S19 | 不操作（U59 基本策略） + 不操作（S19 基本策略） | 721150 | 0 | 721150 | - | 6.3084e-06 | 62400.5912 | 0 | 62400.5912
900 | double | U59+S20 | 不操作（U59 基本策略） + 不操作（S20 基本策略） | 296350 | 0 | 296350 | - | 6.3084e-06 | 62402.4607 | 0 | 62402.4607
900 | double | U59+S21 | 不操作（U59 基本策略） + 不操作（S21 基本策略） | 30150 | 0 | 30150 | - | 6.3084e-06 | 62402.6509 | 0 | 62402.6509
900 | double | U59+S22 | 不操作（U59 基本策略） + 打开开关 S21 | 30150 | 0 | 30150 | - | 6.3084e-06 | 62402.8411 | 0 | 62402.8411
900 | double | U59+S23 | 不操作（U59 基本策略） + 不操作（S23 基本策略） | 1019550 | 0 | 1019550 | - | 6.3084e-06 | 62409.2728 | 0 | 62409.2728
900 | double | U59+S24 | 不操作（U59 基本策略） + 不操作（S24 基本策略） | 30150 | 0 | 30150 | - | 6.3084e-06 | 62409.463 | 0 | 62409.463
900 | double | U59+S25 | 不操作（U59 基本策略） + 不操作（S25 基本策略） | 30150 | 0 | 30150 | - | 6.3084e-06 | 62409.6532 | 0 | 62409.6532
900 | double | U59+S26 | 不操作（U59 基本策略） + 打开开关 S25 | 30150 | 0 | 30150 | - | 6.3084e-06 | 62409.8434 | 0 | 62409.8434
900 | double | U59+S27 | 不操作（U59 基本策略） + 操作：开S62-3 | 30150 | 0 | 30150 | - | 6.3084e-06 | 62410.0336 | 0 | 62410.0336
900 | double | U59+S28 | 不操作（U59 基本策略） + 不操作（S28 基本策略） | 272700 | 0 | 272700 | - | 6.3084e-06 | 62411.7539 | 0 | 62411.7539
900 | double | U59+S29 | 不操作（U59 基本策略） + 操作：开S62-3 | 30150 | 0 | 30150 | - | 6.3084e-06 | 62411.9441 | 0 | 62411.9441
900 | double | U59+S13-1 | 不操作（U59 基本策略） + 不操作（S13-1 基本策略） | 30150 | 0 | 30150 | - | 6.3084e-06 | 62412.1343 | 0 | 62412.1343
900 | double | U59+S29-2 | 不操作（U59 基本策略） + 不操作（S29-2 基本策略） | 30150 | 0 | 30150 | - | 6.3084e-06 | 62412.3245 | 0 | 62412.3245
900 | double | U59+S62-3 | 不操作（U59 基本策略） + 不操作（S62-3 基本策略） | 30150 | 0 | 30150 | - | 6.3084e-06 | 62412.5147 | 0 | 62412.5147
900 | double | U59+CB1 | 不操作（U59 基本策略） + 操作：开S13-1 | 30150 | 0 | 30150 | - | 6.3084e-06 | 62412.7049 | 0 | 62412.7049
900 | double | U59+CB2 | 不操作（U59 基本策略） + 操作：开S62-3 | 30150 | 0 | 30150 | - | 6.3084e-06 | 62412.8951 | 0 | 62412.8951
900 | double | U59+CB3 | 不操作（U59 基本策略） + 操作：开S62-3 | 30150 | 0 | 30150 | - | 6.3084e-06 | 62413.0853 | 0 | 62413.0853
900 | double | U59+DG1 | 不操作（U59 基本策略） + 打开开关 S6 | 30150 | 0 | 30150 | - | 1.5819e-05 | 62413.5622 | 0 | 62413.5622
900 | double | U59+DG2 | 不操作（U59 基本策略） + 打开开关 S9 | 30150 | 0 | 30150 | - | 1.5819e-05 | 62414.0392 | 0 | 62414.0392
900 | double | U59+DG3 | 不操作（U59 基本策略） + 打开开关 S13 | 30150 | 0 | 30150 | - | 1.5819e-05 | 62414.5161 | 0 | 62414.5161
900 | double | U59+DG4 | 不操作（U59 基本策略） + 打开开关 S15 | 30150 | 0 | 30150 | - | 1.5819e-05 | 62414.993 | 0 | 62414.993
900 | double | U59+DG5 | 不操作（U59 基本策略） + 打开开关 S17 | 30150 | 0 | 30150 | - | 1.5819e-05 | 62415.4699 | 0 | 62415.4699
900 | double | U59+DG6 | 不操作（U59 基本策略） + 打开开关 S21 | 30150 | 0 | 30150 | - | 1.5819e-05 | 62415.9469 | 0 | 62415.9469
900 | double | U52+S13 | 不操作（U52 基本策略） + 不操作（S13 基本策略） | 134000 | 0 | 134000 | - | 6.3084e-06 | 62416.7922 | 0 | 62416.7922
900 | double | U52+S14 | 不操作（U52 基本策略） + 打开开关 S13 | 134000 | 0 | 134000 | - | 6.3084e-06 | 62417.6375 | 0 | 62417.6375
900 | double | U52+S15 | 不操作（U52 基本策略） + 不操作（S15 基本策略） | 134000 | 0 | 134000 | - | 6.3084e-06 | 62418.4828 | 0 | 62418.4828
900 | double | U52+S16 | 不操作（U52 基本策略） + 打开开关 S15 | 134000 | 0 | 134000 | - | 6.3084e-06 | 62419.3282 | 0 | 62419.3282
900 | double | U52+S17 | 不操作（U52 基本策略） + 不操作（S17 基本策略） | 134000 | 0 | 134000 | - | 6.3084e-06 | 62420.1735 | 0 | 62420.1735
900 | double | U52+S18 | 不操作（U52 基本策略） + 打开开关 S17 | 134000 | 0 | 134000 | - | 6.3084e-06 | 62421.0188 | 0 | 62421.0188
900 | double | U52+S19 | 不操作（U52 基本策略） + 不操作（S19 基本策略） | 825000 | 0 | 825000 | - | 6.3084e-06 | 62426.2232 | 0 | 62426.2232
900 | double | U52+S20 | 不操作（U52 基本策略） + 不操作（S20 基本策略） | 400200 | 0 | 400200 | - | 6.3084e-06 | 62428.7478 | 0 | 62428.7478
900 | double | U52+S21 | 不操作（U52 基本策略） + 不操作（S21 基本策略） | 134000 | 0 | 134000 | - | 6.3084e-06 | 62429.5932 | 0 | 62429.5932
900 | double | U52+S22 | 不操作（U52 基本策略） + 打开开关 S21 | 134000 | 0 | 134000 | - | 6.3084e-06 | 62430.4385 | 0 | 62430.4385
900 | double | U52+S23 | 不操作（U52 基本策略） + 不操作（S23 基本策略） | 1123400 | 0 | 1123400 | - | 6.3084e-06 | 62437.5253 | 0 | 62437.5253
900 | double | U52+S24 | 不操作（U52 基本策略） + 不操作（S24 基本策略） | 134000 | 0 | 134000 | - | 6.3084e-06 | 62438.3706 | 0 | 62438.3706
900 | double | U52+S25 | 不操作（U52 基本策略） + 不操作（S25 基本策略） | 134000 | 0 | 134000 | - | 6.3084e-06 | 62439.216 | 0 | 62439.216
900 | double | U52+S26 | 不操作（U52 基本策略） + 打开开关 S25 | 134000 | 0 | 134000 | - | 6.3084e-06 | 62440.0613 | 0 | 62440.0613
900 | double | U52+S27 | 不操作（U52 基本策略） + 操作：开S62-3 | 134000 | 0 | 134000 | - | 6.3084e-06 | 62440.9066 | 0 | 62440.9066
900 | double | U52+S28 | 不操作（U52 基本策略） + 不操作（S28 基本策略） | 376550 | 0 | 376550 | - | 6.3084e-06 | 62443.282 | 0 | 62443.282
900 | double | U52+S29 | 不操作（U52 基本策略） + 操作：开S62-3 | 134000 | 0 | 134000 | - | 6.3084e-06 | 62444.1274 | 0 | 62444.1274
900 | double | U52+S13-1 | 不操作（U52 基本策略） + 不操作（S13-1 基本策略） | 134000 | 0 | 134000 | - | 6.3084e-06 | 62444.9727 | 0 | 62444.9727
900 | double | U52+S29-2 | 不操作（U52 基本策略） + 不操作（S29-2 基本策略） | 134000 | 0 | 134000 | - | 6.3084e-06 | 62445.818 | 0 | 62445.818
900 | double | U52+S62-3 | 不操作（U52 基本策略） + 不操作（S62-3 基本策略） | 134000 | 0 | 134000 | - | 6.3084e-06 | 62446.6633 | 0 | 62446.6633
900 | double | U52+CB1 | 不操作（U52 基本策略） + 操作：开S13-1 | 134000 | 0 | 134000 | - | 6.3084e-06 | 62447.5087 | 0 | 62447.5087
900 | double | U52+CB2 | 不操作（U52 基本策略） + 操作：开S62-3 | 134000 | 0 | 134000 | - | 6.3084e-06 | 62448.354 | 0 | 62448.354
900 | double | U52+CB3 | 不操作（U52 基本策略） + 操作：开S62-3 | 134000 | 0 | 134000 | - | 6.3084e-06 | 62449.1993 | 0 | 62449.1993
900 | double | U52+DG1 | 不操作（U52 基本策略） + 打开开关 S6 | 134000 | 0 | 134000 | - | 1.5819e-05 | 62451.319 | 0 | 62451.319
900 | double | U52+DG2 | 不操作（U52 基本策略） + 打开开关 S9 | 134000 | 0 | 134000 | - | 1.5819e-05 | 62453.4387 | 0 | 62453.4387
900 | double | U52+DG3 | 不操作（U52 基本策略） + 打开开关 S13 | 134000 | 0 | 134000 | - | 1.5819e-05 | 62455.5583 | 0 | 62455.5583
900 | double | U52+DG4 | 不操作（U52 基本策略） + 打开开关 S15 | 134000 | 0 | 134000 | - | 1.5819e-05 | 62457.678 | 0 | 62457.678
900 | double | U52+DG5 | 不操作（U52 基本策略） + 打开开关 S17 | 134000 | 0 | 134000 | - | 1.5819e-05 | 62459.7977 | 0 | 62459.7977
900 | double | U52+DG6 | 不操作（U52 基本策略） + 打开开关 S21 | 134000 | 0 | 134000 | - | 1.5819e-05 | 62461.9174 | 0 | 62461.9174
900 | double | U52+DG7 | 不操作（U52 基本策略） + 打开开关 S24 | 134000 | 0 | 134000 | - | 1.5819e-05 | 62464.0371 | 0 | 62464.0371
900 | double | U55+CB2 | 不操作（U55 基本策略） + 操作：开S62-3 | 134000 | 0 | 134000 | - | 6.3084e-06 | 62464.8824 | 0 | 62464.8824
900 | double | U55+CB3 | 不操作（U55 基本策略） + 操作：开S62-3 | 134000 | 0 | 134000 | - | 6.3084e-06 | 62465.7277 | 0 | 62465.7277
900 | double | U55+DG1 | 不操作（U55 基本策略） + 打开开关 S6 | 134000 | 0 | 134000 | - | 1.5819e-05 | 62467.8474 | 0 | 62467.8474
900 | double | U55+DG2 | 不操作（U55 基本策略） + 打开开关 S9 | 134000 | 0 | 134000 | - | 1.5819e-05 | 62469.9671 | 0 | 62469.9671
900 | double | U55+DG3 | 不操作（U55 基本策略） + 打开开关 S13 | 134000 | 0 | 134000 | - | 1.5819e-05 | 62472.0867 | 0 | 62472.0867
900 | double | U55+DG4 | 不操作（U55 基本策略） + 打开开关 S15 | 134000 | 0 | 134000 | - | 1.5819e-05 | 62474.2064 | 0 | 62474.2064
900 | double | U55+DG5 | 不操作（U55 基本策略） + 打开开关 S17 | 134000 | 0 | 134000 | - | 1.5819e-05 | 62476.3261 | 0 | 62476.3261
900 | double | U55+DG6 | 不操作（U55 基本策略） + 打开开关 S21 | 134000 | 0 | 134000 | - | 1.5819e-05 | 62478.4458 | 0 | 62478.4458
900 | double | U55+DG7 | 不操作（U55 基本策略） + 打开开关 S24 | 134000 | 0 | 134000 | - | 1.5819e-05 | 62480.5655 | 0 | 62480.5655
900 | double | U55+DG8 | 不操作（U55 基本策略） + 打开开关 S25 | 134000 | 0 | 134000 | - | 1.5819e-05 | 62482.6851 | 0 | 62482.6851
900 | double | U56+S1 | 不操作（U56 基本策略） + 操作：开S13-1 | 90400 | 0 | 90400 | - | 6.3084e-06 | 62483.2554 | 0 | 62483.2554
900 | double | U56+S2 | 不操作（U56 基本策略） + 操作：开S13-1 | 90400 | 0 | 90400 | - | 6.3084e-06 | 62483.8257 | 0 | 62483.8257
900 | double | U56+S3 | 不操作（U56 基本策略） + 操作：开S13-1 | 90400 | 0 | 90400 | - | 6.3084e-06 | 62484.396 | 0 | 62484.396
900 | double | U56+S4 | 不操作（U56 基本策略） + 操作：开S13-1 | 90400 | 0 | 90400 | - | 6.3084e-06 | 62484.9662 | 0 | 62484.9662
900 | double | U56+S5 | 不操作（U56 基本策略） + 操作：开S13-1 | 90400 | 0 | 90400 | - | 6.3084e-06 | 62485.5365 | 0 | 62485.5365
900 | double | U56+S6 | 不操作（U56 基本策略） + 不操作（S6 基本策略） | 90400 | 0 | 90400 | - | 6.3084e-06 | 62486.1068 | 0 | 62486.1068
900 | double | U56+S7 | 不操作（U56 基本策略） + 打开开关 S6 | 90400 | 0 | 90400 | - | 6.3084e-06 | 62486.6771 | 0 | 62486.6771
900 | double | U56+S8 | 不操作（U56 基本策略） + 操作：开S29-2 | 90400 | 0 | 90400 | - | 6.3084e-06 | 62487.2474 | 0 | 62487.2474
900 | double | U56+S9 | 不操作（U56 基本策略） + 不操作（S9 基本策略） | 90400 | 0 | 90400 | - | 6.3084e-06 | 62487.8176 | 0 | 62487.8176
900 | double | U56+S10 | 不操作（U56 基本策略） + 打开开关 S9 | 90400 | 0 | 90400 | - | 6.3084e-06 | 62488.3879 | 0 | 62488.3879
900 | double | U56+S11 | 不操作（U56 基本策略） + 操作：开S29-2 | 90400 | 0 | 90400 | - | 6.3084e-06 | 62488.9582 | 0 | 62488.9582
900 | double | U56+S12 | 不操作（U56 基本策略） + 操作：开S29-2 | 90400 | 0 | 90400 | - | 6.3084e-06 | 62489.5285 | 0 | 62489.5285
900 | double | U56+S13 | 不操作（U56 基本策略） + 不操作（S13 基本策略） | 90400 | 0 | 90400 | - | 6.3084e-06 | 62490.0987 | 0 | 62490.0987
900 | double | U56+S14 | 不操作（U56 基本策略） + 打开开关 S13 | 90400 | 0 | 90400 | - | 6.3084e-06 | 62490.669 | 0 | 62490.669
900 | double | U56+S15 | 不操作（U56 基本策略） + 不操作（S15 基本策略） | 90400 | 0 | 90400 | - | 6.3084e-06 | 62491.2393 | 0 | 62491.2393
900 | double | U56+S16 | 不操作（U56 基本策略） + 打开开关 S15 | 90400 | 0 | 90400 | - | 6.3084e-06 | 62491.8096 | 0 | 62491.8096
900 | double | U56+S17 | 不操作（U56 基本策略） + 不操作（S17 基本策略） | 90400 | 0 | 90400 | - | 6.3084e-06 | 62492.3799 | 0 | 62492.3799
900 | double | U56+S18 | 不操作（U56 基本策略） + 打开开关 S17 | 90400 | 0 | 90400 | - | 6.3084e-06 | 62492.9501 | 0 | 62492.9501
900 | double | U56+S19 | 不操作（U56 基本策略） + 不操作（S19 基本策略） | 781400 | 0 | 781400 | - | 6.3084e-06 | 62497.8795 | 0 | 62497.8795
900 | double | U56+S20 | 不操作（U56 基本策略） + 不操作（S20 基本策略） | 356600 | 0 | 356600 | - | 6.3084e-06 | 62500.1291 | 0 | 62500.1291
900 | double | U59+DG7 | 不操作（U59 基本策略） + 打开开关 S24 | 30150 | 0 | 30150 | - | 1.5819e-05 | 62500.606 | 0 | 62500.606
900 | double | U59+DG8 | 不操作（U59 基本策略） + 打开开关 S25 | 30150 | 0 | 30150 | - | 1.5819e-05 | 62501.0829 | 0 | 62501.0829
900 | double | U60+S1 | 不操作（U60 基本策略） + 操作：开S13-1 | 40200 | 0 | 40200 | - | 6.3084e-06 | 62501.3365 | 0 | 62501.3365
900 | double | U60+S2 | 不操作（U60 基本策略） + 操作：开S13-1 | 40200 | 0 | 40200 | - | 6.3084e-06 | 62501.5901 | 0 | 62501.5901
900 | double | U60+S3 | 不操作（U60 基本策略） + 操作：开S13-1 | 40200 | 0 | 40200 | - | 6.3084e-06 | 62501.8437 | 0 | 62501.8437
900 | double | U60+S4 | 不操作（U60 基本策略） + 操作：开S13-1 | 40200 | 0 | 40200 | - | 6.3084e-06 | 62502.0973 | 0 | 62502.0973
900 | double | U60+S5 | 不操作（U60 基本策略） + 操作：开S13-1 | 40200 | 0 | 40200 | - | 6.3084e-06 | 62502.3509 | 0 | 62502.3509
900 | double | U60+S6 | 不操作（U60 基本策略） + 不操作（S6 基本策略） | 40200 | 0 | 40200 | - | 6.3084e-06 | 62502.6045 | 0 | 62502.6045
900 | double | U60+S7 | 不操作（U60 基本策略） + 打开开关 S6 | 40200 | 0 | 40200 | - | 6.3084e-06 | 62502.8581 | 0 | 62502.8581
900 | double | U60+S8 | 不操作（U60 基本策略） + 操作：开S29-2 | 40200 | 0 | 40200 | - | 6.3084e-06 | 62503.1117 | 0 | 62503.1117
900 | double | U60+S9 | 不操作（U60 基本策略） + 不操作（S9 基本策略） | 40200 | 0 | 40200 | - | 6.3084e-06 | 62503.3653 | 0 | 62503.3653
900 | double | U60+S10 | 不操作（U60 基本策略） + 打开开关 S9 | 40200 | 0 | 40200 | - | 6.3084e-06 | 62503.6189 | 0 | 62503.6189
900 | double | U60+S11 | 不操作（U60 基本策略） + 操作：开S29-2 | 40200 | 0 | 40200 | - | 6.3084e-06 | 62503.8725 | 0 | 62503.8725
900 | double | U60+S12 | 不操作（U60 基本策略） + 操作：开S29-2 | 40200 | 0 | 40200 | - | 6.3084e-06 | 62504.1261 | 0 | 62504.1261
900 | double | U60+S13 | 不操作（U60 基本策略） + 不操作（S13 基本策略） | 40200 | 0 | 40200 | - | 6.3084e-06 | 62504.3797 | 0 | 62504.3797
900 | double | U60+S14 | 不操作（U60 基本策略） + 打开开关 S13 | 40200 | 0 | 40200 | - | 6.3084e-06 | 62504.6333 | 0 | 62504.6333
900 | double | U60+S15 | 不操作（U60 基本策略） + 不操作（S15 基本策略） | 40200 | 0 | 40200 | - | 6.3084e-06 | 62504.8869 | 0 | 62504.8869
900 | double | U60+S16 | 不操作（U60 基本策略） + 打开开关 S15 | 40200 | 0 | 40200 | - | 6.3084e-06 | 62505.1405 | 0 | 62505.1405
900 | double | U60+S17 | 不操作（U60 基本策略） + 不操作（S17 基本策略） | 40200 | 0 | 40200 | - | 6.3084e-06 | 62505.3941 | 0 | 62505.3941
900 | double | U60+S18 | 不操作（U60 基本策略） + 打开开关 S17 | 40200 | 0 | 40200 | - | 6.3084e-06 | 62505.6477 | 0 | 62505.6477
900 | double | U60+S19 | 不操作（U60 基本策略） + 不操作（S19 基本策略） | 731200 | 0 | 731200 | - | 6.3084e-06 | 62510.2604 | 0 | 62510.2604
900 | double | U60+S20 | 不操作（U60 基本策略） + 不操作（S20 基本策略） | 306400 | 0 | 306400 | - | 6.3084e-06 | 62512.1932 | 0 | 62512.1932
900 | double | U60+S21 | 不操作（U60 基本策略） + 不操作（S21 基本策略） | 40200 | 0 | 40200 | - | 6.3084e-06 | 62512.4468 | 0 | 62512.4468
900 | double | U60+S22 | 不操作（U60 基本策略） + 打开开关 S21 | 40200 | 0 | 40200 | - | 6.3084e-06 | 62512.7004 | 0 | 62512.7004
900 | double | U60+S23 | 不操作（U60 基本策略） + 不操作（S23 基本策略） | 1029600 | 0 | 1029600 | - | 6.3084e-06 | 62519.1956 | 0 | 62519.1956
900 | double | U60+S24 | 不操作（U60 基本策略） + 不操作（S24 基本策略） | 40200 | 0 | 40200 | - | 6.3084e-06 | 62519.4491 | 0 | 62519.4491
900 | double | U60+S25 | 不操作（U60 基本策略） + 不操作（S25 基本策略） | 40200 | 0 | 40200 | - | 6.3084e-06 | 62519.7027 | 0 | 62519.7027
900 | double | U60+S26 | 不操作（U60 基本策略） + 打开开关 S25 | 40200 | 0 | 40200 | - | 6.3084e-06 | 62519.9563 | 0 | 62519.9563
900 | double | U60+S27 | 不操作（U60 基本策略） + 操作：开S62-3 | 40200 | 0 | 40200 | - | 6.3084e-06 | 62520.2099 | 0 | 62520.2099
900 | double | U60+S28 | 不操作（U60 基本策略） + 不操作（S28 基本策略） | 282750 | 0 | 282750 | - | 6.3084e-06 | 62521.9936 | 0 | 62521.9936
900 | double | U57+S8 | 不操作（U57 基本策略） + 操作：开S29-2 | 80400 | 0 | 80400 | - | 6.3084e-06 | 62522.5008 | 0 | 62522.5008
900 | double | U57+S9 | 不操作（U57 基本策略） + 不操作（S9 基本策略） | 80400 | 0 | 80400 | - | 6.3084e-06 | 62523.008 | 0 | 62523.008
900 | double | U57+S10 | 不操作（U57 基本策略） + 打开开关 S9 | 80400 | 0 | 80400 | - | 6.3084e-06 | 62523.5152 | 0 | 62523.5152
900 | double | U57+S11 | 不操作（U57 基本策略） + 操作：开S29-2 | 80400 | 0 | 80400 | - | 6.3084e-06 | 62524.0224 | 0 | 62524.0224
900 | double | U57+S12 | 不操作（U57 基本策略） + 操作：开S29-2 | 80400 | 0 | 80400 | - | 6.3084e-06 | 62524.5296 | 0 | 62524.5296
900 | double | U57+S13 | 不操作（U57 基本策略） + 不操作（S13 基本策略） | 80400 | 0 | 80400 | - | 6.3084e-06 | 62525.0368 | 0 | 62525.0368
900 | double | U57+S14 | 不操作（U57 基本策略） + 打开开关 S13 | 80400 | 0 | 80400 | - | 6.3084e-06 | 62525.544 | 0 | 62525.544
900 | double | U57+S15 | 不操作（U57 基本策略） + 不操作（S15 基本策略） | 80400 | 0 | 80400 | - | 6.3084e-06 | 62526.0512 | 0 | 62526.0512
900 | double | U57+S16 | 不操作（U57 基本策略） + 打开开关 S15 | 80400 | 0 | 80400 | - | 6.3084e-06 | 62526.5584 | 0 | 62526.5584
900 | double | U57+S17 | 不操作（U57 基本策略） + 不操作（S17 基本策略） | 80400 | 0 | 80400 | - | 6.3084e-06 | 62527.0656 | 0 | 62527.0656
900 | double | U57+S18 | 不操作（U57 基本策略） + 打开开关 S17 | 80400 | 0 | 80400 | - | 6.3084e-06 | 62527.5728 | 0 | 62527.5728
900 | double | U57+S19 | 不操作（U57 基本策略） + 不操作（S19 基本策略） | 771400 | 0 | 771400 | - | 6.3084e-06 | 62532.4391 | 0 | 62532.4391
900 | double | U57+S20 | 不操作（U57 基本策略） + 不操作（S20 基本策略） | 346600 | 0 | 346600 | - | 6.3084e-06 | 62534.6255 | 0 | 62534.6255
900 | double | U57+S21 | 不操作（U57 基本策略） + 不操作（S21 基本策略） | 80400 | 0 | 80400 | - | 6.3084e-06 | 62535.1327 | 0 | 62535.1327
900 | double | U57+S22 | 不操作（U57 基本策略） + 打开开关 S21 | 80400 | 0 | 80400 | - | 6.3084e-06 | 62535.6399 | 0 | 62535.6399
900 | double | U57+S23 | 不操作（U57 基本策略） + 不操作（S23 基本策略） | 1069800 | 0 | 1069800 | - | 6.3084e-06 | 62542.3886 | 0 | 62542.3886
900 | double | U57+S24 | 不操作（U57 基本策略） + 不操作（S24 基本策略） | 80400 | 0 | 80400 | - | 6.3084e-06 | 62542.8958 | 0 | 62542.8958
900 | double | U57+S25 | 不操作（U57 基本策略） + 不操作（S25 基本策略） | 80400 | 0 | 80400 | - | 6.3084e-06 | 62543.403 | 0 | 62543.403
900 | double | U57+S26 | 不操作（U57 基本策略） + 打开开关 S25 | 80400 | 0 | 80400 | - | 6.3084e-06 | 62543.9102 | 0 | 62543.9102
900 | double | U57+S27 | 不操作（U57 基本策略） + 操作：开S62-3 | 80400 | 0 | 80400 | - | 6.3084e-06 | 62544.4174 | 0 | 62544.4174
900 | double | U57+S28 | 不操作（U57 基本策略） + 不操作（S28 基本策略） | 322950 | 0 | 322950 | - | 6.3084e-06 | 62546.4547 | 0 | 62546.4547
900 | double | U57+S29 | 不操作（U57 基本策略） + 操作：开S62-3 | 80400 | 0 | 80400 | - | 6.3084e-06 | 62546.9619 | 0 | 62546.9619
900 | double | U57+S13-1 | 不操作（U57 基本策略） + 不操作（S13-1 基本策略） | 80400 | 0 | 80400 | - | 6.3084e-06 | 62547.4691 | 0 | 62547.4691
900 | double | U57+S29-2 | 不操作（U57 基本策略） + 不操作（S29-2 基本策略） | 80400 | 0 | 80400 | - | 6.3084e-06 | 62547.9763 | 0 | 62547.9763
900 | double | U57+S62-3 | 不操作（U57 基本策略） + 不操作（S62-3 基本策略） | 80400 | 0 | 80400 | - | 6.3084e-06 | 62548.4835 | 0 | 62548.4835
900 | double | U57+CB1 | 不操作（U57 基本策略） + 操作：开S13-1 | 80400 | 0 | 80400 | - | 6.3084e-06 | 62548.9907 | 0 | 62548.9907
900 | double | U57+CB2 | 不操作（U57 基本策略） + 操作：开S62-3 | 80400 | 0 | 80400 | - | 6.3084e-06 | 62549.4979 | 0 | 62549.4979
900 | double | U57+CB3 | 不操作（U57 基本策略） + 操作：开S62-3 | 80400 | 0 | 80400 | - | 6.3084e-06 | 62550.0051 | 0 | 62550.0051
900 | double | U57+DG1 | 不操作（U57 基本策略） + 打开开关 S6 | 80400 | 0 | 80400 | - | 1.5819e-05 | 62551.2769 | 0 | 62551.2769
900 | double | U57+DG2 | 不操作（U57 基本策略） + 打开开关 S9 | 80400 | 0 | 80400 | - | 1.5819e-05 | 62552.5487 | 0 | 62552.5487
900 | double | U37+S28 | 不操作（U37 基本策略） + 不操作（S28 基本策略） | 302850 | 0 | 302850 | - | 6.3084e-06 | 62554.4592 | 0 | 62554.4592
900 | double | U37+S29 | 不操作（U37 基本策略） + 操作：开S62-3 | 60300 | 0 | 60300 | - | 6.3084e-06 | 62554.8396 | 0 | 62554.8396
900 | double | U37+S13-1 | 不操作（U37 基本策略） + 不操作（S13-1 基本策略） | 60300 | 0 | 60300 | - | 6.3084e-06 | 62555.22 | 0 | 62555.22
900 | double | U37+S29-2 | 不操作（U37 基本策略） + 不操作（S29-2 基本策略） | 60300 | 0 | 60300 | - | 6.3084e-06 | 62555.6004 | 0 | 62555.6004
900 | double | U37+S62-3 | 不操作（U37 基本策略） + 不操作（S62-3 基本策略） | 60300 | 0 | 60300 | - | 6.3084e-06 | 62555.9807 | 0 | 62555.9807
900 | double | U37+CB1 | 不操作（U37 基本策略） + 操作：开S13-1 | 60300 | 0 | 60300 | - | 6.3084e-06 | 62556.3611 | 0 | 62556.3611
900 | double | U37+CB2 | 不操作（U37 基本策略） + 操作：开S62-3 | 60300 | 0 | 60300 | - | 6.3084e-06 | 62556.7415 | 0 | 62556.7415
900 | double | U37+CB3 | 不操作（U37 基本策略） + 操作：开S62-3 | 60300 | 0 | 60300 | - | 6.3084e-06 | 62557.1219 | 0 | 62557.1219
900 | double | U37+DG1 | 不操作（U37 基本策略） + 打开开关 S6 | 60300 | 0 | 60300 | - | 1.5819e-05 | 62558.0758 | 0 | 62558.0758
900 | double | U37+DG2 | 不操作（U37 基本策略） + 打开开关 S9 | 60300 | 0 | 60300 | - | 1.5819e-05 | 62559.0296 | 0 | 62559.0296
900 | double | U37+DG3 | 不操作（U37 基本策略） + 打开开关 S13 | 60300 | 0 | 60300 | - | 1.5819e-05 | 62559.9835 | 0 | 62559.9835
900 | double | U37+DG4 | 不操作（U37 基本策略） + 打开开关 S15 | 60300 | 0 | 60300 | - | 1.5819e-05 | 62560.9374 | 0 | 62560.9374
900 | double | U37+DG5 | 不操作（U37 基本策略） + 打开开关 S17 | 60300 | 0 | 60300 | - | 1.5819e-05 | 62561.8912 | 0 | 62561.8912
900 | double | U37+DG6 | 不操作（U37 基本策略） + 打开开关 S21 | 60300 | 0 | 60300 | - | 1.5819e-05 | 62562.8451 | 0 | 62562.8451
900 | double | U37+DG7 | 不操作（U37 基本策略） + 打开开关 S24 | 60300 | 0 | 60300 | - | 1.5819e-05 | 62563.7989 | 0 | 62563.7989
900 | double | U37+DG8 | 不操作（U37 基本策略） + 打开开关 S25 | 60300 | 0 | 60300 | - | 1.5819e-05 | 62564.7528 | 0 | 62564.7528
900 | double | U38+S1 | 不操作（U38 基本策略） + 操作：开S13-1 | 474600 | 0 | 474600 | - | 6.3084e-06 | 62567.7467 | 0 | 62567.7467
900 | double | U38+S2 | 不操作（U38 基本策略） + 操作：开S13-1 | 474600 | 0 | 474600 | - | 6.3084e-06 | 62570.7407 | 0 | 62570.7407
900 | double | U38+S3 | 不操作（U38 基本策略） + 操作：开S13-1 | 474600 | 0 | 474600 | - | 6.3084e-06 | 62573.7347 | 0 | 62573.7347
900 | double | U38+S4 | 不操作（U38 基本策略） + 操作：开S13-1 | 474600 | 0 | 474600 | - | 6.3084e-06 | 62576.7286 | 0 | 62576.7286
900 | double | U38+S5 | 不操作（U38 基本策略） + 操作：开S13-1 | 474600 | 0 | 474600 | - | 6.3084e-06 | 62579.7226 | 0 | 62579.7226
900 | double | U38+S6 | 不操作（U38 基本策略） + 不操作（S6 基本策略） | 474600 | 0 | 474600 | - | 6.3084e-06 | 62582.7165 | 0 | 62582.7165
900 | double | U38+S7 | 不操作（U38 基本策略） + 打开开关 S6 | 474600 | 0 | 474600 | - | 6.3084e-06 | 62585.7105 | 0 | 62585.7105
900 | double | U38+S8 | 不操作（U38 基本策略） + 操作：开S29-2 | 474600 | 0 | 474600 | - | 6.3084e-06 | 62588.7044 | 0 | 62588.7044
900 | double | U38+S9 | 不操作（U38 基本策略） + 不操作（S9 基本策略） | 474600 | 0 | 474600 | - | 6.3084e-06 | 62591.6984 | 0 | 62591.6984
900 | double | U38+S10 | 不操作（U38 基本策略） + 打开开关 S9 | 474600 | 0 | 474600 | - | 6.3084e-06 | 62594.6924 | 0 | 62594.6924
900 | double | U38+S11 | 不操作（U38 基本策略） + 操作：开S29-2 | 474600 | 0 | 474600 | - | 6.3084e-06 | 62597.6863 | 0 | 62597.6863
900 | double | U38+S12 | 不操作（U38 基本策略） + 操作：开S29-2 | 474600 | 0 | 474600 | - | 6.3084e-06 | 62600.6803 | 0 | 62600.6803
900 | double | U38+S13 | 不操作（U38 基本策略） + 不操作（S13 基本策略） | 474600 | 0 | 474600 | - | 6.3084e-06 | 62603.6742 | 0 | 62603.6742
900 | double | U38+S14 | 不操作（U38 基本策略） + 打开开关 S13 | 474600 | 0 | 474600 | - | 6.3084e-06 | 62606.6682 | 0 | 62606.6682
900 | double | U47+S18 | 不操作（U47 基本策略） + 打开开关 S17 | 708000 | 0 | 708000 | - | 6.3084e-06 | 62611.1345 | 0 | 62611.1345
900 | double | U47+S19 | 不操作（U47 基本策略） + 不操作（S19 基本策略） | 1399000 | 0 | 1399000 | - | 6.3084e-06 | 62619.9599 | 0 | 62619.9599
900 | double | U47+S20 | 不操作（U47 基本策略） + 不操作（S20 基本策略） | 974200 | 0 | 974200 | - | 6.3084e-06 | 62626.1056 | 0 | 62626.1056
900 | double | U47+S21 | 不操作（U47 基本策略） + 不操作（S21 基本策略） | 708000 | 0 | 708000 | - | 6.3084e-06 | 62630.5719 | 0 | 62630.5719
900 | double | U47+S22 | 不操作（U47 基本策略） + 打开开关 S21 | 708000 | 0 | 708000 | - | 6.3084e-06 | 62635.0382 | 0 | 62635.0382
900 | double | U47+S23 | 不操作（U47 基本策略） + 不操作（S23 基本策略） | 1697400 | 0 | 1697400 | - | 6.3084e-06 | 62645.7461 | 0 | 62645.7461
900 | double | U47+S24 | 不操作（U47 基本策略） + 不操作（S24 基本策略） | 708000 | 0 | 708000 | - | 6.3084e-06 | 62650.2124 | 0 | 62650.2124
900 | double | U47+S25 | 不操作（U47 基本策略） + 不操作（S25 基本策略） | 708000 | 0 | 708000 | - | 6.3084e-06 | 62654.6788 | 0 | 62654.6788
900 | double | U47+S26 | 不操作（U47 基本策略） + 打开开关 S25 | 708000 | 0 | 708000 | - | 6.3084e-06 | 62659.1451 | 0 | 62659.1451
900 | double | U47+S27 | 不操作（U47 基本策略） + 操作：开S62-3 | 708000 | 0 | 708000 | - | 6.3084e-06 | 62663.6114 | 0 | 62663.6114
900 | double | U47+S28 | 不操作（U47 基本策略） + 不操作（S28 基本策略） | 950550 | 0 | 950550 | - | 6.3084e-06 | 62669.6079 | 0 | 62669.6079
900 | double | U47+S29 | 不操作（U47 基本策略） + 操作：开S62-3 | 708000 | 0 | 708000 | - | 6.3084e-06 | 62674.0742 | 0 | 62674.0742
900 | double | U47+S13-1 | 不操作（U47 基本策略） + 不操作（S13-1 基本策略） | 708000 | 0 | 708000 | - | 6.3084e-06 | 62678.5405 | 0 | 62678.5405
900 | double | U47+S29-2 | 不操作（U47 基本策略） + 不操作（S29-2 基本策略） | 708000 | 0 | 708000 | - | 6.3084e-06 | 62683.0069 | 0 | 62683.0069
900 | double | U47+S62-3 | 不操作（U47 基本策略） + 不操作（S62-3 基本策略） | 708000 | 0 | 708000 | - | 6.3084e-06 | 62687.4732 | 0 | 62687.4732
900 | double | U47+CB1 | 不操作（U47 基本策略） + 操作：开S13-1 | 708000 | 0 | 708000 | - | 6.3084e-06 | 62691.9395 | 0 | 62691.9395
900 | double | U47+CB2 | 不操作（U47 基本策略） + 操作：开S62-3 | 708000 | 0 | 708000 | - | 6.3084e-06 | 62696.4059 | 0 | 62696.4059
900 | double | U47+CB3 | 不操作（U47 基本策略） + 操作：开S62-3 | 708000 | 0 | 708000 | - | 6.3084e-06 | 62700.8722 | 0 | 62700.8722
900 | double | U47+DG1 | 不操作（U47 基本策略） + 打开开关 S6 | 708000 | 0 | 708000 | - | 1.5819e-05 | 62712.0717 | 0 | 62712.0717
900 | double | U47+DG2 | 不操作（U47 基本策略） + 打开开关 S9 | 708000 | 0 | 708000 | - | 1.5819e-05 | 62723.2712 | 0 | 62723.2712
900 | double | U47+DG3 | 不操作（U47 基本策略） + 打开开关 S13 | 708000 | 0 | 708000 | - | 1.5819e-05 | 62734.4707 | 0 | 62734.4707
900 | double | U47+DG4 | 不操作（U47 基本策略） + 打开开关 S15 | 708000 | 0 | 708000 | - | 1.5819e-05 | 62745.6702 | 0 | 62745.6702
900 | double | U47+DG5 | 不操作（U47 基本策略） + 打开开关 S17 | 708000 | 0 | 708000 | - | 1.5819e-05 | 62756.8697 | 0 | 62756.8697
900 | double | U47+DG6 | 不操作（U47 基本策略） + 打开开关 S21 | 708000 | 0 | 708000 | - | 1.5819e-05 | 62768.0692 | 0 | 62768.0692
900 | double | U47+DG7 | 不操作（U47 基本策略） + 打开开关 S24 | 708000 | 0 | 708000 | - | 1.5819e-05 | 62779.2687 | 0 | 62779.2687
900 | double | U47+DG8 | 不操作（U47 基本策略） + 打开开关 S25 | 708000 | 0 | 708000 | - | 1.5819e-05 | 62790.4682 | 0 | 62790.4682
900 | double | U48+S1 | 不操作（U48 基本策略） + 操作：开S13-1 | 281400 | 0 | 281400 | - | 6.3084e-06 | 62792.2434 | 0 | 62792.2434
900 | double | U48+S2 | 不操作（U48 基本策略） + 操作：开S13-1 | 281400 | 0 | 281400 | - | 6.3084e-06 | 62794.0186 | 0 | 62794.0186
900 | double | U48+S3 | 不操作（U48 基本策略） + 操作：开S13-1 | 281400 | 0 | 281400 | - | 6.3084e-06 | 62795.7937 | 0 | 62795.7937
900 | double | U48+S4 | 不操作（U48 基本策略） + 操作：开S13-1 | 281400 | 0 | 281400 | - | 6.3084e-06 | 62797.5689 | 0 | 62797.5689
900 | double | U61+S16 | 不操作（U61 基本策略） + 打开开关 S15 | 318600 | 0 | 318600 | - | 6.3084e-06 | 62799.5788 | 0 | 62799.5788
900 | double | U61+S17 | 不操作（U61 基本策略） + 不操作（S17 基本策略） | 318600 | 0 | 318600 | - | 6.3084e-06 | 62801.5886 | 0 | 62801.5886
900 | double | U61+S18 | 不操作（U61 基本策略） + 打开开关 S17 | 318600 | 0 | 318600 | - | 6.3084e-06 | 62803.5985 | 0 | 62803.5985
900 | double | U61+S19 | 不操作（U61 基本策略） + 不操作（S19 基本策略） | 1009600 | 0 | 1009600 | - | 6.3084e-06 | 62809.9674 | 0 | 62809.9674
900 | double | U61+S20 | 不操作（U61 基本策略） + 不操作（S20 基本策略） | 584800 | 0 | 584800 | - | 6.3084e-06 | 62813.6565 | 0 | 62813.6565
900 | double | U61+S21 | 不操作（U61 基本策略） + 不操作（S21 基本策略） | 318600 | 0 | 318600 | - | 6.3084e-06 | 62815.6664 | 0 | 62815.6664
900 | double | U61+S22 | 不操作（U61 基本策略） + 打开开关 S21 | 318600 | 0 | 318600 | - | 6.3084e-06 | 62817.6763 | 0 | 62817.6763
900 | double | U61+S23 | 不操作（U61 基本策略） + 不操作（S23 基本策略） | 1308000 | 0 | 1308000 | - | 6.3084e-06 | 62825.9276 | 0 | 62825.9276
900 | double | U61+S24 | 不操作（U61 基本策略） + 不操作（S24 基本策略） | 318600 | 0 | 318600 | - | 6.3084e-06 | 62827.9375 | 0 | 62827.9375
900 | double | U61+S25 | 不操作（U61 基本策略） + 不操作（S25 基本策略） | 318600 | 0 | 318600 | - | 6.3084e-06 | 62829.9473 | 0 | 62829.9473
900 | double | U61+S26 | 不操作（U61 基本策略） + 打开开关 S25 | 318600 | 0 | 318600 | - | 6.3084e-06 | 62831.9572 | 0 | 62831.9572
900 | double | U61+S27 | 不操作（U61 基本策略） + 操作：开S62-3 | 318600 | 0 | 318600 | - | 6.3084e-06 | 62833.967 | 0 | 62833.967
900 | double | U61+S28 | 不操作（U61 基本策略） + 不操作（S28 基本策略） | 561150 | 0 | 561150 | - | 6.3084e-06 | 62837.507 | 0 | 62837.507
900 | double | U61+S29 | 不操作（U61 基本策略） + 操作：开S62-3 | 318600 | 0 | 318600 | - | 6.3084e-06 | 62839.5168 | 0 | 62839.5168
900 | double | U61+S13-1 | 不操作（U61 基本策略） + 不操作（S13-1 基本策略） | 318600 | 0 | 318600 | - | 6.3084e-06 | 62841.5267 | 0 | 62841.5267
900 | double | U61+S29-2 | 不操作（U61 基本策略） + 不操作（S29-2 基本策略） | 318600 | 0 | 318600 | - | 6.3084e-06 | 62843.5365 | 0 | 62843.5365
900 | double | U61+S62-3 | 不操作（U61 基本策略） + 不操作（S62-3 基本策略） | 318600 | 0 | 318600 | - | 6.3084e-06 | 62845.5464 | 0 | 62845.5464
900 | double | U61+CB1 | 不操作（U61 基本策略） + 操作：开S13-1 | 318600 | 0 | 318600 | - | 6.3084e-06 | 62847.5562 | 0 | 62847.5562
900 | double | U61+CB2 | 不操作（U61 基本策略） + 操作：开S62-3 | 318600 | 0 | 318600 | - | 6.3084e-06 | 62849.5661 | 0 | 62849.5661
900 | double | U61+CB3 | 不操作（U61 基本策略） + 操作：开S62-3 | 318600 | 0 | 318600 | - | 6.3084e-06 | 62851.5759 | 0 | 62851.5759
900 | double | U61+DG1 | 不操作（U61 基本策略） + 打开开关 S6 | 318600 | 0 | 318600 | - | 1.5819e-05 | 62856.6157 | 0 | 62856.6157
900 | double | U61+DG2 | 不操作（U61 基本策略） + 打开开关 S9 | 318600 | 0 | 318600 | - | 1.5819e-05 | 62861.6555 | 0 | 62861.6555
900 | double | U61+DG3 | 不操作（U61 基本策略） + 打开开关 S13 | 318600 | 0 | 318600 | - | 1.5819e-05 | 62866.6952 | 0 | 62866.6952
900 | double | U61+DG4 | 不操作（U61 基本策略） + 打开开关 S15 | 318600 | 0 | 318600 | - | 1.5819e-05 | 62871.735 | 0 | 62871.735
900 | double | U61+DG5 | 不操作（U61 基本策略） + 打开开关 S17 | 318600 | 0 | 318600 | - | 1.5819e-05 | 62876.7748 | 0 | 62876.7748
900 | double | U61+DG6 | 不操作（U61 基本策略） + 打开开关 S21 | 318600 | 0 | 318600 | - | 1.5819e-05 | 62881.8146 | 0 | 62881.8146
900 | double | U61+DG7 | 不操作（U61 基本策略） + 打开开关 S24 | 318600 | 0 | 318600 | - | 1.5819e-05 | 62886.8543 | 0 | 62886.8543
900 | double | U61+DG8 | 不操作（U61 基本策略） + 打开开关 S25 | 318600 | 0 | 318600 | - | 1.5819e-05 | 62891.8941 | 0 | 62891.8941
900 | double | U62+S1 | 不操作（U62 基本策略） + 操作：开S13-1 | 80400 | 0 | 80400 | - | 6.3084e-06 | 62892.4013 | 0 | 62892.4013
900 | double | U62+S2 | 不操作（U62 基本策略） + 操作：开S13-1 | 80400 | 0 | 80400 | - | 6.3084e-06 | 62892.9085 | 0 | 62892.9085
900 | double | U56+S21 | 不操作（U56 基本策略） + 不操作（S21 基本策略） | 90400 | 0 | 90400 | - | 6.3084e-06 | 62893.4788 | 0 | 62893.4788
900 | double | U56+S22 | 不操作（U56 基本策略） + 打开开关 S21 | 90400 | 0 | 90400 | - | 6.3084e-06 | 62894.0491 | 0 | 62894.0491
900 | double | U56+S23 | 不操作（U56 基本策略） + 不操作（S23 基本策略） | 1079800 | 0 | 1079800 | - | 6.3084e-06 | 62900.8609 | 0 | 62900.8609
900 | double | U56+S24 | 不操作（U56 基本策略） + 不操作（S24 基本策略） | 90400 | 0 | 90400 | - | 6.3084e-06 | 62901.4311 | 0 | 62901.4311
900 | double | U56+S25 | 不操作（U56 基本策略） + 不操作（S25 基本策略） | 90400 | 0 | 90400 | - | 6.3084e-06 | 62902.0014 | 0 | 62902.0014
900 | double | U56+S26 | 不操作（U56 基本策略） + 打开开关 S25 | 90400 | 0 | 90400 | - | 6.3084e-06 | 62902.5717 | 0 | 62902.5717
900 | double | U56+S27 | 不操作（U56 基本策略） + 操作：开S62-3 | 90400 | 0 | 90400 | - | 6.3084e-06 | 62903.142 | 0 | 62903.142
900 | double | U56+S28 | 不操作（U56 基本策略） + 不操作（S28 基本策略） | 332950 | 0 | 332950 | - | 6.3084e-06 | 62905.2423 | 0 | 62905.2423
900 | double | U56+S29 | 不操作（U56 基本策略） + 操作：开S62-3 | 90400 | 0 | 90400 | - | 6.3084e-06 | 62905.8126 | 0 | 62905.8126
900 | double | U56+S13-1 | 不操作（U56 基本策略） + 不操作（S13-1 基本策略） | 90400 | 0 | 90400 | - | 6.3084e-06 | 62906.3829 | 0 | 62906.3829
900 | double | U56+S29-2 | 不操作（U56 基本策略） + 不操作（S29-2 基本策略） | 90400 | 0 | 90400 | - | 6.3084e-06 | 62906.9532 | 0 | 62906.9532
900 | double | U56+S62-3 | 不操作（U56 基本策略） + 不操作（S62-3 基本策略） | 90400 | 0 | 90400 | - | 6.3084e-06 | 62907.5234 | 0 | 62907.5234
900 | double | U56+CB1 | 不操作（U56 基本策略） + 操作：开S13-1 | 90400 | 0 | 90400 | - | 6.3084e-06 | 62908.0937 | 0 | 62908.0937
900 | double | U56+CB2 | 不操作（U56 基本策略） + 操作：开S62-3 | 90400 | 0 | 90400 | - | 6.3084e-06 | 62908.664 | 0 | 62908.664
900 | double | U56+CB3 | 不操作（U56 基本策略） + 操作：开S62-3 | 90400 | 0 | 90400 | - | 6.3084e-06 | 62909.2343 | 0 | 62909.2343
900 | double | U56+DG1 | 不操作（U56 基本策略） + 打开开关 S6 | 90400 | 0 | 90400 | - | 1.5819e-05 | 62910.6643 | 0 | 62910.6643
900 | double | U56+DG2 | 不操作（U56 基本策略） + 打开开关 S9 | 90400 | 0 | 90400 | - | 1.5819e-05 | 62912.0943 | 0 | 62912.0943
900 | double | U56+DG3 | 不操作（U56 基本策略） + 打开开关 S13 | 90400 | 0 | 90400 | - | 1.5819e-05 | 62913.5243 | 0 | 62913.5243
900 | double | U56+DG4 | 不操作（U56 基本策略） + 打开开关 S15 | 90400 | 0 | 90400 | - | 1.5819e-05 | 62914.9543 | 0 | 62914.9543
900 | double | U56+DG5 | 不操作（U56 基本策略） + 打开开关 S17 | 90400 | 0 | 90400 | - | 1.5819e-05 | 62916.3842 | 0 | 62916.3842
900 | double | U56+DG6 | 不操作（U56 基本策略） + 打开开关 S21 | 90400 | 0 | 90400 | - | 1.5819e-05 | 62917.8142 | 0 | 62917.8142
900 | double | U56+DG7 | 不操作（U56 基本策略） + 打开开关 S24 | 90400 | 0 | 90400 | - | 1.5819e-05 | 62919.2442 | 0 | 62919.2442
900 | double | U56+DG8 | 不操作（U56 基本策略） + 打开开关 S25 | 90400 | 0 | 90400 | - | 1.5819e-05 | 62920.6742 | 0 | 62920.6742
900 | double | U57+S1 | 不操作（U57 基本策略） + 操作：开S13-1 | 80400 | 0 | 80400 | - | 6.3084e-06 | 62921.1814 | 0 | 62921.1814
900 | double | U57+S2 | 不操作（U57 基本策略） + 操作：开S13-1 | 80400 | 0 | 80400 | - | 6.3084e-06 | 62921.6886 | 0 | 62921.6886
900 | double | U57+S3 | 不操作（U57 基本策略） + 操作：开S13-1 | 80400 | 0 | 80400 | - | 6.3084e-06 | 62922.1958 | 0 | 62922.1958
900 | double | U57+S4 | 不操作（U57 基本策略） + 操作：开S13-1 | 80400 | 0 | 80400 | - | 6.3084e-06 | 62922.703 | 0 | 62922.703
900 | double | U57+S5 | 不操作（U57 基本策略） + 操作：开S13-1 | 80400 | 0 | 80400 | - | 6.3084e-06 | 62923.2102 | 0 | 62923.2102
900 | double | U57+S6 | 不操作（U57 基本策略） + 不操作（S6 基本策略） | 80400 | 0 | 80400 | - | 6.3084e-06 | 62923.7174 | 0 | 62923.7174
900 | double | U57+S7 | 不操作（U57 基本策略） + 打开开关 S6 | 80400 | 0 | 80400 | - | 6.3084e-06 | 62924.2246 | 0 | 62924.2246
900 | double | U62+S3 | 不操作（U62 基本策略） + 操作：开S13-1 | 80400 | 0 | 80400 | - | 6.3084e-06 | 62924.7318 | 0 | 62924.7318
900 | double | U62+S4 | 不操作（U62 基本策略） + 操作：开S13-1 | 80400 | 0 | 80400 | - | 6.3084e-06 | 62925.239 | 0 | 62925.239
900 | double | U62+S5 | 不操作（U62 基本策略） + 操作：开S13-1 | 80400 | 0 | 80400 | - | 6.3084e-06 | 62925.7462 | 0 | 62925.7462
900 | double | U62+S6 | 不操作（U62 基本策略） + 不操作（S6 基本策略） | 80400 | 0 | 80400 | - | 6.3084e-06 | 62926.2534 | 0 | 62926.2534
900 | double | U62+S7 | 不操作（U62 基本策略） + 打开开关 S6 | 80400 | 0 | 80400 | - | 6.3084e-06 | 62926.7605 | 0 | 62926.7605
900 | double | U62+S8 | 不操作（U62 基本策略） + 操作：开S29-2 | 80400 | 0 | 80400 | - | 6.3084e-06 | 62927.2677 | 0 | 62927.2677
900 | double | U62+S9 | 不操作（U62 基本策略） + 不操作（S9 基本策略） | 80400 | 0 | 80400 | - | 6.3084e-06 | 62927.7749 | 0 | 62927.7749
900 | double | U62+S10 | 不操作（U62 基本策略） + 打开开关 S9 | 80400 | 0 | 80400 | - | 6.3084e-06 | 62928.2821 | 0 | 62928.2821
900 | double | U62+S11 | 不操作（U62 基本策略） + 操作：开S29-2 | 80400 | 0 | 80400 | - | 6.3084e-06 | 62928.7893 | 0 | 62928.7893
900 | double | U62+S12 | 不操作（U62 基本策略） + 操作：开S29-2 | 80400 | 0 | 80400 | - | 6.3084e-06 | 62929.2965 | 0 | 62929.2965
900 | double | U62+S13 | 不操作（U62 基本策略） + 不操作（S13 基本策略） | 80400 | 0 | 80400 | - | 6.3084e-06 | 62929.8037 | 0 | 62929.8037
900 | double | U62+S14 | 不操作（U62 基本策略） + 打开开关 S13 | 80400 | 0 | 80400 | - | 6.3084e-06 | 62930.3109 | 0 | 62930.3109
900 | double | U62+S15 | 不操作（U62 基本策略） + 不操作（S15 基本策略） | 80400 | 0 | 80400 | - | 6.3084e-06 | 62930.8181 | 0 | 62930.8181
900 | double | U62+S16 | 不操作（U62 基本策略） + 打开开关 S15 | 80400 | 0 | 80400 | - | 6.3084e-06 | 62931.3253 | 0 | 62931.3253
900 | double | U62+S17 | 不操作（U62 基本策略） + 不操作（S17 基本策略） | 80400 | 0 | 80400 | - | 6.3084e-06 | 62931.8325 | 0 | 62931.8325
900 | double | U62+S18 | 不操作（U62 基本策略） + 打开开关 S17 | 80400 | 0 | 80400 | - | 6.3084e-06 | 62932.3397 | 0 | 62932.3397
900 | double | U62+S19 | 不操作（U62 基本策略） + 不操作（S19 基本策略） | 771400 | 0 | 771400 | - | 6.3084e-06 | 62937.206 | 0 | 62937.206
900 | double | U62+S20 | 不操作（U62 基本策略） + 不操作（S20 基本策略） | 346600 | 0 | 346600 | - | 6.3084e-06 | 62939.3925 | 0 | 62939.3925
900 | double | U62+S21 | 不操作（U62 基本策略） + 不操作（S21 基本策略） | 80400 | 0 | 80400 | - | 6.3084e-06 | 62939.8996 | 0 | 62939.8996
900 | double | U62+S22 | 不操作（U62 基本策略） + 打开开关 S21 | 80400 | 0 | 80400 | - | 6.3084e-06 | 62940.4068 | 0 | 62940.4068
900 | double | U62+S23 | 不操作（U62 基本策略） + 不操作（S23 基本策略） | 1069800 | 0 | 1069800 | - | 6.3084e-06 | 62947.1555 | 0 | 62947.1555
900 | double | U62+S24 | 不操作（U62 基本策略） + 不操作（S24 基本策略） | 80400 | 0 | 80400 | - | 6.3084e-06 | 62947.6627 | 0 | 62947.6627
900 | double | U62+S25 | 不操作（U62 基本策略） + 不操作（S25 基本策略） | 80400 | 0 | 80400 | - | 6.3084e-06 | 62948.1699 | 0 | 62948.1699
900 | double | U62+S26 | 不操作（U62 基本策略） + 打开开关 S25 | 80400 | 0 | 80400 | - | 6.3084e-06 | 62948.6771 | 0 | 62948.6771
900 | double | U62+S27 | 不操作（U62 基本策略） + 操作：开S62-3 | 80400 | 0 | 80400 | - | 6.3084e-06 | 62949.1843 | 0 | 62949.1843
900 | double | U62+S28 | 不操作（U62 基本策略） + 不操作（S28 基本策略） | 322950 | 0 | 322950 | - | 6.3084e-06 | 62951.2216 | 0 | 62951.2216
900 | double | U62+S29 | 不操作（U62 基本策略） + 操作：开S62-3 | 80400 | 0 | 80400 | - | 6.3084e-06 | 62951.7288 | 0 | 62951.7288
900 | double | U62+S13-1 | 不操作（U62 基本策略） + 不操作（S13-1 基本策略） | 80400 | 0 | 80400 | - | 6.3084e-06 | 62952.236 | 0 | 62952.236
900 | double | U62+S29-2 | 不操作（U62 基本策略） + 不操作（S29-2 基本策略） | 80400 | 0 | 80400 | - | 6.3084e-06 | 62952.7432 | 0 | 62952.7432
900 | double | U62+S62-3 | 不操作（U62 基本策略） + 不操作（S62-3 基本策略） | 80400 | 0 | 80400 | - | 6.3084e-06 | 62953.2504 | 0 | 62953.2504
900 | double | U46+S29-2 | 不操作（U46 基本策略） + 不操作（S29-2 基本策略） | 100500 | 0 | 100500 | - | 6.3084e-06 | 62953.8844 | 0 | 62953.8844
900 | double | U46+S62-3 | 不操作（U46 基本策略） + 不操作（S62-3 基本策略） | 100500 | 0 | 100500 | - | 6.3084e-06 | 62954.5184 | 0 | 62954.5184
900 | double | U46+CB1 | 不操作（U46 基本策略） + 操作：开S13-1 | 100500 | 0 | 100500 | - | 6.3084e-06 | 62955.1524 | 0 | 62955.1524
900 | double | U46+CB2 | 不操作（U46 基本策略） + 操作：开S62-3 | 100500 | 0 | 100500 | - | 6.3084e-06 | 62955.7864 | 0 | 62955.7864
900 | double | U46+CB3 | 不操作（U46 基本策略） + 操作：开S62-3 | 100500 | 0 | 100500 | - | 6.3084e-06 | 62956.4204 | 0 | 62956.4204
900 | double | U46+DG1 | 不操作（U46 基本策略） + 打开开关 S6 | 100500 | 0 | 100500 | - | 1.5819e-05 | 62958.0101 | 0 | 62958.0101
900 | double | U46+DG2 | 不操作（U46 基本策略） + 打开开关 S9 | 100500 | 0 | 100500 | - | 1.5819e-05 | 62959.5999 | 0 | 62959.5999
900 | double | U46+DG3 | 不操作（U46 基本策略） + 打开开关 S13 | 100500 | 0 | 100500 | - | 1.5819e-05 | 62961.1896 | 0 | 62961.1896
900 | double | U46+DG4 | 不操作（U46 基本策略） + 打开开关 S15 | 100500 | 0 | 100500 | - | 1.5819e-05 | 62962.7794 | 0 | 62962.7794
900 | double | U46+DG5 | 不操作（U46 基本策略） + 打开开关 S17 | 100500 | 0 | 100500 | - | 1.5819e-05 | 62964.3691 | 0 | 62964.3691
900 | double | U46+DG6 | 不操作（U46 基本策略） + 打开开关 S21 | 100500 | 0 | 100500 | - | 1.5819e-05 | 62965.9589 | 0 | 62965.9589
900 | double | U46+DG7 | 不操作（U46 基本策略） + 打开开关 S24 | 100500 | 0 | 100500 | - | 1.5819e-05 | 62967.5487 | 0 | 62967.5487
900 | double | U46+DG8 | 不操作（U46 基本策略） + 打开开关 S25 | 100500 | 0 | 100500 | - | 1.5819e-05 | 62969.1384 | 0 | 62969.1384
900 | double | U47+S1 | 不操作（U47 基本策略） + 操作：开S13-1 | 708000 | 0 | 708000 | - | 6.3084e-06 | 62973.6048 | 0 | 62973.6048
900 | double | U47+S2 | 不操作（U47 基本策略） + 操作：开S13-1 | 708000 | 0 | 708000 | - | 6.3084e-06 | 62978.0711 | 0 | 62978.0711
900 | double | U47+S3 | 不操作（U47 基本策略） + 操作：开S13-1 | 708000 | 0 | 708000 | - | 6.3084e-06 | 62982.5374 | 0 | 62982.5374
900 | double | U47+S4 | 不操作（U47 基本策略） + 操作：开S13-1 | 708000 | 0 | 708000 | - | 6.3084e-06 | 62987.0038 | 0 | 62987.0038
900 | double | U47+S5 | 不操作（U47 基本策略） + 操作：开S13-1 | 708000 | 0 | 708000 | - | 6.3084e-06 | 62991.4701 | 0 | 62991.4701
900 | double | U47+S6 | 不操作（U47 基本策略） + 不操作（S6 基本策略） | 708000 | 0 | 708000 | - | 6.3084e-06 | 62995.9364 | 0 | 62995.9364
900 | double | U47+S7 | 不操作（U47 基本策略） + 打开开关 S6 | 708000 | 0 | 708000 | - | 6.3084e-06 | 63000.4028 | 0 | 63000.4028
900 | double | U47+S8 | 不操作（U47 基本策略） + 操作：开S29-2 | 708000 | 0 | 708000 | - | 6.3084e-06 | 63004.8691 | 0 | 63004.8691
900 | double | U47+S9 | 不操作（U47 基本策略） + 不操作（S9 基本策略） | 708000 | 0 | 708000 | - | 6.3084e-06 | 63009.3354 | 0 | 63009.3354
900 | double | U47+S10 | 不操作（U47 基本策略） + 打开开关 S9 | 708000 | 0 | 708000 | - | 6.3084e-06 | 63013.8018 | 0 | 63013.8018
900 | double | U47+S11 | 不操作（U47 基本策略） + 操作：开S29-2 | 708000 | 0 | 708000 | - | 6.3084e-06 | 63018.2681 | 0 | 63018.2681
900 | double | U47+S12 | 不操作（U47 基本策略） + 操作：开S29-2 | 708000 | 0 | 708000 | - | 6.3084e-06 | 63022.7344 | 0 | 63022.7344
900 | double | U47+S13 | 不操作（U47 基本策略） + 不操作（S13 基本策略） | 708000 | 0 | 708000 | - | 6.3084e-06 | 63027.2008 | 0 | 63027.2008
900 | double | U47+S14 | 不操作（U47 基本策略） + 打开开关 S13 | 708000 | 0 | 708000 | - | 6.3084e-06 | 63031.6671 | 0 | 63031.6671
900 | double | U47+S15 | 不操作（U47 基本策略） + 不操作（S15 基本策略） | 708000 | 0 | 708000 | - | 6.3084e-06 | 63036.1334 | 0 | 63036.1334
900 | double | U47+S16 | 不操作（U47 基本策略） + 打开开关 S15 | 708000 | 0 | 708000 | - | 6.3084e-06 | 63040.5998 | 0 | 63040.5998
900 | double | U47+S17 | 不操作（U47 基本策略） + 不操作（S17 基本策略） | 708000 | 0 | 708000 | - | 6.3084e-06 | 63045.0661 | 0 | 63045.0661
900 | double | U52+DG8 | 不操作（U52 基本策略） + 打开开关 S25 | 134000 | 0 | 134000 | - | 1.5819e-05 | 63047.1858 | 0 | 63047.1858
900 | double | U53+S1 | 不操作（U53 基本策略） + 操作：开S13-1 | 452000 | 0 | 452000 | - | 6.3084e-06 | 63050.0372 | 0 | 63050.0372
900 | double | U53+S2 | 不操作（U53 基本策略） + 操作：开S13-1 | 452000 | 0 | 452000 | - | 6.3084e-06 | 63052.8886 | 0 | 63052.8886
900 | double | U53+S3 | 不操作（U53 基本策略） + 操作：开S13-1 | 452000 | 0 | 452000 | - | 6.3084e-06 | 63055.74 | 0 | 63055.74
900 | double | U53+S4 | 不操作（U53 基本策略） + 操作：开S13-1 | 452000 | 0 | 452000 | - | 6.3084e-06 | 63058.5913 | 0 | 63058.5913
900 | double | U53+S5 | 不操作（U53 基本策略） + 操作：开S13-1 | 452000 | 0 | 452000 | - | 6.3084e-06 | 63061.4427 | 0 | 63061.4427
900 | double | U53+S6 | 不操作（U53 基本策略） + 不操作（S6 基本策略） | 452000 | 0 | 452000 | - | 6.3084e-06 | 63064.2941 | 0 | 63064.2941
900 | double | U53+S7 | 不操作（U53 基本策略） + 打开开关 S6 | 452000 | 0 | 452000 | - | 6.3084e-06 | 63067.1455 | 0 | 63067.1455
900 | double | U53+S8 | 不操作（U53 基本策略） + 操作：开S29-2 | 452000 | 0 | 452000 | - | 6.3084e-06 | 63069.9969 | 0 | 63069.9969
900 | double | U53+S9 | 不操作（U53 基本策略） + 不操作（S9 基本策略） | 452000 | 0 | 452000 | - | 6.3084e-06 | 63072.8483 | 0 | 63072.8483
900 | double | U53+S10 | 不操作（U53 基本策略） + 打开开关 S9 | 452000 | 0 | 452000 | - | 6.3084e-06 | 63075.6997 | 0 | 63075.6997
900 | double | U53+S11 | 不操作（U53 基本策略） + 操作：开S29-2 | 452000 | 0 | 452000 | - | 6.3084e-06 | 63078.5511 | 0 | 63078.5511
900 | double | U53+S12 | 不操作（U53 基本策略） + 操作：开S29-2 | 452000 | 0 | 452000 | - | 6.3084e-06 | 63081.4024 | 0 | 63081.4024
900 | double | U53+S13 | 不操作（U53 基本策略） + 不操作（S13 基本策略） | 452000 | 0 | 452000 | - | 6.3084e-06 | 63084.2538 | 0 | 63084.2538
900 | double | U53+S14 | 不操作（U53 基本策略） + 打开开关 S13 | 452000 | 0 | 452000 | - | 6.3084e-06 | 63087.1052 | 0 | 63087.1052
900 | double | U53+S15 | 不操作（U53 基本策略） + 不操作（S15 基本策略） | 452000 | 0 | 452000 | - | 6.3084e-06 | 63089.9566 | 0 | 63089.9566
900 | double | U53+S16 | 不操作（U53 基本策略） + 打开开关 S15 | 452000 | 0 | 452000 | - | 6.3084e-06 | 63092.808 | 0 | 63092.808
900 | double | U53+S17 | 不操作（U53 基本策略） + 不操作（S17 基本策略） | 452000 | 0 | 452000 | - | 6.3084e-06 | 63095.6594 | 0 | 63095.6594
900 | double | U53+S18 | 不操作（U53 基本策略） + 打开开关 S17 | 452000 | 0 | 452000 | - | 6.3084e-06 | 63098.5108 | 0 | 63098.5108
900 | double | U53+S19 | 不操作（U53 基本策略） + 不操作（S19 基本策略） | 1143000 | 0 | 1143000 | - | 6.3084e-06 | 63105.7213 | 0 | 63105.7213
900 | double | U53+S20 | 不操作（U53 基本策略） + 不操作（S20 基本策略） | 718200 | 0 | 718200 | - | 6.3084e-06 | 63110.2519 | 0 | 63110.2519
900 | double | U53+S21 | 不操作（U53 基本策略） + 不操作（S21 基本策略） | 452000 | 0 | 452000 | - | 6.3084e-06 | 63113.1033 | 0 | 63113.1033
900 | double | U53+S22 | 不操作（U53 基本策略） + 打开开关 S21 | 452000 | 0 | 452000 | - | 6.3084e-06 | 63115.9547 | 0 | 63115.9547
900 | double | U53+S23 | 不操作（U53 基本策略） + 不操作（S23 基本策略） | 1441400 | 0 | 1441400 | - | 6.3084e-06 | 63125.0476 | 0 | 63125.0476
900 | double | U53+S24 | 不操作（U53 基本策略） + 不操作（S24 基本策略） | 452000 | 0 | 452000 | - | 6.3084e-06 | 63127.899 | 0 | 63127.899
900 | double | U53+S25 | 不操作（U53 基本策略） + 不操作（S25 基本策略） | 452000 | 0 | 452000 | - | 6.3084e-06 | 63130.7504 | 0 | 63130.7504
900 | double | U53+S26 | 不操作（U53 基本策略） + 打开开关 S25 | 452000 | 0 | 452000 | - | 6.3084e-06 | 63133.6018 | 0 | 63133.6018
900 | double | U53+S27 | 不操作（U53 基本策略） + 操作：开S62-3 | 452000 | 0 | 452000 | - | 6.3084e-06 | 63136.4532 | 0 | 63136.4532
900 | double | U53+S28 | 不操作（U53 基本策略） + 不操作（S28 基本策略） | 694550 | 0 | 694550 | - | 6.3084e-06 | 63140.8347 | 0 | 63140.8347
900 | double | U53+S29 | 不操作（U53 基本策略） + 操作：开S62-3 | 452000 | 0 | 452000 | - | 6.3084e-06 | 63143.686 | 0 | 63143.686
900 | double | U58+S25 | 不操作（U58 基本策略） + 不操作（S25 基本策略） | 212400 | 0 | 212400 | - | 6.3084e-06 | 63145.0259 | 0 | 63145.0259
900 | double | U58+S26 | 不操作（U58 基本策略） + 打开开关 S25 | 212400 | 0 | 212400 | - | 6.3084e-06 | 63146.3658 | 0 | 63146.3658
900 | double | U58+S27 | 不操作（U58 基本策略） + 操作：开S62-3 | 212400 | 0 | 212400 | - | 6.3084e-06 | 63147.7057 | 0 | 63147.7057
900 | double | U58+S28 | 不操作（U58 基本策略） + 不操作（S28 基本策略） | 454950 | 0 | 454950 | - | 6.3084e-06 | 63150.5757 | 0 | 63150.5757
900 | double | U58+S29 | 不操作（U58 基本策略） + 操作：开S62-3 | 212400 | 0 | 212400 | - | 6.3084e-06 | 63151.9156 | 0 | 63151.9156
900 | double | U58+S13-1 | 不操作（U58 基本策略） + 不操作（S13-1 基本策略） | 212400 | 0 | 212400 | - | 6.3084e-06 | 63153.2555 | 0 | 63153.2555
900 | double | U58+S29-2 | 不操作（U58 基本策略） + 不操作（S29-2 基本策略） | 212400 | 0 | 212400 | - | 6.3084e-06 | 63154.5954 | 0 | 63154.5954
900 | double | U58+S62-3 | 不操作（U58 基本策略） + 不操作（S62-3 基本策略） | 212400 | 0 | 212400 | - | 6.3084e-06 | 63155.9353 | 0 | 63155.9353
900 | double | U58+CB1 | 不操作（U58 基本策略） + 操作：开S13-1 | 212400 | 0 | 212400 | - | 6.3084e-06 | 63157.2752 | 0 | 63157.2752
900 | double | U58+CB2 | 不操作（U58 基本策略） + 操作：开S62-3 | 212400 | 0 | 212400 | - | 6.3084e-06 | 63158.6151 | 0 | 63158.6151
900 | double | U58+CB3 | 不操作（U58 基本策略） + 操作：开S62-3 | 212400 | 0 | 212400 | - | 6.3084e-06 | 63159.955 | 0 | 63159.955
900 | double | U58+DG1 | 不操作（U58 基本策略） + 打开开关 S6 | 212400 | 0 | 212400 | - | 1.5819e-05 | 63163.3149 | 0 | 63163.3149
900 | double | U58+DG2 | 不操作（U58 基本策略） + 打开开关 S9 | 212400 | 0 | 212400 | - | 1.5819e-05 | 63166.6747 | 0 | 63166.6747
900 | double | U58+DG3 | 不操作（U58 基本策略） + 打开开关 S13 | 212400 | 0 | 212400 | - | 1.5819e-05 | 63170.0346 | 0 | 63170.0346
900 | double | U58+DG4 | 不操作（U58 基本策略） + 打开开关 S15 | 212400 | 0 | 212400 | - | 1.5819e-05 | 63173.3944 | 0 | 63173.3944
900 | double | U58+DG5 | 不操作（U58 基本策略） + 打开开关 S17 | 212400 | 0 | 212400 | - | 1.5819e-05 | 63176.7543 | 0 | 63176.7543
900 | double | U58+DG6 | 不操作（U58 基本策略） + 打开开关 S21 | 212400 | 0 | 212400 | - | 1.5819e-05 | 63180.1141 | 0 | 63180.1141
900 | double | U58+DG7 | 不操作（U58 基本策略） + 打开开关 S24 | 212400 | 0 | 212400 | - | 1.5819e-05 | 63183.474 | 0 | 63183.474
900 | double | U58+DG8 | 不操作（U58 基本策略） + 打开开关 S25 | 212400 | 0 | 212400 | - | 1.5819e-05 | 63186.8338 | 0 | 63186.8338
900 | double | U59+S1 | 不操作（U59 基本策略） + 操作：开S13-1 | 30150 | 0 | 30150 | - | 6.3084e-06 | 63187.024 | 0 | 63187.024
900 | double | U59+S2 | 不操作（U59 基本策略） + 操作：开S13-1 | 30150 | 0 | 30150 | - | 6.3084e-06 | 63187.2142 | 0 | 63187.2142
900 | double | U59+S3 | 不操作（U59 基本策略） + 操作：开S13-1 | 30150 | 0 | 30150 | - | 6.3084e-06 | 63187.4044 | 0 | 63187.4044
900 | double | U59+S4 | 不操作（U59 基本策略） + 操作：开S13-1 | 30150 | 0 | 30150 | - | 6.3084e-06 | 63187.5946 | 0 | 63187.5946
900 | double | U59+S5 | 不操作（U59 基本策略） + 操作：开S13-1 | 30150 | 0 | 30150 | - | 6.3084e-06 | 63187.7848 | 0 | 63187.7848
900 | double | U59+S6 | 不操作（U59 基本策略） + 不操作（S6 基本策略） | 30150 | 0 | 30150 | - | 6.3084e-06 | 63187.975 | 0 | 63187.975
900 | double | U59+S7 | 不操作（U59 基本策略） + 打开开关 S6 | 30150 | 0 | 30150 | - | 6.3084e-06 | 63188.1652 | 0 | 63188.1652
900 | double | U59+S8 | 不操作（U59 基本策略） + 操作：开S29-2 | 30150 | 0 | 30150 | - | 6.3084e-06 | 63188.3554 | 0 | 63188.3554
900 | double | U59+S9 | 不操作（U59 基本策略） + 不操作（S9 基本策略） | 30150 | 0 | 30150 | - | 6.3084e-06 | 63188.5456 | 0 | 63188.5456
900 | double | U59+S10 | 不操作（U59 基本策略） + 打开开关 S9 | 30150 | 0 | 30150 | - | 6.3084e-06 | 63188.7358 | 0 | 63188.7358
900 | double | U59+S11 | 不操作（U59 基本策略） + 操作：开S29-2 | 30150 | 0 | 30150 | - | 6.3084e-06 | 63188.926 | 0 | 63188.926
900 | double | U60+S29 | 不操作（U60 基本策略） + 操作：开S62-3 | 40200 | 0 | 40200 | - | 6.3084e-06 | 63189.1796 | 0 | 63189.1796
900 | double | U60+S13-1 | 不操作（U60 基本策略） + 不操作（S13-1 基本策略） | 40200 | 0 | 40200 | - | 6.3084e-06 | 63189.4332 | 0 | 63189.4332
900 | double | U60+S29-2 | 不操作（U60 基本策略） + 不操作（S29-2 基本策略） | 40200 | 0 | 40200 | - | 6.3084e-06 | 63189.6868 | 0 | 63189.6868
900 | double | U60+S62-3 | 不操作（U60 基本策略） + 不操作（S62-3 基本策略） | 40200 | 0 | 40200 | - | 6.3084e-06 | 63189.9404 | 0 | 63189.9404
900 | double | U60+CB1 | 不操作（U60 基本策略） + 操作：开S13-1 | 40200 | 0 | 40200 | - | 6.3084e-06 | 63190.194 | 0 | 63190.194
900 | double | U60+CB2 | 不操作（U60 基本策略） + 操作：开S62-3 | 40200 | 0 | 40200 | - | 6.3084e-06 | 63190.4476 | 0 | 63190.4476
900 | double | U60+CB3 | 不操作（U60 基本策略） + 操作：开S62-3 | 40200 | 0 | 40200 | - | 6.3084e-06 | 63190.7012 | 0 | 63190.7012
900 | double | U60+DG1 | 不操作（U60 基本策略） + 打开开关 S6 | 40200 | 0 | 40200 | - | 1.5819e-05 | 63191.3371 | 0 | 63191.3371
900 | double | U60+DG2 | 不操作（U60 基本策略） + 打开开关 S9 | 40200 | 0 | 40200 | - | 1.5819e-05 | 63191.973 | 0 | 63191.973
900 | double | U60+DG3 | 不操作（U60 基本策略） + 打开开关 S13 | 40200 | 0 | 40200 | - | 1.5819e-05 | 63192.6089 | 0 | 63192.6089
900 | double | U60+DG4 | 不操作（U60 基本策略） + 打开开关 S15 | 40200 | 0 | 40200 | - | 1.5819e-05 | 63193.2448 | 0 | 63193.2448
900 | double | U60+DG5 | 不操作（U60 基本策略） + 打开开关 S17 | 40200 | 0 | 40200 | - | 1.5819e-05 | 63193.8807 | 0 | 63193.8807
900 | double | U60+DG6 | 不操作（U60 基本策略） + 打开开关 S21 | 40200 | 0 | 40200 | - | 1.5819e-05 | 63194.5166 | 0 | 63194.5166
900 | double | U60+DG7 | 不操作（U60 基本策略） + 打开开关 S24 | 40200 | 0 | 40200 | - | 1.5819e-05 | 63195.1525 | 0 | 63195.1525
900 | double | U60+DG8 | 不操作（U60 基本策略） + 打开开关 S25 | 40200 | 0 | 40200 | - | 1.5819e-05 | 63195.7884 | 0 | 63195.7884
900 | double | U61+S1 | 不操作（U61 基本策略） + 操作：开S13-1 | 318600 | 0 | 318600 | - | 6.3084e-06 | 63197.7983 | 0 | 63197.7983
900 | double | U61+S2 | 不操作（U61 基本策略） + 操作：开S13-1 | 318600 | 0 | 318600 | - | 6.3084e-06 | 63199.8081 | 0 | 63199.8081
900 | double | U61+S3 | 不操作（U61 基本策略） + 操作：开S13-1 | 318600 | 0 | 318600 | - | 6.3084e-06 | 63201.818 | 0 | 63201.818
900 | double | U61+S4 | 不操作（U61 基本策略） + 操作：开S13-1 | 318600 | 0 | 318600 | - | 6.3084e-06 | 63203.8278 | 0 | 63203.8278
900 | double | U61+S5 | 不操作（U61 基本策略） + 操作：开S13-1 | 318600 | 0 | 318600 | - | 6.3084e-06 | 63205.8377 | 0 | 63205.8377
900 | double | U61+S6 | 不操作（U61 基本策略） + 不操作（S6 基本策略） | 318600 | 0 | 318600 | - | 6.3084e-06 | 63207.8475 | 0 | 63207.8475
900 | double | U61+S7 | 不操作（U61 基本策略） + 打开开关 S6 | 318600 | 0 | 318600 | - | 6.3084e-06 | 63209.8574 | 0 | 63209.8574
900 | double | U61+S8 | 不操作（U61 基本策略） + 操作：开S29-2 | 318600 | 0 | 318600 | - | 6.3084e-06 | 63211.8672 | 0 | 63211.8672
900 | double | U61+S9 | 不操作（U61 基本策略） + 不操作（S9 基本策略） | 318600 | 0 | 318600 | - | 6.3084e-06 | 63213.8771 | 0 | 63213.8771
900 | double | U61+S10 | 不操作（U61 基本策略） + 打开开关 S9 | 318600 | 0 | 318600 | - | 6.3084e-06 | 63215.8869 | 0 | 63215.8869
900 | double | U61+S11 | 不操作（U61 基本策略） + 操作：开S29-2 | 318600 | 0 | 318600 | - | 6.3084e-06 | 63217.8968 | 0 | 63217.8968
900 | double | U61+S12 | 不操作（U61 基本策略） + 操作：开S29-2 | 318600 | 0 | 318600 | - | 6.3084e-06 | 63219.9066 | 0 | 63219.9066
900 | double | U61+S13 | 不操作（U61 基本策略） + 不操作（S13 基本策略） | 318600 | 0 | 318600 | - | 6.3084e-06 | 63221.9165 | 0 | 63221.9165
900 | double | U61+S14 | 不操作（U61 基本策略） + 打开开关 S13 | 318600 | 0 | 318600 | - | 6.3084e-06 | 63223.9263 | 0 | 63223.9263
900 | double | U61+S15 | 不操作（U61 基本策略） + 不操作（S15 基本策略） | 318600 | 0 | 318600 | - | 6.3084e-06 | 63225.9362 | 0 | 63225.9362
900 | double | U54+S17 | 不操作（U54 基本策略） + 不操作（S17 基本策略） | 100500 | 0 | 100500 | - | 6.3084e-06 | 63226.5702 | 0 | 63226.5702
900 | double | U54+S18 | 不操作（U54 基本策略） + 打开开关 S17 | 100500 | 0 | 100500 | - | 6.3084e-06 | 63227.2042 | 0 | 63227.2042
900 | double | U54+S19 | 不操作（U54 基本策略） + 不操作（S19 基本策略） | 791500 | 0 | 791500 | - | 6.3084e-06 | 63232.1973 | 0 | 63232.1973
900 | double | U54+S20 | 不操作（U54 基本策略） + 不操作（S20 基本策略） | 366700 | 0 | 366700 | - | 6.3084e-06 | 63234.5105 | 0 | 63234.5105
900 | double | U54+S21 | 不操作（U54 基本策略） + 不操作（S21 基本策略） | 100500 | 0 | 100500 | - | 6.3084e-06 | 63235.1445 | 0 | 63235.1445
900 | double | U54+S22 | 不操作（U54 基本策略） + 打开开关 S21 | 100500 | 0 | 100500 | - | 6.3084e-06 | 63235.7785 | 0 | 63235.7785
900 | double | U54+S23 | 不操作（U54 基本策略） + 不操作（S23 基本策略） | 1089900 | 0 | 1089900 | - | 6.3084e-06 | 63242.654 | 0 | 63242.654
900 | double | U54+S24 | 不操作（U54 基本策略） + 不操作（S24 基本策略） | 100500 | 0 | 100500 | - | 6.3084e-06 | 63243.288 | 0 | 63243.288
900 | double | U54+S25 | 不操作（U54 基本策略） + 不操作（S25 基本策略） | 100500 | 0 | 100500 | - | 6.3084e-06 | 63243.922 | 0 | 63243.922
900 | double | U54+S26 | 不操作（U54 基本策略） + 打开开关 S25 | 100500 | 0 | 100500 | - | 6.3084e-06 | 63244.556 | 0 | 63244.556
900 | double | U54+S27 | 不操作（U54 基本策略） + 操作：开S62-3 | 100500 | 0 | 100500 | - | 6.3084e-06 | 63245.19 | 0 | 63245.19
900 | double | U54+S28 | 不操作（U54 基本策略） + 不操作（S28 基本策略） | 343050 | 0 | 343050 | - | 6.3084e-06 | 63247.3541 | 0 | 63247.3541
900 | double | U54+S29 | 不操作（U54 基本策略） + 操作：开S62-3 | 100500 | 0 | 100500 | - | 6.3084e-06 | 63247.9881 | 0 | 63247.9881
900 | double | U54+S13-1 | 不操作（U54 基本策略） + 不操作（S13-1 基本策略） | 100500 | 0 | 100500 | - | 6.3084e-06 | 63248.6221 | 0 | 63248.6221
900 | double | U54+S29-2 | 不操作（U54 基本策略） + 不操作（S29-2 基本策略） | 100500 | 0 | 100500 | - | 6.3084e-06 | 63249.2561 | 0 | 63249.2561
900 | double | U54+S62-3 | 不操作（U54 基本策略） + 不操作（S62-3 基本策略） | 100500 | 0 | 100500 | - | 6.3084e-06 | 63249.8901 | 0 | 63249.8901
900 | double | U54+CB1 | 不操作（U54 基本策略） + 操作：开S13-1 | 100500 | 0 | 100500 | - | 6.3084e-06 | 63250.524 | 0 | 63250.524
900 | double | U54+CB2 | 不操作（U54 基本策略） + 操作：开S62-3 | 100500 | 0 | 100500 | - | 6.3084e-06 | 63251.158 | 0 | 63251.158
900 | double | U54+CB3 | 不操作（U54 基本策略） + 操作：开S62-3 | 100500 | 0 | 100500 | - | 6.3084e-06 | 63251.792 | 0 | 63251.792
900 | double | U54+DG1 | 不操作（U54 基本策略） + 打开开关 S6 | 100500 | 0 | 100500 | - | 1.5819e-05 | 63253.3818 | 0 | 63253.3818
900 | double | U54+DG2 | 不操作（U54 基本策略） + 打开开关 S9 | 100500 | 0 | 100500 | - | 1.5819e-05 | 63254.9716 | 0 | 63254.9716
900 | double | U54+DG3 | 不操作（U54 基本策略） + 打开开关 S13 | 100500 | 0 | 100500 | - | 1.5819e-05 | 63256.5613 | 0 | 63256.5613
900 | double | U54+DG4 | 不操作（U54 基本策略） + 打开开关 S15 | 100500 | 0 | 100500 | - | 1.5819e-05 | 63258.1511 | 0 | 63258.1511
900 | double | U54+DG5 | 不操作（U54 基本策略） + 打开开关 S17 | 100500 | 0 | 100500 | - | 1.5819e-05 | 63259.7408 | 0 | 63259.7408
900 | double | U54+DG6 | 不操作（U54 基本策略） + 打开开关 S21 | 100500 | 0 | 100500 | - | 1.5819e-05 | 63261.3306 | 0 | 63261.3306
900 | double | U54+DG7 | 不操作（U54 基本策略） + 打开开关 S24 | 100500 | 0 | 100500 | - | 1.5819e-05 | 63262.9203 | 0 | 63262.9203
900 | double | U54+DG8 | 不操作（U54 基本策略） + 打开开关 S25 | 100500 | 0 | 100500 | - | 1.5819e-05 | 63264.5101 | 0 | 63264.5101
900 | double | U55+S1 | 不操作（U55 基本策略） + 操作：开S13-1 | 134000 | 0 | 134000 | - | 6.3084e-06 | 63265.3554 | 0 | 63265.3554
900 | double | U55+S2 | 不操作（U55 基本策略） + 操作：开S13-1 | 134000 | 0 | 134000 | - | 6.3084e-06 | 63266.2008 | 0 | 63266.2008
900 | double | U55+S3 | 不操作（U55 基本策略） + 操作：开S13-1 | 134000 | 0 | 134000 | - | 6.3084e-06 | 63267.0461 | 0 | 63267.0461
900 | double | U55+S4 | 不操作（U55 基本策略） + 操作：开S13-1 | 134000 | 0 | 134000 | - | 6.3084e-06 | 63267.8914 | 0 | 63267.8914
900 | double | U55+S5 | 不操作（U55 基本策略） + 操作：开S13-1 | 134000 | 0 | 134000 | - | 6.3084e-06 | 63268.7367 | 0 | 63268.7367
900 | double | U55+S6 | 不操作（U55 基本策略） + 不操作（S6 基本策略） | 134000 | 0 | 134000 | - | 6.3084e-06 | 63269.582 | 0 | 63269.582
900 | double | U55+S7 | 不操作（U55 基本策略） + 打开开关 S6 | 134000 | 0 | 134000 | - | 6.3084e-06 | 63270.4274 | 0 | 63270.4274
900 | double | U55+S8 | 不操作（U55 基本策略） + 操作：开S29-2 | 134000 | 0 | 134000 | - | 6.3084e-06 | 63271.2727 | 0 | 63271.2727
900 | double | U55+S9 | 不操作（U55 基本策略） + 不操作（S9 基本策略） | 134000 | 0 | 134000 | - | 6.3084e-06 | 63272.118 | 0 | 63272.118
900 | double | U55+S10 | 不操作（U55 基本策略） + 打开开关 S9 | 134000 | 0 | 134000 | - | 6.3084e-06 | 63272.9633 | 0 | 63272.9633
900 | double | U55+S11 | 不操作（U55 基本策略） + 操作：开S29-2 | 134000 | 0 | 134000 | - | 6.3084e-06 | 63273.8087 | 0 | 63273.8087
900 | double | U55+S12 | 不操作（U55 基本策略） + 操作：开S29-2 | 134000 | 0 | 134000 | - | 6.3084e-06 | 63274.654 | 0 | 63274.654
900 | double | U55+S13 | 不操作（U55 基本策略） + 不操作（S13 基本策略） | 134000 | 0 | 134000 | - | 6.3084e-06 | 63275.4993 | 0 | 63275.4993
900 | double | U55+S14 | 不操作（U55 基本策略） + 打开开关 S13 | 134000 | 0 | 134000 | - | 6.3084e-06 | 63276.3446 | 0 | 63276.3446
900 | double | U55+S15 | 不操作（U55 基本策略） + 不操作（S15 基本策略） | 134000 | 0 | 134000 | - | 6.3084e-06 | 63277.19 | 0 | 63277.19
900 | double | U55+S16 | 不操作（U55 基本策略） + 打开开关 S15 | 134000 | 0 | 134000 | - | 6.3084e-06 | 63278.0353 | 0 | 63278.0353
900 | double | U55+S17 | 不操作（U55 基本策略） + 不操作（S17 基本策略） | 134000 | 0 | 134000 | - | 6.3084e-06 | 63278.8806 | 0 | 63278.8806
900 | double | U55+S18 | 不操作（U55 基本策略） + 打开开关 S17 | 134000 | 0 | 134000 | - | 6.3084e-06 | 63279.7259 | 0 | 63279.7259
900 | double | U55+S19 | 不操作（U55 基本策略） + 不操作（S19 基本策略） | 825000 | 0 | 825000 | - | 6.3084e-06 | 63284.9303 | 0 | 63284.9303
900 | double | U55+S20 | 不操作（U55 基本策略） + 不操作（S20 基本策略） | 400200 | 0 | 400200 | - | 6.3084e-06 | 63287.455 | 0 | 63287.455
900 | double | U55+S21 | 不操作（U55 基本策略） + 不操作（S21 基本策略） | 134000 | 0 | 134000 | - | 6.3084e-06 | 63288.3003 | 0 | 63288.3003
900 | double | U55+S22 | 不操作（U55 基本策略） + 打开开关 S21 | 134000 | 0 | 134000 | - | 6.3084e-06 | 63289.1456 | 0 | 63289.1456
900 | double | U55+S23 | 不操作（U55 基本策略） + 不操作（S23 基本策略） | 1123400 | 0 | 1123400 | - | 6.3084e-06 | 63296.2324 | 0 | 63296.2324
900 | double | U55+S24 | 不操作（U55 基本策略） + 不操作（S24 基本策略） | 134000 | 0 | 134000 | - | 6.3084e-06 | 63297.0778 | 0 | 63297.0778
900 | double | U55+S25 | 不操作（U55 基本策略） + 不操作（S25 基本策略） | 134000 | 0 | 134000 | - | 6.3084e-06 | 63297.9231 | 0 | 63297.9231
900 | double | U55+S26 | 不操作（U55 基本策略） + 打开开关 S25 | 134000 | 0 | 134000 | - | 6.3084e-06 | 63298.7684 | 0 | 63298.7684
900 | double | U55+S27 | 不操作（U55 基本策略） + 操作：开S62-3 | 134000 | 0 | 134000 | - | 6.3084e-06 | 63299.6137 | 0 | 63299.6137
900 | double | U55+S28 | 不操作（U55 基本策略） + 不操作（S28 基本策略） | 376550 | 0 | 376550 | - | 6.3084e-06 | 63301.9891 | 0 | 63301.9891
900 | double | U55+S29 | 不操作（U55 基本策略） + 操作：开S62-3 | 134000 | 0 | 134000 | - | 6.3084e-06 | 63302.8345 | 0 | 63302.8345
900 | double | U55+S13-1 | 不操作（U55 基本策略） + 不操作（S13-1 基本策略） | 134000 | 0 | 134000 | - | 6.3084e-06 | 63303.6798 | 0 | 63303.6798
900 | double | U55+S29-2 | 不操作（U55 基本策略） + 不操作（S29-2 基本策略） | 134000 | 0 | 134000 | - | 6.3084e-06 | 63304.5251 | 0 | 63304.5251
900 | double | U55+S62-3 | 不操作（U55 基本策略） + 不操作（S62-3 基本策略） | 134000 | 0 | 134000 | - | 6.3084e-06 | 63305.3704 | 0 | 63305.3704
900 | double | U55+CB1 | 不操作（U55 基本策略） + 操作：开S13-1 | 134000 | 0 | 134000 | - | 6.3084e-06 | 63306.2158 | 0 | 63306.2158
900 | double | S7+DG2 | 打开开关 S6 + 打开开关 S9 | 0 | 0 | 0 | - | 6.3084e-06 | 63306.2158 | 0 | 63306.2158
900 | double | S7+DG3 | 打开开关 S6 + 打开开关 S13 | 0 | 0 | 0 | - | 6.3084e-06 | 63306.2158 | 0 | 63306.2158
900 | double | S7+DG4 | 打开开关 S6 + 打开开关 S15 | 0 | 0 | 0 | - | 6.3084e-06 | 63306.2158 | 0 | 63306.2158
900 | double | S7+DG5 | 打开开关 S6 + 打开开关 S17 | 0 | 0 | 0 | - | 6.3084e-06 | 63306.2158 | 0 | 63306.2158
900 | double | S7+DG6 | 打开开关 S6 + 打开开关 S21 | 0 | 0 | 0 | - | 6.3084e-06 | 63306.2158 | 0 | 63306.2158
900 | double | S7+DG7 | 打开开关 S6 + 打开开关 S24 | 0 | 0 | 0 | - | 6.3084e-06 | 63306.2158 | 0 | 63306.2158
900 | double | S7+DG8 | 打开开关 S6 + 打开开关 S25 | 0 | 0 | 0 | - | 6.3084e-06 | 63306.2158 | 0 | 63306.2158
900 | double | S8+DG1 | 操作：开S29-2 + 打开开关 S6 | 0 | 0 | 0 | - | 6.3084e-06 | 63306.2158 | 0 | 63306.2158
900 | double | S8+DG2 | 操作：开S29-2 + 打开开关 S9 | 0 | 0 | 0 | - | 6.3084e-06 | 63306.2158 | 0 | 63306.2158
900 | double | S8+DG3 | 操作：开S29-2 + 打开开关 S13 | 0 | 0 | 0 | - | 6.3084e-06 | 63306.2158 | 0 | 63306.2158
900 | double | S8+DG4 | 操作：开S29-2 + 打开开关 S15 | 0 | 0 | 0 | - | 6.3084e-06 | 63306.2158 | 0 | 63306.2158
900 | double | S8+DG5 | 操作：开S29-2 + 打开开关 S17 | 0 | 0 | 0 | - | 6.3084e-06 | 63306.2158 | 0 | 63306.2158
900 | double | S8+DG6 | 操作：开S29-2 + 打开开关 S21 | 0 | 0 | 0 | - | 6.3084e-06 | 63306.2158 | 0 | 63306.2158
900 | double | S8+DG7 | 操作：开S29-2 + 打开开关 S24 | 0 | 0 | 0 | - | 6.3084e-06 | 63306.2158 | 0 | 63306.2158
900 | double | S8+DG8 | 操作：开S29-2 + 打开开关 S25 | 0 | 0 | 0 | - | 6.3084e-06 | 63306.2158 | 0 | 63306.2158
900 | double | S9+DG1 | 不操作（S9 基本策略） + 打开开关 S6 | 0 | 0 | 0 | - | 6.3084e-06 | 63306.2158 | 0 | 63306.2158
900 | double | S9+DG2 | 不操作（S9 基本策略） + 不操作（DG2 基本策略） | 292800 | 0 | 292800 | - | 6.3084e-06 | 63308.0629 | 0 | 63308.0629
900 | double | S9+DG3 | 不操作（S9 基本策略） + 打开开关 S13 | 0 | 0 | 0 | - | 6.3084e-06 | 63308.0629 | 0 | 63308.0629
900 | double | S9+DG4 | 不操作（S9 基本策略） + 打开开关 S15 | 0 | 0 | 0 | - | 6.3084e-06 | 63308.0629 | 0 | 63308.0629
900 | double | S9+DG5 | 不操作（S9 基本策略） + 打开开关 S17 | 0 | 0 | 0 | - | 6.3084e-06 | 63308.0629 | 0 | 63308.0629
900 | double | S9+DG6 | 不操作（S9 基本策略） + 打开开关 S21 | 0 | 0 | 0 | - | 6.3084e-06 | 63308.0629 | 0 | 63308.0629
900 | double | S9+DG7 | 不操作（S9 基本策略） + 打开开关 S24 | 0 | 0 | 0 | - | 6.3084e-06 | 63308.0629 | 0 | 63308.0629
900 | double | S9+DG8 | 不操作（S9 基本策略） + 打开开关 S25 | 0 | 0 | 0 | - | 6.3084e-06 | 63308.0629 | 0 | 63308.0629
900 | double | S10+DG1 | 打开开关 S9 + 打开开关 S6 | 0 | 0 | 0 | - | 6.3084e-06 | 63308.0629 | 0 | 63308.0629
900 | double | S10+DG2 | 不操作（S10 基本策略） + 打开开关 S9 | 252600 | 0 | 252600 | - | 6.3084e-06 | 63309.6564 | 0 | 63309.6564
900 | double | S10+DG3 | 打开开关 S9 + 打开开关 S13 | 0 | 0 | 0 | - | 6.3084e-06 | 63309.6564 | 0 | 63309.6564
900 | double | S10+DG4 | 打开开关 S9 + 打开开关 S15 | 0 | 0 | 0 | - | 6.3084e-06 | 63309.6564 | 0 | 63309.6564
900 | double | S10+DG5 | 打开开关 S9 + 打开开关 S17 | 0 | 0 | 0 | - | 6.3084e-06 | 63309.6564 | 0 | 63309.6564
900 | double | S10+DG6 | 打开开关 S9 + 打开开关 S21 | 0 | 0 | 0 | - | 6.3084e-06 | 63309.6564 | 0 | 63309.6564
900 | double | S10+DG7 | 打开开关 S9 + 打开开关 S24 | 0 | 0 | 0 | - | 6.3084e-06 | 63309.6564 | 0 | 63309.6564
900 | double | U53+S13-1 | 不操作（U53 基本策略） + 不操作（S13-1 基本策略） | 452000 | 0 | 452000 | - | 6.3084e-06 | 63312.5077 | 0 | 63312.5077
900 | double | U53+S29-2 | 不操作（U53 基本策略） + 不操作（S29-2 基本策略） | 452000 | 0 | 452000 | - | 6.3084e-06 | 63315.3591 | 0 | 63315.3591
900 | double | U53+S62-3 | 不操作（U53 基本策略） + 不操作（S62-3 基本策略） | 452000 | 0 | 452000 | - | 6.3084e-06 | 63318.2105 | 0 | 63318.2105
900 | double | U53+CB1 | 不操作（U53 基本策略） + 操作：开S13-1 | 452000 | 0 | 452000 | - | 6.3084e-06 | 63321.0619 | 0 | 63321.0619
900 | double | U53+CB2 | 不操作（U53 基本策略） + 操作：开S62-3 | 452000 | 0 | 452000 | - | 6.3084e-06 | 63323.9133 | 0 | 63323.9133
900 | double | U53+CB3 | 不操作（U53 基本策略） + 操作：开S62-3 | 452000 | 0 | 452000 | - | 6.3084e-06 | 63326.7647 | 0 | 63326.7647
900 | double | U53+DG1 | 不操作（U53 基本策略） + 打开开关 S6 | 452000 | 0 | 452000 | - | 1.5819e-05 | 63333.9146 | 0 | 63333.9146
900 | double | U53+DG2 | 不操作（U53 基本策略） + 打开开关 S9 | 452000 | 0 | 452000 | - | 1.5819e-05 | 63341.0646 | 0 | 63341.0646
900 | double | U53+DG3 | 不操作（U53 基本策略） + 打开开关 S13 | 452000 | 0 | 452000 | - | 1.5819e-05 | 63348.2146 | 0 | 63348.2146
900 | double | U53+DG4 | 不操作（U53 基本策略） + 打开开关 S15 | 452000 | 0 | 452000 | - | 1.5819e-05 | 63355.3645 | 0 | 63355.3645
900 | double | U53+DG5 | 不操作（U53 基本策略） + 打开开关 S17 | 452000 | 0 | 452000 | - | 1.5819e-05 | 63362.5145 | 0 | 63362.5145
900 | double | U53+DG6 | 不操作（U53 基本策略） + 打开开关 S21 | 452000 | 0 | 452000 | - | 1.5819e-05 | 63369.6645 | 0 | 63369.6645
900 | double | U53+DG7 | 不操作（U53 基本策略） + 打开开关 S24 | 452000 | 0 | 452000 | - | 1.5819e-05 | 63376.8144 | 0 | 63376.8144
900 | double | U53+DG8 | 不操作（U53 基本策略） + 打开开关 S25 | 452000 | 0 | 452000 | - | 1.5819e-05 | 63383.9644 | 0 | 63383.9644
900 | double | U54+S1 | 不操作（U54 基本策略） + 操作：开S13-1 | 100500 | 0 | 100500 | - | 6.3084e-06 | 63384.5984 | 0 | 63384.5984
900 | double | U54+S2 | 不操作（U54 基本策略） + 操作：开S13-1 | 100500 | 0 | 100500 | - | 6.3084e-06 | 63385.2324 | 0 | 63385.2324
900 | double | U54+S3 | 不操作（U54 基本策略） + 操作：开S13-1 | 100500 | 0 | 100500 | - | 6.3084e-06 | 63385.8664 | 0 | 63385.8664
900 | double | U54+S4 | 不操作（U54 基本策略） + 操作：开S13-1 | 100500 | 0 | 100500 | - | 6.3084e-06 | 63386.5004 | 0 | 63386.5004
900 | double | U54+S5 | 不操作（U54 基本策略） + 操作：开S13-1 | 100500 | 0 | 100500 | - | 6.3084e-06 | 63387.1344 | 0 | 63387.1344
900 | double | U54+S6 | 不操作（U54 基本策略） + 不操作（S6 基本策略） | 100500 | 0 | 100500 | - | 6.3084e-06 | 63387.7684 | 0 | 63387.7684
900 | double | U54+S7 | 不操作（U54 基本策略） + 打开开关 S6 | 100500 | 0 | 100500 | - | 6.3084e-06 | 63388.4023 | 0 | 63388.4023
900 | double | U54+S8 | 不操作（U54 基本策略） + 操作：开S29-2 | 100500 | 0 | 100500 | - | 6.3084e-06 | 63389.0363 | 0 | 63389.0363
900 | double | U54+S9 | 不操作（U54 基本策略） + 不操作（S9 基本策略） | 100500 | 0 | 100500 | - | 6.3084e-06 | 63389.6703 | 0 | 63389.6703
900 | double | U54+S10 | 不操作（U54 基本策略） + 打开开关 S9 | 100500 | 0 | 100500 | - | 6.3084e-06 | 63390.3043 | 0 | 63390.3043
900 | double | U54+S11 | 不操作（U54 基本策略） + 操作：开S29-2 | 100500 | 0 | 100500 | - | 6.3084e-06 | 63390.9383 | 0 | 63390.9383
900 | double | U54+S12 | 不操作（U54 基本策略） + 操作：开S29-2 | 100500 | 0 | 100500 | - | 6.3084e-06 | 63391.5723 | 0 | 63391.5723
900 | double | U54+S13 | 不操作（U54 基本策略） + 不操作（S13 基本策略） | 100500 | 0 | 100500 | - | 6.3084e-06 | 63392.2063 | 0 | 63392.2063
900 | double | U54+S14 | 不操作（U54 基本策略） + 打开开关 S13 | 100500 | 0 | 100500 | - | 6.3084e-06 | 63392.8403 | 0 | 63392.8403
900 | double | U54+S15 | 不操作（U54 基本策略） + 不操作（S15 基本策略） | 100500 | 0 | 100500 | - | 6.3084e-06 | 63393.4743 | 0 | 63393.4743
900 | double | U54+S16 | 不操作（U54 基本策略） + 打开开关 S15 | 100500 | 0 | 100500 | - | 6.3084e-06 | 63394.1083 | 0 | 63394.1083
900 | double | U51+S26 | 不操作（U51 基本策略） + 打开开关 S25 | 281400 | 0 | 281400 | - | 6.3084e-06 | 63395.8835 | 0 | 63395.8835
900 | double | U51+S27 | 不操作（U51 基本策略） + 操作：开S62-3 | 281400 | 0 | 281400 | - | 6.3084e-06 | 63397.6586 | 0 | 63397.6586
900 | double | U51+S28 | 不操作（U51 基本策略） + 不操作（S28 基本策略） | 523950 | 0 | 523950 | - | 6.3084e-06 | 63400.9639 | 0 | 63400.9639
900 | double | U51+S29 | 不操作（U51 基本策略） + 操作：开S62-3 | 281400 | 0 | 281400 | - | 6.3084e-06 | 63402.7391 | 0 | 63402.7391
900 | double | U51+S13-1 | 不操作（U51 基本策略） + 不操作（S13-1 基本策略） | 281400 | 0 | 281400 | - | 6.3084e-06 | 63404.5143 | 0 | 63404.5143
900 | double | U51+S29-2 | 不操作（U51 基本策略） + 不操作（S29-2 基本策略） | 281400 | 0 | 281400 | - | 6.3084e-06 | 63406.2894 | 0 | 63406.2894
900 | double | U51+S62-3 | 不操作（U51 基本策略） + 不操作（S62-3 基本策略） | 281400 | 0 | 281400 | - | 6.3084e-06 | 63408.0646 | 0 | 63408.0646
900 | double | U51+CB1 | 不操作（U51 基本策略） + 操作：开S13-1 | 281400 | 0 | 281400 | - | 6.3084e-06 | 63409.8398 | 0 | 63409.8398
900 | double | U51+CB2 | 不操作（U51 基本策略） + 操作：开S62-3 | 281400 | 0 | 281400 | - | 6.3084e-06 | 63411.615 | 0 | 63411.615
900 | double | U51+CB3 | 不操作（U51 基本策略） + 操作：开S62-3 | 281400 | 0 | 281400 | - | 6.3084e-06 | 63413.3902 | 0 | 63413.3902
900 | double | U51+DG1 | 不操作（U51 基本策略） + 打开开关 S6 | 281400 | 0 | 281400 | - | 1.5819e-05 | 63417.8415 | 0 | 63417.8415
900 | double | U51+DG2 | 不操作（U51 基本策略） + 打开开关 S9 | 281400 | 0 | 281400 | - | 1.5819e-05 | 63422.2928 | 0 | 63422.2928
900 | double | U51+DG3 | 不操作（U51 基本策略） + 打开开关 S13 | 281400 | 0 | 281400 | - | 1.5819e-05 | 63426.7441 | 0 | 63426.7441
900 | double | U51+DG4 | 不操作（U51 基本策略） + 打开开关 S15 | 281400 | 0 | 281400 | - | 1.5819e-05 | 63431.1955 | 0 | 63431.1955
900 | double | U51+DG5 | 不操作（U51 基本策略） + 打开开关 S17 | 281400 | 0 | 281400 | - | 1.5819e-05 | 63435.6468 | 0 | 63435.6468
900 | double | U51+DG6 | 不操作（U51 基本策略） + 打开开关 S21 | 281400 | 0 | 281400 | - | 1.5819e-05 | 63440.0981 | 0 | 63440.0981
900 | double | U51+DG7 | 不操作（U51 基本策略） + 打开开关 S24 | 281400 | 0 | 281400 | - | 1.5819e-05 | 63444.5494 | 0 | 63444.5494
900 | double | U51+DG8 | 不操作（U51 基本策略） + 打开开关 S25 | 281400 | 0 | 281400 | - | 1.5819e-05 | 63449.0008 | 0 | 63449.0008
900 | double | U52+S1 | 不操作（U52 基本策略） + 操作：开S13-1 | 134000 | 0 | 134000 | - | 6.3084e-06 | 63449.8461 | 0 | 63449.8461
900 | double | U52+S2 | 不操作（U52 基本策略） + 操作：开S13-1 | 134000 | 0 | 134000 | - | 6.3084e-06 | 63450.6914 | 0 | 63450.6914
900 | double | U52+S3 | 不操作（U52 基本策略） + 操作：开S13-1 | 134000 | 0 | 134000 | - | 6.3084e-06 | 63451.5367 | 0 | 63451.5367
900 | double | U52+S4 | 不操作（U52 基本策略） + 操作：开S13-1 | 134000 | 0 | 134000 | - | 6.3084e-06 | 63452.3821 | 0 | 63452.3821
900 | double | U52+S5 | 不操作（U52 基本策略） + 操作：开S13-1 | 134000 | 0 | 134000 | - | 6.3084e-06 | 63453.2274 | 0 | 63453.2274
900 | double | U52+S6 | 不操作（U52 基本策略） + 不操作（S6 基本策略） | 134000 | 0 | 134000 | - | 6.3084e-06 | 63454.0727 | 0 | 63454.0727
900 | double | U52+S7 | 不操作（U52 基本策略） + 打开开关 S6 | 134000 | 0 | 134000 | - | 6.3084e-06 | 63454.918 | 0 | 63454.918
900 | double | U52+S8 | 不操作（U52 基本策略） + 操作：开S29-2 | 134000 | 0 | 134000 | - | 6.3084e-06 | 63455.7634 | 0 | 63455.7634
900 | double | U52+S9 | 不操作（U52 基本策略） + 不操作（S9 基本策略） | 134000 | 0 | 134000 | - | 6.3084e-06 | 63456.6087 | 0 | 63456.6087
900 | double | U52+S10 | 不操作（U52 基本策略） + 打开开关 S9 | 134000 | 0 | 134000 | - | 6.3084e-06 | 63457.454 | 0 | 63457.454
900 | double | U52+S11 | 不操作（U52 基本策略） + 操作：开S29-2 | 134000 | 0 | 134000 | - | 6.3084e-06 | 63458.2993 | 0 | 63458.2993
900 | double | U52+S12 | 不操作（U52 基本策略） + 操作：开S29-2 | 134000 | 0 | 134000 | - | 6.3084e-06 | 63459.1447 | 0 | 63459.1447
900 | double | S25+DG8 | 不操作（S25 基本策略） + 不操作（DG8 基本策略） | 686500 | 0 | 686500 | - | 6.3084e-06 | 63463.4754 | 0 | 63463.4754
900 | double | S26+DG1 | 打开开关 S25 + 打开开关 S6 | 0 | 0 | 0 | - | 6.3084e-06 | 63463.4754 | 0 | 63463.4754
900 | double | S26+DG2 | 打开开关 S25 + 打开开关 S9 | 0 | 0 | 0 | - | 6.3084e-06 | 63463.4754 | 0 | 63463.4754
900 | double | S26+DG3 | 打开开关 S25 + 打开开关 S13 | 0 | 0 | 0 | - | 6.3084e-06 | 63463.4754 | 0 | 63463.4754
900 | double | S26+DG4 | 打开开关 S25 + 打开开关 S15 | 0 | 0 | 0 | - | 6.3084e-06 | 63463.4754 | 0 | 63463.4754
900 | double | S26+DG5 | 打开开关 S25 + 打开开关 S17 | 0 | 0 | 0 | - | 6.3084e-06 | 63463.4754 | 0 | 63463.4754
900 | double | S26+DG6 | 打开开关 S25 + 打开开关 S21 | 0 | 0 | 0 | - | 6.3084e-06 | 63463.4754 | 0 | 63463.4754
900 | double | S26+DG7 | 打开开关 S25 + 打开开关 S24 | 0 | 0 | 0 | - | 6.3084e-06 | 63463.4754 | 0 | 63463.4754
900 | double | S26+DG8 | 不操作（S26 基本策略） + 打开开关 S25 | 234500 | 0 | 234500 | - | 6.3084e-06 | 63464.9547 | 0 | 63464.9547
900 | double | S27+DG1 | 操作：开S62-3 + 打开开关 S6 | 0 | 0 | 0 | - | 6.3084e-06 | 63464.9547 | 0 | 63464.9547
900 | double | S27+DG2 | 操作：开S62-3 + 打开开关 S9 | 0 | 0 | 0 | - | 6.3084e-06 | 63464.9547 | 0 | 63464.9547
900 | double | S27+DG3 | 操作：开S62-3 + 打开开关 S13 | 0 | 0 | 0 | - | 6.3084e-06 | 63464.9547 | 0 | 63464.9547
900 | double | S27+DG4 | 操作：开S62-3 + 打开开关 S15 | 0 | 0 | 0 | - | 6.3084e-06 | 63464.9547 | 0 | 63464.9547
900 | double | S27+DG5 | 操作：开S62-3 + 打开开关 S17 | 0 | 0 | 0 | - | 6.3084e-06 | 63464.9547 | 0 | 63464.9547
900 | double | S27+DG6 | 操作：开S62-3 + 打开开关 S21 | 0 | 0 | 0 | - | 6.3084e-06 | 63464.9547 | 0 | 63464.9547
900 | double | S27+DG7 | 操作：开S62-3 + 打开开关 S24 | 0 | 0 | 0 | - | 6.3084e-06 | 63464.9547 | 0 | 63464.9547
900 | double | S27+DG8 | 操作：开S62-3 + 打开开关 S25 | 0 | 0 | 0 | - | 6.3084e-06 | 63464.9547 | 0 | 63464.9547
900 | double | S28+DG1 | 不操作（S28 基本策略） + 打开开关 S6 | 242550 | 0 | 242550 | - | 6.3084e-06 | 63466.4848 | 0 | 63466.4848
900 | double | S28+DG2 | 不操作（S28 基本策略） + 打开开关 S9 | 242550 | 0 | 242550 | - | 6.3084e-06 | 63468.0149 | 0 | 63468.0149
900 | double | S28+DG3 | 不操作（S28 基本策略） + 打开开关 S13 | 242550 | 0 | 242550 | - | 6.3084e-06 | 63469.545 | 0 | 63469.545
900 | double | S28+DG4 | 不操作（S28 基本策略） + 打开开关 S15 | 242550 | 0 | 242550 | - | 6.3084e-06 | 63471.0751 | 0 | 63471.0751
900 | double | S28+DG5 | 不操作（S28 基本策略） + 打开开关 S17 | 242550 | 0 | 242550 | - | 6.3084e-06 | 63472.6052 | 0 | 63472.6052
900 | double | S28+DG6 | 不操作（S28 基本策略） + 打开开关 S21 | 242550 | 0 | 242550 | - | 6.3084e-06 | 63474.1353 | 0 | 63474.1353
900 | double | S28+DG7 | 不操作（S28 基本策略） + 打开开关 S24 | 242550 | 0 | 242550 | - | 6.3084e-06 | 63475.6654 | 0 | 63475.6654
900 | double | S28+DG8 | 不操作（S28 基本策略） + 打开开关 S25 | 242550 | 0 | 242550 | - | 6.3084e-06 | 63477.1955 | 0 | 63477.1955
900 | double | S29+DG1 | 操作：开S62-3 + 打开开关 S6 | 0 | 0 | 0 | - | 6.3084e-06 | 63477.1955 | 0 | 63477.1955
900 | double | S29+DG2 | 操作：开S62-3 + 打开开关 S9 | 0 | 0 | 0 | - | 6.3084e-06 | 63477.1955 | 0 | 63477.1955
900 | double | S29+DG3 | 操作：开S62-3 + 打开开关 S13 | 0 | 0 | 0 | - | 6.3084e-06 | 63477.1955 | 0 | 63477.1955
900 | double | S29+DG4 | 操作：开S62-3 + 打开开关 S15 | 0 | 0 | 0 | - | 6.3084e-06 | 63477.1955 | 0 | 63477.1955
900 | double | S29+DG5 | 操作：开S62-3 + 打开开关 S17 | 0 | 0 | 0 | - | 6.3084e-06 | 63477.1955 | 0 | 63477.1955
900 | double | S10+DG8 | 打开开关 S9 + 打开开关 S25 | 0 | 0 | 0 | - | 6.3084e-06 | 63477.1955 | 0 | 63477.1955
900 | double | S11+DG1 | 操作：开S29-2 + 打开开关 S6 | 0 | 0 | 0 | - | 6.3084e-06 | 63477.1955 | 0 | 63477.1955
900 | double | S11+DG2 | 操作：开S29-2 + 打开开关 S9 | 0 | 0 | 0 | - | 6.3084e-06 | 63477.1955 | 0 | 63477.1955
900 | double | S11+DG3 | 操作：开S29-2 + 打开开关 S13 | 0 | 0 | 0 | - | 6.3084e-06 | 63477.1955 | 0 | 63477.1955
900 | double | S11+DG4 | 操作：开S29-2 + 打开开关 S15 | 0 | 0 | 0 | - | 6.3084e-06 | 63477.1955 | 0 | 63477.1955
900 | double | S11+DG5 | 操作：开S29-2 + 打开开关 S17 | 0 | 0 | 0 | - | 6.3084e-06 | 63477.1955 | 0 | 63477.1955
900 | double | S11+DG6 | 操作：开S29-2 + 打开开关 S21 | 0 | 0 | 0 | - | 6.3084e-06 | 63477.1955 | 0 | 63477.1955
900 | double | S11+DG7 | 操作：开S29-2 + 打开开关 S24 | 0 | 0 | 0 | - | 6.3084e-06 | 63477.1955 | 0 | 63477.1955
900 | double | S11+DG8 | 操作：开S29-2 + 打开开关 S25 | 0 | 0 | 0 | - | 6.3084e-06 | 63477.1955 | 0 | 63477.1955
900 | double | S12+DG1 | 操作：开S29-2 + 打开开关 S6 | 0 | 0 | 0 | - | 6.3084e-06 | 63477.1955 | 0 | 63477.1955
900 | double | S12+DG2 | 操作：开S29-2 + 打开开关 S9 | 0 | 0 | 0 | - | 6.3084e-06 | 63477.1955 | 0 | 63477.1955
900 | double | S12+DG3 | 操作：开S29-2 + 打开开关 S13 | 0 | 0 | 0 | - | 6.3084e-06 | 63477.1955 | 0 | 63477.1955
900 | double | S12+DG4 | 操作：开S29-2 + 打开开关 S15 | 0 | 0 | 0 | - | 6.3084e-06 | 63477.1955 | 0 | 63477.1955
900 | double | S12+DG5 | 操作：开S29-2 + 打开开关 S17 | 0 | 0 | 0 | - | 6.3084e-06 | 63477.1955 | 0 | 63477.1955
900 | double | S12+DG6 | 操作：开S29-2 + 打开开关 S21 | 0 | 0 | 0 | - | 6.3084e-06 | 63477.1955 | 0 | 63477.1955
900 | double | S12+DG7 | 操作：开S29-2 + 打开开关 S24 | 0 | 0 | 0 | - | 6.3084e-06 | 63477.1955 | 0 | 63477.1955
900 | double | S12+DG8 | 操作：开S29-2 + 打开开关 S25 | 0 | 0 | 0 | - | 6.3084e-06 | 63477.1955 | 0 | 63477.1955
900 | double | S13+DG1 | 不操作（S13 基本策略） + 打开开关 S6 | 0 | 0 | 0 | - | 6.3084e-06 | 63477.1955 | 0 | 63477.1955
900 | double | S13+DG2 | 不操作（S13 基本策略） + 打开开关 S9 | 0 | 0 | 0 | - | 6.3084e-06 | 63477.1955 | 0 | 63477.1955
900 | double | S13+DG3 | 不操作（S13 基本策略） + 不操作（DG3 基本策略） | 1046200 | 0 | 1046200 | - | 6.3084e-06 | 63483.7953 | 0 | 63483.7953
900 | double | S13+DG4 | 不操作（S13 基本策略） + 打开开关 S15 | 0 | 0 | 0 | - | 6.3084e-06 | 63483.7953 | 0 | 63483.7953
900 | double | S13+DG5 | 不操作（S13 基本策略） + 打开开关 S17 | 0 | 0 | 0 | - | 6.3084e-06 | 63483.7953 | 0 | 63483.7953
900 | double | S13+DG6 | 不操作（S13 基本策略） + 打开开关 S21 | 0 | 0 | 0 | - | 6.3084e-06 | 63483.7953 | 0 | 63483.7953
900 | double | S13+DG7 | 不操作（S13 基本策略） + 打开开关 S24 | 0 | 0 | 0 | - | 6.3084e-06 | 63483.7953 | 0 | 63483.7953
900 | double | S13+DG8 | 不操作（S13 基本策略） + 打开开关 S25 | 0 | 0 | 0 | - | 6.3084e-06 | 63483.7953 | 0 | 63483.7953
900 | double | S14+DG1 | 打开开关 S13 + 打开开关 S6 | 0 | 0 | 0 | - | 6.3084e-06 | 63483.7953 | 0 | 63483.7953
900 | double | S14+DG2 | 打开开关 S13 + 打开开关 S9 | 0 | 0 | 0 | - | 6.3084e-06 | 63483.7953 | 0 | 63483.7953
900 | double | S14+DG3 | 不操作（S14 基本策略） + 打开开关 S13 | 979200 | 0 | 979200 | - | 6.3084e-06 | 63489.9724 | 0 | 63489.9724
900 | double | S14+DG4 | 打开开关 S13 + 打开开关 S15 | 0 | 0 | 0 | - | 6.3084e-06 | 63489.9724 | 0 | 63489.9724
900 | double | S14+DG5 | 打开开关 S13 + 打开开关 S17 | 0 | 0 | 0 | - | 6.3084e-06 | 63489.9724 | 0 | 63489.9724
900 | double | S3+DG4 | 操作：开S13-1 + 打开开关 S15 | 0 | 0 | 0 | - | 6.3084e-06 | 63489.9724 | 0 | 63489.9724
900 | double | S3+DG5 | 操作：开S13-1 + 打开开关 S17 | 0 | 0 | 0 | - | 6.3084e-06 | 63489.9724 | 0 | 63489.9724
900 | double | S3+DG6 | 操作：开S13-1 + 打开开关 S21 | 0 | 0 | 0 | - | 6.3084e-06 | 63489.9724 | 0 | 63489.9724
900 | double | S3+DG7 | 操作：开S13-1 + 打开开关 S24 | 0 | 0 | 0 | - | 6.3084e-06 | 63489.9724 | 0 | 63489.9724
900 | double | S3+DG8 | 操作：开S13-1 + 打开开关 S25 | 0 | 0 | 0 | - | 6.3084e-06 | 63489.9724 | 0 | 63489.9724
900 | double | S4+DG1 | 操作：开S13-1 + 打开开关 S6 | 0 | 0 | 0 | - | 6.3084e-06 | 63489.9724 | 0 | 63489.9724
900 | double | S4+DG2 | 操作：开S13-1 + 打开开关 S9 | 0 | 0 | 0 | - | 6.3084e-06 | 63489.9724 | 0 | 63489.9724
900 | double | S4+DG3 | 操作：开S13-1 + 打开开关 S13 | 0 | 0 | 0 | - | 6.3084e-06 | 63489.9724 | 0 | 63489.9724
900 | double | S4+DG4 | 操作：开S13-1 + 打开开关 S15 | 0 | 0 | 0 | - | 6.3084e-06 | 63489.9724 | 0 | 63489.9724
900 | double | S4+DG5 | 操作：开S13-1 + 打开开关 S17 | 0 | 0 | 0 | - | 6.3084e-06 | 63489.9724 | 0 | 63489.9724
900 | double | S4+DG6 | 操作：开S13-1 + 打开开关 S21 | 0 | 0 | 0 | - | 6.3084e-06 | 63489.9724 | 0 | 63489.9724
900 | double | S4+DG7 | 操作：开S13-1 + 打开开关 S24 | 0 | 0 | 0 | - | 6.3084e-06 | 63489.9724 | 0 | 63489.9724
900 | double | S4+DG8 | 操作：开S13-1 + 打开开关 S25 | 0 | 0 | 0 | - | 6.3084e-06 | 63489.9724 | 0 | 63489.9724
900 | double | S5+DG1 | 操作：开S13-1 + 打开开关 S6 | 0 | 0 | 0 | - | 6.3084e-06 | 63489.9724 | 0 | 63489.9724
900 | double | S5+DG2 | 操作：开S13-1 + 打开开关 S9 | 0 | 0 | 0 | - | 6.3084e-06 | 63489.9724 | 0 | 63489.9724
900 | double | S5+DG3 | 操作：开S13-1 + 打开开关 S13 | 0 | 0 | 0 | - | 6.3084e-06 | 63489.9724 | 0 | 63489.9724
900 | double | S5+DG4 | 操作：开S13-1 + 打开开关 S15 | 0 | 0 | 0 | - | 6.3084e-06 | 63489.9724 | 0 | 63489.9724
900 | double | S5+DG5 | 操作：开S13-1 + 打开开关 S17 | 0 | 0 | 0 | - | 6.3084e-06 | 63489.9724 | 0 | 63489.9724
900 | double | S5+DG6 | 操作：开S13-1 + 打开开关 S21 | 0 | 0 | 0 | - | 6.3084e-06 | 63489.9724 | 0 | 63489.9724
900 | double | S5+DG7 | 操作：开S13-1 + 打开开关 S24 | 0 | 0 | 0 | - | 6.3084e-06 | 63489.9724 | 0 | 63489.9724
900 | double | S5+DG8 | 操作：开S13-1 + 打开开关 S25 | 0 | 0 | 0 | - | 6.3084e-06 | 63489.9724 | 0 | 63489.9724
900 | double | S6+DG1 | 不操作（S6 基本策略） + 不操作（DG1 基本策略） | 1898700 | 0 | 1898700 | - | 6.3084e-06 | 63501.9502 | 0 | 63501.9502
900 | double | S6+DG2 | 不操作（S6 基本策略） + 打开开关 S9 | 0 | 0 | 0 | - | 6.3084e-06 | 63501.9502 | 0 | 63501.9502
900 | double | S6+DG3 | 不操作（S6 基本策略） + 打开开关 S13 | 0 | 0 | 0 | - | 6.3084e-06 | 63501.9502 | 0 | 63501.9502
900 | double | S6+DG4 | 不操作（S6 基本策略） + 打开开关 S15 | 0 | 0 | 0 | - | 6.3084e-06 | 63501.9502 | 0 | 63501.9502
900 | double | S6+DG5 | 不操作（S6 基本策略） + 打开开关 S17 | 0 | 0 | 0 | - | 6.3084e-06 | 63501.9502 | 0 | 63501.9502
900 | double | S6+DG6 | 不操作（S6 基本策略） + 打开开关 S21 | 0 | 0 | 0 | - | 6.3084e-06 | 63501.9502 | 0 | 63501.9502
900 | double | S6+DG7 | 不操作（S6 基本策略） + 打开开关 S24 | 0 | 0 | 0 | - | 6.3084e-06 | 63501.9502 | 0 | 63501.9502
900 | double | S6+DG8 | 不操作（S6 基本策略） + 打开开关 S25 | 0 | 0 | 0 | - | 6.3084e-06 | 63501.9502 | 0 | 63501.9502
900 | double | S7+DG1 | 不操作（S7 基本策略） + 打开开关 S6 | 271200 | 0 | 271200 | - | 6.3084e-06 | 63503.661 | 0 | 63503.661
900 | double | U62+CB1 | 不操作（U62 基本策略） + 操作：开S13-1 | 80400 | 0 | 80400 | - | 6.3084e-06 | 63504.1682 | 0 | 63504.1682
900 | double | U62+CB2 | 不操作（U62 基本策略） + 操作：开S62-3 | 80400 | 0 | 80400 | - | 6.3084e-06 | 63504.6754 | 0 | 63504.6754
900 | double | U62+CB3 | 不操作（U62 基本策略） + 操作：开S62-3 | 80400 | 0 | 80400 | - | 6.3084e-06 | 63505.1826 | 0 | 63505.1826
900 | double | U62+DG1 | 不操作（U62 基本策略） + 打开开关 S6 | 80400 | 0 | 80400 | - | 1.5819e-05 | 63506.4544 | 0 | 63506.4544
900 | double | U62+DG2 | 不操作（U62 基本策略） + 打开开关 S9 | 80400 | 0 | 80400 | - | 1.5819e-05 | 63507.7262 | 0 | 63507.7262
900 | double | U62+DG3 | 不操作（U62 基本策略） + 打开开关 S13 | 80400 | 0 | 80400 | - | 1.5819e-05 | 63508.998 | 0 | 63508.998
900 | double | U62+DG4 | 不操作（U62 基本策略） + 打开开关 S15 | 80400 | 0 | 80400 | - | 1.5819e-05 | 63510.2698 | 0 | 63510.2698
900 | double | U62+DG5 | 不操作（U62 基本策略） + 打开开关 S17 | 80400 | 0 | 80400 | - | 1.5819e-05 | 63511.5416 | 0 | 63511.5416
900 | double | U62+DG6 | 不操作（U62 基本策略） + 打开开关 S21 | 80400 | 0 | 80400 | - | 1.5819e-05 | 63512.8134 | 0 | 63512.8134
900 | double | U62+DG7 | 不操作（U62 基本策略） + 打开开关 S24 | 80400 | 0 | 80400 | - | 1.5819e-05 | 63514.0852 | 0 | 63514.0852
900 | double | U62+DG8 | 不操作（U62 基本策略） + 打开开关 S25 | 80400 | 0 | 80400 | - | 1.5819e-05 | 63515.357 | 0 | 63515.357
900 | double | S1+DG1 | 操作：开S13-1 + 打开开关 S6 | 0 | 0 | 0 | - | 6.3084e-06 | 63515.357 | 0 | 63515.357
900 | double | S1+DG2 | 操作：开S13-1 + 打开开关 S9 | 0 | 0 | 0 | - | 6.3084e-06 | 63515.357 | 0 | 63515.357
900 | double | S1+DG3 | 操作：开S13-1 + 打开开关 S13 | 0 | 0 | 0 | - | 6.3084e-06 | 63515.357 | 0 | 63515.357
900 | double | S1+DG4 | 操作：开S13-1 + 打开开关 S15 | 0 | 0 | 0 | - | 6.3084e-06 | 63515.357 | 0 | 63515.357
900 | double | S1+DG5 | 操作：开S13-1 + 打开开关 S17 | 0 | 0 | 0 | - | 6.3084e-06 | 63515.357 | 0 | 63515.357
900 | double | S1+DG6 | 操作：开S13-1 + 打开开关 S21 | 0 | 0 | 0 | - | 6.3084e-06 | 63515.357 | 0 | 63515.357
900 | double | S1+DG7 | 操作：开S13-1 + 打开开关 S24 | 0 | 0 | 0 | - | 6.3084e-06 | 63515.357 | 0 | 63515.357
900 | double | S1+DG8 | 操作：开S13-1 + 打开开关 S25 | 0 | 0 | 0 | - | 6.3084e-06 | 63515.357 | 0 | 63515.357
900 | double | S2+DG1 | 操作：开S13-1 + 打开开关 S6 | 0 | 0 | 0 | - | 6.3084e-06 | 63515.357 | 0 | 63515.357
900 | double | S2+DG2 | 操作：开S13-1 + 打开开关 S9 | 0 | 0 | 0 | - | 6.3084e-06 | 63515.357 | 0 | 63515.357
900 | double | S2+DG3 | 操作：开S13-1 + 打开开关 S13 | 0 | 0 | 0 | - | 6.3084e-06 | 63515.357 | 0 | 63515.357
900 | double | S2+DG4 | 操作：开S13-1 + 打开开关 S15 | 0 | 0 | 0 | - | 6.3084e-06 | 63515.357 | 0 | 63515.357
900 | double | S2+DG5 | 操作：开S13-1 + 打开开关 S17 | 0 | 0 | 0 | - | 6.3084e-06 | 63515.357 | 0 | 63515.357
900 | double | S2+DG6 | 操作：开S13-1 + 打开开关 S21 | 0 | 0 | 0 | - | 6.3084e-06 | 63515.357 | 0 | 63515.357
900 | double | S2+DG7 | 操作：开S13-1 + 打开开关 S24 | 0 | 0 | 0 | - | 6.3084e-06 | 63515.357 | 0 | 63515.357
900 | double | S2+DG8 | 操作：开S13-1 + 打开开关 S25 | 0 | 0 | 0 | - | 6.3084e-06 | 63515.357 | 0 | 63515.357
900 | double | S3+DG1 | 操作：开S13-1 + 打开开关 S6 | 0 | 0 | 0 | - | 6.3084e-06 | 63515.357 | 0 | 63515.357
900 | double | S3+DG2 | 操作：开S13-1 + 打开开关 S9 | 0 | 0 | 0 | - | 6.3084e-06 | 63515.357 | 0 | 63515.357
900 | double | S3+DG3 | 操作：开S13-1 + 打开开关 S13 | 0 | 0 | 0 | - | 6.3084e-06 | 63515.357 | 0 | 63515.357
900 | double | CB1+DG4 | 操作：开S13-1 + 打开开关 S15 | 0 | 0 | 0 | - | 6.3084e-06 | 63515.357 | 0 | 63515.357
900 | double | CB1+DG5 | 操作：开S13-1 + 打开开关 S17 | 0 | 0 | 0 | - | 6.3084e-06 | 63515.357 | 0 | 63515.357
900 | double | CB1+DG6 | 操作：开S13-1 + 打开开关 S21 | 0 | 0 | 0 | - | 6.3084e-06 | 63515.357 | 0 | 63515.357
900 | double | CB1+DG7 | 操作：开S13-1 + 打开开关 S24 | 0 | 0 | 0 | - | 6.3084e-06 | 63515.357 | 0 | 63515.357
900 | double | CB1+DG8 | 操作：开S13-1 + 打开开关 S25 | 0 | 0 | 0 | - | 6.3084e-06 | 63515.357 | 0 | 63515.357
900 | double | CB2+DG1 | 操作：开S62-3 + 打开开关 S6 | 0 | 0 | 0 | - | 6.3084e-06 | 63515.357 | 0 | 63515.357
900 | double | CB2+DG2 | 操作：开S62-3 + 打开开关 S9 | 0 | 0 | 0 | - | 6.3084e-06 | 63515.357 | 0 | 63515.357
900 | double | CB2+DG3 | 操作：开S62-3 + 打开开关 S13 | 0 | 0 | 0 | - | 6.3084e-06 | 63515.357 | 0 | 63515.357
900 | double | CB2+DG4 | 操作：开S62-3 + 打开开关 S15 | 0 | 0 | 0 | - | 6.3084e-06 | 63515.357 | 0 | 63515.357
900 | double | CB2+DG5 | 操作：开S62-3 + 打开开关 S17 | 0 | 0 | 0 | - | 6.3084e-06 | 63515.357 | 0 | 63515.357
900 | double | CB2+DG6 | 操作：开S62-3 + 打开开关 S21 | 0 | 0 | 0 | - | 6.3084e-06 | 63515.357 | 0 | 63515.357
900 | double | CB2+DG7 | 操作：开S62-3 + 打开开关 S24 | 0 | 0 | 0 | - | 6.3084e-06 | 63515.357 | 0 | 63515.357
900 | double | CB2+DG8 | 操作：开S62-3 + 打开开关 S25 | 0 | 0 | 0 | - | 6.3084e-06 | 63515.357 | 0 | 63515.357
900 | double | CB3+DG1 | 操作：开S62-3 + 打开开关 S6 | 0 | 0 | 0 | - | 6.3084e-06 | 63515.357 | 0 | 63515.357
900 | double | CB3+DG2 | 操作：开S62-3 + 打开开关 S9 | 0 | 0 | 0 | - | 6.3084e-06 | 63515.357 | 0 | 63515.357
900 | double | CB3+DG3 | 操作：开S62-3 + 打开开关 S13 | 0 | 0 | 0 | - | 6.3084e-06 | 63515.357 | 0 | 63515.357
900 | double | CB3+DG4 | 操作：开S62-3 + 打开开关 S15 | 0 | 0 | 0 | - | 6.3084e-06 | 63515.357 | 0 | 63515.357
900 | double | CB3+DG5 | 操作：开S62-3 + 打开开关 S17 | 0 | 0 | 0 | - | 6.3084e-06 | 63515.357 | 0 | 63515.357
900 | double | CB3+DG6 | 操作：开S62-3 + 打开开关 S21 | 0 | 0 | 0 | - | 6.3084e-06 | 63515.357 | 0 | 63515.357
900 | double | CB3+DG7 | 操作：开S62-3 + 打开开关 S24 | 0 | 0 | 0 | - | 6.3084e-06 | 63515.357 | 0 | 63515.357
900 | double | CB3+DG8 | 操作：开S62-3 + 打开开关 S25 | 0 | 0 | 0 | - | 6.3084e-06 | 63515.357 | 0 | 63515.357
900 | double | S29+DG6 | 操作：开S62-3 + 打开开关 S21 | 0 | 0 | 0 | - | 6.3084e-06 | 63515.357 | 0 | 63515.357
900 | double | S29+DG7 | 操作：开S62-3 + 打开开关 S24 | 0 | 0 | 0 | - | 6.3084e-06 | 63515.357 | 0 | 63515.357
900 | double | S29+DG8 | 操作：开S62-3 + 打开开关 S25 | 0 | 0 | 0 | - | 6.3084e-06 | 63515.357 | 0 | 63515.357
900 | double | S13-1+DG1 | 不操作（S13-1 基本策略） + 打开开关 S6 | 0 | 0 | 0 | - | 6.3084e-06 | 63515.357 | 0 | 63515.357
900 | double | S13-1+DG2 | 不操作（S13-1 基本策略） + 打开开关 S9 | 0 | 0 | 0 | - | 6.3084e-06 | 63515.357 | 0 | 63515.357
900 | double | S13-1+DG3 | 不操作（S13-1 基本策略） + 打开开关 S13 | 0 | 0 | 0 | - | 6.3084e-06 | 63515.357 | 0 | 63515.357
900 | double | S13-1+DG4 | 不操作（S13-1 基本策略） + 打开开关 S15 | 0 | 0 | 0 | - | 6.3084e-06 | 63515.357 | 0 | 63515.357
900 | double | S13-1+DG5 | 不操作（S13-1 基本策略） + 打开开关 S17 | 0 | 0 | 0 | - | 6.3084e-06 | 63515.357 | 0 | 63515.357
900 | double | S13-1+DG6 | 不操作（S13-1 基本策略） + 打开开关 S21 | 0 | 0 | 0 | - | 6.3084e-06 | 63515.357 | 0 | 63515.357
900 | double | S13-1+DG7 | 不操作（S13-1 基本策略） + 打开开关 S24 | 0 | 0 | 0 | - | 6.3084e-06 | 63515.357 | 0 | 63515.357
900 | double | S13-1+DG8 | 不操作（S13-1 基本策略） + 打开开关 S25 | 0 | 0 | 0 | - | 6.3084e-06 | 63515.357 | 0 | 63515.357
900 | double | S29-2+DG1 | 不操作（S29-2 基本策略） + 打开开关 S6 | 0 | 0 | 0 | - | 6.3084e-06 | 63515.357 | 0 | 63515.357
900 | double | S29-2+DG2 | 不操作（S29-2 基本策略） + 打开开关 S9 | 0 | 0 | 0 | - | 6.3084e-06 | 63515.357 | 0 | 63515.357
900 | double | S29-2+DG3 | 不操作（S29-2 基本策略） + 打开开关 S13 | 0 | 0 | 0 | - | 6.3084e-06 | 63515.357 | 0 | 63515.357
900 | double | S29-2+DG4 | 不操作（S29-2 基本策略） + 打开开关 S15 | 0 | 0 | 0 | - | 6.3084e-06 | 63515.357 | 0 | 63515.357
900 | double | S29-2+DG5 | 不操作（S29-2 基本策略） + 打开开关 S17 | 0 | 0 | 0 | - | 6.3084e-06 | 63515.357 | 0 | 63515.357
900 | double | S29-2+DG6 | 不操作（S29-2 基本策略） + 打开开关 S21 | 0 | 0 | 0 | - | 6.3084e-06 | 63515.357 | 0 | 63515.357
900 | double | S29-2+DG7 | 不操作（S29-2 基本策略） + 打开开关 S24 | 0 | 0 | 0 | - | 6.3084e-06 | 63515.357 | 0 | 63515.357
900 | double | S29-2+DG8 | 不操作（S29-2 基本策略） + 打开开关 S25 | 0 | 0 | 0 | - | 6.3084e-06 | 63515.357 | 0 | 63515.357
900 | double | S62-3+DG1 | 不操作（S62-3 基本策略） + 打开开关 S6 | 0 | 0 | 0 | - | 6.3084e-06 | 63515.357 | 0 | 63515.357
900 | double | S62-3+DG2 | 不操作（S62-3 基本策略） + 打开开关 S9 | 0 | 0 | 0 | - | 6.3084e-06 | 63515.357 | 0 | 63515.357
900 | double | S62-3+DG3 | 不操作（S62-3 基本策略） + 打开开关 S13 | 0 | 0 | 0 | - | 6.3084e-06 | 63515.357 | 0 | 63515.357
900 | double | S62-3+DG4 | 不操作（S62-3 基本策略） + 打开开关 S15 | 0 | 0 | 0 | - | 6.3084e-06 | 63515.357 | 0 | 63515.357
900 | double | S62-3+DG5 | 不操作（S62-3 基本策略） + 打开开关 S17 | 0 | 0 | 0 | - | 6.3084e-06 | 63515.357 | 0 | 63515.357
900 | double | S62-3+DG6 | 不操作（S62-3 基本策略） + 打开开关 S21 | 0 | 0 | 0 | - | 6.3084e-06 | 63515.357 | 0 | 63515.357
900 | double | S62-3+DG7 | 不操作（S62-3 基本策略） + 打开开关 S24 | 0 | 0 | 0 | - | 6.3084e-06 | 63515.357 | 0 | 63515.357
900 | double | S62-3+DG8 | 不操作（S62-3 基本策略） + 打开开关 S25 | 0 | 0 | 0 | - | 6.3084e-06 | 63515.357 | 0 | 63515.357
900 | double | CB1+DG1 | 操作：开S13-1 + 打开开关 S6 | 0 | 0 | 0 | - | 6.3084e-06 | 63515.357 | 0 | 63515.357
900 | double | CB1+DG2 | 操作：开S13-1 + 打开开关 S9 | 0 | 0 | 0 | - | 6.3084e-06 | 63515.357 | 0 | 63515.357
900 | double | CB1+DG3 | 操作：开S13-1 + 打开开关 S13 | 0 | 0 | 0 | - | 6.3084e-06 | 63515.357 | 0 | 63515.357