## cap90
capacity | type | loc | best_strategy | lost | over_penalty | tot | overload_lines | w | expected_loss | expected_over | expected_risk
90 | single | L51 | 断路线路 L51 | 234500 | 0 | 234500 |  | 0.00040117 | 94.0746 | 0 | 94.0746
90 | single | L52 | 断路线路 L52 | 134000 | 0 | 134000 |  | 0.00021306 | 122.6244 | 0 | 122.6244
90 | single | L53 | 操作：开S62-3 | 0 | 0 | 0 |  | 6.2649e-05 | 122.6244 | 0 | 122.6244
90 | single | L54 | 操作：开S62-3 | 0 | 0 | 0 |  | 0.0029581 | 122.6244 | 0 | 122.6244
90 | single | L55 | 断路线路 L55 | 242550 | 0 | 242550 |  | 0.0038447 | 1055.1483 | 0 | 1055.1483
90 | single | L56 | 断路线路 L56 | 30150 | 0 | 30150 |  | 0.0018219 | 1110.0794 | 0 | 1110.0794
90 | single | L57 | 操作：开S62-3 | 0 | 0 | 0 |  | 0.0032998 | 1110.0794 | 0 | 1110.0794
90 | single | L58 | 操作：开S62-3 | 0 | 0 | 0 |  | 0.0020741 | 1110.0794 | 0 | 1110.0794
90 | single | L59 | 操作：开S62-3 | 0 | 0 | 0 |  | 0.00012531 | 1110.0794 | 0 | 1110.0794
90 | single | U1 | 短路用户 U1 | 26800 | 0 | 26800 |  | 0.0031479 | 1194.4427 | 0 | 1194.4427
90 | single | U2 | 短路用户 U2 | 40200 | 0 | 40200 |  | 0.0031479 | 1320.9875 | 0 | 1320.9875
90 | single | U3 | 短路用户 U3 | 40200 | 0 | 40200 |  | 0.0031479 | 1447.5324 | 0 | 1447.5324
90 | single | U4 | 短路用户 U4 | 40200 | 0 | 40200 |  | 0.0031479 | 1574.0773 | 0 | 1574.0773
90 | single | U5 | 短路用户 U5 | 67000 | 0 | 67000 |  | 0.0031479 | 1784.9854 | 0 | 1784.9854
90 | single | U6 | 短路用户 U6 | 40200 | 0 | 40200 |  | 0.0031479 | 1911.5303 | 0 | 1911.5303
90 | single | U7 | 短路用户 U7 | 212400 | 0 | 212400 |  | 0.0031479 | 2580.1405 | 0 | 2580.1405
90 | single | U8 | 短路用户 U8 | 40200 | 0 | 40200 |  | 0.0031479 | 2706.6853 | 0 | 2706.6853
90 | single | U9 | 短路用户 U9 | 424800 | 0 | 424800 |  | 0.0031479 | 4043.9057 | 0 | 4043.9057
90 | single | U10 | 短路用户 U10 | 134000 | 0 | 134000 |  | 0.0031479 | 4465.722 | 0 | 4465.722
90 | single | U11 | 短路用户 U11 | 339000 | 0 | 339000 |  | 0.0031479 | 5532.8541 | 0 | 5532.8541
90 | single | U12 | 短路用户 U12 | 708000 | 0 | 708000 |  | 0.0031479 | 7761.5547 | 0 | 7761.5547
90 | single | U13 | 短路用户 U13 | 40200 | 0 | 40200 |  | 0.0031479 | 7888.0996 | 0 | 7888.0996
90 | single | U14 | 短路用户 U14 | 1486800 | 0 | 1486800 |  | 0.0031479 | 12568.371 | 0 | 12568.371
90 | single | U15 | 短路用户 U15 | 140700 | 0 | 140700 |  | 0.0031479 | 13011.2781 | 0 | 13011.2781
90 | single | U16 | 短路用户 U16 | 271200 | 0 | 271200 |  | 0.0031479 | 13864.9838 | 0 | 13864.9838
90 | single | U17 | 短路用户 U17 | 26800 | 0 | 26800 |  | 0.0031479 | 13949.347 | 0 | 13949.347
90 | single | U18 | 短路用户 U18 | 354000 | 0 | 354000 |  | 0.0031479 | 15063.6973 | 0 | 15063.6973
90 | single | U19 | 短路用户 U19 | 16080 | 0 | 16080 |  | 0.0031479 | 15114.3153 | 0 | 15114.3153
90 | single | U20 | 短路用户 U20 | 40200 | 0 | 40200 |  | 0.0031479 | 15240.8602 | 0 | 15240.8602
90 | single | U21 | 短路用户 U21 | 212400 | 0 | 212400 |  | 0.0031479 | 15909.4704 | 0 | 15909.4704
90 | single | U22 | 短路用户 U22 | 40200 | 0 | 40200 |  | 0.0031479 | 16036.0152 | 0 | 16036.0152
90 | single | U23 | 短路用户 U23 | 40200 | 0 | 40200 |  | 0.0031479 | 16162.5601 | 0 | 16162.5601
90 | single | U24 | 短路用户 U24 | 26800 | 0 | 26800 |  | 0.0031479 | 16246.9233 | 0 | 16246.9233
90 | single | U25 | 短路用户 U25 | 40200 | 0 | 40200 |  | 0.0031479 | 16373.4682 | 0 | 16373.4682
90 | single | U26 | 短路用户 U26 | 26800 | 0 | 26800 |  | 0.0031479 | 16457.8315 | 0 | 16457.8315
90 | single | U27 | 短路用户 U27 | 135600 | 0 | 135600 |  | 0.0031479 | 16884.6843 | 0 | 16884.6843
90 | single | U28 | 短路用户 U28 | 67000 | 0 | 67000 |  | 0.0031479 | 17095.5924 | 0 | 17095.5924
90 | single | U29 | 短路用户 U29 | 212400 | 0 | 212400 |  | 0.0031479 | 17764.2026 | 0 | 17764.2026
90 | single | U30 | 短路用户 U30 | 67000 | 0 | 67000 |  | 0.0031479 | 17975.1107 | 0 | 17975.1107
90 | single | U31 | 短路用户 U31 | 271200 | 0 | 271200 |  | 0.0031479 | 18828.8164 | 0 | 18828.8164
90 | single | U32 | 短路用户 U32 | 708000 | 0 | 708000 |  | 0.0031479 | 21057.5171 | 0 | 21057.5171
90 | single | U33 | 短路用户 U33 | 339000 | 0 | 339000 |  | 0.0031479 | 22124.6492 | 0 | 22124.6492
90 | single | U34 | 短路用户 U34 | 203400 | 0 | 203400 |  | 0.0031479 | 22764.9285 | 0 | 22764.9285
90 | single | U35 | 短路用户 U35 | 26800 | 0 | 26800 |  | 0.0031479 | 22849.2917 | 0 | 22849.2917
90 | single | U36 | 短路用户 U36 | 354000 | 0 | 354000 |  | 0.0031479 | 23963.642 | 0 | 23963.642
90 | single | U37 | 短路用户 U37 | 60300 | 0 | 60300 |  | 0.0031479 | 24153.4593 | 0 | 24153.4593
90 | single | U38 | 短路用户 U38 | 474600 | 0 | 474600 |  | 0.0031479 | 25647.4443 | 0 | 25647.4443
90 | single | U39 | 短路用户 U39 | 60300 | 0 | 60300 |  | 0.0031479 | 25837.2616 | 0 | 25837.2616
90 | single | U40 | 短路用户 U40 | 424800 | 0 | 424800 |  | 0.0031479 | 27174.482 | 0 | 27174.482
90 | single | U41 | 短路用户 U41 | 40200 | 0 | 40200 |  | 0.0031479 | 27301.0269 | 0 | 27301.0269
90 | single | S13-1 | 跳闸 S13-1 | 0 | 0 | 0 |  | 0.0012554 | 27301.0269 | 0 | 27301.0269
90 | single | S29-2 | 跳闸 S29-2 | 0 | 0 | 0 |  | 0.0012554 | 27301.0269 | 0 | 27301.0269
90 | single | S62-3 | 跳闸 S62-3 | 0 | 0 | 0 |  | 0.0012554 | 27301.0269 | 0 | 27301.0269
90 | single | CB1 | 操作：关S3+开S13-1+开S29-2 | 0 | 0 | 0 |  | 0.0012554 | 27301.0269 | 0 | 27301.0269
90 | single | CB2 | 操作：关S11+开S62-3+开S29-2 | 0 | 490001.1555 | 490001.1555 | CL2:329.2A | 0.0012554 | 27301.0269 | 615.1317 | 27916.1586
90 | single | CB3 | 操作：关S3+开S13-1+开S29-2 | 0 | 0 | 0 |  | 0.0012554 | 27301.0269 | 615.1317 | 27916.1586
90 | single | DG1 | DG1故障 | 0 | 0 | 0 |  | 0.0031479 | 27301.0269 | 615.1317 | 27916.1586
90 | single | DG2 | DG2故障 | 0 | 0 | 0 |  | 0.0031479 | 27301.0269 | 615.1317 | 27916.1586
90 | single | DG3 | DG3故障 | 0 | 0 | 0 |  | 0.0031479 | 27301.0269 | 615.1317 | 27916.1586
90 | single | DG4 | DG4故障 | 0 | 0 | 0 |  | 0.0031479 | 27301.0269 | 615.1317 | 27916.1586
90 | single | DG5 | DG5故障 | 0 | 0 | 0 |  | 0.0031479 | 27301.0269 | 615.1317 | 27916.1586
90 | single | DG6 | DG6故障 | 0 | 0 | 0 |  | 0.0031479 | 27301.0269 | 615.1317 | 27916.1586
90 | single | DG7 | DG7故障 | 0 | 0 | 0 |  | 0.0031479 | 27301.0269 | 615.1317 | 27916.1586
90 | single | DG8 | DG8故障 | 0 | 0 | 0 |  | 0.0031479 | 27301.0269 | 615.1317 | 27916.1586
90 | single | U42 | 短路用户 U42 | 226000 | 0 | 226000 |  | 0.0031479 | 28012.4483 | 615.1317 | 28627.58
90 | single | U43 | 短路用户 U43 | 26800 | 0 | 26800 |  | 0.0031479 | 28096.8115 | 615.1317 | 28711.9432
90 | single | U44 | 短路用户 U44 | 40200 | 0 | 40200 |  | 0.0031479 | 28223.3564 | 615.1317 | 28838.4881
90 | single | U45 | 短路用户 U45 | 424800 | 0 | 424800 |  | 0.0031479 | 29560.5768 | 615.1317 | 30175.7085
90 | single | U46 | 短路用户 U46 | 100500 | 0 | 100500 |  | 0.0031479 | 29876.939 | 615.1317 | 30492.0707
90 | single | U47 | 短路用户 U47 | 708000 | 0 | 708000 |  | 0.0031479 | 32105.6396 | 615.1317 | 32720.7714
90 | single | U48 | 短路用户 U48 | 281400 | 0 | 281400 |  | 0.0031479 | 32991.4537 | 615.1317 | 33606.5854
90 | single | U49 | 短路用户 U49 | 949200 | 0 | 949200 |  | 0.0031479 | 35979.4236 | 615.1317 | 36594.5553
90 | single | U50 | 短路用户 U50 | 40200 | 0 | 40200 |  | 0.0031479 | 36105.9685 | 615.1317 | 36721.1002
90 | single | U51 | 短路用户 U51 | 281400 | 0 | 281400 |  | 0.0031479 | 36991.7826 | 615.1317 | 37606.9143
90 | single | U52 | 短路用户 U52 | 134000 | 0 | 134000 |  | 0.0031479 | 37413.5988 | 615.1317 | 38028.7305
90 | single | U53 | 短路用户 U53 | 452000 | 0 | 452000 |  | 0.0031479 | 38836.4416 | 615.1317 | 39451.5733
90 | single | U54 | 短路用户 U54 | 100500 | 0 | 100500 |  | 0.0031479 | 39152.8038 | 615.1317 | 39767.9355
90 | single | U55 | 短路用户 U55 | 134000 | 0 | 134000 |  | 0.0031479 | 39574.62 | 615.1317 | 40189.7517
90 | single | U56 | 短路用户 U56 | 90400 | 0 | 90400 |  | 0.0031479 | 39859.1886 | 615.1317 | 40474.3203
90 | single | U57 | 短路用户 U57 | 80400 | 0 | 80400 |  | 0.0031479 | 40112.2783 | 615.1317 | 40727.41
90 | single | U58 | 短路用户 U58 | 212400 | 0 | 212400 |  | 0.0031479 | 40780.8885 | 615.1317 | 41396.0202
90 | single | U59 | 短路用户 U59 | 30150 | 0 | 30150 |  | 0.0031479 | 40875.7972 | 615.1317 | 41490.9289
90 | single | U60 | 短路用户 U60 | 40200 | 0 | 40200 |  | 0.0031479 | 41002.342 | 615.1317 | 41617.4737
90 | single | U61 | 短路用户 U61 | 318600 | 0 | 318600 |  | 0.0031479 | 42005.2573 | 615.1317 | 42620.389
90 | single | U62 | 短路用户 U62 | 80400 | 0 | 80400 |  | 0.0031479 | 42258.3471 | 615.1317 | 42873.4788
90 | single | S1 | 操作：开S29-2 | 0 | 0 | 0 |  | 0.0012554 | 42258.3471 | 615.1317 | 42873.4788
90 | single | S2 | 操作：关S29+开S62-3+开S13-1 | 0 | 0 | 0 |  | 0.0012554 | 42258.3471 | 615.1317 | 42873.4788
90 | single | S3 | 操作：开S13-1 | 0 | 0 | 0 |  | 0.0012554 | 42258.3471 | 615.1317 | 42873.4788
90 | single | S4 | 操作：开S13-1 | 0 | 0 | 0 |  | 0.0012554 | 42258.3471 | 615.1317 | 42873.4788
90 | single | S5 | 操作：开S13-1 | 0 | 0 | 0 |  | 0.0012554 | 42258.3471 | 615.1317 | 42873.4788
90 | single | S6 | 跳闸 S6 | 1898700 | 0 | 1898700 |  | 0.0012554 | 44641.9141 | 615.1317 | 45257.0458
90 | single | S7 | 跳闸 S7 | 271200 | 0 | 271200 |  | 0.0012554 | 44982.3699 | 615.1317 | 45597.5016
90 | single | S8 | 操作：开S29-2 | 0 | 0 | 0 |  | 0.0012554 | 44982.3699 | 615.1317 | 45597.5016
90 | single | S9 | 跳闸 S9 | 292800 | 0 | 292800 |  | 0.0012554 | 45349.9416 | 615.1317 | 45965.0733
90 | single | S10 | 跳闸 S10 | 252600 | 0 | 252600 |  | 0.0012554 | 45667.0475 | 615.1317 | 46282.1792
90 | single | S11 | 操作：开S29-2 | 0 | 0 | 0 |  | 0.0012554 | 45667.0475 | 615.1317 | 46282.1792
90 | single | S12 | 操作：开S29-2 | 0 | 0 | 0 |  | 0.0012554 | 45667.0475 | 615.1317 | 46282.1792
90 | single | S13 | 跳闸 S13 | 1046200 | 0 | 1046200 |  | 0.0012554 | 46980.4134 | 615.1317 | 47595.5451
90 | single | S14 | 跳闸 S14 | 979200 | 0 | 979200 |  | 0.0012554 | 48209.6696 | 615.1317 | 48824.8014
90 | single | S15 | 跳闸 S15 | 569200 | 0 | 569200 |  | 0.0012554 | 48924.2251 | 615.1317 | 49539.3568
90 | single | S16 | 跳闸 S16 | 230200 | 0 | 230200 |  | 0.0012554 | 49213.2107 | 615.1317 | 49828.3425
90 | single | S17 | 跳闸 S17 | 949200 | 0 | 949200 |  | 0.0012554 | 50404.8059 | 615.1317 | 51019.9377
90 | single | S18 | 跳闸 S18 | 534900 | 0 | 534900 |  | 0.0012554 | 51076.3022 | 615.1317 | 51691.434
90 | single | S19 | 跳闸 S19 | 691000 | 0 | 691000 |  | 0.0012554 | 51943.7615 | 615.1317 | 52558.8932
90 | single | S20 | 跳闸 S20 | 266200 | 0 | 266200 |  | 0.0012554 | 52277.9404 | 615.1317 | 52893.0721
90 | single | S21 | 跳闸 S21 | 1089900 | 0 | 1089900 |  | 0.0012554 | 53646.1659 | 615.1317 | 54261.2976
90 | single | S22 | 跳闸 S22 | 281400 | 0 | 281400 |  | 0.0012554 | 53999.4264 | 615.1317 | 54614.5581
90 | single | S23 | 跳闸 S23 | 1404800 | 0 | 1404800 |  | 0.0012554 | 55762.9672 | 615.1317 | 56378.0989
90 | single | S24 | 跳闸 S24 | 415400 | 0 | 415400 |  | 0.0012554 | 56284.447 | 615.1317 | 56899.5787
90 | single | S25 | 跳闸 S25 | 686500 | 0 | 686500 |  | 0.0012554 | 57146.2571 | 615.1317 | 57761.3888
90 | single | S26 | 跳闸 S26 | 234500 | 0 | 234500 |  | 0.0012554 | 57440.6409 | 615.1317 | 58055.7726
90 | single | S27 | 操作：开S62-3 | 0 | 0 | 0 |  | 0.0012554 | 57440.6409 | 615.1317 | 58055.7726
90 | single | S28 | 跳闸 S28 | 242550 | 0 | 242550 |  | 0.0012554 | 57745.1303 | 615.1317 | 58360.2621
90 | single | S29 | 操作：开S62-3 | 0 | 0 | 0 |  | 0.0012554 | 57745.1303 | 615.1317 | 58360.2621
90 | single | L1 | 操作：关S3+开S13-1+开S29-2 | 0 | 0 | 0 |  | 3.1323e-05 | 57745.1303 | 615.1317 | 58360.2621
90 | single | L2 | 操作：关S3+开S13-1+开S29-2 | 0 | 0 | 0 |  | 6.2649e-05 | 57745.1303 | 615.1317 | 58360.2621
90 | single | L3 | 操作：开S29-2 | 0 | 0 | 0 |  | 0.00012531 | 57745.1303 | 615.1317 | 58360.2621
90 | single | L4 | 操作：关S27+开S62-3+开S13-1 | 0 | 27262.416 | 27262.416 | CL2:264.4A | 0.00012531 | 57745.1303 | 618.548 | 58363.6783
90 | single | L5 | 操作：关S29+开S62-3+开S13-1 | 0 | 0 | 0 |  | 0.0015196 | 57745.1303 | 618.548 | 58363.6783
90 | single | L6 | 操作：开S13-1 | 0 | 0 | 0 |  | 0.0021371 | 57745.1303 | 618.548 | 58363.6783
90 | single | L7 | 操作：开S13-1 | 0 | 0 | 0 |  | 0.0053703 | 57745.1303 | 618.548 | 58363.6783
90 | single | L8 | 操作：开S13-1 | 0 | 0 | 0 |  | 0.0015196 | 57745.1303 | 618.548 | 58363.6783
90 | single | L9 | 操作：开S13-1 | 0 | 0 | 0 |  | 0.003832 | 57745.1303 | 618.548 | 58363.6783
90 | single | L10 | 操作：开S13-1 | 0 | 0 | 0 |  | 0.003832 | 57745.1303 | 618.548 | 58363.6783
90 | single | L11 | 操作：开S13-1 | 0 | 0 | 0 |  | 0.00095362 | 57745.1303 | 618.548 | 58363.6783
90 | single | L12 | 操作：开S13-1 | 0 | 0 | 0 |  | 0.0023138 | 57745.1303 | 618.548 | 58363.6783
90 | single | L13 | 断路线路 L13 | 292800 | 0 | 292800 |  | 0.00095362 | 58024.3506 | 618.548 | 58642.8985
90 | single | L14 | 断路线路 L14 | 252600 | 0 | 252600 |  | 0.0015196 | 58408.2103 | 618.548 | 59026.7583
90 | single | L15 | 断路线路 L15 | 40200 | 0 | 40200 |  | 0.00068983 | 58435.9414 | 618.548 | 59054.4894
90 | single | L16 | 操作：开S29-2 | 0 | 0 | 0 |  | 0.00056429 | 58435.9414 | 618.548 | 59054.4894
90 | single | L17 | 操作：开S29-2 | 0 | 0 | 0 |  | 0.00030083 | 58435.9414 | 618.548 | 59054.4894
90 | single | L18 | 操作：开S29-2 | 0 | 0 | 0 |  | 0.00023813 | 58435.9414 | 618.548 | 59054.4894
90 | single | L19 | 断路线路 L19 | 1898700 | 0 | 1898700 |  | 0.00071494 | 59793.4049 | 618.548 | 60411.9529
90 | single | L20 | 断路线路 L20 | 411900 | 0 | 411900 |  | 0.000489 | 59994.8222 | 618.548 | 60613.3702
90 | single | L21 | 断路线路 L21 | 271200 | 0 | 271200 |  | 0.000489 | 60127.4379 | 618.548 | 60745.9859
90 | single | L22 | 操作：关S3+开S13-1+开S29-2 | 0 | 0 | 0 |  | 3.1323e-05 | 60127.4379 | 618.548 | 60745.9859
90 | single | L23 | 操作：开S29-2 | 0 | 0 | 0 |  | 6.2649e-05 | 60127.4379 | 618.548 | 60745.9859
90 | single | L24 | 操作：开S29-2 | 0 | 0 | 0 |  | 0.0011673 | 60127.4379 | 618.548 | 60745.9859
90 | single | L25 | 操作：开S29-2 | 0 | 0 | 0 |  | 0.00017545 | 60127.4379 | 618.548 | 60745.9859
90 | single | L26 | 操作：开S29-2 | 0 | 0 | 0 |  | 0.00027575 | 60127.4379 | 618.548 | 60745.9859
90 | single | L27 | 操作：开S29-2 | 0 | 0 | 0 |  | 0.00036354 | 60127.4379 | 618.548 | 60745.9859
90 | single | L28 | 断路线路 L28 | 1046200 | 0 | 1046200 |  | 0.0018219 | 62033.5373 | 618.548 | 62652.0853
90 | single | L29 | 断路线路 L29 | 979200 | 0 | 979200 |  | 0.00020052 | 62229.8878 | 618.548 | 62848.4358
90 | single | L30 | 断路线路 L30 | 708000 | 0 | 708000 |  | 0.00026321 | 62416.2409 | 618.548 | 63034.7889
90 | single | L31 | 断路线路 L31 | 569200 | 0 | 569200 |  | 0.0010165 | 62994.8105 | 618.548 | 63613.3585
90 | single | L32 | 断路线路 L32 | 230200 | 0 | 230200 |  | 0.000351 | 63075.6099 | 618.548 | 63694.1579
90 | single | L33 | 断路线路 L33 | 26800 | 0 | 26800 |  | 0.00037608 | 63085.6889 | 618.548 | 63704.2369
90 | single | L34 | 断路线路 L34 | 691000 | 0 | 691000 |  | 0.00060195 | 63501.6359 | 618.548 | 64120.1838
90 | single | L35 | 断路线路 L35 | 266200 | 0 | 266200 |  | 0.00043881 | 63618.4463 | 618.548 | 64236.9943
90 | single | L36 | 断路线路 L36 | 226000 | 0 | 226000 |  | 0.00053919 | 63740.3038 | 618.548 | 64358.8518
90 | single | L37 | 断路线路 L37 | 949200 | 0 | 949200 |  | 6.2649e-05 | 63799.7703 | 618.548 | 64418.3183
90 | single | L38 | 断路线路 L38 | 595200 | 0 | 595200 |  | 0.00068983 | 64210.3573 | 618.548 | 64828.9053
90 | single | L39 | 断路线路 L39 | 534900 | 0 | 534900 |  | 0.00050154 | 64478.6332 | 618.548 | 65097.1812
90 | single | L40 | 断路线路 L40 | 60300 | 0 | 60300 |  | 0.00037608 | 64501.311 | 618.548 | 65119.859
90 | single | L41 | 断路线路 L41 | 3646200 | 0 | 3646200 |  | 6.2649e-05 | 64729.7423 | 618.548 | 65348.2903
90 | single | L42 | 断路线路 L42 | 2201200 | 0 | 2201200 |  | 6.2649e-05 | 64867.6455 | 618.548 | 65486.1935
90 | single | L43 | 断路线路 L43 | 1089900 | 0 | 1089900 |  | 0.0019732 | 67018.2161 | 618.548 | 67636.7641
90 | single | L44 | 断路线路 L44 | 989400 | 0 | 989400 |  | 0.00057684 | 67588.9465 | 618.548 | 68207.4945
90 | single | L45 | 断路线路 L45 | 281400 | 0 | 281400 |  | 0.00030083 | 67673.6001 | 618.548 | 68292.1481
90 | single | L46 | 断路线路 L46 | 1404800 | 0 | 1404800 |  | 0.0017589 | 70144.5379 | 618.548 | 70763.0859
90 | single | L47 | 断路线路 L47 | 455600 | 0 | 455600 |  | 0.000351 | 70304.452 | 618.548 | 70923
90 | single | L48 | 断路线路 L48 | 415400 | 0 | 415400 |  | 0.00020052 | 70387.7485 | 618.548 | 71006.2965
90 | single | L49 | 断路线路 L49 | 134000 | 0 | 134000 |  | 0.00020052 | 70414.6184 | 618.548 | 71033.1664
90 | single | L50 | 断路线路 L50 | 686500 | 0 | 686500 |  | 0.0011296 | 71190.092 | 618.548 | 71808.64
90 | double | L5+U61 | 操作：开S13-1 + 不操作（U61 基本策略） | 318600 | 0 | 318600 | - | 7.6364e-06 | 71192.525 | 618.548 | 71811.073
90 | double | L5+U62 | 操作：开S13-1 + 不操作（U62 基本策略） | 80400 | 0 | 80400 | - | 7.6364e-06 | 71193.1389 | 618.548 | 71811.6869
90 | double | L5+S1 | 操作：开S62-3+开S13-1+开S29-2(源:L5) | 0 | 0 | 0 | - | 3.0454e-06 | 71193.1389 | 618.548 | 71811.6869
90 | double | L5+S2 | 操作：开S62-3+开S13-1(源:L5) | 0 | 0 | 0 | - | 3.0454e-06 | 71193.1389 | 618.548 | 71811.6869
90 | double | L5+S3 | 操作：开S13-1(源:L5) | 252600 | 0 | 252600 | - | 3.0454e-06 | 71193.9082 | 618.548 | 71812.4562
90 | double | L5+S4 | 操作：关S3+开S13-1(源:L5) | 717600 | 0 | 717600 | - | 3.0454e-06 | 71196.0936 | 618.548 | 71814.6415
90 | double | L5+S5 | 操作：开S13-1(源:L5) | 1190600 | 0 | 1190600 | - | 3.0454e-06 | 71199.7194 | 618.548 | 71818.2674
90 | double | L5+S6 | 操作：开S62-3+开S13-1 + 不操作（S6 基本策略） | 1898700 | 0 | 1898700 | - | 3.0454e-06 | 71205.5016 | 618.548 | 71824.0496
90 | double | L5+S7 | 操作：开S62-3+开S13-1 + 不操作（S7 基本策略） | 271200 | 0 | 271200 | - | 3.0454e-06 | 71206.3275 | 618.548 | 71824.8755
90 | double | L5+S8 | 操作：开S62-3+开S13-1+开S29-2(源:L5) | 0 | 0 | 0 | - | 3.0454e-06 | 71206.3275 | 618.548 | 71824.8755
90 | double | L5+S9 | 操作：开S62-3+开S13-1 + 不操作（S9 基本策略） | 292800 | 0 | 292800 | - | 3.0454e-06 | 71207.2192 | 618.548 | 71825.7672
90 | double | L5+S10 | 操作：开S62-3+开S13-1 + 不操作（S10 基本策略） | 252600 | 0 | 252600 | - | 3.0454e-06 | 71207.9884 | 618.548 | 71826.5364
90 | double | L5+S11 | 操作：开S62-3+开S13-1+开S29-2(源:L5) | 0 | 0 | 0 | - | 3.0454e-06 | 71207.9884 | 618.548 | 71826.5364
90 | double | L5+S12 | 操作：开S62-3+开S13-1+开S29-2(源:L5) | 0 | 0 | 0 | - | 3.0454e-06 | 71207.9884 | 618.548 | 71826.5364
90 | double | L5+S13 | 操作：开S62-3+开S13-1 + 不操作（S13 基本策略） | 1046200 | 0 | 1046200 | - | 3.0454e-06 | 71211.1745 | 618.548 | 71829.7225
90 | double | L5+S14 | 操作：开S62-3+开S13-1 + 不操作（S14 基本策略） | 979200 | 0 | 979200 | - | 3.0454e-06 | 71214.1565 | 618.548 | 71832.7045
90 | double | L5+S15 | 操作：开S62-3+开S13-1 + 不操作（S15 基本策略） | 569200 | 0 | 569200 | - | 3.0454e-06 | 71215.8899 | 618.548 | 71834.4379
90 | double | L5+S16 | 操作：开S62-3+开S13-1 + 不操作（S16 基本策略） | 230200 | 0 | 230200 | - | 3.0454e-06 | 71216.591 | 618.548 | 71835.139
90 | double | L5+S17 | 操作：开S62-3+开S13-1 + 不操作（S17 基本策略） | 949200 | 0 | 949200 | - | 3.0454e-06 | 71219.4816 | 618.548 | 71838.0296
90 | double | L5+S18 | 操作：开S62-3+开S13-1 + 不操作（S18 基本策略） | 534900 | 0 | 534900 | - | 3.0454e-06 | 71221.1106 | 618.548 | 71839.6586
90 | double | L5+S19 | 操作：开S62-3+开S13-1 + 不操作（S19 基本策略） | 691000 | 0 | 691000 | - | 3.0454e-06 | 71223.2149 | 618.548 | 71841.7629
90 | double | L5+S20 | 操作：开S62-3+开S13-1 + 不操作（S20 基本策略） | 266200 | 0 | 266200 | - | 3.0454e-06 | 71224.0256 | 618.548 | 71842.5736
90 | double | L5+S21 | 操作：开S13-1 + 不操作（S21 基本策略） | 1089900 | 0 | 1089900 | - | 3.0454e-06 | 71227.3447 | 618.548 | 71845.8927
90 | double | L5+S22 | 操作：开S13-1 + 不操作（S22 基本策略） | 281400 | 0 | 281400 | - | 3.0454e-06 | 71228.2017 | 618.548 | 71846.7497
90 | double | L5+S23 | 操作：开S13-1 + 不操作（S23 基本策略） | 1404800 | 0 | 1404800 | - | 3.0454e-06 | 71232.4798 | 618.548 | 71851.0278
90 | double | L5+S24 | 操作：开S13-1 + 不操作（S24 基本策略） | 415400 | 0 | 415400 | - | 3.0454e-06 | 71233.7449 | 618.548 | 71852.2929
90 | double | L5+S25 | 操作：开S13-1 + 不操作（S25 基本策略） | 686500 | 0 | 686500 | - | 3.0454e-06 | 71235.8355 | 618.548 | 71854.3835
90 | double | L5+S26 | 操作：开S13-1 + 不操作（S26 基本策略） | 234500 | 0 | 234500 | - | 3.0454e-06 | 71236.5496 | 618.548 | 71855.0976
90 | double | L5+S27 | 操作：开S62-3+开S13-1(源:L5) | 0 | 0 | 0 | - | 3.0454e-06 | 71236.5496 | 618.548 | 71855.0976
90 | double | L5+S28 | 操作：开S13-1 + 不操作（S28 基本策略） | 242550 | 0 | 242550 | - | 3.0454e-06 | 71237.2883 | 618.548 | 71855.8363
90 | double | L1+U61 | 操作：关S2+开S13-1+开S29-2 + 不操作（U61 基本策略） | 318600 | 0 | 318600 | - | 1.574e-07 | 71237.3384 | 618.548 | 71855.8864
90 | double | L1+U62 | 操作：关S2+开S13-1+开S29-2 + 不操作（U62 基本策略） | 80400 | 0 | 80400 | - | 1.574e-07 | 71237.3511 | 618.548 | 71855.8991
90 | double | L1+S1 | 操作：开S29-2(源:L1) | 373200 | 0 | 373200 | - | 6.2772e-08 | 71237.3745 | 618.548 | 71855.9225
90 | double | L1+S2 | 操作：开S62-3+开S13-1+开S29-2(源:L1) | 0 | 0 | 0 | - | 6.2772e-08 | 71237.3745 | 618.548 | 71855.9225
90 | double | L1+S3 | 操作：开S13-1+开S29-2(源:L1) | 0 | 0 | 0 | - | 6.2772e-08 | 71237.3745 | 618.548 | 71855.9225
90 | double | L1+S4 | 操作：开S13-1+开S29-2(源:L1) | 0 | 0 | 0 | - | 6.2772e-08 | 71237.3745 | 618.548 | 71855.9225
90 | double | L1+S5 | 操作：开S13-1+开S29-2(源:L1) | 0 | 0 | 0 | - | 6.2772e-08 | 71237.3745 | 618.548 | 71855.9225
90 | double | L1+S6 | 操作：开S29-2 + 不操作（S6 基本策略） | 1898700 | 0 | 1898700 | - | 6.2772e-08 | 71237.4937 | 618.548 | 71856.0417
90 | double | L1+S7 | 操作：关S3+开S13-1+开S29-2 + 不操作（S7 基本策略） | 271200 | 0 | 271200 | - | 6.2772e-08 | 71237.5107 | 618.548 | 71856.0587
90 | double | L1+S8 | 操作：开S62-3+开S13-1+开S29-2(源:L1) | 0 | 404491.6629 | 404491.6629 | - | 6.2772e-08 | 71237.5107 | 618.5734 | 71856.0841
90 | double | L1+S9 | 操作：开S29-2 + 不操作（S9 基本策略） | 292800 | 0 | 292800 | - | 6.2772e-08 | 71237.5291 | 618.5734 | 71856.1025
90 | double | L1+S10 | 操作：关S3+开S13-1+开S29-2 + 不操作（S10 基本策略） | 252600 | 0 | 252600 | - | 6.2772e-08 | 71237.545 | 618.5734 | 71856.1183
90 | double | L1+S11 | 操作：开S62-3+开S13-1+开S29-2(源:L1) | 0 | 766346.8627 | 766346.8627 | - | 6.2772e-08 | 71237.545 | 618.6215 | 71856.1665
90 | double | L1+S12 | 操作：开S62-3+开S13-1+开S29-2(源:L1) | 0 | 509788.9651 | 509788.9651 | - | 6.2772e-08 | 71237.545 | 618.6535 | 71856.1985
90 | double | L1+S13 | 操作：开S29-2 + 不操作（S13 基本策略） | 1046200 | 0 | 1046200 | - | 6.2772e-08 | 71237.6106 | 618.6535 | 71856.2641
90 | double | L1+S14 | 操作：开S29-2 + 不操作（S14 基本策略） | 979200 | 0 | 979200 | - | 6.2772e-08 | 71237.6721 | 618.6535 | 71856.3256
90 | double | L1+S15 | 操作：开S29-2 + 不操作（S15 基本策略） | 569200 | 0 | 569200 | - | 6.2772e-08 | 71237.7078 | 618.6535 | 71856.3613
90 | double | L1+S16 | 操作：关S3+开S13-1+开S29-2 + 不操作（S16 基本策略） | 230200 | 0 | 230200 | - | 6.2772e-08 | 71237.7223 | 618.6535 | 71856.3758
90 | double | L1+S17 | 操作：开S29-2 + 不操作（S17 基本策略） | 949200 | 0 | 949200 | - | 6.2772e-08 | 71237.7819 | 618.6535 | 71856.4354
90 | double | L1+S18 | 操作：开S29-2 + 不操作（S18 基本策略） | 534900 | 0 | 534900 | - | 6.2772e-08 | 71237.8154 | 618.6535 | 71856.4689
90 | double | L1+S19 | 操作：开S29-2 + 不操作（S19 基本策略） | 691000 | 0 | 691000 | - | 6.2772e-08 | 71237.8588 | 618.6535 | 71856.5123
90 | double | L1+S20 | 操作：关S3+开S13-1+开S29-2 + 不操作（S20 基本策略） | 266200 | 0 | 266200 | - | 6.2772e-08 | 71237.8755 | 618.6535 | 71856.529
90 | double | L1+S21 | 操作：关S2+开S13-1+开S29-2 + 不操作（S21 基本策略） | 1089900 | 0 | 1089900 | - | 6.2772e-08 | 71237.9439 | 618.6535 | 71856.5974
90 | double | L1+S22 | 操作：关S2+开S13-1+开S29-2 + 不操作（S22 基本策略） | 281400 | 0 | 281400 | - | 6.2772e-08 | 71237.9616 | 618.6535 | 71856.6151
90 | double | L1+S23 | 操作：关S2+开S13-1+开S29-2 + 不操作（S23 基本策略） | 1404800 | 0 | 1404800 | - | 6.2772e-08 | 71238.0498 | 618.6535 | 71856.7033
90 | double | L1+S24 | 操作：关S2+开S13-1+开S29-2 + 不操作（S24 基本策略） | 415400 | 0 | 415400 | - | 6.2772e-08 | 71238.0759 | 618.6535 | 71856.7293
90 | double | L1+S25 | 操作：关S2+开S13-1+开S29-2 + 不操作（S25 基本策略） | 686500 | 0 | 686500 | - | 6.2772e-08 | 71238.119 | 618.6535 | 71856.7724
90 | double | L1+S26 | 操作：关S2+开S13-1+开S29-2 + 不操作（S26 基本策略） | 234500 | 0 | 234500 | - | 6.2772e-08 | 71238.1337 | 618.6535 | 71856.7872
90 | double | L1+S27 | 操作：开S62-3+开S29-2(源:L1) | 0 | 97245.0824 | 97245.0824 | - | 6.2772e-08 | 71238.1337 | 618.6596 | 71856.7933
90 | double | L1+S28 | 操作：关S2+开S13-1+开S29-2 + 不操作（S28 基本策略） | 242550 | 0 | 242550 | - | 6.2772e-08 | 71238.1489 | 618.6596 | 71856.8085
90 | double | L3+U61 | 操作：开S29-2 + 不操作（U61 基本策略） | 318600 | 0 | 318600 | - | 6.297e-07 | 71238.3495 | 618.6596 | 71857.0091
90 | double | L3+U62 | 操作：开S29-2 + 不操作（U62 基本策略） | 80400 | 0 | 80400 | - | 6.297e-07 | 71238.4001 | 618.6596 | 71857.0597
90 | double | L3+S1 | 操作：开S29-2(源:L3) | 0 | 0 | 0 | - | 2.5112e-07 | 71238.4001 | 618.6596 | 71857.0597
90 | double | L3+S2 | 操作：开S62-3+开S13-1+开S29-2(源:L3) | 0 | 0 | 0 | - | 2.5112e-07 | 71238.4001 | 618.6596 | 71857.0597
90 | double | L3+S3 | 操作：开S13-1+开S29-2(源:L3) | 0 | 0 | 0 | - | 2.5112e-07 | 71238.4001 | 618.6596 | 71857.0597
90 | double | L3+S4 | 操作：开S13-1+开S29-2(源:L3) | 0 | 0 | 0 | - | 2.5112e-07 | 71238.4001 | 618.6596 | 71857.0597
90 | double | L3+S5 | 操作：开S13-1+开S29-2(源:L3) | 0 | 0 | 0 | - | 2.5112e-07 | 71238.4001 | 618.6596 | 71857.0597
90 | double | L3+S6 | 操作：开S29-2 + 不操作（S6 基本策略） | 1898700 | 0 | 1898700 | - | 2.5112e-07 | 71238.877 | 618.6596 | 71857.5366
90 | double | L3+S7 | 操作：开S29-2 + 不操作（S7 基本策略） | 271200 | 0 | 271200 | - | 2.5112e-07 | 71238.9451 | 618.6596 | 71857.6047
90 | double | L3+S8 | 操作：开S62-3+开S13-1+开S29-2(源:L3) | 0 | 329220.4674 | 329220.4674 | - | 2.5112e-07 | 71238.9451 | 618.7423 | 71857.6873
90 | double | L3+S9 | 操作：开S29-2 + 不操作（S9 基本策略） | 292800 | 0 | 292800 | - | 2.5112e-07 | 71239.0186 | 618.7423 | 71857.7609
90 | double | L3+S10 | 操作：开S29-2 + 不操作（S10 基本策略） | 252600 | 0 | 252600 | - | 2.5112e-07 | 71239.082 | 618.7423 | 71857.8243
90 | double | L3+S11 | 操作：开S62-3+开S13-1+开S29-2(源:L3) | 0 | 664426.1582 | 664426.1582 | - | 2.5112e-07 | 71239.082 | 618.9091 | 71857.9911
90 | double | L3+S12 | 操作：开S62-3+开S13-1+开S29-2(源:L3) | 0 | 426649.6848 | 426649.6848 | - | 2.5112e-07 | 71239.082 | 619.0163 | 71858.0983
90 | double | L3+S13 | 操作：开S29-2 + 不操作（S13 基本策略） | 1046200 | 0 | 1046200 | - | 2.5112e-07 | 71239.3448 | 619.0163 | 71858.361
90 | double | L3+S14 | 操作：开S29-2 + 不操作（S14 基本策略） | 979200 | 0 | 979200 | - | 2.5112e-07 | 71239.5907 | 619.0163 | 71858.6069
90 | double | L3+S15 | 操作：开S29-2 + 不操作（S15 基本策略） | 569200 | 0 | 569200 | - | 2.5112e-07 | 71239.7336 | 619.0163 | 71858.7499
90 | double | L3+S16 | 操作：开S29-2 + 不操作（S16 基本策略） | 230200 | 0 | 230200 | - | 2.5112e-07 | 71239.7914 | 619.0163 | 71858.8077
90 | double | L3+S17 | 操作：开S29-2 + 不操作（S17 基本策略） | 949200 | 0 | 949200 | - | 2.5112e-07 | 71240.0298 | 619.0163 | 71859.046
90 | double | L3+S18 | 操作：开S29-2 + 不操作（S18 基本策略） | 534900 | 0 | 534900 | - | 2.5112e-07 | 71240.1641 | 619.0163 | 71859.1804
90 | double | L3+S19 | 操作：开S29-2 + 不操作（S19 基本策略） | 691000 | 0 | 691000 | - | 2.5112e-07 | 71240.3376 | 619.0163 | 71859.3539
90 | double | L3+S20 | 操作：开S29-2 + 不操作（S20 基本策略） | 266200 | 0 | 266200 | - | 2.5112e-07 | 71240.4045 | 619.0163 | 71859.4207
90 | double | L3+S21 | 操作：开S29-2 + 不操作（S21 基本策略） | 1089900 | 0 | 1089900 | - | 2.5112e-07 | 71240.6782 | 619.0163 | 71859.6944
90 | double | L3+S22 | 操作：开S29-2 + 不操作（S22 基本策略） | 281400 | 0 | 281400 | - | 2.5112e-07 | 71240.7488 | 619.0163 | 71859.7651
90 | double | L3+S23 | 操作：开S29-2 + 不操作（S23 基本策略） | 1404800 | 0 | 1404800 | - | 2.5112e-07 | 71241.1016 | 619.0163 | 71860.1179
90 | double | L3+S24 | 操作：开S29-2 + 不操作（S24 基本策略） | 415400 | 0 | 415400 | - | 2.5112e-07 | 71241.2059 | 619.0163 | 71860.2222
90 | double | L3+S25 | 操作：开S29-2 + 不操作（S25 基本策略） | 686500 | 0 | 686500 | - | 2.5112e-07 | 71241.3783 | 619.0163 | 71860.3946
90 | double | L3+S26 | 操作：开S29-2 + 不操作（S26 基本策略） | 234500 | 0 | 234500 | - | 2.5112e-07 | 71241.4372 | 619.0163 | 71860.4535
90 | double | L3+S27 | 操作：开S62-3+开S29-2(源:L3) | 0 | 31337.5813 | 31337.5813 | - | 2.5112e-07 | 71241.4372 | 619.0241 | 71860.4613
90 | double | L3+S28 | 操作：开S29-2 + 不操作（S28 基本策略） | 242550 | 0 | 242550 | - | 2.5112e-07 | 71241.4981 | 619.0241 | 71860.5223
90 | double | L7+U61 | 操作：开S13-1 + 不操作（U61 基本策略） | 318600 | 0 | 318600 | - | 2.6986e-05 | 71250.096 | 619.0241 | 71869.1201
90 | double | L7+U62 | 操作：开S13-1 + 不操作（U62 基本策略） | 80400 | 0 | 80400 | - | 2.6986e-05 | 71252.2657 | 619.0241 | 71871.2898
90 | double | L7+S1 | 操作：开S13-1+开S29-2(源:L7) | 0 | 0 | 0 | - | 1.0762e-05 | 71252.2657 | 619.0241 | 71871.2898
90 | double | L7+S2 | 操作：开S13-1(源:L7) | 252600 | 0 | 252600 | - | 1.0762e-05 | 71254.9842 | 619.0241 | 71874.0083
90 | double | L7+S3 | 操作：开S13-1(源:L7) | 0 | 0 | 0 | - | 1.0762e-05 | 71254.9842 | 619.0241 | 71874.0083
90 | double | L7+S4 | 操作：开S13-1(源:L7) | 465000 | 0 | 465000 | - | 1.0762e-05 | 71259.9886 | 619.0241 | 71879.0127
90 | double | L7+S5 | 操作：开S13-1(源:L7) | 938000 | 0 | 938000 | - | 1.0762e-05 | 71270.0834 | 619.0241 | 71889.1076
90 | double | L7+S6 | 操作：开S13-1 + 不操作（S6 基本策略） | 1898700 | 0 | 1898700 | - | 1.0762e-05 | 71290.5174 | 619.0241 | 71909.5416
90 | double | L7+S7 | 操作：开S13-1 + 不操作（S7 基本策略） | 271200 | 0 | 271200 | - | 1.0762e-05 | 71293.4361 | 619.0241 | 71912.4603
90 | double | L7+S8 | 操作：开S13-1+开S29-2(源:L7) | 0 | 0 | 0 | - | 1.0762e-05 | 71293.4361 | 619.0241 | 71912.4603
90 | double | L7+S9 | 操作：开S13-1 + 不操作（S9 基本策略） | 292800 | 0 | 292800 | - | 1.0762e-05 | 71296.5873 | 619.0241 | 71915.6114
90 | double | L7+S10 | 操作：开S13-1 + 不操作（S10 基本策略） | 252600 | 0 | 252600 | - | 1.0762e-05 | 71299.3058 | 619.0241 | 71918.3299
90 | double | L7+S11 | 操作：开S13-1+开S29-2(源:L7) | 0 | 0 | 0 | - | 1.0762e-05 | 71299.3058 | 619.0241 | 71918.3299
90 | double | L7+S12 | 操作：开S13-1+开S29-2(源:L7) | 0 | 0 | 0 | - | 1.0762e-05 | 71299.3058 | 619.0241 | 71918.3299
90 | double | L7+S13 | 操作：开S13-1 + 不操作（S13 基本策略） | 1046200 | 0 | 1046200 | - | 1.0762e-05 | 71310.5651 | 619.0241 | 71929.5892
90 | double | L7+S14 | 操作：开S13-1 + 不操作（S14 基本策略） | 979200 | 0 | 979200 | - | 1.0762e-05 | 71321.1033 | 619.0241 | 71940.1275
90 | double | L7+S15 | 操作：开S13-1 + 不操作（S15 基本策略） | 569200 | 0 | 569200 | - | 1.0762e-05 | 71327.2291 | 619.0241 | 71946.2533
90 | double | L7+S16 | 操作：开S13-1 + 不操作（S16 基本策略） | 230200 | 0 | 230200 | - | 1.0762e-05 | 71329.7066 | 619.0241 | 71948.7307
90 | double | L7+S17 | 操作：开S13-1 + 不操作（S17 基本策略） | 949200 | 0 | 949200 | - | 1.0762e-05 | 71339.922 | 619.0241 | 71958.9461
90 | double | L7+S18 | 操作：开S13-1 + 不操作（S18 基本策略） | 534900 | 0 | 534900 | - | 1.0762e-05 | 71345.6786 | 619.0241 | 71964.7027
90 | double | L7+S19 | 操作：开S13-1 + 不操作（S19 基本策略） | 691000 | 0 | 691000 | - | 1.0762e-05 | 71353.1152 | 619.0241 | 71972.1394
90 | double | L7+S20 | 操作：开S13-1 + 不操作（S20 基本策略） | 266200 | 0 | 266200 | - | 1.0762e-05 | 71355.9801 | 619.0241 | 71975.0042
90 | double | L7+S21 | 操作：开S13-1 + 不操作（S21 基本策略） | 1089900 | 0 | 1089900 | - | 1.0762e-05 | 71367.7097 | 619.0241 | 71986.7338
90 | double | L7+S22 | 操作：开S13-1 + 不操作（S22 基本策略） | 281400 | 0 | 281400 | - | 1.0762e-05 | 71370.7382 | 619.0241 | 71989.7623
90 | double | L7+S23 | 操作：开S13-1 + 不操作（S23 基本策略） | 1404800 | 0 | 1404800 | - | 1.0762e-05 | 71385.8568 | 619.0241 | 72004.8809
90 | double | L7+S24 | 操作：开S13-1 + 不操作（S24 基本策略） | 415400 | 0 | 415400 | - | 1.0762e-05 | 71390.3274 | 619.0241 | 72009.3515
90 | double | L7+S25 | 操作：开S13-1 + 不操作（S25 基本策略） | 686500 | 0 | 686500 | - | 1.0762e-05 | 71397.7155 | 619.0241 | 72016.7397
90 | double | L7+S26 | 操作：开S13-1 + 不操作（S26 基本策略） | 234500 | 0 | 234500 | - | 1.0762e-05 | 71400.2393 | 619.0241 | 72019.2634
90 | double | L7+S27 | 操作：开S62-3+开S13-1(源:L7) | 0 | 0 | 0 | - | 1.0762e-05 | 71400.2393 | 619.0241 | 72019.2634
90 | double | L7+S28 | 操作：开S13-1 + 不操作（S28 基本策略） | 242550 | 0 | 242550 | - | 1.0762e-05 | 71402.8496 | 619.0241 | 72021.8737
90 | double | L9+U61 | 操作：开S13-1 + 不操作（U61 基本策略） | 318600 | 0 | 318600 | - | 1.9256e-05 | 71408.9846 | 619.0241 | 72028.0088
90 | double | L9+U62 | 操作：开S13-1 + 不操作（U62 基本策略） | 80400 | 0 | 80400 | - | 1.9256e-05 | 71410.5328 | 619.0241 | 72029.557
90 | double | L9+S1 | 操作：开S13-1+开S29-2(源:L9) | 0 | 0 | 0 | - | 7.6793e-06 | 71410.5328 | 619.0241 | 72029.557
90 | double | L9+S2 | 操作：开S13-1(源:L9) | 717600 | 0 | 717600 | - | 7.6793e-06 | 71416.0435 | 619.0241 | 72035.0676
90 | double | L9+S3 | 操作：开S13-1(源:L9) | 465000 | 0 | 465000 | - | 7.6793e-06 | 71419.6144 | 619.0241 | 72038.6385
90 | double | L9+S4 | 操作：开S13-1(源:L9) | 0 | 0 | 0 | - | 7.6793e-06 | 71419.6144 | 619.0241 | 72038.6385
90 | double | L9+S5 | 操作：开S13-1(源:L9) | 473000 | 0 | 473000 | - | 7.6793e-06 | 71423.2467 | 619.0241 | 72042.2709
90 | double | L9+S6 | 操作：开S13-1 + 不操作（S6 基本策略） | 1898700 | 0 | 1898700 | - | 7.6793e-06 | 71437.8275 | 619.0241 | 72056.8516
90 | double | L9+S7 | 操作：开S13-1 + 不操作（S7 基本策略） | 271200 | 0 | 271200 | - | 7.6793e-06 | 71439.9101 | 619.0241 | 72058.9342
90 | double | L9+S8 | 操作：开S13-1+开S29-2(源:L9) | 0 | 0 | 0 | - | 7.6793e-06 | 71439.9101 | 619.0241 | 72058.9342
90 | double | L9+S9 | 操作：开S13-1 + 不操作（S9 基本策略） | 292800 | 0 | 292800 | - | 7.6793e-06 | 71442.1586 | 619.0241 | 72061.1827
90 | double | L9+S10 | 操作：开S13-1 + 不操作（S10 基本策略） | 252600 | 0 | 252600 | - | 7.6793e-06 | 71444.0984 | 619.0241 | 72063.1225
90 | double | L9+S11 | 操作：开S13-1+开S29-2(源:L9) | 0 | 0 | 0 | - | 7.6793e-06 | 71444.0984 | 619.0241 | 72063.1225
90 | double | L9+S12 | 操作：开S13-1+开S29-2(源:L9) | 0 | 0 | 0 | - | 7.6793e-06 | 71444.0984 | 619.0241 | 72063.1225
90 | double | L9+S13 | 操作：开S13-1 + 不操作（S13 基本策略） | 1046200 | 0 | 1046200 | - | 7.6793e-06 | 71452.1325 | 619.0241 | 72071.1566
90 | double | L9+S14 | 操作：开S13-1 + 不操作（S14 基本策略） | 979200 | 0 | 979200 | - | 7.6793e-06 | 71459.6521 | 619.0241 | 72078.6762
90 | double | L9+S15 | 操作：开S13-1 + 不操作（S15 基本策略） | 569200 | 0 | 569200 | - | 7.6793e-06 | 71464.0232 | 619.0241 | 72083.0473
90 | double | L9+S16 | 操作：开S13-1 + 不操作（S16 基本策略） | 230200 | 0 | 230200 | - | 7.6793e-06 | 71465.791 | 619.0241 | 72084.8151
90 | double | L9+S17 | 操作：开S13-1 + 不操作（S17 基本策略） | 949200 | 0 | 949200 | - | 7.6793e-06 | 71473.0802 | 619.0241 | 72092.1043
90 | double | L9+S18 | 操作：开S13-1 + 不操作（S18 基本策略） | 534900 | 0 | 534900 | - | 7.6793e-06 | 71477.1879 | 619.0241 | 72096.212
90 | double | L9+S19 | 操作：开S13-1 + 不操作（S19 基本策略） | 691000 | 0 | 691000 | - | 7.6793e-06 | 71482.4943 | 619.0241 | 72101.5184
90 | double | L9+S20 | 操作：开S13-1 + 不操作（S20 基本策略） | 266200 | 0 | 266200 | - | 7.6793e-06 | 71484.5385 | 619.0241 | 72103.5626
90 | double | L9+S21 | 操作：开S13-1 + 不操作（S21 基本策略） | 1089900 | 0 | 1089900 | - | 7.6793e-06 | 71492.9082 | 619.0241 | 72111.9323
90 | double | L9+S22 | 操作：开S13-1 + 不操作（S22 基本策略） | 281400 | 0 | 281400 | - | 7.6793e-06 | 71495.0692 | 619.0241 | 72114.0933
90 | double | L9+S23 | 操作：开S13-1 + 不操作（S23 基本策略） | 1404800 | 0 | 1404800 | - | 7.6793e-06 | 71505.8571 | 619.0241 | 72124.8812
90 | double | L9+S24 | 操作：开S13-1 + 不操作（S24 基本策略） | 415400 | 0 | 415400 | - | 7.6793e-06 | 71509.0471 | 619.0241 | 72128.0712
90 | double | L9+S25 | 操作：开S13-1 + 不操作（S25 基本策略） | 686500 | 0 | 686500 | - | 7.6793e-06 | 71514.3189 | 619.0241 | 72133.3431
90 | double | L9+S26 | 操作：开S13-1 + 不操作（S26 基本策略） | 234500 | 0 | 234500 | - | 7.6793e-06 | 71516.1197 | 619.0241 | 72135.1439
90 | double | L9+S27 | 操作：开S62-3+开S13-1(源:L9) | 0 | 0 | 0 | - | 7.6793e-06 | 71516.1197 | 619.0241 | 72135.1439
90 | double | L9+S28 | 操作：开S13-1 + 不操作（S28 基本策略） | 242550 | 0 | 242550 | - | 7.6793e-06 | 71517.9824 | 619.0241 | 72137.0065
90 | double | L5+U1 | 操作：开S62-3+开S13-1 + 不操作（U1 基本策略） | 26800 | 0 | 26800 | - | 7.6364e-06 | 71518.187 | 619.0241 | 72137.2111
90 | double | L5+U2 | 操作：开S62-3+开S13-1 + 不操作（U2 基本策略） | 40200 | 0 | 40200 | - | 7.6364e-06 | 71518.494 | 619.0241 | 72137.5181
90 | double | L5+U3 | 操作：开S62-3+开S13-1 + 不操作（U3 基本策略） | 40200 | 0 | 40200 | - | 7.6364e-06 | 71518.801 | 619.0241 | 72137.8251
90 | double | L5+U4 | 操作：开S62-3+开S13-1 + 不操作（U4 基本策略） | 40200 | 0 | 40200 | - | 7.6364e-06 | 71519.108 | 619.0241 | 72138.1321
90 | double | L5+U5 | 操作：开S62-3+开S13-1 + 不操作（U5 基本策略） | 67000 | 0 | 67000 | - | 7.6364e-06 | 71519.6196 | 619.0241 | 72138.6437
90 | double | L5+U6 | 操作：开S13-1 + 不操作（U6 基本策略） | 40200 | 0 | 40200 | - | 7.6364e-06 | 71519.9266 | 619.0241 | 72138.9507
90 | double | L5+U7 | 操作：开S13-1 + 不操作（U7 基本策略） | 212400 | 0 | 212400 | - | 7.6364e-06 | 71521.5485 | 619.0241 | 72140.5727
90 | double | L5+U8 | 操作：开S13-1 + 不操作（U8 基本策略） | 40200 | 0 | 40200 | - | 7.6364e-06 | 71521.8555 | 619.0241 | 72140.8796
90 | double | L5+U9 | 操作：开S13-1 + 不操作（U9 基本策略） | 424800 | 0 | 424800 | - | 7.6364e-06 | 71525.0994 | 619.0241 | 72144.1236
90 | double | L5+U10 | 操作：开S13-1 + 不操作（U10 基本策略） | 134000 | 0 | 134000 | - | 7.6364e-06 | 71526.1227 | 619.0241 | 72145.1468
90 | double | L5+U11 | 操作：开S13-1 + 不操作（U11 基本策略） | 339000 | 0 | 339000 | - | 7.6364e-06 | 71528.7114 | 619.0241 | 72147.7356
90 | double | L5+U12 | 操作：开S13-1 + 不操作（U12 基本策略） | 708000 | 0 | 708000 | - | 7.6364e-06 | 71534.118 | 619.0241 | 72153.1421
90 | double | L5+U13 | 操作：开S62-3+开S13-1 + 不操作（U13 基本策略） | 40200 | 0 | 40200 | - | 7.6364e-06 | 71534.425 | 619.0241 | 72153.4491
90 | double | L5+U14 | 操作：开S62-3+开S13-1 + 不操作（U14 基本策略） | 1486800 | 0 | 1486800 | - | 7.6364e-06 | 71545.7787 | 619.0241 | 72164.8028
90 | double | L5+U15 | 操作：开S62-3+开S13-1 + 不操作（U15 基本策略） | 140700 | 0 | 140700 | - | 7.6364e-06 | 71546.8531 | 619.0241 | 72165.8773
90 | double | L5+U16 | 操作：开S62-3+开S13-1 + 不操作（U16 基本策略） | 271200 | 0 | 271200 | - | 7.6364e-06 | 71548.9241 | 619.0241 | 72167.9482
90 | double | L5+U17 | 操作：开S62-3+开S13-1 + 不操作（U17 基本策略） | 26800 | 0 | 26800 | - | 7.6364e-06 | 71549.1288 | 619.0241 | 72168.1529
90 | double | L5+U18 | 操作：开S62-3+开S13-1 + 不操作（U18 基本策略） | 354000 | 0 | 354000 | - | 7.6364e-06 | 71551.832 | 619.0241 | 72170.8562
90 | double | L5+U19 | 操作：开S62-3+开S13-1 + 不操作（U19 基本策略） | 16080 | 0 | 16080 | - | 7.6364e-06 | 71551.9548 | 619.0241 | 72170.979
90 | double | L5+U20 | 操作：开S62-3+开S13-1 + 不操作（U20 基本策略） | 40200 | 0 | 40200 | - | 7.6364e-06 | 71552.2618 | 619.0241 | 72171.2859
90 | double | L5+U21 | 操作：开S62-3+开S13-1 + 不操作（U21 基本策略） | 212400 | 0 | 212400 | - | 7.6364e-06 | 71553.8838 | 619.0241 | 72172.9079
90 | double | L5+U22 | 操作：开S62-3+开S13-1 + 不操作（U22 基本策略） | 40200 | 0 | 40200 | - | 7.6364e-06 | 71554.1907 | 619.0241 | 72173.2149
90 | double | L5+U23 | 操作：开S62-3+开S13-1 + 不操作（U23 基本策略） | 40200 | 0 | 40200 | - | 7.6364e-06 | 71554.4977 | 619.0241 | 72173.5219
90 | double | L5+U24 | 操作：开S62-3+开S13-1 + 不操作（U24 基本策略） | 26800 | 0 | 26800 | - | 7.6364e-06 | 71554.7024 | 619.0241 | 72173.7265
90 | double | L5+U25 | 操作：开S62-3+开S13-1 + 不操作（U25 基本策略） | 40200 | 0 | 40200 | - | 7.6364e-06 | 71555.0094 | 619.0241 | 72174.0335
90 | double | L5+U26 | 操作：开S62-3+开S13-1 + 不操作（U26 基本策略） | 26800 | 0 | 26800 | - | 7.6364e-06 | 71555.214 | 619.0241 | 72174.2382
90 | double | L5+U27 | 操作：开S62-3+开S13-1 + 不操作（U27 基本策略） | 135600 | 0 | 135600 | - | 7.6364e-06 | 71556.2495 | 619.0241 | 72175.2736
90 | double | L5+U28 | 操作：开S62-3+开S13-1 + 不操作（U28 基本策略） | 67000 | 0 | 67000 | - | 7.6364e-06 | 71556.7611 | 619.0241 | 72175.7853
90 | double | L5+U29 | 操作：开S62-3+开S13-1 + 不操作（U29 基本策略） | 212400 | 0 | 212400 | - | 7.6364e-06 | 71558.3831 | 619.0241 | 72177.4072
90 | double | L5+U30 | 操作：开S62-3+开S13-1 + 不操作（U30 基本策略） | 67000 | 0 | 67000 | - | 7.6364e-06 | 71558.8947 | 619.0241 | 72177.9189
90 | double | L7+U1 | 操作：开S13-1 + 不操作（U1 基本策略） | 26800 | 0 | 26800 | - | 2.6986e-05 | 71559.618 | 619.0241 | 72178.6421
90 | double | L7+U2 | 操作：开S13-1 + 不操作（U2 基本策略） | 40200 | 0 | 40200 | - | 2.6986e-05 | 71560.7028 | 619.0241 | 72179.727
90 | double | L7+U3 | 操作：开S13-1 + 不操作（U3 基本策略） | 40200 | 0 | 40200 | - | 2.6986e-05 | 71561.7877 | 619.0241 | 72180.8118
90 | double | L7+U4 | 操作：开S13-1 + 不操作（U4 基本策略） | 40200 | 0 | 40200 | - | 2.6986e-05 | 71562.8725 | 619.0241 | 72181.8967
90 | double | L7+U5 | 操作：开S13-1 + 不操作（U5 基本策略） | 67000 | 0 | 67000 | - | 2.6986e-05 | 71564.6806 | 619.0241 | 72183.7048
90 | double | L7+U6 | 操作：开S13-1 + 不操作（U6 基本策略） | 40200 | 0 | 40200 | - | 2.6986e-05 | 71565.7655 | 619.0241 | 72184.7896
90 | double | L7+U7 | 操作：开S13-1 + 不操作（U7 基本策略） | 212400 | 0 | 212400 | - | 2.6986e-05 | 71571.4974 | 619.0241 | 72190.5215
90 | double | L7+U8 | 操作：开S13-1 + 不操作（U8 基本策略） | 40200 | 0 | 40200 | - | 2.6986e-05 | 71572.5822 | 619.0241 | 72191.6064
90 | double | L7+U9 | 操作：开S13-1 + 不操作（U9 基本策略） | 424800 | 0 | 424800 | - | 2.6986e-05 | 71584.0461 | 619.0241 | 72203.0702
90 | double | L7+U10 | 操作：开S13-1 + 不操作（U10 基本策略） | 134000 | 0 | 134000 | - | 2.6986e-05 | 71587.6622 | 619.0241 | 72206.6864
90 | double | L7+U11 | 操作：开S13-1 + 不操作（U11 基本策略） | 339000 | 0 | 339000 | - | 2.6986e-05 | 71596.8106 | 619.0241 | 72215.8347
90 | double | L7+U12 | 操作：开S13-1 + 不操作（U12 基本策略） | 708000 | 0 | 708000 | - | 2.6986e-05 | 71615.917 | 619.0241 | 72234.9411
90 | double | L7+U13 | 操作：开S13-1 + 不操作（U13 基本策略） | 40200 | 0 | 40200 | - | 2.6986e-05 | 71617.0018 | 619.0241 | 72236.026
90 | double | L7+U14 | 操作：开S13-1 + 不操作（U14 基本策略） | 1486800 | 0 | 1486800 | - | 2.6986e-05 | 71657.1252 | 619.0241 | 72276.1493
90 | double | L7+U15 | 操作：开S13-1 + 不操作（U15 基本策略） | 140700 | 0 | 140700 | - | 2.6986e-05 | 71660.9222 | 619.0241 | 72279.9463
90 | double | L7+U16 | 操作：开S13-1 + 不操作（U16 基本策略） | 271200 | 0 | 271200 | - | 2.6986e-05 | 71668.2409 | 619.0241 | 72287.265
90 | double | L7+U17 | 操作：开S13-1 + 不操作（U17 基本策略） | 26800 | 0 | 26800 | - | 2.6986e-05 | 71668.9641 | 619.0241 | 72287.9882
90 | double | L7+U18 | 操作：开S13-1 + 不操作（U18 基本策略） | 354000 | 0 | 354000 | - | 2.6986e-05 | 71678.5173 | 619.0241 | 72297.5414
90 | double | L7+U19 | 操作：开S13-1 + 不操作（U19 基本策略） | 16080 | 0 | 16080 | - | 2.6986e-05 | 71678.9512 | 619.0241 | 72297.9754
90 | double | L7+U20 | 操作：开S13-1 + 不操作（U20 基本策略） | 40200 | 0 | 40200 | - | 2.6986e-05 | 71680.0361 | 619.0241 | 72299.0602
90 | double | L7+U21 | 操作：开S13-1 + 不操作（U21 基本策略） | 212400 | 0 | 212400 | - | 2.6986e-05 | 71685.768 | 619.0241 | 72304.7921
90 | double | L7+U22 | 操作：开S13-1 + 不操作（U22 基本策略） | 40200 | 0 | 40200 | - | 2.6986e-05 | 71686.8528 | 619.0241 | 72305.877
90 | double | L7+U23 | 操作：开S13-1 + 不操作（U23 基本策略） | 40200 | 0 | 40200 | - | 2.6986e-05 | 71687.9377 | 619.0241 | 72306.9618
90 | double | L7+U24 | 操作：开S13-1 + 不操作（U24 基本策略） | 26800 | 0 | 26800 | - | 2.6986e-05 | 71688.6609 | 619.0241 | 72307.6851
90 | double | L7+U25 | 操作：开S13-1 + 不操作（U25 基本策略） | 40200 | 0 | 40200 | - | 2.6986e-05 | 71689.7458 | 619.0241 | 72308.7699
90 | double | L7+U26 | 操作：开S13-1 + 不操作（U26 基本策略） | 26800 | 0 | 26800 | - | 2.6986e-05 | 71690.469 | 619.0241 | 72309.4931
90 | double | L7+U27 | 操作：开S13-1 + 不操作（U27 基本策略） | 135600 | 0 | 135600 | - | 2.6986e-05 | 71694.1284 | 619.0241 | 72313.1525
90 | double | L7+U28 | 操作：开S13-1 + 不操作（U28 基本策略） | 67000 | 0 | 67000 | - | 2.6986e-05 | 71695.9365 | 619.0241 | 72314.9606
90 | double | L7+U29 | 操作：开S13-1 + 不操作（U29 基本策略） | 212400 | 0 | 212400 | - | 2.6986e-05 | 71701.6684 | 619.0241 | 72320.6925
90 | double | L7+U30 | 操作：开S13-1 + 不操作（U30 基本策略） | 67000 | 0 | 67000 | - | 2.6986e-05 | 71703.4765 | 619.0241 | 72322.5006
90 | double | L9+U1 | 操作：开S13-1 + 不操作（U1 基本策略） | 26800 | 0 | 26800 | - | 1.9256e-05 | 71703.9925 | 619.0241 | 72323.0167
90 | double | L9+U2 | 操作：开S13-1 + 不操作（U2 基本策略） | 40200 | 0 | 40200 | - | 1.9256e-05 | 71704.7666 | 619.0241 | 72323.7908
90 | double | L9+U3 | 操作：开S13-1 + 不操作（U3 基本策略） | 40200 | 0 | 40200 | - | 1.9256e-05 | 71705.5407 | 619.0241 | 72324.5648
90 | double | L9+U4 | 操作：开S13-1 + 不操作（U4 基本策略） | 40200 | 0 | 40200 | - | 1.9256e-05 | 71706.3148 | 619.0241 | 72325.3389
90 | double | L9+U5 | 操作：开S13-1 + 不操作（U5 基本策略） | 67000 | 0 | 67000 | - | 1.9256e-05 | 71707.605 | 619.0241 | 72326.6291
90 | double | L9+U6 | 操作：开S13-1 + 不操作（U6 基本策略） | 40200 | 0 | 40200 | - | 1.9256e-05 | 71708.3791 | 619.0241 | 72327.4032
90 | double | L9+U7 | 操作：开S13-1 + 不操作（U7 基本策略） | 212400 | 0 | 212400 | - | 1.9256e-05 | 71712.4691 | 619.0241 | 72331.4932
90 | double | L9+U8 | 操作：开S13-1 + 不操作（U8 基本策略） | 40200 | 0 | 40200 | - | 1.9256e-05 | 71713.2432 | 619.0241 | 72332.2673
90 | double | L9+U9 | 操作：开S13-1 + 不操作（U9 基本策略） | 424800 | 0 | 424800 | - | 1.9256e-05 | 71721.4232 | 619.0241 | 72340.4474
90 | double | L9+U10 | 操作：开S13-1 + 不操作（U10 基本策略） | 134000 | 0 | 134000 | - | 1.9256e-05 | 71724.0036 | 619.0241 | 72343.0277
90 | double | L9+U11 | 操作：开S13-1 + 不操作（U11 基本策略） | 339000 | 0 | 339000 | - | 1.9256e-05 | 71730.5314 | 619.0241 | 72349.5555
90 | double | L9+U12 | 操作：开S13-1 + 不操作（U12 基本策略） | 708000 | 0 | 708000 | - | 1.9256e-05 | 71744.1648 | 619.0241 | 72363.1889
90 | double | L9+U13 | 操作：开S13-1 + 不操作（U13 基本策略） | 40200 | 0 | 40200 | - | 1.9256e-05 | 71744.9389 | 619.0241 | 72363.963
90 | double | L9+U14 | 操作：开S13-1 + 不操作（U14 基本策略） | 1486800 | 0 | 1486800 | - | 1.9256e-05 | 71773.569 | 619.0241 | 72392.5932
90 | double | L9+U15 | 操作：开S13-1 + 不操作（U15 基本策略） | 140700 | 0 | 140700 | - | 1.9256e-05 | 71776.2784 | 619.0241 | 72395.3025
90 | double | L9+U16 | 操作：开S13-1 + 不操作（U16 基本策略） | 271200 | 0 | 271200 | - | 1.9256e-05 | 71781.5007 | 619.0241 | 72400.5248
90 | double | L9+U17 | 操作：开S13-1 + 不操作（U17 基本策略） | 26800 | 0 | 26800 | - | 1.9256e-05 | 71782.0167 | 619.0241 | 72401.0409
90 | double | L9+U18 | 操作：开S13-1 + 不操作（U18 基本策略） | 354000 | 0 | 354000 | - | 1.9256e-05 | 71788.8334 | 619.0241 | 72407.8576
90 | double | L9+U19 | 操作：开S13-1 + 不操作（U19 基本策略） | 16080 | 0 | 16080 | - | 1.9256e-05 | 71789.1431 | 619.0241 | 72408.1672
90 | double | L9+U20 | 操作：开S13-1 + 不操作（U20 基本策略） | 40200 | 0 | 40200 | - | 1.9256e-05 | 71789.9172 | 619.0241 | 72408.9413
90 | double | L9+U21 | 操作：开S13-1 + 不操作（U21 基本策略） | 212400 | 0 | 212400 | - | 1.9256e-05 | 71794.0072 | 619.0241 | 72413.0313
90 | double | L9+U22 | 操作：开S13-1 + 不操作（U22 基本策略） | 40200 | 0 | 40200 | - | 1.9256e-05 | 71794.7813 | 619.0241 | 72413.8054
90 | double | L9+U23 | 操作：开S13-1 + 不操作（U23 基本策略） | 40200 | 0 | 40200 | - | 1.9256e-05 | 71795.5554 | 619.0241 | 72414.5795
90 | double | L9+U24 | 操作：开S13-1 + 不操作（U24 基本策略） | 26800 | 0 | 26800 | - | 1.9256e-05 | 71796.0714 | 619.0241 | 72415.0956
90 | double | L9+U25 | 操作：开S13-1 + 不操作（U25 基本策略） | 40200 | 0 | 40200 | - | 1.9256e-05 | 71796.8455 | 619.0241 | 72415.8697
90 | double | L9+U26 | 操作：开S13-1 + 不操作（U26 基本策略） | 26800 | 0 | 26800 | - | 1.9256e-05 | 71797.3616 | 619.0241 | 72416.3857
90 | double | L9+U27 | 操作：开S13-1 + 不操作（U27 基本策略） | 135600 | 0 | 135600 | - | 1.9256e-05 | 71799.9727 | 619.0241 | 72418.9969
90 | double | L9+U28 | 操作：开S13-1 + 不操作（U28 基本策略） | 67000 | 0 | 67000 | - | 1.9256e-05 | 71801.2629 | 619.0241 | 72420.287
90 | double | L9+U29 | 操作：开S13-1 + 不操作（U29 基本策略） | 212400 | 0 | 212400 | - | 1.9256e-05 | 71805.3529 | 619.0241 | 72424.3771
90 | double | L9+U30 | 操作：开S13-1 + 不操作（U30 基本策略） | 67000 | 0 | 67000 | - | 1.9256e-05 | 71806.6431 | 619.0241 | 72425.6672
90 | double | L3+U1 | 操作：开S29-2 + 不操作（U1 基本策略） | 26800 | 0 | 26800 | - | 6.297e-07 | 71806.66 | 619.0241 | 72425.6841
90 | double | L3+U2 | 操作：开S29-2 + 不操作（U2 基本策略） | 40200 | 0 | 40200 | - | 6.297e-07 | 71806.6853 | 619.0241 | 72425.7094
90 | double | L3+U3 | 操作：开S29-2 + 不操作（U3 基本策略） | 40200 | 0 | 40200 | - | 6.297e-07 | 71806.7106 | 619.0241 | 72425.7347
90 | double | L3+U4 | 操作：开S29-2 + 不操作（U4 基本策略） | 40200 | 0 | 40200 | - | 6.297e-07 | 71806.7359 | 619.0241 | 72425.76
90 | double | L3+U5 | 操作：开S29-2 + 不操作（U5 基本策略） | 67000 | 0 | 67000 | - | 6.297e-07 | 71806.7781 | 619.0241 | 72425.8022
90 | double | L3+U6 | 操作：开S29-2 + 不操作（U6 基本策略） | 40200 | 0 | 40200 | - | 6.297e-07 | 71806.8034 | 619.0241 | 72425.8276
90 | double | L3+U7 | 操作：开S29-2 + 不操作（U7 基本策略） | 212400 | 0 | 212400 | - | 6.297e-07 | 71806.9372 | 619.0241 | 72425.9613
90 | double | L3+U8 | 操作：开S29-2 + 不操作（U8 基本策略） | 40200 | 0 | 40200 | - | 6.297e-07 | 71806.9625 | 619.0241 | 72425.9866
90 | double | L3+U9 | 操作：开S29-2 + 不操作（U9 基本策略） | 424800 | 0 | 424800 | - | 6.297e-07 | 71807.23 | 619.0241 | 72426.2541
90 | double | L3+U10 | 操作：开S29-2 + 不操作（U10 基本策略） | 134000 | 0 | 134000 | - | 6.297e-07 | 71807.3144 | 619.0241 | 72426.3385
90 | double | L3+U11 | 操作：开S29-2 + 不操作（U11 基本策略） | 339000 | 0 | 339000 | - | 6.297e-07 | 71807.5278 | 619.0241 | 72426.552
90 | double | L3+U12 | 操作：开S29-2 + 不操作（U12 基本策略） | 708000 | 0 | 708000 | - | 6.297e-07 | 71807.9737 | 619.0241 | 72426.9978
90 | double | L3+U13 | 操作：开S29-2 + 不操作（U13 基本策略） | 40200 | 0 | 40200 | - | 6.297e-07 | 71807.999 | 619.0241 | 72427.0231
90 | double | L3+U14 | 操作：开S29-2 + 不操作（U14 基本策略） | 1486800 | 0 | 1486800 | - | 6.297e-07 | 71808.9352 | 619.0241 | 72427.9593
90 | double | L3+U15 | 操作：开S29-2 + 不操作（U15 基本策略） | 140700 | 0 | 140700 | - | 6.297e-07 | 71809.0238 | 619.0241 | 72428.0479
90 | double | L3+U16 | 操作：开S29-2 + 不操作（U16 基本策略） | 271200 | 0 | 271200 | - | 6.297e-07 | 71809.1946 | 619.0241 | 72428.2187
90 | double | L3+U17 | 操作：开S29-2 + 不操作（U17 基本策略） | 26800 | 0 | 26800 | - | 6.297e-07 | 71809.2115 | 619.0241 | 72428.2356
90 | double | L3+U18 | 操作：开S29-2 + 不操作（U18 基本策略） | 354000 | 0 | 354000 | - | 6.297e-07 | 71809.4344 | 619.0241 | 72428.4585
90 | double | L3+U19 | 操作：开S29-2 + 不操作（U19 基本策略） | 16080 | 0 | 16080 | - | 6.297e-07 | 71809.4445 | 619.0241 | 72428.4686
90 | double | L3+U20 | 操作：开S29-2 + 不操作（U20 基本策略） | 40200 | 0 | 40200 | - | 6.297e-07 | 71809.4698 | 619.0241 | 72428.494
90 | double | L3+U21 | 操作：开S29-2 + 不操作（U21 基本策略） | 212400 | 0 | 212400 | - | 6.297e-07 | 71809.6036 | 619.0241 | 72428.6277
90 | double | L3+U22 | 操作：开S29-2 + 不操作（U22 基本策略） | 40200 | 0 | 40200 | - | 6.297e-07 | 71809.6289 | 619.0241 | 72428.653
90 | double | L3+U23 | 操作：开S29-2 + 不操作（U23 基本策略） | 40200 | 0 | 40200 | - | 6.297e-07 | 71809.6542 | 619.0241 | 72428.6783
90 | double | L3+U24 | 操作：开S29-2 + 不操作（U24 基本策略） | 26800 | 0 | 26800 | - | 6.297e-07 | 71809.6711 | 619.0241 | 72428.6952
90 | double | L3+U25 | 操作：开S29-2 + 不操作（U25 基本策略） | 40200 | 0 | 40200 | - | 6.297e-07 | 71809.6964 | 619.0241 | 72428.7205
90 | double | L3+U26 | 操作：开S29-2 + 不操作（U26 基本策略） | 26800 | 0 | 26800 | - | 6.297e-07 | 71809.7133 | 619.0241 | 72428.7374
90 | double | L3+U27 | 操作：开S29-2 + 不操作（U27 基本策略） | 135600 | 0 | 135600 | - | 6.297e-07 | 71809.7986 | 619.0241 | 72428.8228
90 | double | L3+U28 | 操作：开S29-2 + 不操作（U28 基本策略） | 67000 | 0 | 67000 | - | 6.297e-07 | 71809.8408 | 619.0241 | 72428.865
90 | double | L3+U29 | 操作：开S29-2 + 不操作（U29 基本策略） | 212400 | 0 | 212400 | - | 6.297e-07 | 71809.9746 | 619.0241 | 72428.9987
90 | double | L3+U30 | 操作：开S29-2 + 不操作（U30 基本策略） | 67000 | 0 | 67000 | - | 6.297e-07 | 71810.0168 | 619.0241 | 72429.0409
90 | double | L1+U1 | 操作：关S3+开S13-1+开S29-2 + 不操作（U1 基本策略） | 26800 | 0 | 26800 | - | 1.574e-07 | 71810.021 | 619.0241 | 72429.0451
90 | double | L1+U2 | 操作：关S3+开S13-1+开S29-2 + 不操作（U2 基本策略） | 40200 | 0 | 40200 | - | 1.574e-07 | 71810.0273 | 619.0241 | 72429.0515
90 | double | L1+U3 | 操作：关S3+开S13-1+开S29-2 + 不操作（U3 基本策略） | 40200 | 0 | 40200 | - | 1.574e-07 | 71810.0336 | 619.0241 | 72429.0578
90 | double | L1+U4 | 操作：关S3+开S13-1+开S29-2 + 不操作（U4 基本策略） | 40200 | 0 | 40200 | - | 1.574e-07 | 71810.04 | 619.0241 | 72429.0641
90 | double | L1+U5 | 操作：关S3+开S13-1+开S29-2 + 不操作（U5 基本策略） | 67000 | 0 | 67000 | - | 1.574e-07 | 71810.0505 | 619.0241 | 72429.0747
90 | double | L1+U6 | 操作：关S2+开S13-1+开S29-2 + 不操作（U6 基本策略） | 40200 | 0 | 40200 | - | 1.574e-07 | 71810.0569 | 619.0241 | 72429.081
90 | double | L1+U7 | 操作：关S2+开S13-1+开S29-2 + 不操作（U7 基本策略） | 212400 | 0 | 212400 | - | 1.574e-07 | 71810.0903 | 619.0241 | 72429.1144
90 | double | L1+U8 | 操作：关S2+开S13-1+开S29-2 + 不操作（U8 基本策略） | 40200 | 0 | 40200 | - | 1.574e-07 | 71810.0966 | 619.0241 | 72429.1207
90 | double | L1+U9 | 操作：关S2+开S13-1+开S29-2 + 不操作（U9 基本策略） | 424800 | 0 | 424800 | - | 1.574e-07 | 71810.1635 | 619.0241 | 72429.1876
90 | double | L1+U10 | 操作：开S29-2 + 不操作（U10 基本策略） | 134000 | 0 | 134000 | - | 1.574e-07 | 71810.1846 | 619.0241 | 72429.2087
90 | double | L1+U11 | 操作：关S2+开S13-1+开S29-2 + 不操作（U11 基本策略） | 339000 | 0 | 339000 | - | 1.574e-07 | 71810.2379 | 619.0241 | 72429.2621
90 | double | L1+U12 | 操作：开S29-2 + 不操作（U12 基本策略） | 708000 | 0 | 708000 | - | 1.574e-07 | 71810.3494 | 619.0241 | 72429.3735
90 | double | L1+U13 | 操作：关S3+开S13-1+开S29-2 + 不操作（U13 基本策略） | 40200 | 0 | 40200 | - | 1.574e-07 | 71810.3557 | 619.0241 | 72429.3798
90 | double | L1+U14 | 操作：开S29-2 + 不操作（U14 基本策略） | 1486800 | 0 | 1486800 | - | 1.574e-07 | 71810.5897 | 619.0241 | 72429.6139
90 | double | L1+U15 | 操作：开S29-2 + 不操作（U15 基本策略） | 140700 | 0 | 140700 | - | 1.574e-07 | 71810.6119 | 619.0241 | 72429.636
90 | double | L1+U16 | 操作：关S3+开S13-1+开S29-2 + 不操作（U16 基本策略） | 271200 | 0 | 271200 | - | 1.574e-07 | 71810.6546 | 619.0241 | 72429.6787
90 | double | L1+U17 | 操作：关S3+开S13-1+开S29-2 + 不操作（U17 基本策略） | 26800 | 0 | 26800 | - | 1.574e-07 | 71810.6588 | 619.0241 | 72429.6829
90 | double | L1+U18 | 操作：关S3+开S13-1+开S29-2 + 不操作（U18 基本策略） | 354000 | 0 | 354000 | - | 1.574e-07 | 71810.7145 | 619.0241 | 72429.7386
90 | double | L1+U19 | 操作：关S3+开S13-1+开S29-2 + 不操作（U19 基本策略） | 16080 | 0 | 16080 | - | 1.574e-07 | 71810.717 | 619.0241 | 72429.7412
90 | double | L1+U20 | 操作：关S3+开S13-1+开S29-2 + 不操作（U20 基本策略） | 40200 | 0 | 40200 | - | 1.574e-07 | 71810.7234 | 619.0241 | 72429.7475
90 | double | L1+U21 | 操作：关S3+开S13-1+开S29-2 + 不操作（U21 基本策略） | 212400 | 0 | 212400 | - | 1.574e-07 | 71810.7568 | 619.0241 | 72429.7809
90 | double | L1+U22 | 操作：关S3+开S13-1+开S29-2 + 不操作（U22 基本策略） | 40200 | 0 | 40200 | - | 1.574e-07 | 71810.7631 | 619.0241 | 72429.7872
90 | double | L1+U23 | 操作：关S3+开S13-1+开S29-2 + 不操作（U23 基本策略） | 40200 | 0 | 40200 | - | 1.574e-07 | 71810.7694 | 619.0241 | 72429.7936
90 | double | L1+U24 | 操作：关S3+开S13-1+开S29-2 + 不操作（U24 基本策略） | 26800 | 0 | 26800 | - | 1.574e-07 | 71810.7737 | 619.0241 | 72429.7978
90 | double | L1+U25 | 操作：关S3+开S13-1+开S29-2 + 不操作（U25 基本策略） | 40200 | 0 | 40200 | - | 1.574e-07 | 71810.78 | 619.0241 | 72429.8041
90 | double | L1+U26 | 操作：关S3+开S13-1+开S29-2 + 不操作（U26 基本策略） | 26800 | 0 | 26800 | - | 1.574e-07 | 71810.7842 | 619.0241 | 72429.8083
90 | double | L1+U27 | 操作：关S3+开S13-1+开S29-2 + 不操作（U27 基本策略） | 135600 | 0 | 135600 | - | 1.574e-07 | 71810.8055 | 619.0241 | 72429.8297
90 | double | L1+U28 | 操作：关S3+开S13-1+开S29-2 + 不操作（U28 基本策略） | 67000 | 0 | 67000 | - | 1.574e-07 | 71810.8161 | 619.0241 | 72429.8402
90 | double | L1+U29 | 操作：关S3+开S13-1+开S29-2 + 不操作（U29 基本策略） | 212400 | 0 | 212400 | - | 1.574e-07 | 71810.8495 | 619.0241 | 72429.8737
90 | double | L1+U30 | 操作：关S3+开S13-1+开S29-2 + 不操作（U30 基本策略） | 67000 | 0 | 67000 | - | 1.574e-07 | 71810.8601 | 619.0241 | 72429.8842
90 | double | L8+U46 | 操作：开S13-1 + 不操作（U46 基本策略） | 100500 | 0 | 100500 | - | 7.6364e-06 | 71811.6275 | 619.0241 | 72430.6517
90 | double | L8+U47 | 操作：开S13-1 + 不操作（U47 基本策略） | 708000 | 0 | 708000 | - | 7.6364e-06 | 71817.0341 | 619.0241 | 72436.0582
90 | double | L8+U48 | 操作：开S13-1 + 不操作（U48 基本策略） | 281400 | 0 | 281400 | - | 7.6364e-06 | 71819.1829 | 619.0241 | 72438.2071
90 | double | L8+U49 | 操作：开S13-1 + 不操作（U49 基本策略） | 949200 | 0 | 949200 | - | 7.6364e-06 | 71826.4314 | 619.0241 | 72445.4555
90 | double | L8+U50 | 操作：开S13-1 + 不操作（U50 基本策略） | 40200 | 0 | 40200 | - | 7.6364e-06 | 71826.7383 | 619.0241 | 72445.7625
90 | double | L8+U51 | 操作：开S13-1 + 不操作（U51 基本策略） | 281400 | 0 | 281400 | - | 7.6364e-06 | 71828.8872 | 619.0241 | 72447.9113
90 | double | L8+U52 | 操作：开S13-1 + 不操作（U52 基本策略） | 134000 | 0 | 134000 | - | 7.6364e-06 | 71829.9105 | 619.0241 | 72448.9346
90 | double | L8+U53 | 操作：开S13-1 + 不操作（U53 基本策略） | 452000 | 0 | 452000 | - | 7.6364e-06 | 71833.3621 | 619.0241 | 72452.3863
90 | double | L8+U54 | 操作：开S13-1 + 不操作（U54 基本策略） | 100500 | 0 | 100500 | - | 7.6364e-06 | 71834.1296 | 619.0241 | 72453.1537
90 | double | L8+U55 | 操作：开S13-1 + 不操作（U55 基本策略） | 134000 | 0 | 134000 | - | 7.6364e-06 | 71835.1528 | 619.0241 | 72454.177
90 | double | L8+U56 | 操作：开S13-1 + 不操作（U56 基本策略） | 90400 | 0 | 90400 | - | 7.6364e-06 | 71835.8432 | 619.0241 | 72454.8673
90 | double | L8+U57 | 操作：开S13-1 + 不操作（U57 基本策略） | 80400 | 0 | 80400 | - | 7.6364e-06 | 71836.4571 | 619.0241 | 72455.4813
90 | double | L8+U58 | 操作：开S13-1 + 不操作（U58 基本策略） | 212400 | 0 | 212400 | - | 7.6364e-06 | 71838.0791 | 619.0241 | 72457.1032
90 | double | L8+U59 | 操作：开S13-1 + 不操作（U59 基本策略） | 30150 | 0 | 30150 | - | 7.6364e-06 | 71838.3093 | 619.0241 | 72457.3335
90 | double | L8+U60 | 操作：开S13-1 + 不操作（U60 基本策略） | 40200 | 0 | 40200 | - | 7.6364e-06 | 71838.6163 | 619.0241 | 72457.6404
90 | double | L8+U61 | 操作：开S13-1 + 不操作（U61 基本策略） | 318600 | 0 | 318600 | - | 7.6364e-06 | 71841.0493 | 619.0241 | 72460.0734
90 | double | L8+U62 | 操作：开S13-1 + 不操作（U62 基本策略） | 80400 | 0 | 80400 | - | 7.6364e-06 | 71841.6632 | 619.0241 | 72460.6874
90 | double | L8+S1 | 操作：开S13-1+开S29-2(源:L8) | 0 | 0 | 0 | - | 3.0454e-06 | 71841.6632 | 619.0241 | 72460.6874
90 | double | L8+S2 | 操作：开S13-1(源:L8) | 292800 | 0 | 292800 | - | 3.0454e-06 | 71842.5549 | 619.0241 | 72461.579
90 | double | L8+S3 | 操作：开S13-1(源:L8) | 40200 | 0 | 40200 | - | 3.0454e-06 | 71842.6773 | 619.0241 | 72461.7015
90 | double | L8+S4 | 操作：开S13-1(源:L8) | 424800 | 0 | 424800 | - | 3.0454e-06 | 71843.971 | 619.0241 | 72462.9951
90 | double | L8+S5 | 操作：开S13-1(源:L8) | 897800 | 0 | 897800 | - | 3.0454e-06 | 71846.7051 | 619.0241 | 72465.7292
90 | double | L8+S6 | 操作：开S13-1 + 不操作（S6 基本策略） | 1898700 | 0 | 1898700 | - | 3.0454e-06 | 71852.4873 | 619.0241 | 72471.5115
90 | double | L8+S7 | 操作：开S13-1 + 不操作（S7 基本策略） | 271200 | 0 | 271200 | - | 3.0454e-06 | 71853.3132 | 619.0241 | 72472.3374
90 | double | L8+S8 | 操作：开S13-1+开S29-2(源:L8) | 0 | 0 | 0 | - | 3.0454e-06 | 71853.3132 | 619.0241 | 72472.3374
90 | double | L8+S9 | 操作：开S13-1 + 不操作（S9 基本策略） | 292800 | 0 | 292800 | - | 3.0454e-06 | 71854.2049 | 619.0241 | 72473.2291
90 | double | L8+S10 | 操作：开S13-1 + 不操作（S10 基本策略） | 252600 | 0 | 252600 | - | 3.0454e-06 | 71854.9742 | 619.0241 | 72473.9983
90 | double | L8+S11 | 操作：开S13-1+开S29-2(源:L8) | 0 | 0 | 0 | - | 3.0454e-06 | 71854.9742 | 619.0241 | 72473.9983
90 | double | L8+S12 | 操作：开S13-1+开S29-2(源:L8) | 0 | 0 | 0 | - | 3.0454e-06 | 71854.9742 | 619.0241 | 72473.9983
90 | double | L8+S13 | 操作：开S13-1 + 不操作（S13 基本策略） | 1046200 | 0 | 1046200 | - | 3.0454e-06 | 71858.1602 | 619.0241 | 72477.1844
90 | double | L6+U46 | 操作：开S13-1 + 不操作（U46 基本策略） | 100500 | 0 | 100500 | - | 1.0739e-05 | 71859.2395 | 619.0241 | 72478.2637
90 | double | L6+U47 | 操作：开S13-1 + 不操作（U47 基本策略） | 708000 | 0 | 708000 | - | 1.0739e-05 | 71866.843 | 619.0241 | 72485.8671
90 | double | L6+U48 | 操作：开S13-1 + 不操作（U48 基本策略） | 281400 | 0 | 281400 | - | 1.0739e-05 | 71869.865 | 619.0241 | 72488.8891
90 | double | L6+U49 | 操作：开S13-1 + 不操作（U49 基本策略） | 949200 | 0 | 949200 | - | 1.0739e-05 | 71880.0588 | 619.0241 | 72499.0829
90 | double | L6+U50 | 操作：开S13-1 + 不操作（U50 基本策略） | 40200 | 0 | 40200 | - | 1.0739e-05 | 71880.4905 | 619.0241 | 72499.5146
90 | double | L6+U51 | 操作：开S13-1 + 不操作（U51 基本策略） | 281400 | 0 | 281400 | - | 1.0739e-05 | 71883.5125 | 619.0241 | 72502.5367
90 | double | L6+U52 | 操作：开S13-1 + 不操作（U52 基本策略） | 134000 | 0 | 134000 | - | 1.0739e-05 | 71884.9516 | 619.0241 | 72503.9757
90 | double | L6+U53 | 操作：开S13-1 + 不操作（U53 基本策略） | 452000 | 0 | 452000 | - | 1.0739e-05 | 71889.8058 | 619.0241 | 72508.8299
90 | double | L6+U54 | 操作：开S13-1 + 不操作（U54 基本策略） | 100500 | 0 | 100500 | - | 1.0739e-05 | 71890.8851 | 619.0241 | 72509.9092
90 | double | L6+U55 | 操作：开S13-1 + 不操作（U55 基本策略） | 134000 | 0 | 134000 | - | 1.0739e-05 | 71892.3241 | 619.0241 | 72511.3483
90 | double | L6+U56 | 操作：开S13-1 + 不操作（U56 基本策略） | 90400 | 0 | 90400 | - | 1.0739e-05 | 71893.295 | 619.0241 | 72512.3191
90 | double | L6+U57 | 操作：开S13-1 + 不操作（U57 基本策略） | 80400 | 0 | 80400 | - | 1.0739e-05 | 71894.1584 | 619.0241 | 72513.1825
90 | double | L6+U58 | 操作：开S13-1 + 不操作（U58 基本策略） | 212400 | 0 | 212400 | - | 1.0739e-05 | 71896.4394 | 619.0241 | 72515.4636
90 | double | L6+U59 | 操作：开S13-1 + 不操作（U59 基本策略） | 30150 | 0 | 30150 | - | 1.0739e-05 | 71896.7632 | 619.0241 | 72515.7874
90 | double | L6+U60 | 操作：开S13-1 + 不操作（U60 基本策略） | 40200 | 0 | 40200 | - | 1.0739e-05 | 71897.195 | 619.0241 | 72516.2191
90 | double | L6+U61 | 操作：开S13-1 + 不操作（U61 基本策略） | 318600 | 0 | 318600 | - | 1.0739e-05 | 71900.6165 | 619.0241 | 72519.6406
90 | double | L6+U62 | 操作：开S13-1 + 不操作（U62 基本策略） | 80400 | 0 | 80400 | - | 1.0739e-05 | 71901.4799 | 619.0241 | 72520.5041
90 | double | L6+S1 | 操作：开S13-1+开S29-2(源:L6) | 0 | 0 | 0 | - | 4.2828e-06 | 71901.4799 | 619.0241 | 72520.5041
90 | double | L6+S2 | 操作：开S13-1(源:L6) | 40200 | 0 | 40200 | - | 4.2828e-06 | 71901.6521 | 619.0241 | 72520.6762
90 | double | L6+S3 | 操作：开S13-1(源:L6) | 212400 | 0 | 212400 | - | 4.2828e-06 | 71902.5618 | 619.0241 | 72521.5859
90 | double | L6+S4 | 操作：开S13-1(源:L6) | 677400 | 0 | 677400 | - | 4.2828e-06 | 71905.463 | 619.0241 | 72524.4871
90 | double | L6+S5 | 操作：开S13-1(源:L6) | 1150400 | 0 | 1150400 | - | 4.2828e-06 | 71910.3899 | 619.0241 | 72529.414
90 | double | L6+S6 | 操作：开S13-1 + 不操作（S6 基本策略） | 1898700 | 0 | 1898700 | - | 4.2828e-06 | 71918.5217 | 619.0241 | 72537.5458
90 | double | L6+S7 | 操作：开S13-1 + 不操作（S7 基本策略） | 271200 | 0 | 271200 | - | 4.2828e-06 | 71919.6832 | 619.0241 | 72538.7073
90 | double | L6+S8 | 操作：开S13-1+开S29-2(源:L6) | 0 | 0 | 0 | - | 4.2828e-06 | 71919.6832 | 619.0241 | 72538.7073
90 | double | L6+S9 | 操作：开S13-1 + 不操作（S9 基本策略） | 292800 | 0 | 292800 | - | 4.2828e-06 | 71920.9372 | 619.0241 | 72539.9613
90 | double | L6+S10 | 操作：开S13-1 + 不操作（S10 基本策略） | 252600 | 0 | 252600 | - | 4.2828e-06 | 71922.019 | 619.0241 | 72541.0432
90 | double | L6+S11 | 操作：开S13-1+开S29-2(源:L6) | 0 | 0 | 0 | - | 4.2828e-06 | 71922.019 | 619.0241 | 72541.0432
90 | double | L6+S12 | 操作：开S13-1+开S29-2(源:L6) | 0 | 0 | 0 | - | 4.2828e-06 | 71922.019 | 619.0241 | 72541.0432
90 | double | L6+S13 | 操作：开S13-1 + 不操作（S13 基本策略） | 1046200 | 0 | 1046200 | - | 4.2828e-06 | 71926.4997 | 619.0241 | 72545.5238
90 | double | L13+U1 | 不操作（L13 基本策略） + 不操作（U1 基本策略） | 319600 | 0 | 319600 | - | 4.7921e-06 | 71928.0312 | 619.0241 | 72547.0554
90 | double | L13+U2 | 不操作（L13 基本策略） + 不操作（U2 基本策略） | 333000 | 0 | 333000 | - | 4.7921e-06 | 71929.627 | 619.0241 | 72548.6511
90 | double | L13+U3 | 不操作（L13 基本策略） + 不操作（U3 基本策略） | 333000 | 0 | 333000 | - | 4.7921e-06 | 71931.2228 | 619.0241 | 72550.2469
90 | double | L13+U4 | 不操作（L13 基本策略） + 不操作（U4 基本策略） | 333000 | 0 | 333000 | - | 4.7921e-06 | 71932.8185 | 619.0241 | 72551.8427
90 | double | L13+U5 | 不操作（L13 基本策略） + 不操作（U5 基本策略） | 359800 | 0 | 359800 | - | 4.7921e-06 | 71934.5427 | 619.0241 | 72553.5668
90 | double | L13+U6 | 不操作（L13 基本策略） + 不操作（U6 基本策略） | 333000 | 0 | 333000 | - | 4.7921e-06 | 71936.1385 | 619.0241 | 72555.1626
90 | double | L13+U7 | 不操作（L13 基本策略） + 不操作（U7 基本策略） | 505200 | 0 | 505200 | - | 4.7921e-06 | 71938.5594 | 619.0241 | 72557.5835
90 | double | L13+U8 | 不操作（L13 基本策略） + 不操作（U8 基本策略） | 333000 | 0 | 333000 | - | 4.7921e-06 | 71940.1552 | 619.0241 | 72559.1793
90 | double | L13+U9 | 不操作（L13 基本策略） + 不操作（U9 基本策略） | 717600 | 0 | 717600 | - | 4.7921e-06 | 71943.594 | 619.0241 | 72562.6181
90 | double | L13+U10 | 不操作（L13 基本策略） + 不操作（U10 基本策略） | 426800 | 0 | 426800 | - | 4.7921e-06 | 71945.6392 | 619.0241 | 72564.6633
90 | double | L13+U11 | 不操作（L13 基本策略） + 不操作（U11 基本策略） | 631800 | 0 | 631800 | - | 4.7921e-06 | 71948.6668 | 619.0241 | 72567.691
90 | double | L13+U12 | 不操作（L13 基本策略） + 不操作（U12 基本策略） | 1000800 | 0 | 1000800 | - | 4.7921e-06 | 71953.4627 | 619.0241 | 72572.4869
90 | double | L13+U13 | 不操作（L13 基本策略） + 不操作（U13 基本策略） | 333000 | 0 | 333000 | - | 4.7921e-06 | 71955.0585 | 619.0241 | 72574.0826
90 | double | L13+U14 | 不操作（L13 基本策略） + 不操作（U14 基本策略） | 1779600 | 0 | 1779600 | - | 4.7921e-06 | 71963.5865 | 619.0241 | 72582.6106
90 | double | L13+U15 | 不操作（L13 基本策略） + 不操作（U15 基本策略） | 433500 | 0 | 433500 | - | 4.7921e-06 | 71965.6638 | 619.0241 | 72584.6879
90 | double | L13+U16 | 不操作（L13 基本策略） + 不操作（U16 基本策略） | 564000 | 0 | 564000 | - | 4.7921e-06 | 71968.3665 | 619.0241 | 72587.3907
90 | double | L13+U17 | 不操作（L13 基本策略） + 不操作（U17 基本策略） | 319600 | 0 | 319600 | - | 4.7921e-06 | 71969.8981 | 619.0241 | 72588.9222
90 | double | L13+U18 | 不操作（L13 基本策略） + 不操作（U18 基本策略） | 646800 | 0 | 646800 | - | 4.7921e-06 | 71972.9976 | 619.0241 | 72592.0217
90 | double | L13+U19 | 不操作（L13 基本策略） + 不操作（U19 基本策略） | 308880 | 0 | 308880 | - | 4.7921e-06 | 71974.4778 | 619.0241 | 72593.5019
90 | double | L13+U20 | 不操作（L13 基本策略） + 不操作（U20 基本策略） | 333000 | 0 | 333000 | - | 4.7921e-06 | 71976.0735 | 619.0241 | 72595.0977
90 | double | L13+U21 | 不操作（L13 基本策略） + 不操作（U21 基本策略） | 505200 | 0 | 505200 | - | 4.7921e-06 | 71978.4945 | 619.0241 | 72597.5186
90 | double | L13+U22 | 不操作（L13 基本策略） + 不操作（U22 基本策略） | 333000 | 0 | 333000 | - | 4.7921e-06 | 71980.0902 | 619.0241 | 72599.1144
90 | double | L13+U23 | 不操作（L13 基本策略） + 不操作（U23 基本策略） | 333000 | 0 | 333000 | - | 4.7921e-06 | 71981.686 | 619.0241 | 72600.7101
90 | double | L13+U24 | 不操作（L13 基本策略） + 不操作（U24 基本策略） | 319600 | 0 | 319600 | - | 4.7921e-06 | 71983.2175 | 619.0241 | 72602.2417
90 | double | L13+U25 | 不操作（L13 基本策略） + 不操作（U25 基本策略） | 333000 | 0 | 333000 | - | 4.7921e-06 | 71984.8133 | 619.0241 | 72603.8374
90 | double | L13+U26 | 不操作（L13 基本策略） + 不操作（U26 基本策略） | 319600 | 0 | 319600 | - | 4.7921e-06 | 71986.3448 | 619.0241 | 72605.369
90 | double | L13+U27 | 不操作（L13 基本策略） + 不操作（U27 基本策略） | 428400 | 0 | 428400 | - | 4.7921e-06 | 71988.3978 | 619.0241 | 72607.4219
90 | double | L13+U28 | 不操作（L13 基本策略） + 不操作（U28 基本策略） | 359800 | 0 | 359800 | - | 4.7921e-06 | 71990.1219 | 619.0241 | 72609.1461
90 | double | L13+U29 | 不操作（L13 基本策略） + 不操作（U29 基本策略） | 505200 | 0 | 505200 | - | 4.7921e-06 | 71992.5429 | 619.0241 | 72611.567
90 | double | L13+U30 | 不操作（L13 基本策略） + 不操作（U30 基本策略） | 359800 | 0 | 359800 | - | 4.7921e-06 | 71994.2671 | 619.0241 | 72613.2912
90 | double | L13+U31 | 不操作（L13 基本策略） + 不操作（U31 基本策略） | 564000 | 0 | 564000 | - | 4.7921e-06 | 71996.9698 | 619.0241 | 72615.9939
90 | double | L13+U32 | 不操作（L13 基本策略） + 不操作（U32 基本策略） | 1000800 | 0 | 1000800 | - | 4.7921e-06 | 72001.7657 | 619.0241 | 72620.7898
90 | double | L13+U33 | 不操作（L13 基本策略） + 不操作（U33 基本策略） | 631800 | 0 | 631800 | - | 4.7921e-06 | 72004.7933 | 619.0241 | 72623.8175
90 | double | L13+U34 | 不操作（L13 基本策略） + 不操作（U34 基本策略） | 496200 | 0 | 496200 | - | 4.7921e-06 | 72007.1711 | 619.0241 | 72626.1953
90 | double | L13+U35 | 不操作（L13 基本策略） + 不操作（U35 基本策略） | 319600 | 0 | 319600 | - | 4.7921e-06 | 72008.7027 | 619.0241 | 72627.7268
90 | double | L13+U36 | 不操作（L13 基本策略） + 不操作（U36 基本策略） | 646800 | 0 | 646800 | - | 4.7921e-06 | 72011.8022 | 619.0241 | 72630.8263
90 | double | L13+U37 | 不操作（L13 基本策略） + 不操作（U37 基本策略） | 353100 | 0 | 353100 | - | 4.7921e-06 | 72013.4943 | 619.0241 | 72632.5184
90 | double | L13+U38 | 不操作（L13 基本策略） + 不操作（U38 基本策略） | 767400 | 0 | 767400 | - | 4.7921e-06 | 72017.1717 | 619.0241 | 72636.1958
90 | double | L13+U39 | 不操作（L13 基本策略） + 不操作（U39 基本策略） | 353100 | 0 | 353100 | - | 4.7921e-06 | 72018.8638 | 619.0241 | 72637.8879
90 | double | L13+U40 | 不操作（L13 基本策略） + 不操作（U40 基本策略） | 717600 | 0 | 717600 | - | 4.7921e-06 | 72022.3026 | 619.0241 | 72641.3267
90 | double | L13+U41 | 不操作（L13 基本策略） + 不操作（U41 基本策略） | 333000 | 0 | 333000 | - | 4.7921e-06 | 72023.8983 | 619.0241 | 72642.9225
90 | double | L13+U42 | 不操作（L13 基本策略） + 不操作（U42 基本策略） | 518800 | 0 | 518800 | - | 4.7921e-06 | 72026.3845 | 619.0241 | 72645.4086
90 | double | L13+U43 | 不操作（L13 基本策略） + 不操作（U43 基本策略） | 319600 | 0 | 319600 | - | 4.7921e-06 | 72027.916 | 619.0241 | 72646.9401
90 | double | L13+U44 | 不操作（L13 基本策略） + 不操作（U44 基本策略） | 333000 | 0 | 333000 | - | 4.7921e-06 | 72029.5118 | 619.0241 | 72648.5359
90 | double | L13+U45 | 不操作（L13 基本策略） + 不操作（U45 基本策略） | 717600 | 0 | 717600 | - | 4.7921e-06 | 72032.9505 | 619.0241 | 72651.9747
90 | double | L13+U46 | 不操作（L13 基本策略） + 不操作（U46 基本策略） | 393300 | 0 | 393300 | - | 4.7921e-06 | 72034.8353 | 619.0241 | 72653.8594
90 | double | L13+U47 | 不操作（L13 基本策略） + 不操作（U47 基本策略） | 1000800 | 0 | 1000800 | - | 4.7921e-06 | 72039.6312 | 619.0241 | 72658.6553
90 | double | L13+U48 | 不操作（L13 基本策略） + 不操作（U48 基本策略） | 574200 | 0 | 574200 | - | 4.7921e-06 | 72042.3828 | 619.0241 | 72661.4069
90 | double | L13+U49 | 不操作（L13 基本策略） + 不操作（U49 基本策略） | 1242000 | 0 | 1242000 | - | 4.7921e-06 | 72048.3345 | 619.0241 | 72667.3586
90 | double | L13+U50 | 不操作（L13 基本策略） + 不操作（U50 基本策略） | 333000 | 0 | 333000 | - | 4.7921e-06 | 72049.9303 | 619.0241 | 72668.9544
90 | double | L13+U51 | 不操作（L13 基本策略） + 不操作（U51 基本策略） | 574200 | 0 | 574200 | - | 4.7921e-06 | 72052.6819 | 619.0241 | 72671.706
90 | double | L13+U52 | 不操作（L13 基本策略） + 不操作（U52 基本策略） | 426800 | 0 | 426800 | - | 4.7921e-06 | 72054.7271 | 619.0241 | 72673.7513
90 | double | L13+U53 | 不操作（L13 基本策略） + 不操作（U53 基本策略） | 744800 | 0 | 744800 | - | 4.7921e-06 | 72058.2963 | 619.0241 | 72677.3204
90 | double | L13+U54 | 不操作（L13 基本策略） + 不操作（U54 基本策略） | 393300 | 0 | 393300 | - | 4.7921e-06 | 72060.181 | 619.0241 | 72679.2051
90 | double | L13+U55 | 不操作（L13 基本策略） + 不操作（U55 基本策略） | 426800 | 0 | 426800 | - | 4.7921e-06 | 72062.2262 | 619.0241 | 72681.2504
90 | double | L13+U56 | 不操作（L13 基本策略） + 不操作（U56 基本策略） | 383200 | 0 | 383200 | - | 4.7921e-06 | 72064.0625 | 619.0241 | 72683.0867
90 | double | L13+U57 | 不操作（L13 基本策略） + 不操作（U57 基本策略） | 373200 | 0 | 373200 | - | 4.7921e-06 | 72065.8509 | 619.0241 | 72684.8751
90 | double | L13+U58 | 不操作（L13 基本策略） + 不操作（U58 基本策略） | 505200 | 0 | 505200 | - | 4.7921e-06 | 72068.2719 | 619.0241 | 72687.296
90 | double | L13+U59 | 不操作（L13 基本策略） + 不操作（U59 基本策略） | 322950 | 0 | 322950 | - | 4.7921e-06 | 72069.8195 | 619.0241 | 72688.8436
90 | double | L13+U60 | 不操作（L13 基本策略） + 不操作（U60 基本策略） | 333000 | 0 | 333000 | - | 4.7921e-06 | 72071.4153 | 619.0241 | 72690.4394
90 | double | L4+U46 | 操作：关S27+开S62-3+开S13-1 + 不操作（U46 基本策略） | 100500 | 16113.349 | 116613.349 | - | 6.297e-07 | 72071.4785 | 619.0343 | 72690.5128
90 | double | L4+U47 | 操作：关S27+开S62-3+开S13-1 + 不操作（U47 基本策略） | 708000 | 12387.985 | 720387.985 | - | 6.297e-07 | 72071.9244 | 619.0421 | 72690.9664
90 | double | L4+U48 | 操作：关S27+开S62-3+开S13-1 + 不操作（U48 基本策略） | 281400 | 0 | 281400 | - | 6.297e-07 | 72072.1016 | 619.0421 | 72691.1436
90 | double | L4+U49 | 操作：关S27+开S62-3+开S13-1 + 不操作（U49 基本策略） | 949200 | 0 | 949200 | - | 6.297e-07 | 72072.6993 | 619.0421 | 72691.7414
90 | double | L4+U50 | 操作：关S27+开S62-3+开S13-1 + 不操作（U50 基本策略） | 40200 | 22795.6116 | 62995.6116 | - | 6.297e-07 | 72072.7246 | 619.0564 | 72691.781
90 | double | L4+U51 | 操作：关S27+开S62-3+开S13-1 + 不操作（U51 基本策略） | 281400 | 0 | 281400 | - | 6.297e-07 | 72072.9018 | 619.0564 | 72691.9582
90 | double | L4+U52 | 操作：关S27+开S62-3+开S13-1 + 不操作（U52 基本策略） | 134000 | 12374.1029 | 146374.1029 | - | 6.297e-07 | 72072.9862 | 619.0642 | 72692.0504
90 | double | L4+U53 | 操作：关S27+开S62-3+开S13-1 + 不操作（U53 基本策略） | 452000 | 12428.5071 | 464428.5071 | - | 6.297e-07 | 72073.2708 | 619.0721 | 72692.3428
90 | double | L4+U54 | 操作：关S27+开S62-3+开S13-1 + 不操作（U54 基本策略） | 100500 | 16133.1286 | 116633.1286 | - | 6.297e-07 | 72073.3341 | 619.0822 | 72692.4163
90 | double | L4+U55 | 操作：关S27+开S62-3+开S13-1 + 不操作（U55 基本策略） | 134000 | 12424.0957 | 146424.0957 | - | 6.297e-07 | 72073.4185 | 619.09 | 72692.5085
90 | double | L4+U56 | 操作：关S27+开S62-3+开S13-1 + 不操作（U56 基本策略） | 90400 | 27262.416 | 117662.416 | - | 6.297e-07 | 72073.4754 | 619.1072 | 72692.5826
90 | double | L4+U57 | 操作：关S27+开S62-3+开S13-1 + 不操作（U57 基本策略） | 80400 | 27262.416 | 107662.416 | - | 6.297e-07 | 72073.526 | 619.1244 | 72692.6504
90 | double | L4+U58 | 操作：关S27+开S62-3+开S13-1 + 不操作（U58 基本策略） | 212400 | 27262.416 | 239662.416 | - | 6.297e-07 | 72073.6598 | 619.1415 | 72692.8013
90 | double | L4+U59 | 操作：关S27+开S62-3+开S13-1 + 不操作（U59 基本策略） | 30150 | 27262.416 | 57412.416 | - | 6.297e-07 | 72073.6787 | 619.1587 | 72692.8375
90 | double | L4+U60 | 操作：关S27+开S62-3+开S13-1 + 不操作（U60 基本策略） | 40200 | 27262.416 | 67462.416 | - | 6.297e-07 | 72073.7041 | 619.1759 | 72692.8799
90 | double | L4+U61 | 操作：关S27+开S62-3+开S13-1 + 不操作（U61 基本策略） | 318600 | 27262.416 | 345862.416 | - | 6.297e-07 | 72073.9047 | 619.193 | 72693.0977
90 | double | L4+U62 | 操作：关S27+开S62-3+开S13-1 + 不操作（U62 基本策略） | 80400 | 27262.416 | 107662.416 | - | 6.297e-07 | 72073.9553 | 619.2102 | 72693.1655
90 | double | L4+S1 | 操作：开S62-3+开S13-1+开S29-2(源:L4) | 0 | 51350.7871 | 51350.7871 | - | 2.5112e-07 | 72073.9553 | 619.2231 | 72693.1784
90 | double | L4+S2 | 操作：开S62-3+开S13-1(源:L4) | 1965700 | 0 | 1965700 | - | 2.5112e-07 | 72074.4489 | 619.2231 | 72693.672
90 | double | L4+S3 | 操作：开S13-1(源:L4) | 2218300 | 0 | 2218300 | - | 2.5112e-07 | 72075.006 | 619.2231 | 72694.2291
90 | double | L4+S4 | 操作：关S2+开S13-1(源:L4) | 2683300 | 0 | 2683300 | - | 2.5112e-07 | 72075.6799 | 619.2231 | 72694.903
90 | double | L4+S5 | 操作：关S2+关S4+开S13-1(源:L4) | 3156300 | 0 | 3156300 | - | 2.5112e-07 | 72076.4725 | 619.2231 | 72695.6956
90 | double | L4+S6 | 操作：开S62-3+开S13-1 + 不操作（S6 基本策略） | 1898700 | 0 | 1898700 | - | 2.5112e-07 | 72076.9493 | 619.2231 | 72696.1724
90 | double | L4+S7 | 操作：关S27+开S62-3+开S13-1 + 不操作（S7 基本策略） | 271200 | 17739.6646 | 288939.6646 | - | 2.5112e-07 | 72077.0174 | 619.2276 | 72696.2449
90 | double | L4+S8 | 操作：开S62-3+开S13-1+开S29-2(源:L4) | 0 | 51350.7871 | 51350.7871 | - | 2.5112e-07 | 72077.0174 | 619.2405 | 72696.2578
90 | double | L4+S9 | 操作：关S27+开S62-3+开S13-1 + 不操作（S9 基本策略） | 292800 | 27262.416 | 320062.416 | - | 2.5112e-07 | 72077.0909 | 619.2473 | 72696.3382
90 | double | L4+S10 | 操作：关S27+开S62-3+开S13-1 + 不操作（S10 基本策略） | 252600 | 27262.416 | 279862.416 | - | 2.5112e-07 | 72077.1544 | 619.2541 | 72696.4085
90 | double | L4+S11 | 操作：开S62-3+开S13-1+开S29-2(源:L4) | 0 | 51350.7871 | 51350.7871 | - | 2.5112e-07 | 72077.1544 | 619.267 | 72696.4214
90 | double | L4+S12 | 操作：开S62-3+开S13-1+开S29-2(源:L4) | 0 | 51350.7871 | 51350.7871 | - | 2.5112e-07 | 72077.1544 | 619.2799 | 72696.4343
90 | double | L4+S13 | 操作：关S27+开S62-3+开S13-1 + 不操作（S13 基本策略） | 1046200 | 27262.416 | 1073462.416 | - | 2.5112e-07 | 72077.4171 | 619.2868 | 72696.7039
90 | double | L2+U46 | 操作：关S2+开S13-1+开S29-2 + 不操作（U46 基本策略） | 100500 | 0 | 100500 | - | 3.1482e-07 | 72077.4487 | 619.2868 | 72696.7355
90 | double | L2+U47 | 操作：关S2+开S13-1+开S29-2 + 不操作（U47 基本策略） | 708000 | 0 | 708000 | - | 3.1482e-07 | 72077.6716 | 619.2868 | 72696.9584
90 | double | L2+U48 | 操作：关S2+开S13-1+开S29-2 + 不操作（U48 基本策略） | 281400 | 0 | 281400 | - | 3.1482e-07 | 72077.7602 | 619.2868 | 72697.047
90 | double | L2+U49 | 操作：关S2+开S13-1+开S29-2 + 不操作（U49 基本策略） | 949200 | 0 | 949200 | - | 3.1482e-07 | 72078.059 | 619.2868 | 72697.3458
90 | double | L2+U50 | 操作：关S2+开S13-1+开S29-2 + 不操作（U50 基本策略） | 40200 | 0 | 40200 | - | 3.1482e-07 | 72078.0717 | 619.2868 | 72697.3585
90 | double | L2+U51 | 操作：关S2+开S13-1+开S29-2 + 不操作（U51 基本策略） | 281400 | 0 | 281400 | - | 3.1482e-07 | 72078.1603 | 619.2868 | 72697.4471
90 | double | L2+U52 | 操作：关S2+开S13-1+开S29-2 + 不操作（U52 基本策略） | 134000 | 0 | 134000 | - | 3.1482e-07 | 72078.2025 | 619.2868 | 72697.4892
90 | double | L2+U53 | 操作：关S2+开S13-1+开S29-2 + 不操作（U53 基本策略） | 452000 | 0 | 452000 | - | 3.1482e-07 | 72078.3448 | 619.2868 | 72697.6315
90 | double | L2+U54 | 操作：关S2+开S13-1+开S29-2 + 不操作（U54 基本策略） | 100500 | 0 | 100500 | - | 3.1482e-07 | 72078.3764 | 619.2868 | 72697.6632
90 | double | L2+U55 | 操作：关S2+开S13-1+开S29-2 + 不操作（U55 基本策略） | 134000 | 0 | 134000 | - | 3.1482e-07 | 72078.4186 | 619.2868 | 72697.7054
90 | double | L2+U56 | 操作：关S2+开S13-1+开S29-2 + 不操作（U56 基本策略） | 90400 | 0 | 90400 | - | 3.1482e-07 | 72078.447 | 619.2868 | 72697.7338
90 | double | L2+U57 | 操作：关S2+开S13-1+开S29-2 + 不操作（U57 基本策略） | 80400 | 0 | 80400 | - | 3.1482e-07 | 72078.4724 | 619.2868 | 72697.7591
90 | double | L2+U58 | 操作：关S2+开S13-1+开S29-2 + 不操作（U58 基本策略） | 212400 | 0 | 212400 | - | 3.1482e-07 | 72078.5392 | 619.2868 | 72697.826
90 | double | L2+U59 | 操作：关S2+开S13-1+开S29-2 + 不操作（U59 基本策略） | 30150 | 0 | 30150 | - | 3.1482e-07 | 72078.5487 | 619.2868 | 72697.8355
90 | double | L2+U60 | 操作：关S2+开S13-1+开S29-2 + 不操作（U60 基本策略） | 40200 | 0 | 40200 | - | 3.1482e-07 | 72078.5614 | 619.2868 | 72697.8482
90 | double | L2+U61 | 操作：关S2+开S13-1+开S29-2 + 不操作（U61 基本策略） | 318600 | 0 | 318600 | - | 3.1482e-07 | 72078.6617 | 619.2868 | 72697.9485
90 | double | L2+U62 | 操作：关S2+开S13-1+开S29-2 + 不操作（U62 基本策略） | 80400 | 0 | 80400 | - | 3.1482e-07 | 72078.687 | 619.2868 | 72697.9738
90 | double | L2+S1 | 操作：开S29-2(源:L2) | 333000 | 0 | 333000 | - | 1.2555e-07 | 72078.7288 | 619.2868 | 72698.0156
90 | double | L2+S2 | 操作：开S62-3+开S13-1+开S29-2(源:L2) | 0 | 0 | 0 | - | 1.2555e-07 | 72078.7288 | 619.2868 | 72698.0156
90 | double | L2+S3 | 操作：开S13-1+开S29-2(源:L2) | 0 | 0 | 0 | - | 1.2555e-07 | 72078.7288 | 619.2868 | 72698.0156
90 | double | L2+S4 | 操作：开S13-1+开S29-2(源:L2) | 0 | 0 | 0 | - | 1.2555e-07 | 72078.7288 | 619.2868 | 72698.0156
90 | double | L2+S5 | 操作：开S13-1+开S29-2(源:L2) | 0 | 0 | 0 | - | 1.2555e-07 | 72078.7288 | 619.2868 | 72698.0156
90 | double | L2+S6 | 操作：开S29-2 + 不操作（S6 基本策略） | 1898700 | 0 | 1898700 | - | 1.2555e-07 | 72078.9672 | 619.2868 | 72698.254
90 | double | L2+S7 | 操作：开S29-2 + 不操作（S7 基本策略） | 271200 | 0 | 271200 | - | 1.2555e-07 | 72079.0012 | 619.2868 | 72698.288
90 | double | L2+S8 | 操作：开S62-3+开S13-1+开S29-2(源:L2) | 0 | 388967.5168 | 388967.5168 | - | 1.2555e-07 | 72079.0012 | 619.3356 | 72698.3368
90 | double | L2+S9 | 操作：开S29-2 + 不操作（S9 基本策略） | 292800 | 0 | 292800 | - | 1.2555e-07 | 72079.038 | 619.3356 | 72698.3736
90 | double | L2+S10 | 操作：开S29-2 + 不操作（S10 基本策略） | 252600 | 0 | 252600 | - | 1.2555e-07 | 72079.0697 | 619.3356 | 72698.4053
90 | double | L2+S11 | 操作：开S62-3+开S13-1+开S29-2(源:L2) | 0 | 745352.4726 | 745352.4726 | - | 1.2555e-07 | 72079.0697 | 619.4292 | 72698.4989
90 | double | L2+S12 | 操作：开S62-3+开S13-1+开S29-2(源:L2) | 0 | 492652.2304 | 492652.2304 | - | 1.2555e-07 | 72079.0697 | 619.491 | 72698.5607
90 | double | L2+S13 | 操作：开S29-2 + 不操作（S13 基本策略） | 1046200 | 0 | 1046200 | - | 1.2555e-07 | 72079.201 | 619.491 | 72698.6921
90 | double | L14+U16 | 不操作（L14 基本策略） + 不操作（U16 基本策略） | 523800 | 0 | 523800 | - | 7.6364e-06 | 72083.201 | 619.491 | 72702.692
90 | double | L14+U17 | 不操作（L14 基本策略） + 不操作（U17 基本策略） | 279400 | 0 | 279400 | - | 7.6364e-06 | 72085.3346 | 619.491 | 72704.8256
90 | double | L14+U18 | 不操作（L14 基本策略） + 不操作（U18 基本策略） | 606600 | 0 | 606600 | - | 7.6364e-06 | 72089.9668 | 619.491 | 72709.4578
90 | double | L14+U19 | 不操作（L14 基本策略） + 不操作（U19 基本策略） | 268680 | 0 | 268680 | - | 7.6364e-06 | 72092.0185 | 619.491 | 72711.5096
90 | double | L14+U20 | 不操作（L14 基本策略） + 不操作（U20 基本策略） | 292800 | 0 | 292800 | - | 7.6364e-06 | 72094.2544 | 619.491 | 72713.7455
90 | double | L14+U21 | 不操作（L14 基本策略） + 不操作（U21 基本策略） | 465000 | 0 | 465000 | - | 7.6364e-06 | 72097.8053 | 619.491 | 72717.2964
90 | double | L14+U22 | 不操作（L14 基本策略） + 不操作（U22 基本策略） | 292800 | 0 | 292800 | - | 7.6364e-06 | 72100.0413 | 619.491 | 72719.5323
90 | double | L14+U23 | 不操作（L14 基本策略） + 不操作（U23 基本策略） | 292800 | 0 | 292800 | - | 7.6364e-06 | 72102.2772 | 619.491 | 72721.7682
90 | double | L14+U24 | 不操作（L14 基本策略） + 不操作（U24 基本策略） | 279400 | 0 | 279400 | - | 7.6364e-06 | 72104.4108 | 619.491 | 72723.9018
90 | double | L14+U25 | 不操作（L14 基本策略） + 不操作（U25 基本策略） | 292800 | 0 | 292800 | - | 7.6364e-06 | 72106.6467 | 619.491 | 72726.1378
90 | double | L14+U26 | 不操作（L14 基本策略） + 不操作（U26 基本策略） | 279400 | 0 | 279400 | - | 7.6364e-06 | 72108.7803 | 619.491 | 72728.2714
90 | double | L14+U27 | 不操作（L14 基本策略） + 不操作（U27 基本策略） | 388200 | 0 | 388200 | - | 7.6364e-06 | 72111.7447 | 619.491 | 72731.2358
90 | double | L14+U28 | 不操作（L14 基本策略） + 不操作（U28 基本策略） | 319600 | 0 | 319600 | - | 7.6364e-06 | 72114.1853 | 619.491 | 72733.6764
90 | double | L14+U29 | 不操作（L14 基本策略） + 不操作（U29 基本策略） | 465000 | 0 | 465000 | - | 7.6364e-06 | 72117.7362 | 619.491 | 72737.2273
90 | double | L14+U30 | 不操作（L14 基本策略） + 不操作（U30 基本策略） | 319600 | 0 | 319600 | - | 7.6364e-06 | 72120.1768 | 619.491 | 72739.6679
90 | double | L14+U31 | 不操作（L14 基本策略） + 不操作（U31 基本策略） | 523800 | 0 | 523800 | - | 7.6364e-06 | 72124.1767 | 619.491 | 72743.6678
90 | double | L14+U32 | 不操作（L14 基本策略） + 不操作（U32 基本策略） | 960600 | 0 | 960600 | - | 7.6364e-06 | 72131.5122 | 619.491 | 72751.0033
90 | double | L14+U33 | 不操作（L14 基本策略） + 不操作（U33 基本策略） | 591600 | 0 | 591600 | - | 7.6364e-06 | 72136.0299 | 619.491 | 72755.5209
90 | double | L14+U34 | 不操作（L14 基本策略） + 不操作（U34 基本策略） | 456000 | 0 | 456000 | - | 7.6364e-06 | 72139.5121 | 619.491 | 72759.0031
90 | double | L14+U35 | 不操作（L14 基本策略） + 不操作（U35 基本策略） | 279400 | 0 | 279400 | - | 7.6364e-06 | 72141.6457 | 619.491 | 72761.1367
90 | double | L14+U36 | 不操作（L14 基本策略） + 不操作（U36 基本策略） | 606600 | 0 | 606600 | - | 7.6364e-06 | 72146.2779 | 619.491 | 72765.7689
90 | double | L14+U37 | 不操作（L14 基本策略） + 不操作（U37 基本策略） | 312900 | 0 | 312900 | - | 7.6364e-06 | 72148.6673 | 619.491 | 72768.1583
90 | double | L14+U38 | 不操作（L14 基本策略） + 不操作（U38 基本策略） | 727200 | 0 | 727200 | - | 7.6364e-06 | 72154.2204 | 619.491 | 72773.7115
90 | double | L14+U39 | 不操作（L14 基本策略） + 不操作（U39 基本策略） | 312900 | 0 | 312900 | - | 7.6364e-06 | 72156.6099 | 619.491 | 72776.1009
90 | double | L14+U40 | 不操作（L14 基本策略） + 不操作（U40 基本策略） | 677400 | 0 | 677400 | - | 7.6364e-06 | 72161.7827 | 619.491 | 72781.2738
90 | double | L14+U41 | 不操作（L14 基本策略） + 不操作（U41 基本策略） | 292800 | 0 | 292800 | - | 7.6364e-06 | 72164.0187 | 619.491 | 72783.5097
90 | double | L14+U42 | 不操作（L14 基本策略） + 不操作（U42 基本策略） | 478600 | 0 | 478600 | - | 7.6364e-06 | 72167.6734 | 619.491 | 72787.1645
90 | double | L14+U43 | 不操作（L14 基本策略） + 不操作（U43 基本策略） | 279400 | 0 | 279400 | - | 7.6364e-06 | 72169.807 | 619.491 | 72789.2981
90 | double | L14+U44 | 不操作（L14 基本策略） + 不操作（U44 基本策略） | 292800 | 0 | 292800 | - | 7.6364e-06 | 72172.0429 | 619.491 | 72791.534
90 | double | L14+U45 | 不操作（L14 基本策略） + 不操作（U45 基本策略） | 677400 | 0 | 677400 | - | 7.6364e-06 | 72177.2158 | 619.491 | 72796.7068
90 | double | L13+S29 | 不操作（L13 基本策略） + 操作：开S62-3 | 292800 | 0 | 292800 | - | 1.9111e-06 | 72177.7754 | 619.491 | 72797.2664
90 | double | L13+S13-1 | 不操作（L13 基本策略） + 不操作（S13-1 基本策略） | 292800 | 0 | 292800 | - | 1.9111e-06 | 72178.3349 | 619.491 | 72797.826
90 | double | L13+S29-2 | 不操作（L13 基本策略） + 不操作（S29-2 基本策略） | 292800 | 0 | 292800 | - | 1.9111e-06 | 72178.8945 | 619.491 | 72798.3855
90 | double | L13+S62-3 | 不操作（L13 基本策略） + 不操作（S62-3 基本策略） | 292800 | 0 | 292800 | - | 1.9111e-06 | 72179.454 | 619.491 | 72798.9451
90 | double | L13+CB1 | 不操作（L13 基本策略） + 操作：关S3+开S13-1+开S29-2 | 292800 | 0 | 292800 | - | 1.9111e-06 | 72180.0136 | 619.491 | 72799.5046
90 | double | L13+CB2 | 不操作（L13 基本策略） + 操作：关S11+开S62-3+开S29-2 | 292800 | 490001.1555 | 782801.1555 | - | 1.9111e-06 | 72180.5732 | 620.4275 | 72801.0006
90 | double | L13+CB3 | 不操作（L13 基本策略） + 操作：开S13-1+开S29-2 | 292800 | 0 | 292800 | - | 1.9111e-06 | 72181.1327 | 620.4275 | 72801.5602
90 | double | L13+DG1 | 不操作（L13 基本策略） + 不操作（DG1 基本策略） | 292800 | 0 | 292800 | - | 4.7921e-06 | 72182.5358 | 620.4275 | 72802.9633
90 | double | L13+DG2 | 不操作（L13 基本策略） + 不操作（DG2 基本策略） | 292800 | 0 | 292800 | - | 4.7921e-06 | 72183.939 | 620.4275 | 72804.3664
90 | double | L13+DG3 | 不操作（L13 基本策略） + 不操作（DG3 基本策略） | 292800 | 0 | 292800 | - | 4.7921e-06 | 72185.3421 | 620.4275 | 72805.7695
90 | double | L13+DG4 | 不操作（L13 基本策略） + 不操作（DG4 基本策略） | 292800 | 0 | 292800 | - | 4.7921e-06 | 72186.7452 | 620.4275 | 72807.1727
90 | double | L13+DG5 | 不操作（L13 基本策略） + 不操作（DG5 基本策略） | 292800 | 0 | 292800 | - | 4.7921e-06 | 72188.1483 | 620.4275 | 72808.5758
90 | double | L13+DG6 | 不操作（L13 基本策略） + 不操作（DG6 基本策略） | 292800 | 0 | 292800 | - | 4.7921e-06 | 72189.5514 | 620.4275 | 72809.9789
90 | double | L13+DG7 | 不操作（L13 基本策略） + 不操作（DG7 基本策略） | 292800 | 0 | 292800 | - | 4.7921e-06 | 72190.9545 | 620.4275 | 72811.382
90 | double | L13+DG8 | 不操作（L13 基本策略） + 不操作（DG8 基本策略） | 292800 | 0 | 292800 | - | 4.7921e-06 | 72192.3577 | 620.4275 | 72812.7851
90 | double | L14+U1 | 不操作（L14 基本策略） + 不操作（U1 基本策略） | 279400 | 0 | 279400 | - | 7.6364e-06 | 72194.4912 | 620.4275 | 72814.9187
90 | double | L14+U2 | 不操作（L14 基本策略） + 不操作（U2 基本策略） | 292800 | 0 | 292800 | - | 7.6364e-06 | 72196.7272 | 620.4275 | 72817.1546
90 | double | L14+U3 | 不操作（L14 基本策略） + 不操作（U3 基本策略） | 292800 | 0 | 292800 | - | 7.6364e-06 | 72198.9631 | 620.4275 | 72819.3906
90 | double | L14+U4 | 不操作（L14 基本策略） + 不操作（U4 基本策略） | 292800 | 0 | 292800 | - | 7.6364e-06 | 72201.199 | 620.4275 | 72821.6265
90 | double | L14+U5 | 不操作（L14 基本策略） + 不操作（U5 基本策略） | 319600 | 0 | 319600 | - | 7.6364e-06 | 72203.6396 | 620.4275 | 72824.0671
90 | double | L14+U6 | 不操作（L14 基本策略） + 不操作（U6 基本策略） | 292800 | 0 | 292800 | - | 7.6364e-06 | 72205.8755 | 620.4275 | 72826.303
90 | double | L14+U7 | 不操作（L14 基本策略） + 不操作（U7 基本策略） | 465000 | 0 | 465000 | - | 7.6364e-06 | 72209.4264 | 620.4275 | 72829.8539
90 | double | L14+U8 | 不操作（L14 基本策略） + 不操作（U8 基本策略） | 292800 | 0 | 292800 | - | 7.6364e-06 | 72211.6624 | 620.4275 | 72832.0898
90 | double | L14+U9 | 不操作（L14 基本策略） + 不操作（U9 基本策略） | 677400 | 0 | 677400 | - | 7.6364e-06 | 72216.8352 | 620.4275 | 72837.2627
90 | double | L14+U10 | 不操作（L14 基本策略） + 不操作（U10 基本策略） | 386600 | 0 | 386600 | - | 7.6364e-06 | 72219.7874 | 620.4275 | 72840.2149
90 | double | L14+U11 | 不操作（L14 基本策略） + 不操作（U11 基本策略） | 591600 | 0 | 591600 | - | 7.6364e-06 | 72224.3051 | 620.4275 | 72844.7326
90 | double | L14+U12 | 不操作（L14 基本策略） + 不操作（U12 基本策略） | 960600 | 0 | 960600 | - | 7.6364e-06 | 72231.6406 | 620.4275 | 72852.0681
90 | double | L14+U13 | 不操作（L14 基本策略） + 不操作（U13 基本策略） | 292800 | 0 | 292800 | - | 7.6364e-06 | 72233.8765 | 620.4275 | 72854.304
90 | double | L14+U14 | 不操作（L14 基本策略） + 不操作（U14 基本策略） | 1739400 | 0 | 1739400 | - | 7.6364e-06 | 72247.1592 | 620.4275 | 72867.5867
90 | double | L14+U15 | 不操作（L14 基本策略） + 不操作（U15 基本策略） | 393300 | 0 | 393300 | - | 7.6364e-06 | 72250.1626 | 620.4275 | 72870.59
90 | double | L13+U61 | 不操作（L13 基本策略） + 不操作（U61 基本策略） | 611400 | 0 | 611400 | - | 4.7921e-06 | 72253.0924 | 620.4275 | 72873.5199
90 | double | L13+U62 | 不操作（L13 基本策略） + 不操作（U62 基本策略） | 373200 | 0 | 373200 | - | 4.7921e-06 | 72254.8808 | 620.4275 | 72875.3083
90 | double | L13+S1 | 不操作（L13 基本策略） + 操作：开S29-2 | 292800 | 0 | 292800 | - | 1.9111e-06 | 72255.4404 | 620.4275 | 72875.8679
90 | double | L13+S2 | 不操作（L13 基本策略） + 操作：开S62-3+开S13-1 | 292800 | 0 | 292800 | - | 1.9111e-06 | 72256 | 620.4275 | 72876.4274
90 | double | L13+S3 | 不操作（L13 基本策略） + 操作：开S13-1 | 292800 | 0 | 292800 | - | 1.9111e-06 | 72256.5595 | 620.4275 | 72876.987
90 | double | L13+S4 | 不操作（L13 基本策略） + 操作：开S13-1 | 292800 | 0 | 292800 | - | 1.9111e-06 | 72257.1191 | 620.4275 | 72877.5465
90 | double | L13+S5 | 不操作（L13 基本策略） + 操作：开S13-1 | 292800 | 0 | 292800 | - | 1.9111e-06 | 72257.6786 | 620.4275 | 72878.1061
90 | double | L13+S6 | 不操作（L13 基本策略） + 不操作（S6 基本策略） | 2191500 | 0 | 2191500 | - | 1.9111e-06 | 72261.8667 | 620.4275 | 72882.2942
90 | double | L13+S7 | 不操作（L13 基本策略） + 不操作（S7 基本策略） | 564000 | 0 | 564000 | - | 1.9111e-06 | 72262.9446 | 620.4275 | 72883.372
90 | double | L13+S8 | 不操作（L13 基本策略） + 操作：开S29-2 | 292800 | 0 | 292800 | - | 1.9111e-06 | 72263.5041 | 620.4275 | 72883.9316
90 | double | L13+S9 | 不操作（L13 基本策略） + 不操作（S9 基本策略） | 292800 | 0 | 292800 | - | 1.9111e-06 | 72264.0637 | 620.4275 | 72884.4912
90 | double | L13+S10 | 不操作（L13 基本策略） + 不操作（S10 基本策略） | 292800 | 0 | 292800 | - | 1.9111e-06 | 72264.6233 | 620.4275 | 72885.0507
90 | double | L13+S11 | 不操作（L13 基本策略） + 操作：开S29-2 | 292800 | 0 | 292800 | - | 1.9111e-06 | 72265.1828 | 620.4275 | 72885.6103
90 | double | L13+S12 | 不操作（L13 基本策略） + 操作：开S29-2 | 292800 | 0 | 292800 | - | 1.9111e-06 | 72265.7424 | 620.4275 | 72886.1698
90 | double | L13+S13 | 不操作（L13 基本策略） + 不操作（S13 基本策略） | 1339000 | 0 | 1339000 | - | 1.9111e-06 | 72268.3013 | 620.4275 | 72888.7288
90 | double | L13+S14 | 不操作（L13 基本策略） + 不操作（S14 基本策略） | 1272000 | 0 | 1272000 | - | 1.9111e-06 | 72270.7322 | 620.4275 | 72891.1596
90 | double | L13+S15 | 不操作（L13 基本策略） + 不操作（S15 基本策略） | 862000 | 0 | 862000 | - | 1.9111e-06 | 72272.3795 | 620.4275 | 72892.807
90 | double | L13+S16 | 不操作（L13 基本策略） + 不操作（S16 基本策略） | 523000 | 0 | 523000 | - | 1.9111e-06 | 72273.379 | 620.4275 | 72893.8065
90 | double | L13+S17 | 不操作（L13 基本策略） + 不操作（S17 基本策略） | 1242000 | 0 | 1242000 | - | 1.9111e-06 | 72275.7525 | 620.4275 | 72896.18
90 | double | L13+S18 | 不操作（L13 基本策略） + 不操作（S18 基本策略） | 827700 | 0 | 827700 | - | 1.9111e-06 | 72277.3343 | 620.4275 | 72897.7618
90 | double | L13+S19 | 不操作（L13 基本策略） + 不操作（S19 基本策略） | 983800 | 0 | 983800 | - | 1.9111e-06 | 72279.2144 | 620.4275 | 72899.6419
90 | double | L13+S20 | 不操作（L13 基本策略） + 不操作（S20 基本策略） | 559000 | 0 | 559000 | - | 1.9111e-06 | 72280.2827 | 620.4275 | 72900.7102
90 | double | L13+S21 | 不操作（L13 基本策略） + 不操作（S21 基本策略） | 1382700 | 0 | 1382700 | - | 1.9111e-06 | 72282.9251 | 620.4275 | 72903.3526
90 | double | L13+S22 | 不操作（L13 基本策略） + 不操作（S22 基本策略） | 574200 | 0 | 574200 | - | 1.9111e-06 | 72284.0225 | 620.4275 | 72904.4499
90 | double | L13+S23 | 不操作（L13 基本策略） + 不操作（S23 基本策略） | 1697600 | 0 | 1697600 | - | 1.9111e-06 | 72287.2667 | 620.4275 | 72907.6942
90 | double | L13+S24 | 不操作（L13 基本策略） + 不操作（S24 基本策略） | 708200 | 0 | 708200 | - | 1.9111e-06 | 72288.6201 | 620.4275 | 72909.0476
90 | double | L13+S25 | 不操作（L13 基本策略） + 不操作（S25 基本策略） | 979300 | 0 | 979300 | - | 1.9111e-06 | 72290.4916 | 620.4275 | 72910.9191
90 | double | L13+S26 | 不操作（L13 基本策略） + 不操作（S26 基本策略） | 527300 | 0 | 527300 | - | 1.9111e-06 | 72291.4993 | 620.4275 | 72911.9268
90 | double | L13+S27 | 不操作（L13 基本策略） + 操作：开S62-3 | 292800 | 0 | 292800 | - | 1.9111e-06 | 72292.0589 | 620.4275 | 72912.4863
90 | double | L13+S28 | 不操作（L13 基本策略） + 不操作（S28 基本策略） | 535350 | 0 | 535350 | - | 1.9111e-06 | 72293.082 | 620.4275 | 72913.5094
90 | double | L15+U1 | 不操作（L15 基本策略） + 不操作（U1 基本策略） | 67000 | 0 | 67000 | - | 3.4665e-06 | 72293.3142 | 620.4275 | 72913.7417
90 | double | L15+U2 | 不操作（L15 基本策略） + 不操作（U2 基本策略） | 80400 | 0 | 80400 | - | 3.4665e-06 | 72293.5929 | 620.4275 | 72914.0204
90 | double | L15+U3 | 不操作（L15 基本策略） + 不操作（U3 基本策略） | 80400 | 0 | 80400 | - | 3.4665e-06 | 72293.8716 | 620.4275 | 72914.2991
90 | double | L15+U4 | 不操作（L15 基本策略） + 不操作（U4 基本策略） | 80400 | 0 | 80400 | - | 3.4665e-06 | 72294.1503 | 620.4275 | 72914.5778
90 | double | L15+U5 | 不操作（L15 基本策略） + 不操作（U5 基本策略） | 107200 | 0 | 107200 | - | 3.4665e-06 | 72294.5219 | 620.4275 | 72914.9494
90 | double | L15+U6 | 不操作（L15 基本策略） + 不操作（U6 基本策略） | 80400 | 0 | 80400 | - | 3.4665e-06 | 72294.8006 | 620.4275 | 72915.2281
90 | double | L15+U7 | 不操作（L15 基本策略） + 不操作（U7 基本策略） | 252600 | 0 | 252600 | - | 3.4665e-06 | 72295.6763 | 620.4275 | 72916.1037
90 | double | L15+U8 | 不操作（L15 基本策略） + 不操作（U8 基本策略） | 80400 | 0 | 80400 | - | 3.4665e-06 | 72295.955 | 620.4275 | 72916.3824
90 | double | L15+U9 | 不操作（L15 基本策略） + 不操作（U9 基本策略） | 465000 | 0 | 465000 | - | 3.4665e-06 | 72297.5669 | 620.4275 | 72917.9944
90 | double | L15+U10 | 不操作（L15 基本策略） + 不操作（U10 基本策略） | 174200 | 0 | 174200 | - | 3.4665e-06 | 72298.1708 | 620.4275 | 72918.5982
90 | double | L15+U11 | 不操作（L15 基本策略） + 不操作（U11 基本策略） | 379200 | 0 | 379200 | - | 3.4665e-06 | 72299.4852 | 620.4275 | 72919.9127
90 | double | L15+U12 | 不操作（L15 基本策略） + 不操作（U12 基本策略） | 748200 | 0 | 748200 | - | 3.4665e-06 | 72302.0789 | 620.4275 | 72922.5063
90 | double | L15+U13 | 不操作（L15 基本策略） + 不操作（U13 基本策略） | 80400 | 0 | 80400 | - | 3.4665e-06 | 72302.3576 | 620.4275 | 72922.785
90 | double | L15+U14 | 不操作（L15 基本策略） + 不操作（U14 基本策略） | 1527000 | 0 | 1527000 | - | 3.4665e-06 | 72307.6509 | 620.4275 | 72928.0784
90 | double | L15+U15 | 不操作（L15 基本策略） + 不操作（U15 基本策略） | 180900 | 0 | 180900 | - | 3.4665e-06 | 72308.278 | 620.4275 | 72928.7055
90 | double | L15+U16 | 不操作（L15 基本策略） + 不操作（U16 基本策略） | 311400 | 0 | 311400 | - | 3.4665e-06 | 72309.3574 | 620.4275 | 72929.7849
90 | double | L15+U17 | 不操作（L15 基本策略） + 不操作（U17 基本策略） | 67000 | 0 | 67000 | - | 3.4665e-06 | 72309.5897 | 620.4275 | 72930.0172
90 | double | L15+U18 | 不操作（L15 基本策略） + 不操作（U18 基本策略） | 394200 | 0 | 394200 | - | 3.4665e-06 | 72310.9562 | 620.4275 | 72931.3837
90 | double | L15+U19 | 不操作（L15 基本策略） + 不操作（U19 基本策略） | 56280 | 0 | 56280 | - | 3.4665e-06 | 72311.1513 | 620.4275 | 72931.5787
90 | double | L15+U20 | 不操作（L15 基本策略） + 不操作（U20 基本策略） | 80400 | 0 | 80400 | - | 3.4665e-06 | 72311.43 | 620.4275 | 72931.8575
90 | double | L15+U21 | 不操作（L15 基本策略） + 不操作（U21 基本策略） | 252600 | 0 | 252600 | - | 3.4665e-06 | 72312.3056 | 620.4275 | 72932.7331
90 | double | L15+U22 | 不操作（L15 基本策略） + 不操作（U22 基本策略） | 80400 | 0 | 80400 | - | 3.4665e-06 | 72312.5843 | 620.4275 | 72933.0118
90 | double | L15+U23 | 不操作（L15 基本策略） + 不操作（U23 基本策略） | 80400 | 0 | 80400 | - | 3.4665e-06 | 72312.863 | 620.4275 | 72933.2905
90 | double | L15+U24 | 不操作（L15 基本策略） + 不操作（U24 基本策略） | 67000 | 0 | 67000 | - | 3.4665e-06 | 72313.0953 | 620.4275 | 72933.5228
90 | double | L15+U25 | 不操作（L15 基本策略） + 不操作（U25 基本策略） | 80400 | 0 | 80400 | - | 3.4665e-06 | 72313.374 | 620.4275 | 72933.8015
90 | double | L15+U26 | 不操作（L15 基本策略） + 不操作（U26 基本策略） | 67000 | 0 | 67000 | - | 3.4665e-06 | 72313.6062 | 620.4275 | 72934.0337
90 | double | L15+U27 | 不操作（L15 基本策略） + 不操作（U27 基本策略） | 175800 | 0 | 175800 | - | 3.4665e-06 | 72314.2157 | 620.4275 | 72934.6431
90 | double | L15+U28 | 不操作（L15 基本策略） + 不操作（U28 基本策略） | 107200 | 0 | 107200 | - | 3.4665e-06 | 72314.5873 | 620.4275 | 72935.0147
90 | double | L15+U29 | 不操作（L15 基本策略） + 不操作（U29 基本策略） | 252600 | 0 | 252600 | - | 3.4665e-06 | 72315.4629 | 620.4275 | 72935.8904
90 | double | L15+U30 | 不操作（L15 基本策略） + 不操作（U30 基本策略） | 107200 | 0 | 107200 | - | 3.4665e-06 | 72315.8345 | 620.4275 | 72936.262
90 | double | L15+U31 | 不操作（L15 基本策略） + 不操作（U31 基本策略） | 311400 | 0 | 311400 | - | 3.4665e-06 | 72316.914 | 620.4275 | 72937.3414
90 | double | L15+U32 | 不操作（L15 基本策略） + 不操作（U32 基本策略） | 748200 | 0 | 748200 | - | 3.4665e-06 | 72319.5076 | 620.4275 | 72939.9351
90 | double | L15+U33 | 不操作（L15 基本策略） + 不操作（U33 基本策略） | 379200 | 0 | 379200 | - | 3.4665e-06 | 72320.8221 | 620.4275 | 72941.2495
90 | double | L15+U34 | 不操作（L15 基本策略） + 不操作（U34 基本策略） | 243600 | 0 | 243600 | - | 3.4665e-06 | 72321.6665 | 620.4275 | 72942.094
90 | double | L15+U35 | 不操作（L15 基本策略） + 不操作（U35 基本策略） | 67000 | 0 | 67000 | - | 3.4665e-06 | 72321.8988 | 620.4275 | 72942.3262
90 | double | L15+U36 | 不操作（L15 基本策略） + 不操作（U36 基本策略） | 394200 | 0 | 394200 | - | 3.4665e-06 | 72323.2653 | 620.4275 | 72943.6927
90 | double | L15+U37 | 不操作（L15 基本策略） + 不操作（U37 基本策略） | 100500 | 0 | 100500 | - | 3.4665e-06 | 72323.6136 | 620.4275 | 72944.0411
90 | double | L15+U38 | 不操作（L15 基本策略） + 不操作（U38 基本策略） | 514800 | 0 | 514800 | - | 3.4665e-06 | 72325.3982 | 620.4275 | 72945.8257
90 | double | L15+U39 | 不操作（L15 基本策略） + 不操作（U39 基本策略） | 100500 | 0 | 100500 | - | 3.4665e-06 | 72325.7466 | 620.4275 | 72946.174
90 | double | L15+U40 | 不操作（L15 基本策略） + 不操作（U40 基本策略） | 465000 | 0 | 465000 | - | 3.4665e-06 | 72327.3585 | 620.4275 | 72947.7859
90 | double | L15+U41 | 不操作（L15 基本策略） + 不操作（U41 基本策略） | 80400 | 0 | 80400 | - | 3.4665e-06 | 72327.6372 | 620.4275 | 72948.0647
90 | double | L15+U42 | 不操作（L15 基本策略） + 不操作（U42 基本策略） | 266200 | 0 | 266200 | - | 3.4665e-06 | 72328.56 | 620.4275 | 72948.9874
90 | double | L15+U43 | 不操作（L15 基本策略） + 不操作（U43 基本策略） | 67000 | 0 | 67000 | - | 3.4665e-06 | 72328.7922 | 620.4275 | 72949.2197
90 | double | L15+U44 | 不操作（L15 基本策略） + 不操作（U44 基本策略） | 80400 | 0 | 80400 | - | 3.4665e-06 | 72329.0709 | 620.4275 | 72949.4984
90 | double | L15+U45 | 不操作（L15 基本策略） + 不操作（U45 基本策略） | 465000 | 0 | 465000 | - | 3.4665e-06 | 72330.6828 | 620.4275 | 72951.1103
90 | double | L15+U46 | 不操作（L15 基本策略） + 不操作（U46 基本策略） | 140700 | 0 | 140700 | - | 3.4665e-06 | 72331.1706 | 620.4275 | 72951.598
90 | double | L15+U47 | 不操作（L15 基本策略） + 不操作（U47 基本策略） | 748200 | 0 | 748200 | - | 3.4665e-06 | 72333.7642 | 620.4275 | 72954.1917
90 | double | L15+U48 | 不操作（L15 基本策略） + 不操作（U48 基本策略） | 321600 | 0 | 321600 | - | 3.4665e-06 | 72334.879 | 620.4275 | 72955.3065
90 | double | L15+U49 | 不操作（L15 基本策略） + 不操作（U49 基本策略） | 989400 | 0 | 989400 | - | 3.4665e-06 | 72338.3088 | 620.4275 | 72958.7362
90 | double | L15+U50 | 不操作（L15 基本策略） + 不操作（U50 基本策略） | 80400 | 0 | 80400 | - | 3.4665e-06 | 72338.5875 | 620.4275 | 72959.0149
90 | double | L15+U51 | 不操作（L15 基本策略） + 不操作（U51 基本策略） | 321600 | 0 | 321600 | - | 3.4665e-06 | 72339.7023 | 620.4275 | 72960.1297
90 | double | L15+U52 | 不操作（L15 基本策略） + 不操作（U52 基本策略） | 174200 | 0 | 174200 | - | 3.4665e-06 | 72340.3061 | 620.4275 | 72960.7336
90 | double | L15+U53 | 不操作（L15 基本策略） + 不操作（U53 基本策略） | 492200 | 0 | 492200 | - | 3.4665e-06 | 72342.0123 | 620.4275 | 72962.4398
90 | double | L15+U54 | 不操作（L15 基本策略） + 不操作（U54 基本策略） | 140700 | 0 | 140700 | - | 3.4665e-06 | 72342.5001 | 620.4275 | 72962.9275
90 | double | L15+U55 | 不操作（L15 基本策略） + 不操作（U55 基本策略） | 174200 | 0 | 174200 | - | 3.4665e-06 | 72343.1039 | 620.4275 | 72963.5314
90 | double | L15+U56 | 不操作（L15 基本策略） + 不操作（U56 基本策略） | 130600 | 0 | 130600 | - | 3.4665e-06 | 72343.5567 | 620.4275 | 72963.9841
90 | double | L15+U57 | 不操作（L15 基本策略） + 不操作（U57 基本策略） | 120600 | 0 | 120600 | - | 3.4665e-06 | 72343.9747 | 620.4275 | 72964.4022
90 | double | L15+U58 | 不操作（L15 基本策略） + 不操作（U58 基本策略） | 252600 | 0 | 252600 | - | 3.4665e-06 | 72344.8504 | 620.4275 | 72965.2778
90 | double | L15+U59 | 不操作（L15 基本策略） + 不操作（U59 基本策略） | 70350 | 0 | 70350 | - | 3.4665e-06 | 72345.0942 | 620.4275 | 72965.5217
90 | double | L15+U60 | 不操作（L15 基本策略） + 不操作（U60 基本策略） | 80400 | 0 | 80400 | - | 3.4665e-06 | 72345.3729 | 620.4275 | 72965.8004
90 | double | L7+S29 | 操作：开S62-3+开S13-1(源:L7) | 0 | 0 | 0 | - | 1.0762e-05 | 72345.3729 | 620.4275 | 72965.8004
90 | double | L7+S13-1 | 操作：关S4(源:L7) | 1686200 | 0 | 1686200 | - | 1.0762e-05 | 72363.52 | 620.4275 | 72983.9475
90 | double | L7+S29-2 | 操作：开S13-1(源:L7) | 0 | 0 | 0 | - | 1.0762e-05 | 72363.52 | 620.4275 | 72983.9475
90 | double | L7+S62-3 | 操作：开S13-1(源:L7) | 0 | 0 | 0 | - | 1.0762e-05 | 72363.52 | 620.4275 | 72983.9475
90 | double | L7+CB1 | 操作：开S13-1+开S29-2(源:L7) | 0 | 0 | 0 | - | 1.0762e-05 | 72363.52 | 620.4275 | 72983.9475
90 | double | L7+CB2 | 操作：开S62-3+开S13-1+开S29-2(源:L7) | 0 | 1928157.8833 | 1928157.8833 | - | 1.0762e-05 | 72363.52 | 641.1785 | 73004.6985
90 | double | L7+CB3 | 操作：开S13-1+开S29-2(源:L7) | 0 | 0 | 0 | - | 1.0762e-05 | 72363.52 | 641.1785 | 73004.6985
90 | double | L7+DG1 | 操作：开S13-1 + 不操作（DG1 基本策略） | 0 | 0 | 0 | - | 2.6986e-05 | 72363.52 | 641.1785 | 73004.6985
90 | double | L7+DG2 | 操作：开S13-1 + 不操作（DG2 基本策略） | 0 | 0 | 0 | - | 2.6986e-05 | 72363.52 | 641.1785 | 73004.6985
90 | double | L7+DG3 | 操作：开S13-1 + 不操作（DG3 基本策略） | 0 | 0 | 0 | - | 2.6986e-05 | 72363.52 | 641.1785 | 73004.6985
90 | double | L7+DG4 | 操作：开S13-1 + 不操作（DG4 基本策略） | 0 | 0 | 0 | - | 2.6986e-05 | 72363.52 | 641.1785 | 73004.6985
90 | double | L7+DG5 | 操作：开S13-1 + 不操作（DG5 基本策略） | 0 | 0 | 0 | - | 2.6986e-05 | 72363.52 | 641.1785 | 73004.6985
90 | double | L7+DG6 | 操作：开S13-1 + 不操作（DG6 基本策略） | 0 | 0 | 0 | - | 2.6986e-05 | 72363.52 | 641.1785 | 73004.6985
90 | double | L7+DG7 | 操作：开S13-1 + 不操作（DG7 基本策略） | 0 | 0 | 0 | - | 2.6986e-05 | 72363.52 | 641.1785 | 73004.6985
90 | double | L7+DG8 | 操作：开S13-1 + 不操作（DG8 基本策略） | 0 | 0 | 0 | - | 2.6986e-05 | 72363.52 | 641.1785 | 73004.6985
90 | double | L8+U1 | 操作：开S13-1 + 不操作（U1 基本策略） | 26800 | 0 | 26800 | - | 7.6364e-06 | 72363.7246 | 641.1785 | 73004.9032
90 | double | L8+U2 | 操作：开S13-1 + 不操作（U2 基本策略） | 40200 | 0 | 40200 | - | 7.6364e-06 | 72364.0316 | 641.1785 | 73005.2101
90 | double | L8+U3 | 操作：开S13-1 + 不操作（U3 基本策略） | 40200 | 0 | 40200 | - | 7.6364e-06 | 72364.3386 | 641.1785 | 73005.5171
90 | double | L8+U4 | 操作：开S13-1 + 不操作（U4 基本策略） | 40200 | 0 | 40200 | - | 7.6364e-06 | 72364.6456 | 641.1785 | 73005.8241
90 | double | L8+U5 | 操作：开S13-1 + 不操作（U5 基本策略） | 67000 | 0 | 67000 | - | 7.6364e-06 | 72365.1572 | 641.1785 | 73006.3357
90 | double | L8+U6 | 操作：开S13-1 + 不操作（U6 基本策略） | 40200 | 0 | 40200 | - | 7.6364e-06 | 72365.4642 | 641.1785 | 73006.6427
90 | double | L8+U7 | 操作：开S13-1 + 不操作（U7 基本策略） | 212400 | 0 | 212400 | - | 7.6364e-06 | 72367.0862 | 641.1785 | 73008.2647
90 | double | L8+U8 | 操作：开S13-1 + 不操作（U8 基本策略） | 40200 | 0 | 40200 | - | 7.6364e-06 | 72367.3931 | 641.1785 | 73008.5717
90 | double | L8+U9 | 操作：开S13-1 + 不操作（U9 基本策略） | 424800 | 0 | 424800 | - | 7.6364e-06 | 72370.6371 | 641.1785 | 73011.8156
90 | double | L8+U10 | 操作：开S13-1 + 不操作（U10 基本策略） | 134000 | 0 | 134000 | - | 7.6364e-06 | 72371.6603 | 641.1785 | 73012.8389
90 | double | L8+U11 | 操作：开S13-1 + 不操作（U11 基本策略） | 339000 | 0 | 339000 | - | 7.6364e-06 | 72374.2491 | 641.1785 | 73015.4276
90 | double | L8+U12 | 操作：开S13-1 + 不操作（U12 基本策略） | 708000 | 0 | 708000 | - | 7.6364e-06 | 72379.6556 | 641.1785 | 73020.8341
90 | double | L8+U13 | 操作：开S13-1 + 不操作（U13 基本策略） | 40200 | 0 | 40200 | - | 7.6364e-06 | 72379.9626 | 641.1785 | 73021.1411
90 | double | L8+U14 | 操作：开S13-1 + 不操作（U14 基本策略） | 1486800 | 0 | 1486800 | - | 7.6364e-06 | 72391.3163 | 641.1785 | 73032.4948
90 | double | L8+U15 | 操作：开S13-1 + 不操作（U15 基本策略） | 140700 | 0 | 140700 | - | 7.6364e-06 | 72392.3908 | 641.1785 | 73033.5693
90 | double | L5+S29 | 操作：开S62-3+开S13-1(源:L5) | 0 | 0 | 0 | - | 3.0454e-06 | 72392.3908 | 641.1785 | 73033.5693
90 | double | L5+S13-1 | 不操作（L5 基本策略）(源:L5) | 1938800 | 0 | 1938800 | - | 3.0454e-06 | 72398.2951 | 641.1785 | 73039.4736
90 | double | L5+S29-2 | 操作：开S62-3+开S13-1(源:L5) | 0 | 0 | 0 | - | 3.0454e-06 | 72398.2951 | 641.1785 | 73039.4736
90 | double | L5+S62-3 | 操作：开S13-1(源:L5) | 0 | 1112.4279 | 1112.4279 | - | 3.0454e-06 | 72398.2951 | 641.1819 | 73039.477
90 | double | L5+CB1 | 操作：开S62-3+开S13-1+开S29-2(源:L5) | 0 | 0 | 0 | - | 3.0454e-06 | 72398.2951 | 641.1819 | 73039.477
90 | double | L5+CB2 | 操作：关S3+开S62-3+开S13-1(源:L5) | 252600 | 1928157.8839 | 2180757.8839 | - | 3.0454e-06 | 72399.0644 | 647.0538 | 73046.1182
90 | double | L5+CB3 | 操作：开S13-1+开S29-2(源:L5) | 0 | 1112.4279 | 1112.4279 | - | 3.0454e-06 | 72399.0644 | 647.0572 | 73046.1216
90 | double | L5+DG1 | 操作：开S62-3+开S13-1 + 不操作（DG1 基本策略） | 0 | 0 | 0 | - | 7.6364e-06 | 72399.0644 | 647.0572 | 73046.1216
90 | double | L5+DG2 | 操作：开S62-3+开S13-1 + 不操作（DG2 基本策略） | 0 | 0 | 0 | - | 7.6364e-06 | 72399.0644 | 647.0572 | 73046.1216
90 | double | L5+DG3 | 操作：开S62-3+开S13-1 + 不操作（DG3 基本策略） | 0 | 0 | 0 | - | 7.6364e-06 | 72399.0644 | 647.0572 | 73046.1216
90 | double | L5+DG4 | 操作：开S62-3+开S13-1 + 不操作（DG4 基本策略） | 0 | 0 | 0 | - | 7.6364e-06 | 72399.0644 | 647.0572 | 73046.1216
90 | double | L5+DG5 | 操作：开S62-3+开S13-1 + 不操作（DG5 基本策略） | 0 | 0 | 0 | - | 7.6364e-06 | 72399.0644 | 647.0572 | 73046.1216
90 | double | L5+DG6 | 操作：开S62-3+开S13-1 + 不操作（DG6 基本策略） | 0 | 0 | 0 | - | 7.6364e-06 | 72399.0644 | 647.0572 | 73046.1216
90 | double | L5+DG7 | 操作：开S62-3+开S13-1 + 不操作（DG7 基本策略） | 0 | 0 | 0 | - | 7.6364e-06 | 72399.0644 | 647.0572 | 73046.1216
90 | double | L5+DG8 | 操作：开S62-3+开S13-1 + 不操作（DG8 基本策略） | 0 | 0 | 0 | - | 7.6364e-06 | 72399.0644 | 647.0572 | 73046.1216
90 | double | L6+U1 | 操作：开S13-1 + 不操作（U1 基本策略） | 26800 | 0 | 26800 | - | 1.0739e-05 | 72399.3522 | 647.0572 | 73046.4094
90 | double | L6+U2 | 操作：开S13-1 + 不操作（U2 基本策略） | 40200 | 0 | 40200 | - | 1.0739e-05 | 72399.7839 | 647.0572 | 73046.8411
90 | double | L6+U3 | 操作：开S13-1 + 不操作（U3 基本策略） | 40200 | 0 | 40200 | - | 1.0739e-05 | 72400.2156 | 647.0572 | 73047.2728
90 | double | L6+U4 | 操作：开S13-1 + 不操作（U4 基本策略） | 40200 | 0 | 40200 | - | 1.0739e-05 | 72400.6473 | 647.0572 | 73047.7046
90 | double | L6+U5 | 操作：开S13-1 + 不操作（U5 基本策略） | 67000 | 0 | 67000 | - | 1.0739e-05 | 72401.3669 | 647.0572 | 73048.4241
90 | double | L6+U6 | 操作：开S13-1 + 不操作（U6 基本策略） | 40200 | 0 | 40200 | - | 1.0739e-05 | 72401.7986 | 647.0572 | 73048.8558
90 | double | L6+U7 | 操作：开S13-1 + 不操作（U7 基本策略） | 212400 | 0 | 212400 | - | 1.0739e-05 | 72404.0796 | 647.0572 | 73051.1368
90 | double | L6+U8 | 操作：开S13-1 + 不操作（U8 基本策略） | 40200 | 0 | 40200 | - | 1.0739e-05 | 72404.5113 | 647.0572 | 73051.5686
90 | double | L6+U9 | 操作：开S13-1 + 不操作（U9 基本策略） | 424800 | 0 | 424800 | - | 1.0739e-05 | 72409.0734 | 647.0572 | 73056.1306
90 | double | L6+U10 | 操作：开S13-1 + 不操作（U10 基本策略） | 134000 | 0 | 134000 | - | 1.0739e-05 | 72410.5125 | 647.0572 | 73057.5697
90 | double | L6+U11 | 操作：开S13-1 + 不操作（U11 基本策略） | 339000 | 0 | 339000 | - | 1.0739e-05 | 72414.1531 | 647.0572 | 73061.2103
90 | double | L6+U12 | 操作：开S13-1 + 不操作（U12 基本策略） | 708000 | 0 | 708000 | - | 1.0739e-05 | 72421.7565 | 647.0572 | 73068.8137
90 | double | L6+U13 | 操作：开S13-1 + 不操作（U13 基本策略） | 40200 | 0 | 40200 | - | 1.0739e-05 | 72422.1882 | 647.0572 | 73069.2455
90 | double | L6+U14 | 操作：开S13-1 + 不操作（U14 基本策略） | 1486800 | 0 | 1486800 | - | 1.0739e-05 | 72438.1555 | 647.0572 | 73085.2127
90 | double | L6+U15 | 操作：开S13-1 + 不操作（U15 基本策略） | 140700 | 0 | 140700 | - | 1.0739e-05 | 72439.6665 | 647.0572 | 73086.7237
90 | double | L6+S14 | 操作：开S13-1 + 不操作（S14 基本策略） | 979200 | 0 | 979200 | - | 4.2828e-06 | 72443.8602 | 647.0572 | 73090.9174
90 | double | L6+S15 | 操作：开S13-1 + 不操作（S15 基本策略） | 569200 | 0 | 569200 | - | 4.2828e-06 | 72446.298 | 647.0572 | 73093.3552
90 | double | L6+S16 | 操作：开S13-1 + 不操作（S16 基本策略） | 230200 | 0 | 230200 | - | 4.2828e-06 | 72447.2839 | 647.0572 | 73094.3411
90 | double | L6+S17 | 操作：开S13-1 + 不操作（S17 基本策略） | 949200 | 0 | 949200 | - | 4.2828e-06 | 72451.3491 | 647.0572 | 73098.4064
90 | double | L6+S18 | 操作：开S13-1 + 不操作（S18 基本策略） | 534900 | 0 | 534900 | - | 4.2828e-06 | 72453.64 | 647.0572 | 73100.6972
90 | double | L6+S19 | 操作：开S13-1 + 不操作（S19 基本策略） | 691000 | 0 | 691000 | - | 4.2828e-06 | 72456.5994 | 647.0572 | 73103.6567
90 | double | L6+S20 | 操作：开S13-1 + 不操作（S20 基本策略） | 266200 | 0 | 266200 | - | 4.2828e-06 | 72457.7395 | 647.0572 | 73104.7967
90 | double | L6+S21 | 操作：开S13-1 + 不操作（S21 基本策略） | 1089900 | 0 | 1089900 | - | 4.2828e-06 | 72462.4074 | 647.0572 | 73109.4646
90 | double | L6+S22 | 操作：开S13-1 + 不操作（S22 基本策略） | 281400 | 0 | 281400 | - | 4.2828e-06 | 72463.6125 | 647.0572 | 73110.6698
90 | double | L6+S23 | 操作：开S13-1 + 不操作（S23 基本策略） | 1404800 | 0 | 1404800 | - | 4.2828e-06 | 72469.629 | 647.0572 | 73116.6863
90 | double | L6+S24 | 操作：开S13-1 + 不操作（S24 基本策略） | 415400 | 0 | 415400 | - | 4.2828e-06 | 72471.4081 | 647.0572 | 73118.4653
90 | double | L6+S25 | 操作：开S13-1 + 不操作（S25 基本策略） | 686500 | 0 | 686500 | - | 4.2828e-06 | 72474.3483 | 647.0572 | 73121.4055
90 | double | L6+S26 | 操作：开S13-1 + 不操作（S26 基本策略） | 234500 | 0 | 234500 | - | 4.2828e-06 | 72475.3526 | 647.0572 | 73122.4098
90 | double | L6+S27 | 操作：开S62-3+开S13-1(源:L6) | 0 | 0 | 0 | - | 4.2828e-06 | 72475.3526 | 647.0572 | 73122.4098
90 | double | L6+S28 | 操作：开S13-1 + 不操作（S28 基本策略） | 242550 | 0 | 242550 | - | 4.2828e-06 | 72476.3914 | 647.0572 | 73123.4486
90 | double | L6+S29 | 操作：开S62-3+开S13-1(源:L6) | 0 | 0 | 0 | - | 4.2828e-06 | 72476.3914 | 647.0572 | 73123.4486
90 | double | L6+S13-1 | 不操作（L6 基本策略）(源:L6) | 1898600 | 0 | 1898600 | - | 4.2828e-06 | 72484.5227 | 647.0572 | 73131.5799
90 | double | L6+S29-2 | 操作：开S13-1(源:L6) | 0 | 0 | 0 | - | 4.2828e-06 | 72484.5227 | 647.0572 | 73131.5799
90 | double | L6+S62-3 | 操作：开S13-1(源:L6) | 0 | 0 | 0 | - | 4.2828e-06 | 72484.5227 | 647.0572 | 73131.5799
90 | double | L6+CB1 | 操作：开S13-1+开S29-2(源:L6) | 0 | 0 | 0 | - | 4.2828e-06 | 72484.5227 | 647.0572 | 73131.5799
90 | double | L6+CB2 | 操作：开S62-3+开S13-1+开S29-2(源:L6) | 0 | 2092371.6394 | 2092371.6394 | - | 4.2828e-06 | 72484.5227 | 656.0185 | 73140.5412
90 | double | L6+CB3 | 操作：开S13-1+开S29-2(源:L6) | 0 | 0 | 0 | - | 4.2828e-06 | 72484.5227 | 656.0185 | 73140.5412
90 | double | L6+DG1 | 操作：开S13-1 + 不操作（DG1 基本策略） | 0 | 0 | 0 | - | 1.0739e-05 | 72484.5227 | 656.0185 | 73140.5412
90 | double | L6+DG2 | 操作：开S13-1 + 不操作（DG2 基本策略） | 0 | 0 | 0 | - | 1.0739e-05 | 72484.5227 | 656.0185 | 73140.5412
90 | double | L6+DG3 | 操作：开S13-1 + 不操作（DG3 基本策略） | 0 | 0 | 0 | - | 1.0739e-05 | 72484.5227 | 656.0185 | 73140.5412
90 | double | L6+DG4 | 操作：开S13-1 + 不操作（DG4 基本策略） | 0 | 0 | 0 | - | 1.0739e-05 | 72484.5227 | 656.0185 | 73140.5412
90 | double | L6+DG5 | 操作：开S13-1 + 不操作（DG5 基本策略） | 0 | 0 | 0 | - | 1.0739e-05 | 72484.5227 | 656.0185 | 73140.5412
90 | double | L6+DG6 | 操作：开S13-1 + 不操作（DG6 基本策略） | 0 | 0 | 0 | - | 1.0739e-05 | 72484.5227 | 656.0185 | 73140.5412
90 | double | L6+DG7 | 操作：开S13-1 + 不操作（DG7 基本策略） | 0 | 0 | 0 | - | 1.0739e-05 | 72484.5227 | 656.0185 | 73140.5412
90 | double | L6+DG8 | 操作：开S13-1 + 不操作（DG8 基本策略） | 0 | 0 | 0 | - | 1.0739e-05 | 72484.5227 | 656.0185 | 73140.5412
90 | double | L8+S14 | 操作：开S13-1 + 不操作（S14 基本策略） | 979200 | 0 | 979200 | - | 3.0454e-06 | 72487.5047 | 656.0185 | 73143.5232
90 | double | L8+S15 | 操作：开S13-1 + 不操作（S15 基本策略） | 569200 | 0 | 569200 | - | 3.0454e-06 | 72489.2382 | 656.0185 | 73145.2566
90 | double | L8+S16 | 操作：开S13-1 + 不操作（S16 基本策略） | 230200 | 0 | 230200 | - | 3.0454e-06 | 72489.9392 | 656.0185 | 73145.9577
90 | double | L8+S17 | 操作：开S13-1 + 不操作（S17 基本策略） | 949200 | 0 | 949200 | - | 3.0454e-06 | 72492.8299 | 656.0185 | 73148.8483
90 | double | L8+S18 | 操作：开S13-1 + 不操作（S18 基本策略） | 534900 | 0 | 534900 | - | 3.0454e-06 | 72494.4588 | 656.0185 | 73150.4773
90 | double | L8+S19 | 操作：开S13-1 + 不操作（S19 基本策略） | 691000 | 0 | 691000 | - | 3.0454e-06 | 72496.5632 | 656.0185 | 73152.5816
90 | double | L8+S20 | 操作：开S13-1 + 不操作（S20 基本策略） | 266200 | 0 | 266200 | - | 3.0454e-06 | 72497.3738 | 656.0185 | 73153.3923
90 | double | L8+S21 | 操作：开S13-1 + 不操作（S21 基本策略） | 1089900 | 0 | 1089900 | - | 3.0454e-06 | 72500.693 | 656.0185 | 73156.7114
90 | double | L8+S22 | 操作：开S13-1 + 不操作（S22 基本策略） | 281400 | 0 | 281400 | - | 3.0454e-06 | 72501.5499 | 656.0185 | 73157.5684
90 | double | L8+S23 | 操作：开S13-1 + 不操作（S23 基本策略） | 1404800 | 0 | 1404800 | - | 3.0454e-06 | 72505.8281 | 656.0185 | 73161.8465
90 | double | L8+S24 | 操作：开S13-1 + 不操作（S24 基本策略） | 415400 | 0 | 415400 | - | 3.0454e-06 | 72507.0931 | 656.0185 | 73163.1116
90 | double | L8+S25 | 操作：开S13-1 + 不操作（S25 基本策略） | 686500 | 0 | 686500 | - | 3.0454e-06 | 72509.1838 | 656.0185 | 73165.2022
90 | double | L8+S26 | 操作：开S13-1 + 不操作（S26 基本策略） | 234500 | 0 | 234500 | - | 3.0454e-06 | 72509.8979 | 656.0185 | 73165.9163
90 | double | L8+S27 | 操作：开S62-3+开S13-1(源:L8) | 0 | 0 | 0 | - | 3.0454e-06 | 72509.8979 | 656.0185 | 73165.9163
90 | double | L8+S28 | 操作：开S13-1 + 不操作（S28 基本策略） | 242550 | 0 | 242550 | - | 3.0454e-06 | 72510.6365 | 656.0185 | 73166.655
90 | double | L8+S29 | 操作：开S62-3+开S13-1(源:L8) | 0 | 0 | 0 | - | 3.0454e-06 | 72510.6365 | 656.0185 | 73166.655
90 | double | L8+S13-1 | 操作：关S5(源:L8) | 1646000 | 0 | 1646000 | - | 3.0454e-06 | 72515.6492 | 656.0185 | 73171.6677
90 | double | L8+S29-2 | 操作：开S13-1(源:L8) | 0 | 0 | 0 | - | 3.0454e-06 | 72515.6492 | 656.0185 | 73171.6677
90 | double | L8+S62-3 | 操作：开S13-1(源:L8) | 0 | 0 | 0 | - | 3.0454e-06 | 72515.6492 | 656.0185 | 73171.6677
90 | double | L8+CB1 | 操作：开S13-1+开S29-2(源:L8) | 0 | 0 | 0 | - | 3.0454e-06 | 72515.6492 | 656.0185 | 73171.6677
90 | double | L8+CB2 | 操作：开S62-3+开S13-1+开S29-2(源:L8) | 0 | 1812646.1779 | 1812646.1779 | - | 3.0454e-06 | 72515.6492 | 661.5386 | 73177.1878
90 | double | L8+CB3 | 操作：开S13-1+开S29-2(源:L8) | 0 | 0 | 0 | - | 3.0454e-06 | 72515.6492 | 661.5386 | 73177.1878
90 | double | L8+DG1 | 操作：开S13-1 + 不操作（DG1 基本策略） | 0 | 0 | 0 | - | 7.6364e-06 | 72515.6492 | 661.5386 | 73177.1878
90 | double | L8+DG2 | 操作：开S13-1 + 不操作（DG2 基本策略） | 0 | 0 | 0 | - | 7.6364e-06 | 72515.6492 | 661.5386 | 73177.1878
90 | double | L8+DG3 | 操作：开S13-1 + 不操作（DG3 基本策略） | 0 | 0 | 0 | - | 7.6364e-06 | 72515.6492 | 661.5386 | 73177.1878
90 | double | L8+DG4 | 操作：开S13-1 + 不操作（DG4 基本策略） | 0 | 0 | 0 | - | 7.6364e-06 | 72515.6492 | 661.5386 | 73177.1878
90 | double | L8+DG5 | 操作：开S13-1 + 不操作（DG5 基本策略） | 0 | 0 | 0 | - | 7.6364e-06 | 72515.6492 | 661.5386 | 73177.1878
90 | double | L8+DG6 | 操作：开S13-1 + 不操作（DG6 基本策略） | 0 | 0 | 0 | - | 7.6364e-06 | 72515.6492 | 661.5386 | 73177.1878
90 | double | L8+DG7 | 操作：开S13-1 + 不操作（DG7 基本策略） | 0 | 0 | 0 | - | 7.6364e-06 | 72515.6492 | 661.5386 | 73177.1878
90 | double | L8+DG8 | 操作：开S13-1 + 不操作（DG8 基本策略） | 0 | 0 | 0 | - | 7.6364e-06 | 72515.6492 | 661.5386 | 73177.1878
90 | double | L4+S14 | 操作：关S27+开S62-3+开S13-1 + 不操作（S14 基本策略） | 979200 | 27262.416 | 1006462.416 | - | 2.5112e-07 | 72515.8951 | 661.5455 | 73177.4406
90 | double | L4+S15 | 操作：关S27+开S62-3+开S13-1 + 不操作（S15 基本策略） | 569200 | 27262.416 | 596462.416 | - | 2.5112e-07 | 72516.038 | 661.5523 | 73177.5904
90 | double | L4+S16 | 操作：关S27+开S62-3+开S13-1 + 不操作（S16 基本策略） | 230200 | 27262.416 | 257462.416 | - | 2.5112e-07 | 72516.0959 | 661.5592 | 73177.655
90 | double | L4+S17 | 操作：关S27+开S62-3+开S13-1 + 不操作（S17 基本策略） | 949200 | 27262.416 | 976462.416 | - | 2.5112e-07 | 72516.3342 | 661.566 | 73177.9002
90 | double | L4+S18 | 操作：关S27+开S62-3+开S13-1 + 不操作（S18 基本策略） | 534900 | 27262.416 | 562162.416 | - | 2.5112e-07 | 72516.4685 | 661.5728 | 73178.0414
90 | double | L4+S19 | 操作：关S27+开S62-3+开S13-1 + 不操作（S19 基本策略） | 691000 | 27262.416 | 718262.416 | - | 2.5112e-07 | 72516.6421 | 661.5797 | 73178.2218
90 | double | L4+S20 | 操作：关S27+开S62-3+开S13-1 + 不操作（S20 基本策略） | 266200 | 27262.416 | 293462.416 | - | 2.5112e-07 | 72516.7089 | 661.5865 | 73178.2955
90 | double | L4+S21 | 操作：开S62-3+开S13-1 + 不操作（S21 基本策略） | 1089900 | 0 | 1089900 | - | 2.5112e-07 | 72516.9826 | 661.5865 | 73178.5692
90 | double | L4+S22 | 操作：关S27+开S62-3+开S13-1 + 不操作（S22 基本策略） | 281400 | 0 | 281400 | - | 2.5112e-07 | 72517.0533 | 661.5865 | 73178.6398
90 | double | L4+S23 | 操作：开S13-1 + 不操作（S23 基本策略） | 1404800 | 0 | 1404800 | - | 2.5112e-07 | 72517.4061 | 661.5865 | 73178.9926
90 | double | L4+S24 | 操作：关S27+开S62-3+开S13-1 + 不操作（S24 基本策略） | 415400 | 0 | 415400 | - | 2.5112e-07 | 72517.5104 | 661.5865 | 73179.0969
90 | double | L4+S25 | 操作：关S27+开S62-3+开S13-1 + 不操作（S25 基本策略） | 686500 | 0 | 686500 | - | 2.5112e-07 | 72517.6828 | 661.5865 | 73179.2693
90 | double | L4+S26 | 操作：关S27+开S62-3+开S13-1 + 不操作（S26 基本策略） | 234500 | 1303.8285 | 235803.8285 | - | 2.5112e-07 | 72517.7417 | 661.5869 | 73179.3285
90 | double | L4+S27 | 操作：开S62-3+开S13-1(源:L4) | 0 | 27262.416 | 27262.416 | - | 2.5112e-07 | 72517.7417 | 661.5937 | 73179.3354
90 | double | L4+S28 | 操作：关S27+开S62-3+开S13-1 + 不操作（S28 基本策略） | 242550 | 27262.416 | 269812.416 | - | 2.5112e-07 | 72517.8026 | 661.6006 | 73179.4031
90 | double | L4+S29 | 操作：开S62-3+开S13-1(源:L4) | 0 | 51350.7894 | 51350.7894 | - | 2.5112e-07 | 72517.8026 | 661.6135 | 73179.416
90 | double | L4+S13-1 | 不操作（L4 基本策略）(源:L4) | 3904500 | 0 | 3904500 | - | 2.5112e-07 | 72518.7831 | 661.6135 | 73180.3965
90 | double | L4+S29-2 | 操作：关S27+开S62-3+开S13-1(源:L4) | 0 | 27262.416 | 27262.416 | - | 2.5112e-07 | 72518.7831 | 661.6203 | 73180.4034
90 | double | L4+S62-3 | 操作：开S13-1(源:L4) | 0 | 362383.015 | 362383.015 | - | 2.5112e-07 | 72518.7831 | 661.7113 | 73180.4944
90 | double | L4+CB1 | 操作：开S62-3+开S13-1+开S29-2(源:L4) | 0 | 51350.7871 | 51350.7871 | - | 2.5112e-07 | 72518.7831 | 661.7242 | 73180.5073
90 | double | L4+CB2 | 操作：关S3+开S62-3+开S13-1(源:L4) | 2218300 | 1928157.8839 | 4146457.8839 | - | 2.5112e-07 | 72519.3402 | 662.2084 | 73181.5486
90 | double | L4+CB3 | 操作：开S13-1+开S29-2(源:L4) | 0 | 362383.015 | 362383.015 | - | 2.5112e-07 | 72519.3402 | 662.2994 | 73181.6396
90 | double | L4+DG1 | 操作：关S27+开S62-3+开S13-1 + 不操作（DG1 基本策略） | 0 | 27262.416 | 27262.416 | - | 6.297e-07 | 72519.3402 | 662.3166 | 73181.6567
90 | double | L4+DG2 | 操作：关S27+开S62-3+开S13-1 + 不操作（DG2 基本策略） | 0 | 27262.416 | 27262.416 | - | 6.297e-07 | 72519.3402 | 662.3337 | 73181.6739
90 | double | L4+DG3 | 操作：关S27+开S62-3+开S13-1 + 不操作（DG3 基本策略） | 0 | 27262.416 | 27262.416 | - | 6.297e-07 | 72519.3402 | 662.3509 | 73181.6911
90 | double | L4+DG4 | 操作：关S27+开S62-3+开S13-1 + 不操作（DG4 基本策略） | 0 | 27262.416 | 27262.416 | - | 6.297e-07 | 72519.3402 | 662.3681 | 73181.7082
90 | double | L4+DG5 | 操作：关S27+开S62-3+开S13-1 + 不操作（DG5 基本策略） | 0 | 27262.416 | 27262.416 | - | 6.297e-07 | 72519.3402 | 662.3852 | 73181.7254
90 | double | L4+DG6 | 操作：关S27+开S62-3+开S13-1 + 不操作（DG6 基本策略） | 0 | 27262.416 | 27262.416 | - | 6.297e-07 | 72519.3402 | 662.4024 | 73181.7426
90 | double | L4+DG7 | 操作：关S27+开S62-3+开S13-1 + 不操作（DG7 基本策略） | 0 | 27262.416 | 27262.416 | - | 6.297e-07 | 72519.3402 | 662.4196 | 73181.7597
90 | double | L4+DG8 | 操作：关S27+开S62-3+开S13-1 + 不操作（DG8 基本策略） | 0 | 27262.416 | 27262.416 | - | 6.297e-07 | 72519.3402 | 662.4367 | 73181.7769
90 | double | L3+S29 | 操作：开S62-3+开S29-2(源:L3) | 0 | 0 | 0 | - | 2.5112e-07 | 72519.3402 | 662.4367 | 73181.7769
90 | double | L3+S13-1 | 操作：开S29-2(源:L3) | 0 | 0 | 0 | - | 2.5112e-07 | 72519.3402 | 662.4367 | 73181.7769
90 | double | L3+S29-2 | 操作：关S27+开S62-3+开S13-1(源:L3) | 0 | 45213.1805 | 45213.1805 | - | 2.5112e-07 | 72519.3402 | 662.4481 | 73181.7883
90 | double | L3+S62-3 | 操作：开S29-2(源:L3) | 0 | 0 | 0 | - | 2.5112e-07 | 72519.3402 | 662.4481 | 73181.7883
90 | double | L3+CB1 | 操作：开S29-2(源:L3) | 400000 | 0 | 400000 | - | 2.5112e-07 | 72519.4406 | 662.4481 | 73181.8887
90 | double | L3+CB2 | 操作：开S62-3+开S29-2(源:L3) | 0 | 1898286.0878 | 1898286.0878 | - | 2.5112e-07 | 72519.4406 | 662.9248 | 73182.3654
90 | double | L3+CB3 | 操作：开S62-3+开S13-1(源:L3) | 0 | 962089.7612 | 962089.7612 | - | 2.5112e-07 | 72519.4406 | 663.1664 | 73182.607
90 | double | L3+DG1 | 操作：开S29-2 + 不操作（DG1 基本策略） | 0 | 0 | 0 | - | 6.297e-07 | 72519.4406 | 663.1664 | 73182.607
90 | double | L3+DG2 | 操作：开S29-2 + 不操作（DG2 基本策略） | 0 | 0 | 0 | - | 6.297e-07 | 72519.4406 | 663.1664 | 73182.607
90 | double | L3+DG3 | 操作：开S29-2 + 不操作（DG3 基本策略） | 0 | 0 | 0 | - | 6.297e-07 | 72519.4406 | 663.1664 | 73182.607
90 | double | L3+DG4 | 操作：开S29-2 + 不操作（DG4 基本策略） | 0 | 0 | 0 | - | 6.297e-07 | 72519.4406 | 663.1664 | 73182.607
90 | double | L3+DG5 | 操作：开S29-2 + 不操作（DG5 基本策略） | 0 | 0 | 0 | - | 6.297e-07 | 72519.4406 | 663.1664 | 73182.607
90 | double | L3+DG6 | 操作：开S29-2 + 不操作（DG6 基本策略） | 0 | 0 | 0 | - | 6.297e-07 | 72519.4406 | 663.1664 | 73182.607
90 | double | L3+DG7 | 操作：开S29-2 + 不操作（DG7 基本策略） | 0 | 0 | 0 | - | 6.297e-07 | 72519.4406 | 663.1664 | 73182.607
90 | double | L3+DG8 | 操作：开S29-2 + 不操作（DG8 基本策略） | 0 | 0 | 0 | - | 6.297e-07 | 72519.4406 | 663.1664 | 73182.607
90 | double | L4+U1 | 操作：关S27+开S62-3+开S13-1 + 不操作（U1 基本策略） | 26800 | 27262.416 | 54062.416 | - | 6.297e-07 | 72519.4575 | 663.1836 | 73182.6411
90 | double | L4+U2 | 操作：关S27+开S62-3+开S13-1 + 不操作（U2 基本策略） | 40200 | 27262.416 | 67462.416 | - | 6.297e-07 | 72519.4828 | 663.2007 | 73182.6835
90 | double | L4+U3 | 操作：关S27+开S62-3+开S13-1 + 不操作（U3 基本策略） | 40200 | 27262.416 | 67462.416 | - | 6.297e-07 | 72519.5081 | 663.2179 | 73182.726
90 | double | L4+U4 | 操作：关S27+开S62-3+开S13-1 + 不操作（U4 基本策略） | 40200 | 27262.416 | 67462.416 | - | 6.297e-07 | 72519.5334 | 663.2351 | 73182.7685
90 | double | L4+U5 | 操作：关S27+开S62-3+开S13-1 + 不操作（U5 基本策略） | 67000 | 19335.1184 | 86335.1184 | - | 6.297e-07 | 72519.5756 | 663.2473 | 73182.8229
90 | double | L4+U6 | 操作：关S27+开S62-3+开S13-1 + 不操作（U6 基本策略） | 40200 | 22519.5851 | 62719.5851 | - | 6.297e-07 | 72519.6009 | 663.2614 | 73182.8624
90 | double | L4+U7 | 操作：关S27+开S62-3+开S13-1 + 不操作（U7 基本策略） | 212400 | 22549.1024 | 234949.1024 | - | 6.297e-07 | 72519.7347 | 663.2756 | 73183.0103
90 | double | L4+U8 | 操作：关S27+开S62-3+开S13-1 + 不操作（U8 基本策略） | 40200 | 22589.7328 | 62789.7328 | - | 6.297e-07 | 72519.76 | 663.2899 | 73183.0498
90 | double | L4+U9 | 操作：关S27+开S62-3+开S13-1 + 不操作（U9 基本策略） | 424800 | 17974.1952 | 442774.1952 | - | 6.297e-07 | 72520.0275 | 663.3012 | 73183.3287
90 | double | L4+U10 | 操作：关S27+开S62-3+开S13-1 + 不操作（U10 基本策略） | 134000 | 12007.1728 | 146007.1728 | - | 6.297e-07 | 72520.1119 | 663.3087 | 73183.4206
90 | double | L4+U11 | 操作：关S27+开S62-3+开S13-1 + 不操作（U11 基本策略） | 339000 | 15997.1778 | 354997.1778 | - | 6.297e-07 | 72520.3253 | 663.3188 | 73183.6441
90 | double | L4+U12 | 操作：关S27+开S62-3+开S13-1 + 不操作（U12 基本策略） | 708000 | 12342.404 | 720342.404 | - | 6.297e-07 | 72520.7712 | 663.3266 | 73184.0978
90 | double | L4+U13 | 操作：关S27+开S62-3+开S13-1 + 不操作（U13 基本策略） | 40200 | 27261.5997 | 67461.5997 | - | 6.297e-07 | 72520.7965 | 663.3437 | 73184.1402
90 | double | L4+U14 | 操作：关S27+开S62-3+开S13-1 + 不操作（U14 基本策略） | 1486800 | 0 | 1486800 | - | 6.297e-07 | 72521.7327 | 663.3437 | 73185.0765
90 | double | L4+U15 | 操作：关S27+开S62-3+开S13-1 + 不操作（U15 基本策略） | 140700 | 10649.7407 | 151349.7407 | - | 6.297e-07 | 72521.8213 | 663.3505 | 73185.1718
90 | double | L1+S29 | 操作：开S62-3+开S29-2(源:L1) | 0 | 61080.705 | 61080.705 | - | 6.2772e-08 | 72521.8213 | 663.3543 | 73185.1756
90 | double | L1+S13-1 | 操作：开S29-2(源:L1) | 0 | 51085.8442 | 51085.8442 | - | 6.2772e-08 | 72521.8213 | 663.3575 | 73185.1788
90 | double | L1+S29-2 | 操作：关S27+开S62-3+开S13-1(源:L1) | 0 | 370854.297 | 370854.297 | - | 6.2772e-08 | 72521.8213 | 663.3808 | 73185.2021
90 | double | L1+S62-3 | 操作：关S3+开S13-1+开S29-2(源:L1) | 0 | 0 | 0 | - | 6.2772e-08 | 72521.8213 | 663.3808 | 73185.2021
90 | double | L1+CB1 | 操作：关S3+开S13-1+开S29-2(源:L1) | 26800 | 0 | 26800 | - | 6.2772e-08 | 72521.823 | 663.3808 | 73185.2038
90 | double | L1+CB2 | 操作：开S62-3+开S29-2(源:L1) | 0 | 2078096.4147 | 2078096.4147 | - | 6.2772e-08 | 72521.823 | 663.5112 | 73185.3342
90 | double | L1+CB3 | 操作：开S62-3+开S13-1(源:L1) | 0 | 1069799.6815 | 1069799.6815 | - | 6.2772e-08 | 72521.823 | 663.5784 | 73185.4014
90 | double | L1+DG1 | 操作：关S3+开S13-1+开S29-2 + 不操作（DG1 基本策略） | 0 | 0 | 0 | - | 1.574e-07 | 72521.823 | 663.5784 | 73185.4014
90 | double | L1+DG2 | 操作：关S3+开S13-1+开S29-2 + 不操作（DG2 基本策略） | 0 | 0 | 0 | - | 1.574e-07 | 72521.823 | 663.5784 | 73185.4014
90 | double | L1+DG3 | 操作：关S3+开S13-1+开S29-2 + 不操作（DG3 基本策略） | 0 | 0 | 0 | - | 1.574e-07 | 72521.823 | 663.5784 | 73185.4014
90 | double | L1+DG4 | 操作：关S3+开S13-1+开S29-2 + 不操作（DG4 基本策略） | 0 | 0 | 0 | - | 1.574e-07 | 72521.823 | 663.5784 | 73185.4014
90 | double | L1+DG5 | 操作：关S3+开S13-1+开S29-2 + 不操作（DG5 基本策略） | 0 | 0 | 0 | - | 1.574e-07 | 72521.823 | 663.5784 | 73185.4014
90 | double | L1+DG6 | 操作：关S3+开S13-1+开S29-2 + 不操作（DG6 基本策略） | 0 | 0 | 0 | - | 1.574e-07 | 72521.823 | 663.5784 | 73185.4014
90 | double | L1+DG7 | 操作：关S3+开S13-1+开S29-2 + 不操作（DG7 基本策略） | 0 | 0 | 0 | - | 1.574e-07 | 72521.823 | 663.5784 | 73185.4014
90 | double | L1+DG8 | 操作：关S3+开S13-1+开S29-2 + 不操作（DG8 基本策略） | 0 | 0 | 0 | - | 1.574e-07 | 72521.823 | 663.5784 | 73185.4014
90 | double | L2+U1 | 操作：关S3+开S13-1+开S29-2 + 不操作（U1 基本策略） | 26800 | 0 | 26800 | - | 3.1482e-07 | 72521.8314 | 663.5784 | 73185.4098
90 | double | L2+U2 | 操作：关S3+开S13-1+开S29-2 + 不操作（U2 基本策略） | 40200 | 0 | 40200 | - | 3.1482e-07 | 72521.8441 | 663.5784 | 73185.4225
90 | double | L2+U3 | 操作：关S3+开S13-1+开S29-2 + 不操作（U3 基本策略） | 40200 | 0 | 40200 | - | 3.1482e-07 | 72521.8568 | 663.5784 | 73185.4351
90 | double | L2+U4 | 操作：关S3+开S13-1+开S29-2 + 不操作（U4 基本策略） | 40200 | 0 | 40200 | - | 3.1482e-07 | 72521.8694 | 663.5784 | 73185.4478
90 | double | L2+U5 | 操作：关S3+开S13-1+开S29-2 + 不操作（U5 基本策略） | 67000 | 0 | 67000 | - | 3.1482e-07 | 72521.8905 | 663.5784 | 73185.4689
90 | double | L2+U6 | 操作：关S2+开S13-1+开S29-2 + 不操作（U6 基本策略） | 40200 | 0 | 40200 | - | 3.1482e-07 | 72521.9032 | 663.5784 | 73185.4815
90 | double | L2+U7 | 操作：关S2+开S13-1+开S29-2 + 不操作（U7 基本策略） | 212400 | 0 | 212400 | - | 3.1482e-07 | 72521.97 | 663.5784 | 73185.5484
90 | double | L2+U8 | 操作：关S2+开S13-1+开S29-2 + 不操作（U8 基本策略） | 40200 | 0 | 40200 | - | 3.1482e-07 | 72521.9827 | 663.5784 | 73185.5611
90 | double | L2+U9 | 操作：开S29-2 + 不操作（U9 基本策略） | 424800 | 0 | 424800 | - | 3.1482e-07 | 72522.1164 | 663.5784 | 73185.6948
90 | double | L2+U10 | 操作：开S29-2 + 不操作（U10 基本策略） | 134000 | 0 | 134000 | - | 3.1482e-07 | 72522.1586 | 663.5784 | 73185.737
90 | double | L2+U11 | 操作：开S29-2 + 不操作（U11 基本策略） | 339000 | 0 | 339000 | - | 3.1482e-07 | 72522.2653 | 663.5784 | 73185.8437
90 | double | L2+U12 | 操作：开S29-2 + 不操作（U12 基本策略） | 708000 | 0 | 708000 | - | 3.1482e-07 | 72522.4882 | 663.5784 | 73186.0666
90 | double | L2+U13 | 操作：关S3+开S13-1+开S29-2 + 不操作（U13 基本策略） | 40200 | 0 | 40200 | - | 3.1482e-07 | 72522.5009 | 663.5784 | 73186.0792
90 | double | L2+U14 | 操作：开S29-2 + 不操作（U14 基本策略） | 1486800 | 0 | 1486800 | - | 3.1482e-07 | 72522.9689 | 663.5784 | 73186.5473
90 | double | L2+U15 | 操作：开S29-2 + 不操作（U15 基本策略） | 140700 | 0 | 140700 | - | 3.1482e-07 | 72523.0132 | 663.5784 | 73186.5916
90 | double | L8+U16 | 操作：开S13-1 + 不操作（U16 基本策略） | 271200 | 0 | 271200 | - | 7.6364e-06 | 72525.0842 | 663.5784 | 73188.6626
90 | double | L8+U17 | 操作：开S13-1 + 不操作（U17 基本策略） | 26800 | 0 | 26800 | - | 7.6364e-06 | 72525.2889 | 663.5784 | 73188.8673
90 | double | L8+U18 | 操作：开S13-1 + 不操作（U18 基本策略） | 354000 | 0 | 354000 | - | 7.6364e-06 | 72527.9921 | 663.5784 | 73191.5705
90 | double | L8+U19 | 操作：开S13-1 + 不操作（U19 基本策略） | 16080 | 0 | 16080 | - | 7.6364e-06 | 72528.1149 | 663.5784 | 73191.6933
90 | double | L8+U20 | 操作：开S13-1 + 不操作（U20 基本策略） | 40200 | 0 | 40200 | - | 7.6364e-06 | 72528.4219 | 663.5784 | 73192.0003
90 | double | L8+U21 | 操作：开S13-1 + 不操作（U21 基本策略） | 212400 | 0 | 212400 | - | 7.6364e-06 | 72530.0439 | 663.5784 | 73193.6223
90 | double | L8+U22 | 操作：开S13-1 + 不操作（U22 基本策略） | 40200 | 0 | 40200 | - | 7.6364e-06 | 72530.3509 | 663.5784 | 73193.9292
90 | double | L8+U23 | 操作：开S13-1 + 不操作（U23 基本策略） | 40200 | 0 | 40200 | - | 7.6364e-06 | 72530.6578 | 663.5784 | 73194.2362
90 | double | L8+U24 | 操作：开S13-1 + 不操作（U24 基本策略） | 26800 | 0 | 26800 | - | 7.6364e-06 | 72530.8625 | 663.5784 | 73194.4409
90 | double | L8+U25 | 操作：开S13-1 + 不操作（U25 基本策略） | 40200 | 0 | 40200 | - | 7.6364e-06 | 72531.1695 | 663.5784 | 73194.7479
90 | double | L8+U26 | 操作：开S13-1 + 不操作（U26 基本策略） | 26800 | 0 | 26800 | - | 7.6364e-06 | 72531.3741 | 663.5784 | 73194.9525
90 | double | L8+U27 | 操作：开S13-1 + 不操作（U27 基本策略） | 135600 | 0 | 135600 | - | 7.6364e-06 | 72532.4096 | 663.5784 | 73195.988
90 | double | L8+U28 | 操作：开S13-1 + 不操作（U28 基本策略） | 67000 | 0 | 67000 | - | 7.6364e-06 | 72532.9213 | 663.5784 | 73196.4996
90 | double | L8+U29 | 操作：开S13-1 + 不操作（U29 基本策略） | 212400 | 0 | 212400 | - | 7.6364e-06 | 72534.5432 | 663.5784 | 73198.1216
90 | double | L8+U30 | 操作：开S13-1 + 不操作（U30 基本策略） | 67000 | 0 | 67000 | - | 7.6364e-06 | 72535.0549 | 663.5784 | 73198.6332
90 | double | L8+U31 | 操作：开S13-1 + 不操作（U31 基本策略） | 271200 | 0 | 271200 | - | 7.6364e-06 | 72537.1258 | 663.5784 | 73200.7042
90 | double | L8+U32 | 操作：开S13-1 + 不操作（U32 基本策略） | 708000 | 0 | 708000 | - | 7.6364e-06 | 72542.5324 | 663.5784 | 73206.1108
90 | double | L8+U33 | 操作：开S13-1 + 不操作（U33 基本策略） | 339000 | 0 | 339000 | - | 7.6364e-06 | 72545.1211 | 663.5784 | 73208.6995
90 | double | L8+U34 | 操作：开S13-1 + 不操作（U34 基本策略） | 203400 | 0 | 203400 | - | 7.6364e-06 | 72546.6743 | 663.5784 | 73210.2527
90 | double | L8+U35 | 操作：开S13-1 + 不操作（U35 基本策略） | 26800 | 0 | 26800 | - | 7.6364e-06 | 72546.879 | 663.5784 | 73210.4574
90 | double | L8+U36 | 操作：开S13-1 + 不操作（U36 基本策略） | 354000 | 0 | 354000 | - | 7.6364e-06 | 72549.5823 | 663.5784 | 73213.1606
90 | double | L8+U37 | 操作：开S13-1 + 不操作（U37 基本策略） | 60300 | 0 | 60300 | - | 7.6364e-06 | 72550.0427 | 663.5784 | 73213.6211
90 | double | L8+U38 | 操作：开S13-1 + 不操作（U38 基本策略） | 474600 | 0 | 474600 | - | 7.6364e-06 | 72553.6669 | 663.5784 | 73217.2453
90 | double | L8+U39 | 操作：开S13-1 + 不操作（U39 基本策略） | 60300 | 0 | 60300 | - | 7.6364e-06 | 72554.1274 | 663.5784 | 73217.7058
90 | double | L8+U40 | 操作：开S13-1 + 不操作（U40 基本策略） | 424800 | 0 | 424800 | - | 7.6364e-06 | 72557.3713 | 663.5784 | 73220.9497
90 | double | L8+U41 | 操作：开S13-1 + 不操作（U41 基本策略） | 40200 | 0 | 40200 | - | 7.6364e-06 | 72557.6783 | 663.5784 | 73221.2567
90 | double | L8+U42 | 操作：开S13-1 + 不操作（U42 基本策略） | 226000 | 0 | 226000 | - | 7.6364e-06 | 72559.4041 | 663.5784 | 73222.9825
90 | double | L8+U43 | 操作：开S13-1 + 不操作（U43 基本策略） | 26800 | 0 | 26800 | - | 7.6364e-06 | 72559.6088 | 663.5784 | 73223.1872
90 | double | L8+U44 | 操作：开S13-1 + 不操作（U44 基本策略） | 40200 | 0 | 40200 | - | 7.6364e-06 | 72559.9158 | 663.5784 | 73223.4942
90 | double | L8+U45 | 操作：开S13-1 + 不操作（U45 基本策略） | 424800 | 0 | 424800 | - | 7.6364e-06 | 72563.1597 | 663.5784 | 73226.7381
90 | double | L11+U61 | 操作：开S13-1 + 不操作（U61 基本策略） | 318600 | 0 | 318600 | - | 4.7921e-06 | 72564.6865 | 663.5784 | 73228.2648
90 | double | L11+U62 | 操作：开S13-1 + 不操作（U62 基本策略） | 80400 | 0 | 80400 | - | 4.7921e-06 | 72565.0717 | 663.5784 | 73228.6501
90 | double | L11+S1 | 操作：开S13-1+开S29-2(源:L11) | 0 | 0 | 0 | - | 1.9111e-06 | 72565.0717 | 663.5784 | 73228.6501
90 | double | L11+S2 | 操作：关S3+开S13-1(源:L11) | 1190600 | 0 | 1190600 | - | 1.9111e-06 | 72567.347 | 663.5784 | 73230.9254
90 | double | L11+S3 | 操作：开S13-1(源:L11) | 938000 | 0 | 938000 | - | 1.9111e-06 | 72569.1396 | 663.5784 | 73232.718
90 | double | L11+S4 | 操作：开S13-1(源:L11) | 473000 | 0 | 473000 | - | 1.9111e-06 | 72570.0436 | 663.5784 | 73233.6219
90 | double | L11+S5 | 操作：开S13-1(源:L11) | 0 | 0 | 0 | - | 1.9111e-06 | 72570.0436 | 663.5784 | 73233.6219
90 | double | L11+S6 | 操作：开S13-1 + 不操作（S6 基本策略） | 1898700 | 0 | 1898700 | - | 1.9111e-06 | 72573.6721 | 663.5784 | 73237.2505
90 | double | L11+S7 | 操作：开S13-1 + 不操作（S7 基本策略） | 271200 | 0 | 271200 | - | 1.9111e-06 | 72574.1904 | 663.5784 | 73237.7688
90 | double | L11+S8 | 操作：开S13-1+开S29-2(源:L11) | 0 | 0 | 0 | - | 1.9111e-06 | 72574.1904 | 663.5784 | 73237.7688
90 | double | L11+S9 | 操作：开S13-1 + 不操作（S9 基本策略） | 292800 | 0 | 292800 | - | 1.9111e-06 | 72574.7499 | 663.5784 | 73238.3283
90 | double | L11+S10 | 操作：开S13-1 + 不操作（S10 基本策略） | 252600 | 0 | 252600 | - | 1.9111e-06 | 72575.2327 | 663.5784 | 73238.811
90 | double | L11+S11 | 操作：开S13-1+开S29-2(源:L11) | 0 | 0 | 0 | - | 1.9111e-06 | 72575.2327 | 663.5784 | 73238.811
90 | double | L11+S12 | 操作：开S13-1+开S29-2(源:L11) | 0 | 0 | 0 | - | 1.9111e-06 | 72575.2327 | 663.5784 | 73238.811
90 | double | L11+S13 | 操作：开S13-1 + 不操作（S13 基本策略） | 1046200 | 0 | 1046200 | - | 1.9111e-06 | 72577.232 | 663.5784 | 73240.8104
90 | double | L11+S14 | 操作：开S13-1 + 不操作（S14 基本策略） | 979200 | 0 | 979200 | - | 1.9111e-06 | 72579.1033 | 663.5784 | 73242.6817
90 | double | L11+S15 | 操作：开S13-1 + 不操作（S15 基本策略） | 569200 | 0 | 569200 | - | 1.9111e-06 | 72580.1911 | 663.5784 | 73243.7695
90 | double | L11+S16 | 操作：开S13-1 + 不操作（S16 基本策略） | 230200 | 0 | 230200 | - | 1.9111e-06 | 72580.631 | 663.5784 | 73244.2094
90 | double | L11+S17 | 操作：开S13-1 + 不操作（S17 基本策略） | 949200 | 0 | 949200 | - | 1.9111e-06 | 72582.445 | 663.5784 | 73246.0234
90 | double | L11+S18 | 操作：开S13-1 + 不操作（S18 基本策略） | 534900 | 0 | 534900 | - | 1.9111e-06 | 72583.4673 | 663.5784 | 73247.0456
90 | double | L11+S19 | 操作：开S13-1 + 不操作（S19 基本策略） | 691000 | 0 | 691000 | - | 1.9111e-06 | 72584.7878 | 663.5784 | 73248.3662
90 | double | L11+S20 | 操作：开S13-1 + 不操作（S20 基本策略） | 266200 | 0 | 266200 | - | 1.9111e-06 | 72585.2965 | 663.5784 | 73248.8749
90 | double | L11+S21 | 操作：开S13-1 + 不操作（S21 基本策略） | 1089900 | 0 | 1089900 | - | 1.9111e-06 | 72587.3794 | 663.5784 | 73250.9578
90 | double | L11+S22 | 操作：开S13-1 + 不操作（S22 基本策略） | 281400 | 0 | 281400 | - | 1.9111e-06 | 72587.9172 | 663.5784 | 73251.4955
90 | double | L11+S23 | 操作：开S13-1 + 不操作（S23 基本策略） | 1404800 | 0 | 1404800 | - | 1.9111e-06 | 72590.6018 | 663.5784 | 73254.1802
90 | double | L11+S24 | 操作：开S13-1 + 不操作（S24 基本策略） | 415400 | 0 | 415400 | - | 1.9111e-06 | 72591.3957 | 663.5784 | 73254.9741
90 | double | L11+S25 | 操作：开S13-1 + 不操作（S25 基本策略） | 686500 | 0 | 686500 | - | 1.9111e-06 | 72592.7076 | 663.5784 | 73256.286
90 | double | L11+S26 | 操作：开S13-1 + 不操作（S26 基本策略） | 234500 | 0 | 234500 | - | 1.9111e-06 | 72593.1558 | 663.5784 | 73256.7341
90 | double | L11+S27 | 操作：开S62-3+开S13-1(源:L11) | 0 | 0 | 0 | - | 1.9111e-06 | 72593.1558 | 663.5784 | 73256.7341
90 | double | L11+S28 | 操作：开S13-1 + 不操作（S28 基本策略） | 242550 | 0 | 242550 | - | 1.9111e-06 | 72593.6193 | 663.5784 | 73257.1977
90 | double | L2+S14 | 操作：开S29-2 + 不操作（S14 基本策略） | 979200 | 0 | 979200 | - | 1.2555e-07 | 72593.7422 | 663.5784 | 73257.3206
90 | double | L2+S15 | 操作：开S29-2 + 不操作（S15 基本策略） | 569200 | 0 | 569200 | - | 1.2555e-07 | 72593.8137 | 663.5784 | 73257.3921
90 | double | L2+S16 | 操作：开S29-2 + 不操作（S16 基本策略） | 230200 | 0 | 230200 | - | 1.2555e-07 | 72593.8426 | 663.5784 | 73257.421
90 | double | L2+S17 | 操作：开S29-2 + 不操作（S17 基本策略） | 949200 | 0 | 949200 | - | 1.2555e-07 | 72593.9618 | 663.5784 | 73257.5402
90 | double | L2+S18 | 操作：开S29-2 + 不操作（S18 基本策略） | 534900 | 0 | 534900 | - | 1.2555e-07 | 72594.0289 | 663.5784 | 73257.6073
90 | double | L2+S19 | 操作：开S29-2 + 不操作（S19 基本策略） | 691000 | 0 | 691000 | - | 1.2555e-07 | 72594.1157 | 663.5784 | 73257.6941
90 | double | L2+S20 | 操作：开S29-2 + 不操作（S20 基本策略） | 266200 | 0 | 266200 | - | 1.2555e-07 | 72594.1491 | 663.5784 | 73257.7275
90 | double | L2+S21 | 操作：关S2+开S13-1+开S29-2 + 不操作（S21 基本策略） | 1089900 | 0 | 1089900 | - | 1.2555e-07 | 72594.2859 | 663.5784 | 73257.8643
90 | double | L2+S22 | 操作：关S2+开S13-1+开S29-2 + 不操作（S22 基本策略） | 281400 | 0 | 281400 | - | 1.2555e-07 | 72594.3213 | 663.5784 | 73257.8996
90 | double | L2+S23 | 操作：关S2+开S13-1+开S29-2 + 不操作（S23 基本策略） | 1404800 | 0 | 1404800 | - | 1.2555e-07 | 72594.4976 | 663.5784 | 73258.076
90 | double | L2+S24 | 操作：关S2+开S13-1+开S29-2 + 不操作（S24 基本策略） | 415400 | 0 | 415400 | - | 1.2555e-07 | 72594.5498 | 663.5784 | 73258.1282
90 | double | L2+S25 | 操作：关S2+开S13-1+开S29-2 + 不操作（S25 基本策略） | 686500 | 0 | 686500 | - | 1.2555e-07 | 72594.636 | 663.5784 | 73258.2144
90 | double | L2+S26 | 操作：关S2+开S13-1+开S29-2 + 不操作（S26 基本策略） | 234500 | 0 | 234500 | - | 1.2555e-07 | 72594.6654 | 663.5784 | 73258.2438
90 | double | L2+S27 | 操作：开S62-3+开S13-1+开S29-2(源:L2) | 0 | 51372.1105 | 51372.1105 | - | 1.2555e-07 | 72594.6654 | 663.5848 | 73258.2503
90 | double | L2+S28 | 操作：关S2+开S13-1+开S29-2 + 不操作（S28 基本策略） | 242550 | 0 | 242550 | - | 1.2555e-07 | 72594.6959 | 663.5848 | 73258.2807
90 | double | L2+S29 | 操作：开S62-3+开S29-2(源:L2) | 0 | 42946.5915 | 42946.5915 | - | 1.2555e-07 | 72594.6959 | 663.5902 | 73258.2861
90 | double | L2+S13-1 | 操作：开S29-2(源:L2) | 0 | 32951.7307 | 32951.7307 | - | 1.2555e-07 | 72594.6959 | 663.5944 | 73258.2902
90 | double | L2+S29-2 | 操作：关S27+开S62-3+开S13-1(源:L2) | 0 | 355544.972 | 355544.972 | - | 1.2555e-07 | 72594.6959 | 663.639 | 73258.3349
90 | double | L2+S62-3 | 操作：关S3+开S13-1+开S29-2(源:L2) | 0 | 0 | 0 | - | 1.2555e-07 | 72594.6959 | 663.639 | 73258.3349
90 | double | L2+CB1 | 操作：关S3+开S13-1+开S29-2(源:L2) | 67000 | 0 | 67000 | - | 1.2555e-07 | 72594.7043 | 663.639 | 73258.3433
90 | double | L2+CB2 | 操作：开S62-3+开S29-2(源:L2) | 0 | 2036706.8181 | 2036706.8181 | - | 1.2555e-07 | 72594.7043 | 663.8947 | 73258.599
90 | double | L2+CB3 | 操作：开S62-3+开S13-1(源:L2) | 0 | 1047725.0381 | 1047725.0381 | - | 1.2555e-07 | 72594.7043 | 664.0262 | 73258.7305
90 | double | L2+DG1 | 操作：关S3+开S13-1+开S29-2 + 不操作（DG1 基本策略） | 0 | 0 | 0 | - | 3.1482e-07 | 72594.7043 | 664.0262 | 73258.7305
90 | double | L2+DG2 | 操作：关S3+开S13-1+开S29-2 + 不操作（DG2 基本策略） | 0 | 0 | 0 | - | 3.1482e-07 | 72594.7043 | 664.0262 | 73258.7305
90 | double | L2+DG3 | 操作：关S3+开S13-1+开S29-2 + 不操作（DG3 基本策略） | 0 | 0 | 0 | - | 3.1482e-07 | 72594.7043 | 664.0262 | 73258.7305
90 | double | L2+DG4 | 操作：关S3+开S13-1+开S29-2 + 不操作（DG4 基本策略） | 0 | 0 | 0 | - | 3.1482e-07 | 72594.7043 | 664.0262 | 73258.7305
90 | double | L2+DG5 | 操作：关S3+开S13-1+开S29-2 + 不操作（DG5 基本策略） | 0 | 0 | 0 | - | 3.1482e-07 | 72594.7043 | 664.0262 | 73258.7305
90 | double | L2+DG6 | 操作：关S3+开S13-1+开S29-2 + 不操作（DG6 基本策略） | 0 | 0 | 0 | - | 3.1482e-07 | 72594.7043 | 664.0262 | 73258.7305
90 | double | L2+DG7 | 操作：关S3+开S13-1+开S29-2 + 不操作（DG7 基本策略） | 0 | 0 | 0 | - | 3.1482e-07 | 72594.7043 | 664.0262 | 73258.7305
90 | double | L2+DG8 | 操作：关S3+开S13-1+开S29-2 + 不操作（DG8 基本策略） | 0 | 0 | 0 | - | 3.1482e-07 | 72594.7043 | 664.0262 | 73258.7305
90 | double | L6+U16 | 操作：开S13-1 + 不操作（U16 基本策略） | 271200 | 0 | 271200 | - | 1.0739e-05 | 72597.6168 | 664.0262 | 73261.643
90 | double | L6+U17 | 操作：开S13-1 + 不操作（U17 基本策略） | 26800 | 0 | 26800 | - | 1.0739e-05 | 72597.9046 | 664.0262 | 73261.9309
90 | double | L6+U18 | 操作：开S13-1 + 不操作（U18 基本策略） | 354000 | 0 | 354000 | - | 1.0739e-05 | 72601.7063 | 664.0262 | 73265.7326
90 | double | L6+U19 | 操作：开S13-1 + 不操作（U19 基本策略） | 16080 | 0 | 16080 | - | 1.0739e-05 | 72601.879 | 664.0262 | 73265.9053
90 | double | L6+U20 | 操作：开S13-1 + 不操作（U20 基本策略） | 40200 | 0 | 40200 | - | 1.0739e-05 | 72602.3107 | 664.0262 | 73266.337
90 | double | L6+U21 | 操作：开S13-1 + 不操作（U21 基本策略） | 212400 | 0 | 212400 | - | 1.0739e-05 | 72604.5918 | 664.0262 | 73268.618
90 | double | L6+U22 | 操作：开S13-1 + 不操作（U22 基本策略） | 40200 | 0 | 40200 | - | 1.0739e-05 | 72605.0235 | 664.0262 | 73269.0497
90 | double | L6+U23 | 操作：开S13-1 + 不操作（U23 基本策略） | 40200 | 0 | 40200 | - | 1.0739e-05 | 72605.4552 | 664.0262 | 73269.4814
90 | double | L6+U24 | 操作：开S13-1 + 不操作（U24 基本策略） | 26800 | 0 | 26800 | - | 1.0739e-05 | 72605.743 | 664.0262 | 73269.7693
90 | double | L6+U25 | 操作：开S13-1 + 不操作（U25 基本策略） | 40200 | 0 | 40200 | - | 1.0739e-05 | 72606.1747 | 664.0262 | 73270.201
90 | double | L6+U26 | 操作：开S13-1 + 不操作（U26 基本策略） | 26800 | 0 | 26800 | - | 1.0739e-05 | 72606.4626 | 664.0262 | 73270.4888
90 | double | L6+U27 | 操作：开S13-1 + 不操作（U27 基本策略） | 135600 | 0 | 135600 | - | 1.0739e-05 | 72607.9188 | 664.0262 | 73271.945
90 | double | L6+U28 | 操作：开S13-1 + 不操作（U28 基本策略） | 67000 | 0 | 67000 | - | 1.0739e-05 | 72608.6383 | 664.0262 | 73272.6646
90 | double | L6+U29 | 操作：开S13-1 + 不操作（U29 基本策略） | 212400 | 0 | 212400 | - | 1.0739e-05 | 72610.9194 | 664.0262 | 73274.9456
90 | double | L6+U30 | 操作：开S13-1 + 不操作（U30 基本策略） | 67000 | 0 | 67000 | - | 1.0739e-05 | 72611.6389 | 664.0262 | 73275.6651
90 | double | L6+U31 | 操作：开S13-1 + 不操作（U31 基本策略） | 271200 | 0 | 271200 | - | 1.0739e-05 | 72614.5514 | 664.0262 | 73278.5776
90 | double | L6+U32 | 操作：开S13-1 + 不操作（U32 基本策略） | 708000 | 0 | 708000 | - | 1.0739e-05 | 72622.1548 | 664.0262 | 73286.1811
90 | double | L6+U33 | 操作：开S13-1 + 不操作（U33 基本策略） | 339000 | 0 | 339000 | - | 1.0739e-05 | 72625.7955 | 664.0262 | 73289.8217
90 | double | L6+U34 | 操作：开S13-1 + 不操作（U34 基本策略） | 203400 | 0 | 203400 | - | 1.0739e-05 | 72627.9798 | 664.0262 | 73292.0061
90 | double | L6+U35 | 操作：开S13-1 + 不操作（U35 基本策略） | 26800 | 0 | 26800 | - | 1.0739e-05 | 72628.2677 | 664.0262 | 73292.2939
90 | double | L6+U36 | 操作：开S13-1 + 不操作（U36 基本策略） | 354000 | 0 | 354000 | - | 1.0739e-05 | 72632.0694 | 664.0262 | 73296.0956
90 | double | L6+U37 | 操作：开S13-1 + 不操作（U37 基本策略） | 60300 | 0 | 60300 | - | 1.0739e-05 | 72632.717 | 664.0262 | 73296.7432
90 | double | L6+U38 | 操作：开S13-1 + 不操作（U38 基本策略） | 474600 | 0 | 474600 | - | 1.0739e-05 | 72637.8138 | 664.0262 | 73301.8401
90 | double | L6+U39 | 操作：开S13-1 + 不操作（U39 基本策略） | 60300 | 0 | 60300 | - | 1.0739e-05 | 72638.4614 | 664.0262 | 73302.4877
90 | double | L6+U40 | 操作：开S13-1 + 不操作（U40 基本策略） | 424800 | 0 | 424800 | - | 1.0739e-05 | 72643.0235 | 664.0262 | 73307.0497
90 | double | L6+U41 | 操作：开S13-1 + 不操作（U41 基本策略） | 40200 | 0 | 40200 | - | 1.0739e-05 | 72643.4552 | 664.0262 | 73307.4814
90 | double | L6+U42 | 操作：开S13-1 + 不操作（U42 基本策略） | 226000 | 0 | 226000 | - | 1.0739e-05 | 72645.8823 | 664.0262 | 73309.9085
90 | double | L6+U43 | 操作：开S13-1 + 不操作（U43 基本策略） | 26800 | 0 | 26800 | - | 1.0739e-05 | 72646.1701 | 664.0262 | 73310.1963
90 | double | L6+U44 | 操作：开S13-1 + 不操作（U44 基本策略） | 40200 | 0 | 40200 | - | 1.0739e-05 | 72646.6018 | 664.0262 | 73310.6281
90 | double | L6+U45 | 操作：开S13-1 + 不操作（U45 基本策略） | 424800 | 0 | 424800 | - | 1.0739e-05 | 72651.1639 | 664.0262 | 73315.1901
90 | double | L4+U16 | 操作：关S27+开S62-3+开S13-1 + 不操作（U16 基本策略） | 271200 | 17739.6646 | 288939.6646 | - | 6.297e-07 | 72651.3347 | 664.0374 | 73315.3721
90 | double | L4+U17 | 操作：关S27+开S62-3+开S13-1 + 不操作（U17 基本策略） | 26800 | 27262.416 | 54062.416 | - | 6.297e-07 | 72651.3515 | 664.0546 | 73315.4061
90 | double | L4+U18 | 操作：关S27+开S62-3+开S13-1 + 不操作（U18 基本策略） | 354000 | 27262.416 | 381262.416 | - | 6.297e-07 | 72651.5744 | 664.0717 | 73315.6462
90 | double | L4+U19 | 操作：关S27+开S62-3+开S13-1 + 不操作（U19 基本策略） | 16080 | 27262.416 | 43342.416 | - | 6.297e-07 | 72651.5846 | 664.0889 | 73315.6735
90 | double | L4+U20 | 操作：关S27+开S62-3+开S13-1 + 不操作（U20 基本策略） | 40200 | 27262.416 | 67462.416 | - | 6.297e-07 | 72651.6099 | 664.1061 | 73315.716
90 | double | L4+U21 | 操作：关S27+开S62-3+开S13-1 + 不操作（U21 基本策略） | 212400 | 27262.416 | 239662.416 | - | 6.297e-07 | 72651.7436 | 664.1232 | 73315.8669
90 | double | L4+U22 | 操作：关S27+开S62-3+开S13-1 + 不操作（U22 基本策略） | 40200 | 27262.416 | 67462.416 | - | 6.297e-07 | 72651.7689 | 664.1404 | 73315.9094
90 | double | L4+U23 | 操作：关S27+开S62-3+开S13-1 + 不操作（U23 基本策略） | 40200 | 27262.416 | 67462.416 | - | 6.297e-07 | 72651.7943 | 664.1576 | 73315.9518
90 | double | L4+U24 | 操作：关S27+开S62-3+开S13-1 + 不操作（U24 基本策略） | 26800 | 27262.416 | 54062.416 | - | 6.297e-07 | 72651.8111 | 664.1747 | 73315.9859
90 | double | L4+U25 | 操作：关S27+开S62-3+开S13-1 + 不操作（U25 基本策略） | 40200 | 27262.416 | 67462.416 | - | 6.297e-07 | 72651.8364 | 664.1919 | 73316.0284
90 | double | L4+U26 | 操作：关S27+开S62-3+开S13-1 + 不操作（U26 基本策略） | 26800 | 27262.416 | 54062.416 | - | 6.297e-07 | 72651.8533 | 664.2091 | 73316.0624
90 | double | L4+U27 | 操作：关S27+开S62-3+开S13-1 + 不操作（U27 基本策略） | 135600 | 27262.416 | 162862.416 | - | 6.297e-07 | 72651.9387 | 664.2262 | 73316.165
90 | double | L4+U28 | 操作：关S27+开S62-3+开S13-1 + 不操作（U28 基本策略） | 67000 | 27262.416 | 94262.416 | - | 6.297e-07 | 72651.9809 | 664.2434 | 73316.2243
90 | double | L4+U29 | 操作：关S27+开S62-3+开S13-1 + 不操作（U29 基本策略） | 212400 | 27262.416 | 239662.416 | - | 6.297e-07 | 72652.1147 | 664.2606 | 73316.3752
90 | double | L4+U30 | 操作：关S27+开S62-3+开S13-1 + 不操作（U30 基本策略） | 67000 | 27262.416 | 94262.416 | - | 6.297e-07 | 72652.1568 | 664.2777 | 73316.4346
90 | double | L4+U31 | 操作：关S27+开S62-3+开S13-1 + 不操作（U31 基本策略） | 271200 | 27262.416 | 298462.416 | - | 6.297e-07 | 72652.3276 | 664.2949 | 73316.6225
90 | double | L4+U32 | 操作：关S27+开S62-3+开S13-1 + 不操作（U32 基本策略） | 708000 | 27262.416 | 735262.416 | - | 6.297e-07 | 72652.7734 | 664.3121 | 73317.0855
90 | double | L4+U33 | 操作：关S27+开S62-3+开S13-1 + 不操作（U33 基本策略） | 339000 | 27262.416 | 366262.416 | - | 6.297e-07 | 72652.9869 | 664.3293 | 73317.3162
90 | double | L4+U34 | 操作：关S27+开S62-3+开S13-1 + 不操作（U34 基本策略） | 203400 | 27262.416 | 230662.416 | - | 6.297e-07 | 72653.115 | 664.3464 | 73317.4614
90 | double | L4+U35 | 操作：关S27+开S62-3+开S13-1 + 不操作（U35 基本策略） | 26800 | 27262.416 | 54062.416 | - | 6.297e-07 | 72653.1319 | 664.3636 | 73317.4955
90 | double | L4+U36 | 操作：关S27+开S62-3+开S13-1 + 不操作（U36 基本策略） | 354000 | 27262.416 | 381262.416 | - | 6.297e-07 | 72653.3548 | 664.3808 | 73317.7355
90 | double | L4+U37 | 操作：关S27+开S62-3+开S13-1 + 不操作（U37 基本策略） | 60300 | 27262.416 | 87562.416 | - | 6.297e-07 | 72653.3928 | 664.3979 | 73317.7907
90 | double | L4+U38 | 操作：关S27+开S62-3+开S13-1 + 不操作（U38 基本策略） | 474600 | 27262.416 | 501862.416 | - | 6.297e-07 | 72653.6916 | 664.4151 | 73318.1067
90 | double | L4+U39 | 操作：关S27+开S62-3+开S13-1 + 不操作（U39 基本策略） | 60300 | 27262.416 | 87562.416 | - | 6.297e-07 | 72653.7296 | 664.4323 | 73318.1618
90 | double | L4+U40 | 操作：关S27+开S62-3+开S13-1 + 不操作（U40 基本策略） | 424800 | 27262.416 | 452062.416 | - | 6.297e-07 | 72653.9971 | 664.4494 | 73318.4465
90 | double | L4+U41 | 操作：关S27+开S62-3+开S13-1 + 不操作（U41 基本策略） | 40200 | 27262.416 | 67462.416 | - | 6.297e-07 | 72654.0224 | 664.4666 | 73318.489
90 | double | L4+U42 | 操作：关S27+开S62-3+开S13-1 + 不操作（U42 基本策略） | 226000 | 27262.416 | 253262.416 | - | 6.297e-07 | 72654.1647 | 664.4838 | 73318.6485
90 | double | L4+U43 | 操作：关S27+开S62-3+开S13-1 + 不操作（U43 基本策略） | 26800 | 27262.416 | 54062.416 | - | 6.297e-07 | 72654.1816 | 664.5009 | 73318.6825
90 | double | L4+U44 | 操作：关S27+开S62-3+开S13-1 + 不操作（U44 基本策略） | 40200 | 22818.6413 | 63018.6413 | - | 6.297e-07 | 72654.2069 | 664.5153 | 73318.7222
90 | double | L4+U45 | 操作：关S27+开S62-3+开S13-1 + 不操作（U45 基本策略） | 424800 | 18373.0078 | 443173.0078 | - | 6.297e-07 | 72654.4744 | 664.5269 | 73319.0013
90 | double | L19+U1 | 不操作（L19 基本策略） + 不操作（U1 基本策略） | 1925500 | 0 | 1925500 | - | 3.5927e-06 | 72661.3921 | 664.5269 | 73325.919
90 | double | L19+U2 | 不操作（L19 基本策略） + 不操作（U2 基本策略） | 1938900 | 0 | 1938900 | - | 3.5927e-06 | 72668.358 | 664.5269 | 73332.8848
90 | double | L19+U3 | 不操作（L19 基本策略） + 不操作（U3 基本策略） | 1938900 | 0 | 1938900 | - | 3.5927e-06 | 72675.3238 | 664.5269 | 73339.8507
90 | double | L19+U4 | 不操作（L19 基本策略） + 不操作（U4 基本策略） | 1938900 | 0 | 1938900 | - | 3.5927e-06 | 72682.2897 | 664.5269 | 73346.8165
90 | double | L19+U5 | 不操作（L19 基本策略） + 不操作（U5 基本策略） | 1965700 | 0 | 1965700 | - | 3.5927e-06 | 72689.3518 | 664.5269 | 73353.8787
90 | double | L19+U6 | 不操作（L19 基本策略） + 不操作（U6 基本策略） | 1938900 | 0 | 1938900 | - | 3.5927e-06 | 72696.3176 | 664.5269 | 73360.8445
90 | double | L19+U7 | 不操作（L19 基本策略） + 不操作（U7 基本策略） | 2111100 | 0 | 2111100 | - | 3.5927e-06 | 72703.9021 | 664.5269 | 73368.429
90 | double | L19+U8 | 不操作（L19 基本策略） + 不操作（U8 基本策略） | 1938900 | 0 | 1938900 | - | 3.5927e-06 | 72710.868 | 664.5269 | 73375.3949
90 | double | L19+U9 | 不操作（L19 基本策略） + 不操作（U9 基本策略） | 2323500 | 0 | 2323500 | - | 3.5927e-06 | 72719.2156 | 664.5269 | 73383.7425
90 | double | L19+U10 | 不操作（L19 基本策略） + 不操作（U10 基本策略） | 2032700 | 0 | 2032700 | - | 3.5927e-06 | 72726.5184 | 664.5269 | 73391.0453
90 | double | L19+U11 | 不操作（L19 基本策略） + 不操作（U11 基本策略） | 2237700 | 0 | 2237700 | - | 3.5927e-06 | 72734.5578 | 664.5269 | 73399.0846
90 | double | L19+U12 | 不操作（L19 基本策略） + 不操作（U12 基本策略） | 2606700 | 0 | 2606700 | - | 3.5927e-06 | 72743.9228 | 664.5269 | 73408.4497
90 | double | L19+U13 | 不操作（L19 基本策略） + 不操作（U13 基本策略） | 1938900 | 0 | 1938900 | - | 3.5927e-06 | 72750.8887 | 664.5269 | 73415.4155
90 | double | L19+U14 | 不操作（L19 基本策略） + 不操作（U14 基本策略） | 3385500 | 0 | 3385500 | - | 3.5927e-06 | 72763.0517 | 664.5269 | 73427.5786
90 | double | L19+U15 | 不操作（L19 基本策略） + 不操作（U15 基本策略） | 2039400 | 0 | 2039400 | - | 3.5927e-06 | 72770.3786 | 664.5269 | 73434.9055
90 | double | L19+U16 | 不操作（L19 基本策略） + 不操作（U16 基本策略） | 2169900 | 0 | 2169900 | - | 3.5927e-06 | 72778.1744 | 664.5269 | 73442.7012
90 | double | L19+U17 | 不操作（L19 基本策略） + 不操作（U17 基本策略） | 1925500 | 0 | 1925500 | - | 3.5927e-06 | 72785.0921 | 664.5269 | 73449.6189
90 | double | L19+U18 | 不操作（L19 基本策略） + 不操作（U18 基本策略） | 2252700 | 0 | 2252700 | - | 3.5927e-06 | 72793.1853 | 664.5269 | 73457.7122
90 | double | L19+U19 | 不操作（L19 基本策略） + 不操作（U19 基本策略） | 1914780 | 0 | 1914780 | - | 3.5927e-06 | 72800.0645 | 664.5269 | 73464.5914
90 | double | L19+U20 | 不操作（L19 基本策略） + 不操作（U20 基本策略） | 1938900 | 0 | 1938900 | - | 3.5927e-06 | 72807.0304 | 664.5269 | 73471.5572
90 | double | L19+U21 | 不操作（L19 基本策略） + 不操作（U21 基本策略） | 2111100 | 0 | 2111100 | - | 3.5927e-06 | 72814.6149 | 664.5269 | 73479.1417
90 | double | L19+U22 | 不操作（L19 基本策略） + 不操作（U22 基本策略） | 1938900 | 0 | 1938900 | - | 3.5927e-06 | 72821.5807 | 664.5269 | 73486.1076
90 | double | L19+U23 | 不操作（L19 基本策略） + 不操作（U23 基本策略） | 1938900 | 0 | 1938900 | - | 3.5927e-06 | 72828.5466 | 664.5269 | 73493.0734
90 | double | L19+U24 | 不操作（L19 基本策略） + 不操作（U24 基本策略） | 1925500 | 0 | 1925500 | - | 3.5927e-06 | 72835.4643 | 664.5269 | 73499.9911
90 | double | L19+U25 | 不操作（L19 基本策略） + 不操作（U25 基本策略） | 1938900 | 0 | 1938900 | - | 3.5927e-06 | 72842.4301 | 664.5269 | 73506.957
90 | double | L19+U26 | 不操作（L19 基本策略） + 不操作（U26 基本策略） | 1925500 | 0 | 1925500 | - | 3.5927e-06 | 72849.3478 | 664.5269 | 73513.8747
90 | double | L19+U27 | 不操作（L19 基本策略） + 不操作（U27 基本策略） | 2034300 | 0 | 2034300 | - | 3.5927e-06 | 72856.6564 | 664.5269 | 73521.1833
90 | double | L19+U28 | 不操作（L19 基本策略） + 不操作（U28 基本策略） | 1965700 | 0 | 1965700 | - | 3.5927e-06 | 72863.7186 | 664.5269 | 73528.2454
90 | double | L19+U29 | 不操作（L19 基本策略） + 不操作（U29 基本策略） | 2111100 | 0 | 2111100 | - | 3.5927e-06 | 72871.3031 | 664.5269 | 73535.8299
90 | double | L19+U30 | 不操作（L19 基本策略） + 不操作（U30 基本策略） | 1965700 | 0 | 1965700 | - | 3.5927e-06 | 72878.3652 | 664.5269 | 73542.8921
90 | double | L19+U31 | 不操作（L19 基本策略） + 不操作（U31 基本策略） | 2169900 | 0 | 2169900 | - | 3.5927e-06 | 72886.161 | 664.5269 | 73550.6878
90 | double | L19+U32 | 不操作（L19 基本策略） + 不操作（U32 基本策略） | 2606700 | 0 | 2606700 | - | 3.5927e-06 | 72895.526 | 664.5269 | 73560.0529
90 | double | L19+U33 | 不操作（L19 基本策略） + 不操作（U33 基本策略） | 2237700 | 0 | 2237700 | - | 3.5927e-06 | 72903.5654 | 664.5269 | 73568.0922
90 | double | L19+U34 | 不操作（L19 基本策略） + 不操作（U34 基本策略） | 2102100 | 0 | 2102100 | - | 3.5927e-06 | 72911.1175 | 664.5269 | 73575.6444
90 | double | L19+U35 | 不操作（L19 基本策略） + 不操作（U35 基本策略） | 1925500 | 0 | 1925500 | - | 3.5927e-06 | 72918.0352 | 664.5269 | 73582.5621
90 | double | L19+U36 | 不操作（L19 基本策略） + 不操作（U36 基本策略） | 2252700 | 0 | 2252700 | - | 3.5927e-06 | 72926.1285 | 664.5269 | 73590.6553
90 | double | L19+U37 | 不操作（L19 基本策略） + 不操作（U37 基本策略） | 1959000 | 0 | 1959000 | - | 3.5927e-06 | 72933.1665 | 664.5269 | 73597.6934
90 | double | L19+U38 | 不操作（L19 基本策略） + 不操作（U38 基本策略） | 2373300 | 0 | 2373300 | - | 3.5927e-06 | 72941.693 | 664.5269 | 73606.2199
90 | double | L19+U39 | 不操作（L19 基本策略） + 不操作（U39 基本策略） | 1959000 | 0 | 1959000 | - | 3.5927e-06 | 72948.7311 | 664.5269 | 73613.258
90 | double | L19+U40 | 不操作（L19 基本策略） + 不操作（U40 基本策略） | 2323500 | 0 | 2323500 | - | 3.5927e-06 | 72957.0787 | 664.5269 | 73621.6056
90 | double | L19+U41 | 不操作（L19 基本策略） + 不操作（U41 基本策略） | 1938900 | 0 | 1938900 | - | 3.5927e-06 | 72964.0446 | 664.5269 | 73628.5714
90 | double | L19+U42 | 不操作（L19 基本策略） + 不操作（U42 基本策略） | 2124700 | 0 | 2124700 | - | 3.5927e-06 | 72971.6779 | 664.5269 | 73636.2048
90 | double | L19+U43 | 不操作（L19 基本策略） + 不操作（U43 基本策略） | 1925500 | 0 | 1925500 | - | 3.5927e-06 | 72978.5956 | 664.5269 | 73643.1225
90 | double | L19+U44 | 不操作（L19 基本策略） + 不操作（U44 基本策略） | 1938900 | 0 | 1938900 | - | 3.5927e-06 | 72985.5615 | 664.5269 | 73650.0883
90 | double | L19+U45 | 不操作（L19 基本策略） + 不操作（U45 基本策略） | 2323500 | 0 | 2323500 | - | 3.5927e-06 | 72993.9091 | 664.5269 | 73658.4359
90 | double | L19+U46 | 不操作（L19 基本策略） + 不操作（U46 基本策略） | 1999200 | 0 | 1999200 | - | 3.5927e-06 | 73001.0916 | 664.5269 | 73665.6184
90 | double | L19+U47 | 不操作（L19 基本策略） + 不操作（U47 基本策略） | 2606700 | 0 | 2606700 | - | 3.5927e-06 | 73010.4566 | 664.5269 | 73674.9835
90 | double | L19+U48 | 不操作（L19 基本策略） + 不操作（U48 基本策略） | 2180100 | 0 | 2180100 | - | 3.5927e-06 | 73018.289 | 664.5269 | 73682.8159
90 | double | L19+U49 | 不操作（L19 基本策略） + 不操作（U49 基本策略） | 2847900 | 0 | 2847900 | - | 3.5927e-06 | 73028.5206 | 664.5269 | 73693.0475
90 | double | L19+U50 | 不操作（L19 基本策略） + 不操作（U50 基本策略） | 1938900 | 0 | 1938900 | - | 3.5927e-06 | 73035.4865 | 664.5269 | 73700.0133
90 | double | L19+U51 | 不操作（L19 基本策略） + 不操作（U51 基本策略） | 2180100 | 0 | 2180100 | - | 3.5927e-06 | 73043.3189 | 664.5269 | 73707.8457
90 | double | L19+U52 | 不操作（L19 基本策略） + 不操作（U52 基本策略） | 2032700 | 0 | 2032700 | - | 3.5927e-06 | 73050.6217 | 664.5269 | 73715.1486
90 | double | L19+U53 | 不操作（L19 基本策略） + 不操作（U53 基本策略） | 2350700 | 0 | 2350700 | - | 3.5927e-06 | 73059.067 | 664.5269 | 73723.5939
90 | double | L19+U54 | 不操作（L19 基本策略） + 不操作（U54 基本策略） | 1999200 | 0 | 1999200 | - | 3.5927e-06 | 73066.2495 | 664.5269 | 73730.7764
90 | double | L19+U55 | 不操作（L19 基本策略） + 不操作（U55 基本策略） | 2032700 | 0 | 2032700 | - | 3.5927e-06 | 73073.5524 | 664.5269 | 73738.0792
90 | double | L19+U56 | 不操作（L19 基本策略） + 不操作（U56 基本策略） | 1989100 | 0 | 1989100 | - | 3.5927e-06 | 73080.6986 | 664.5269 | 73745.2254
90 | double | L19+U57 | 不操作（L19 基本策略） + 不操作（U57 基本策略） | 1979100 | 0 | 1979100 | - | 3.5927e-06 | 73087.8088 | 664.5269 | 73752.3357
90 | double | L19+U58 | 不操作（L19 基本策略） + 不操作（U58 基本策略） | 2111100 | 0 | 2111100 | - | 3.5927e-06 | 73095.3933 | 664.5269 | 73759.9202
90 | double | L19+U59 | 不操作（L19 基本策略） + 不操作（U59 基本策略） | 1928850 | 0 | 1928850 | - | 3.5927e-06 | 73102.3231 | 664.5269 | 73766.85
90 | double | L19+U60 | 不操作（L19 基本策略） + 不操作（U60 基本策略） | 1938900 | 0 | 1938900 | - | 3.5927e-06 | 73109.2889 | 664.5269 | 73773.8158
90 | double | L2+U16 | 操作：开S29-2 + 不操作（U16 基本策略） | 271200 | 0 | 271200 | - | 3.1482e-07 | 73109.3743 | 664.5269 | 73773.9012
90 | double | L2+U17 | 操作：关S3+开S13-1+开S29-2 + 不操作（U17 基本策略） | 26800 | 0 | 26800 | - | 3.1482e-07 | 73109.3828 | 664.5269 | 73773.9096
90 | double | L2+U18 | 操作：关S3+开S13-1+开S29-2 + 不操作（U18 基本策略） | 354000 | 0 | 354000 | - | 3.1482e-07 | 73109.4942 | 664.5269 | 73774.0211
90 | double | L2+U19 | 操作：关S3+开S13-1+开S29-2 + 不操作（U19 基本策略） | 16080 | 0 | 16080 | - | 3.1482e-07 | 73109.4993 | 664.5269 | 73774.0261
90 | double | L2+U20 | 操作：关S3+开S13-1+开S29-2 + 不操作（U20 基本策略） | 40200 | 0 | 40200 | - | 3.1482e-07 | 73109.5119 | 664.5269 | 73774.0388
90 | double | L2+U21 | 操作：关S3+开S13-1+开S29-2 + 不操作（U21 基本策略） | 212400 | 0 | 212400 | - | 3.1482e-07 | 73109.5788 | 664.5269 | 73774.1057
90 | double | L2+U22 | 操作：关S3+开S13-1+开S29-2 + 不操作（U22 基本策略） | 40200 | 0 | 40200 | - | 3.1482e-07 | 73109.5914 | 664.5269 | 73774.1183
90 | double | L2+U23 | 操作：关S3+开S13-1+开S29-2 + 不操作（U23 基本策略） | 40200 | 0 | 40200 | - | 3.1482e-07 | 73109.6041 | 664.5269 | 73774.131
90 | double | L2+U24 | 操作：关S3+开S13-1+开S29-2 + 不操作（U24 基本策略） | 26800 | 0 | 26800 | - | 3.1482e-07 | 73109.6125 | 664.5269 | 73774.1394
90 | double | L2+U25 | 操作：关S3+开S13-1+开S29-2 + 不操作（U25 基本策略） | 40200 | 0 | 40200 | - | 3.1482e-07 | 73109.6252 | 664.5269 | 73774.1521
90 | double | L2+U26 | 操作：关S3+开S13-1+开S29-2 + 不操作（U26 基本策略） | 26800 | 0 | 26800 | - | 3.1482e-07 | 73109.6336 | 664.5269 | 73774.1605
90 | double | L2+U27 | 操作：关S3+开S13-1+开S29-2 + 不操作（U27 基本策略） | 135600 | 0 | 135600 | - | 3.1482e-07 | 73109.6763 | 664.5269 | 73774.2032
90 | double | L2+U28 | 操作：关S3+开S13-1+开S29-2 + 不操作（U28 基本策略） | 67000 | 0 | 67000 | - | 3.1482e-07 | 73109.6974 | 664.5269 | 73774.2243
90 | double | L2+U29 | 操作：关S3+开S13-1+开S29-2 + 不操作（U29 基本策略） | 212400 | 0 | 212400 | - | 3.1482e-07 | 73109.7643 | 664.5269 | 73774.2911
90 | double | L2+U30 | 操作：关S3+开S13-1+开S29-2 + 不操作（U30 基本策略） | 67000 | 0 | 67000 | - | 3.1482e-07 | 73109.7854 | 664.5269 | 73774.3122
90 | double | L2+U31 | 操作：开S29-2 + 不操作（U31 基本策略） | 271200 | 0 | 271200 | - | 3.1482e-07 | 73109.8708 | 664.5269 | 73774.3976
90 | double | L2+U32 | 操作：开S29-2 + 不操作（U32 基本策略） | 708000 | 0 | 708000 | - | 3.1482e-07 | 73110.0936 | 664.5269 | 73774.6205
90 | double | L2+U33 | 操作：开S29-2 + 不操作（U33 基本策略） | 339000 | 0 | 339000 | - | 3.1482e-07 | 73110.2004 | 664.5269 | 73774.7272
90 | double | L2+U34 | 操作：关S3+开S13-1+开S29-2 + 不操作（U34 基本策略） | 203400 | 0 | 203400 | - | 3.1482e-07 | 73110.2644 | 664.5269 | 73774.7913
90 | double | L2+U35 | 操作：关S3+开S13-1+开S29-2 + 不操作（U35 基本策略） | 26800 | 0 | 26800 | - | 3.1482e-07 | 73110.2728 | 664.5269 | 73774.7997
90 | double | L2+U36 | 操作：关S3+开S13-1+开S29-2 + 不操作（U36 基本策略） | 354000 | 0 | 354000 | - | 3.1482e-07 | 73110.3843 | 664.5269 | 73774.9111
90 | double | L2+U37 | 操作：关S3+开S13-1+开S29-2 + 不操作（U37 基本策略） | 60300 | 0 | 60300 | - | 3.1482e-07 | 73110.4033 | 664.5269 | 73774.9301
90 | double | L2+U38 | 操作：开S29-2 + 不操作（U38 基本策略） | 474600 | 0 | 474600 | - | 3.1482e-07 | 73110.5527 | 664.5269 | 73775.0795
90 | double | L2+U39 | 操作：关S3+开S13-1+开S29-2 + 不操作（U39 基本策略） | 60300 | 0 | 60300 | - | 3.1482e-07 | 73110.5717 | 664.5269 | 73775.0985
90 | double | L2+U40 | 操作：开S29-2 + 不操作（U40 基本策略） | 424800 | 0 | 424800 | - | 3.1482e-07 | 73110.7054 | 664.5269 | 73775.2323
90 | double | L2+U41 | 操作：关S3+开S13-1+开S29-2 + 不操作（U41 基本策略） | 40200 | 0 | 40200 | - | 3.1482e-07 | 73110.7181 | 664.5269 | 73775.2449
90 | double | L2+U42 | 操作：关S3+开S13-1+开S29-2 + 不操作（U42 基本策略） | 226000 | 0 | 226000 | - | 3.1482e-07 | 73110.7892 | 664.5269 | 73775.3161
90 | double | L2+U43 | 操作：关S3+开S13-1+开S29-2 + 不操作（U43 基本策略） | 26800 | 0 | 26800 | - | 3.1482e-07 | 73110.7976 | 664.5269 | 73775.3245
90 | double | L2+U44 | 操作：关S2+开S13-1+开S29-2 + 不操作（U44 基本策略） | 40200 | 0 | 40200 | - | 3.1482e-07 | 73110.8103 | 664.5269 | 73775.3372
90 | double | L2+U45 | 操作：关S2+开S13-1+开S29-2 + 不操作（U45 基本策略） | 424800 | 0 | 424800 | - | 3.1482e-07 | 73110.944 | 664.5269 | 73775.4709
90 | double | L11+U1 | 操作：开S13-1 + 不操作（U1 基本策略） | 26800 | 0 | 26800 | - | 4.7921e-06 | 73111.0725 | 664.5269 | 73775.5993
90 | double | L11+U2 | 操作：开S13-1 + 不操作（U2 基本策略） | 40200 | 0 | 40200 | - | 4.7921e-06 | 73111.2651 | 664.5269 | 73775.792
90 | double | L11+U3 | 操作：开S13-1 + 不操作（U3 基本策略） | 40200 | 0 | 40200 | - | 4.7921e-06 | 73111.4577 | 664.5269 | 73775.9846
90 | double | L11+U4 | 操作：开S13-1 + 不操作（U4 基本策略） | 40200 | 0 | 40200 | - | 4.7921e-06 | 73111.6504 | 664.5269 | 73776.1772
90 | double | L11+U5 | 操作：开S13-1 + 不操作（U5 基本策略） | 67000 | 0 | 67000 | - | 4.7921e-06 | 73111.9715 | 664.5269 | 73776.4983
90 | double | L11+U6 | 操作：开S13-1 + 不操作（U6 基本策略） | 40200 | 0 | 40200 | - | 4.7921e-06 | 73112.1641 | 664.5269 | 73776.691
90 | double | L11+U7 | 操作：开S13-1 + 不操作（U7 基本策略） | 212400 | 0 | 212400 | - | 4.7921e-06 | 73113.1819 | 664.5269 | 73777.7088
90 | double | L11+U8 | 操作：开S13-1 + 不操作（U8 基本策略） | 40200 | 0 | 40200 | - | 4.7921e-06 | 73113.3746 | 664.5269 | 73777.9014
90 | double | L11+U9 | 操作：开S13-1 + 不操作（U9 基本策略） | 424800 | 0 | 424800 | - | 4.7921e-06 | 73115.4102 | 664.5269 | 73779.9371
90 | double | L11+U10 | 操作：开S13-1 + 不操作（U10 基本策略） | 134000 | 0 | 134000 | - | 4.7921e-06 | 73116.0524 | 664.5269 | 73780.5792
90 | double | L11+U11 | 操作：开S13-1 + 不操作（U11 基本策略） | 339000 | 0 | 339000 | - | 4.7921e-06 | 73117.6769 | 664.5269 | 73782.2037
90 | double | L11+U12 | 操作：开S13-1 + 不操作（U12 基本策略） | 708000 | 0 | 708000 | - | 4.7921e-06 | 73121.0697 | 664.5269 | 73785.5965
90 | double | L11+U13 | 操作：开S13-1 + 不操作（U13 基本策略） | 40200 | 0 | 40200 | - | 4.7921e-06 | 73121.2623 | 664.5269 | 73785.7892
90 | double | L11+U14 | 操作：开S13-1 + 不操作（U14 基本策略） | 1486800 | 0 | 1486800 | - | 4.7921e-06 | 73128.3872 | 664.5269 | 73792.914
90 | double | L11+U15 | 操作：开S13-1 + 不操作（U15 基本策略） | 140700 | 0 | 140700 | - | 4.7921e-06 | 73129.0614 | 664.5269 | 73793.5883
90 | double | L11+U16 | 操作：开S13-1 + 不操作（U16 基本策略） | 271200 | 0 | 271200 | - | 4.7921e-06 | 73130.361 | 664.5269 | 73794.8879
90 | double | L11+U17 | 操作：开S13-1 + 不操作（U17 基本策略） | 26800 | 0 | 26800 | - | 4.7921e-06 | 73130.4894 | 664.5269 | 73795.0163
90 | double | L11+U18 | 操作：开S13-1 + 不操作（U18 基本策略） | 354000 | 0 | 354000 | - | 4.7921e-06 | 73132.1858 | 664.5269 | 73796.7127
90 | double | L11+U19 | 操作：开S13-1 + 不操作（U19 基本策略） | 16080 | 0 | 16080 | - | 4.7921e-06 | 73132.2629 | 664.5269 | 73796.7897
90 | double | L11+U20 | 操作：开S13-1 + 不操作（U20 基本策略） | 40200 | 0 | 40200 | - | 4.7921e-06 | 73132.4555 | 664.5269 | 73796.9824
90 | double | L11+U21 | 操作：开S13-1 + 不操作（U21 基本策略） | 212400 | 0 | 212400 | - | 4.7921e-06 | 73133.4734 | 664.5269 | 73798.0002
90 | double | L11+U22 | 操作：开S13-1 + 不操作（U22 基本策略） | 40200 | 0 | 40200 | - | 4.7921e-06 | 73133.666 | 664.5269 | 73798.1929
90 | double | L11+U23 | 操作：开S13-1 + 不操作（U23 基本策略） | 40200 | 0 | 40200 | - | 4.7921e-06 | 73133.8586 | 664.5269 | 73798.3855
90 | double | L11+U24 | 操作：开S13-1 + 不操作（U24 基本策略） | 26800 | 0 | 26800 | - | 4.7921e-06 | 73133.9871 | 664.5269 | 73798.5139
90 | double | L11+U25 | 操作：开S13-1 + 不操作（U25 基本策略） | 40200 | 0 | 40200 | - | 4.7921e-06 | 73134.1797 | 664.5269 | 73798.7066
90 | double | L11+U26 | 操作：开S13-1 + 不操作（U26 基本策略） | 26800 | 0 | 26800 | - | 4.7921e-06 | 73134.3081 | 664.5269 | 73798.835
90 | double | L11+U27 | 操作：开S13-1 + 不操作（U27 基本策略） | 135600 | 0 | 135600 | - | 4.7921e-06 | 73134.9579 | 664.5269 | 73799.4848
90 | double | L11+U28 | 操作：开S13-1 + 不操作（U28 基本策略） | 67000 | 0 | 67000 | - | 4.7921e-06 | 73135.279 | 664.5269 | 73799.8059
90 | double | L11+U29 | 操作：开S13-1 + 不操作（U29 基本策略） | 212400 | 0 | 212400 | - | 4.7921e-06 | 73136.2968 | 664.5269 | 73800.8237
90 | double | L11+U30 | 操作：开S13-1 + 不操作（U30 基本策略） | 67000 | 0 | 67000 | - | 4.7921e-06 | 73136.6179 | 664.5269 | 73801.1448
90 | double | L20+U16 | 不操作（L20 基本策略） + 不操作（U16 基本策略） | 683100 | 0 | 683100 | - | 2.4573e-06 | 73138.2965 | 664.5269 | 73802.8233
90 | double | L20+U17 | 不操作（L20 基本策略） + 不操作（U17 基本策略） | 438700 | 0 | 438700 | - | 2.4573e-06 | 73139.3745 | 664.5269 | 73803.9013
90 | double | L20+U18 | 不操作（L20 基本策略） + 不操作（U18 基本策略） | 765900 | 0 | 765900 | - | 2.4573e-06 | 73141.2565 | 664.5269 | 73805.7833
90 | double | L20+U19 | 不操作（L20 基本策略） + 不操作（U19 基本策略） | 427980 | 0 | 427980 | - | 2.4573e-06 | 73142.3081 | 664.5269 | 73806.835
90 | double | L20+U20 | 不操作（L20 基本策略） + 不操作（U20 基本策略） | 452100 | 0 | 452100 | - | 2.4573e-06 | 73143.4191 | 664.5269 | 73807.9459
90 | double | L20+U21 | 不操作（L20 基本策略） + 不操作（U21 基本策略） | 624300 | 0 | 624300 | - | 2.4573e-06 | 73144.9531 | 664.5269 | 73809.48
90 | double | L20+U22 | 不操作（L20 基本策略） + 不操作（U22 基本策略） | 452100 | 0 | 452100 | - | 2.4573e-06 | 73146.0641 | 664.5269 | 73810.5909
90 | double | L20+U23 | 不操作（L20 基本策略） + 不操作（U23 基本策略） | 452100 | 0 | 452100 | - | 2.4573e-06 | 73147.175 | 664.5269 | 73811.7019
90 | double | L20+U24 | 不操作（L20 基本策略） + 不操作（U24 基本策略） | 438700 | 0 | 438700 | - | 2.4573e-06 | 73148.253 | 664.5269 | 73812.7799
90 | double | L20+U25 | 不操作（L20 基本策略） + 不操作（U25 基本策略） | 452100 | 0 | 452100 | - | 2.4573e-06 | 73149.3639 | 664.5269 | 73813.8908
90 | double | L20+U26 | 不操作（L20 基本策略） + 不操作（U26 基本策略） | 438700 | 0 | 438700 | - | 2.4573e-06 | 73150.4419 | 664.5269 | 73814.9688
90 | double | L20+U27 | 不操作（L20 基本策略） + 不操作（U27 基本策略） | 547500 | 0 | 547500 | - | 2.4573e-06 | 73151.7873 | 664.5269 | 73816.3142
90 | double | L20+U28 | 不操作（L20 基本策略） + 不操作（U28 基本策略） | 478900 | 0 | 478900 | - | 2.4573e-06 | 73152.9641 | 664.5269 | 73817.4909
90 | double | L20+U29 | 不操作（L20 基本策略） + 不操作（U29 基本策略） | 624300 | 0 | 624300 | - | 2.4573e-06 | 73154.4981 | 664.5269 | 73819.025
90 | double | L20+U30 | 不操作（L20 基本策略） + 不操作（U30 基本策略） | 478900 | 0 | 478900 | - | 2.4573e-06 | 73155.6749 | 664.5269 | 73820.2018
90 | double | L20+U31 | 不操作（L20 基本策略） + 不操作（U31 基本策略） | 683100 | 0 | 683100 | - | 2.4573e-06 | 73157.3535 | 664.5269 | 73821.8803
90 | double | L20+U32 | 不操作（L20 基本策略） + 不操作（U32 基本策略） | 1119900 | 0 | 1119900 | - | 2.4573e-06 | 73160.1054 | 664.5269 | 73824.6322
90 | double | L20+U33 | 不操作（L20 基本策略） + 不操作（U33 基本策略） | 750900 | 0 | 750900 | - | 2.4573e-06 | 73161.9505 | 664.5269 | 73826.4774
90 | double | L20+U34 | 不操作（L20 基本策略） + 不操作（U34 基本策略） | 615300 | 0 | 615300 | - | 2.4573e-06 | 73163.4625 | 664.5269 | 73827.9894
90 | double | L20+U35 | 不操作（L20 基本策略） + 不操作（U35 基本策略） | 438700 | 0 | 438700 | - | 2.4573e-06 | 73164.5405 | 664.5269 | 73829.0674
90 | double | L20+U36 | 不操作（L20 基本策略） + 不操作（U36 基本策略） | 765900 | 0 | 765900 | - | 2.4573e-06 | 73166.4225 | 664.5269 | 73830.9494
90 | double | L20+U37 | 不操作（L20 基本策略） + 不操作（U37 基本策略） | 472200 | 0 | 472200 | - | 2.4573e-06 | 73167.5828 | 664.5269 | 73832.1097
90 | double | L20+U38 | 不操作（L20 基本策略） + 不操作（U38 基本策略） | 886500 | 0 | 886500 | - | 2.4573e-06 | 73169.7612 | 664.5269 | 73834.2881
90 | double | L20+U39 | 不操作（L20 基本策略） + 不操作（U39 基本策略） | 472200 | 0 | 472200 | - | 2.4573e-06 | 73170.9215 | 664.5269 | 73835.4484
90 | double | L20+U40 | 不操作（L20 基本策略） + 不操作（U40 基本策略） | 836700 | 0 | 836700 | - | 2.4573e-06 | 73172.9775 | 664.5269 | 73837.5044
90 | double | L20+U41 | 不操作（L20 基本策略） + 不操作（U41 基本策略） | 452100 | 0 | 452100 | - | 2.4573e-06 | 73174.0884 | 664.5269 | 73838.6153
90 | double | L20+U42 | 不操作（L20 基本策略） + 不操作（U42 基本策略） | 637900 | 0 | 637900 | - | 2.4573e-06 | 73175.6559 | 664.5269 | 73840.1828
90 | double | L20+U43 | 不操作（L20 基本策略） + 不操作（U43 基本策略） | 438700 | 0 | 438700 | - | 2.4573e-06 | 73176.7339 | 664.5269 | 73841.2608
90 | double | L20+U44 | 不操作（L20 基本策略） + 不操作（U44 基本策略） | 452100 | 0 | 452100 | - | 2.4573e-06 | 73177.8449 | 664.5269 | 73842.3717
90 | double | L20+U45 | 不操作（L20 基本策略） + 不操作（U45 基本策略） | 836700 | 0 | 836700 | - | 2.4573e-06 | 73179.9009 | 664.5269 | 73844.4277
90 | double | L19+S29 | 不操作（L19 基本策略） + 操作：开S62-3 | 1898700 | 0 | 1898700 | - | 1.4328e-06 | 73182.6212 | 664.5269 | 73847.1481
90 | double | L19+S13-1 | 不操作（L19 基本策略） + 不操作（S13-1 基本策略） | 1898700 | 0 | 1898700 | - | 1.4328e-06 | 73185.3416 | 664.5269 | 73849.8685
90 | double | L19+S29-2 | 不操作（L19 基本策略） + 不操作（S29-2 基本策略） | 1898700 | 0 | 1898700 | - | 1.4328e-06 | 73188.062 | 664.5269 | 73852.5888
90 | double | L19+S62-3 | 不操作（L19 基本策略） + 不操作（S62-3 基本策略） | 1898700 | 0 | 1898700 | - | 1.4328e-06 | 73190.7823 | 664.5269 | 73855.3092
90 | double | L19+CB1 | 不操作（L19 基本策略） + 操作：开S29-2 | 1898700 | 0 | 1898700 | - | 1.4328e-06 | 73193.5027 | 664.5269 | 73858.0296
90 | double | L19+CB2 | 不操作（L19 基本策略） + 操作：关S11+开S62-3+开S29-2 | 1898700 | 490001.1555 | 2388701.1555 | - | 1.4328e-06 | 73196.2231 | 665.2289 | 73861.452
90 | double | L19+CB3 | 不操作（L19 基本策略） + 操作：开S29-2 | 1898700 | 0 | 1898700 | - | 1.4328e-06 | 73198.9434 | 665.2289 | 73864.1723
90 | double | L19+DG1 | 不操作（L19 基本策略） + 不操作（DG1 基本策略） | 1898700 | 0 | 1898700 | - | 3.5927e-06 | 73205.7649 | 665.2289 | 73870.9938
90 | double | L19+DG2 | 不操作（L19 基本策略） + 不操作（DG2 基本策略） | 1898700 | 0 | 1898700 | - | 3.5927e-06 | 73212.5863 | 665.2289 | 73877.8152
90 | double | L19+DG3 | 不操作（L19 基本策略） + 不操作（DG3 基本策略） | 1898700 | 0 | 1898700 | - | 3.5927e-06 | 73219.4077 | 665.2289 | 73884.6366
90 | double | L19+DG4 | 不操作（L19 基本策略） + 不操作（DG4 基本策略） | 1898700 | 0 | 1898700 | - | 3.5927e-06 | 73226.2291 | 665.2289 | 73891.458
90 | double | L19+DG5 | 不操作（L19 基本策略） + 不操作（DG5 基本策略） | 1898700 | 0 | 1898700 | - | 3.5927e-06 | 73233.0506 | 665.2289 | 73898.2795
90 | double | L19+DG6 | 不操作（L19 基本策略） + 不操作（DG6 基本策略） | 1898700 | 0 | 1898700 | - | 3.5927e-06 | 73239.872 | 665.2289 | 73905.1009
90 | double | L19+DG7 | 不操作（L19 基本策略） + 不操作（DG7 基本策略） | 1898700 | 0 | 1898700 | - | 3.5927e-06 | 73246.6934 | 665.2289 | 73911.9223
90 | double | L19+DG8 | 不操作（L19 基本策略） + 不操作（DG8 基本策略） | 1898700 | 0 | 1898700 | - | 3.5927e-06 | 73253.5148 | 665.2289 | 73918.7437
90 | double | L20+U1 | 不操作（L20 基本策略） + 不操作（U1 基本策略） | 438700 | 0 | 438700 | - | 2.4573e-06 | 73254.5928 | 665.2289 | 73919.8217
90 | double | L20+U2 | 不操作（L20 基本策略） + 不操作（U2 基本策略） | 452100 | 0 | 452100 | - | 2.4573e-06 | 73255.7038 | 665.2289 | 73920.9327
90 | double | L20+U3 | 不操作（L20 基本策略） + 不操作（U3 基本策略） | 452100 | 0 | 452100 | - | 2.4573e-06 | 73256.8147 | 665.2289 | 73922.0436
90 | double | L20+U4 | 不操作（L20 基本策略） + 不操作（U4 基本策略） | 452100 | 0 | 452100 | - | 2.4573e-06 | 73257.9256 | 665.2289 | 73923.1545
90 | double | L20+U5 | 不操作（L20 基本策略） + 不操作（U5 基本策略） | 478900 | 0 | 478900 | - | 2.4573e-06 | 73259.1024 | 665.2289 | 73924.3313
90 | double | L20+U6 | 不操作（L20 基本策略） + 不操作（U6 基本策略） | 452100 | 0 | 452100 | - | 2.4573e-06 | 73260.2133 | 665.2289 | 73925.4422
90 | double | L20+U7 | 不操作（L20 基本策略） + 不操作（U7 基本策略） | 624300 | 0 | 624300 | - | 2.4573e-06 | 73261.7474 | 665.2289 | 73926.9763
90 | double | L20+U8 | 不操作（L20 基本策略） + 不操作（U8 基本策略） | 452100 | 0 | 452100 | - | 2.4573e-06 | 73262.8583 | 665.2289 | 73928.0872
90 | double | L20+U9 | 不操作（L20 基本策略） + 不操作（U9 基本策略） | 836700 | 0 | 836700 | - | 2.4573e-06 | 73264.9143 | 665.2289 | 73930.1432
90 | double | L20+U10 | 不操作（L20 基本策略） + 不操作（U10 基本策略） | 545900 | 0 | 545900 | - | 2.4573e-06 | 73266.2557 | 665.2289 | 73931.4847
90 | double | L20+U11 | 不操作（L20 基本策略） + 不操作（U11 基本策略） | 750900 | 0 | 750900 | - | 2.4573e-06 | 73268.1009 | 665.2289 | 73933.3298
90 | double | L20+U12 | 不操作（L20 基本策略） + 不操作（U12 基本策略） | 1119900 | 0 | 1119900 | - | 2.4573e-06 | 73270.8528 | 665.2289 | 73936.0817
90 | double | L20+U13 | 不操作（L20 基本策略） + 不操作（U13 基本策略） | 452100 | 0 | 452100 | - | 2.4573e-06 | 73271.9637 | 665.2289 | 73937.1926
90 | double | L20+U14 | 不操作（L20 基本策略） + 不操作（U14 基本策略） | 1898700 | 0 | 1898700 | - | 2.4573e-06 | 73276.6293 | 665.2289 | 73941.8582
90 | double | L20+U15 | 不操作（L20 基本策略） + 不操作（U15 基本策略） | 552600 | 0 | 552600 | - | 2.4573e-06 | 73277.9872 | 665.2289 | 73943.2161
90 | double | L19+U61 | 不操作（L19 基本策略） + 不操作（U61 基本策略） | 2217300 | 0 | 2217300 | - | 3.5927e-06 | 73285.9533 | 665.2289 | 73951.1822
90 | double | L19+U62 | 不操作（L19 基本策略） + 不操作（U62 基本策略） | 1979100 | 0 | 1979100 | - | 3.5927e-06 | 73293.0635 | 665.2289 | 73958.2925
90 | double | L19+S1 | 不操作（L19 基本策略） + 操作：开S29-2 | 1898700 | 0 | 1898700 | - | 1.4328e-06 | 73295.7839 | 665.2289 | 73961.0128
90 | double | L19+S2 | 不操作（L19 基本策略） + 操作：开S62-3+开S13-1 | 1898700 | 0 | 1898700 | - | 1.4328e-06 | 73298.5043 | 665.2289 | 73963.7332
90 | double | L19+S3 | 不操作（L19 基本策略） + 操作：开S13-1 | 1898700 | 0 | 1898700 | - | 1.4328e-06 | 73301.2247 | 665.2289 | 73966.4536
90 | double | L19+S4 | 不操作（L19 基本策略） + 操作：开S13-1 | 1898700 | 0 | 1898700 | - | 1.4328e-06 | 73303.945 | 665.2289 | 73969.1739
90 | double | L19+S5 | 不操作（L19 基本策略） + 操作：开S13-1 | 1898700 | 0 | 1898700 | - | 1.4328e-06 | 73306.6654 | 665.2289 | 73971.8943
90 | double | L19+S6 | 不操作（L19 基本策略） + 不操作（S6 基本策略） | 1898700 | 0 | 1898700 | - | 1.4328e-06 | 73309.3858 | 665.2289 | 73974.6147
90 | double | L19+S7 | 不操作（L19 基本策略） + 不操作（S7 基本策略） | 1898700 | 0 | 1898700 | - | 1.4328e-06 | 73312.1061 | 665.2289 | 73977.335
90 | double | L19+S8 | 不操作（L19 基本策略） + 操作：开S29-2 | 1898700 | 0 | 1898700 | - | 1.4328e-06 | 73314.8265 | 665.2289 | 73980.0554
90 | double | L19+S9 | 不操作（L19 基本策略） + 不操作（S9 基本策略） | 2191500 | 0 | 2191500 | - | 1.4328e-06 | 73317.9664 | 665.2289 | 73983.1953
90 | double | L19+S10 | 不操作（L19 基本策略） + 不操作（S10 基本策略） | 2151300 | 0 | 2151300 | - | 1.4328e-06 | 73321.0486 | 665.2289 | 73986.2776
90 | double | L19+S11 | 不操作（L19 基本策略） + 操作：开S29-2 | 1898700 | 0 | 1898700 | - | 1.4328e-06 | 73323.769 | 665.2289 | 73988.9979
90 | double | L19+S12 | 不操作（L19 基本策略） + 操作：开S29-2 | 1898700 | 0 | 1898700 | - | 1.4328e-06 | 73326.4894 | 665.2289 | 73991.7183
90 | double | L19+S13 | 不操作（L19 基本策略） + 不操作（S13 基本策略） | 2944900 | 0 | 2944900 | - | 1.4328e-06 | 73330.7087 | 665.2289 | 73995.9376
90 | double | L19+S14 | 不操作（L19 基本策略） + 不操作（S14 基本策略） | 2877900 | 0 | 2877900 | - | 1.4328e-06 | 73334.832 | 665.2289 | 74000.0609
90 | double | L19+S15 | 不操作（L19 基本策略） + 不操作（S15 基本策略） | 2467900 | 0 | 2467900 | - | 1.4328e-06 | 73338.3679 | 665.2289 | 74003.5968
90 | double | L19+S16 | 不操作（L19 基本策略） + 不操作（S16 基本策略） | 2128900 | 0 | 2128900 | - | 1.4328e-06 | 73341.4181 | 665.2289 | 74006.647
90 | double | L19+S17 | 不操作（L19 基本策略） + 不操作（S17 基本策略） | 2847900 | 0 | 2847900 | - | 1.4328e-06 | 73345.4984 | 665.2289 | 74010.7273
90 | double | L19+S18 | 不操作（L19 基本策略） + 不操作（S18 基本策略） | 2433600 | 0 | 2433600 | - | 1.4328e-06 | 73348.9852 | 665.2289 | 74014.2141
90 | double | L19+S19 | 不操作（L19 基本策略） + 不操作（S19 基本策略） | 2589700 | 0 | 2589700 | - | 1.4328e-06 | 73352.6956 | 665.2289 | 74017.9245
90 | double | L19+S20 | 不操作（L19 基本策略） + 不操作（S20 基本策略） | 2164900 | 0 | 2164900 | - | 1.4328e-06 | 73355.7973 | 665.2289 | 74021.0263
90 | double | L19+S21 | 不操作（L19 基本策略） + 不操作（S21 基本策略） | 2988600 | 0 | 2988600 | - | 1.4328e-06 | 73360.0793 | 665.2289 | 74025.3082
90 | double | L19+S22 | 不操作（L19 基本策略） + 不操作（S22 基本策略） | 2180100 | 0 | 2180100 | - | 1.4328e-06 | 73363.2028 | 665.2289 | 74028.4317
90 | double | L19+S23 | 不操作（L19 基本策略） + 不操作（S23 基本策略） | 3303500 | 0 | 3303500 | - | 1.4328e-06 | 73367.9359 | 665.2289 | 74033.1648
90 | double | L19+S24 | 不操作（L19 基本策略） + 不操作（S24 基本策略） | 2314100 | 0 | 2314100 | - | 1.4328e-06 | 73371.2514 | 665.2289 | 74036.4804
90 | double | L19+S25 | 不操作（L19 基本策略） + 不操作（S25 基本策略） | 2585200 | 0 | 2585200 | - | 1.4328e-06 | 73374.9554 | 665.2289 | 74040.1843
90 | double | L19+S26 | 不操作（L19 基本策略） + 不操作（S26 基本策略） | 2133200 | 0 | 2133200 | - | 1.4328e-06 | 73378.0117 | 665.2289 | 74043.2407
90 | double | L19+S27 | 不操作（L19 基本策略） + 操作：开S62-3 | 1898700 | 0 | 1898700 | - | 1.4328e-06 | 73380.7321 | 665.2289 | 74045.961
90 | double | L19+S28 | 不操作（L19 基本策略） + 不操作（S28 基本策略） | 2141250 | 0 | 2141250 | - | 1.4328e-06 | 73383.8 | 665.2289 | 74049.0289
90 | double | L20+U46 | 不操作（L20 基本策略） + 不操作（U46 基本策略） | 512400 | 0 | 512400 | - | 2.4573e-06 | 73385.0591 | 665.2289 | 74050.288
90 | double | L20+U47 | 不操作（L20 基本策略） + 不操作（U47 基本策略） | 1119900 | 0 | 1119900 | - | 2.4573e-06 | 73387.811 | 665.2289 | 74053.0399
90 | double | L20+U48 | 不操作（L20 基本策略） + 不操作（U48 基本策略） | 693300 | 0 | 693300 | - | 2.4573e-06 | 73389.5146 | 665.2289 | 74054.7435
90 | double | L20+U49 | 不操作（L20 基本策略） + 不操作（U49 基本策略） | 1361100 | 0 | 1361100 | - | 2.4573e-06 | 73392.8592 | 665.2289 | 74058.0881
90 | double | L20+U50 | 不操作（L20 基本策略） + 不操作（U50 基本策略） | 452100 | 0 | 452100 | - | 2.4573e-06 | 73393.9701 | 665.2289 | 74059.199
90 | double | L20+U51 | 不操作（L20 基本策略） + 不操作（U51 基本策略） | 693300 | 0 | 693300 | - | 2.4573e-06 | 73395.6737 | 665.2289 | 74060.9027
90 | double | L20+U52 | 不操作（L20 基本策略） + 不操作（U52 基本策略） | 545900 | 0 | 545900 | - | 2.4573e-06 | 73397.0152 | 665.2289 | 74062.2441
90 | double | L20+U53 | 不操作（L20 基本策略） + 不操作（U53 基本策略） | 863900 | 0 | 863900 | - | 2.4573e-06 | 73399.138 | 665.2289 | 74064.3669
90 | double | L20+U54 | 不操作（L20 基本策略） + 不操作（U54 基本策略） | 512400 | 0 | 512400 | - | 2.4573e-06 | 73400.3971 | 665.2289 | 74065.626
90 | double | L20+U55 | 不操作（L20 基本策略） + 不操作（U55 基本策略） | 545900 | 0 | 545900 | - | 2.4573e-06 | 73401.7385 | 665.2289 | 74066.9674
90 | double | L20+U56 | 不操作（L20 基本策略） + 不操作（U56 基本策略） | 502300 | 0 | 502300 | - | 2.4573e-06 | 73402.9728 | 665.2289 | 74068.2017
90 | double | L20+U57 | 不操作（L20 基本策略） + 不操作（U57 基本策略） | 492300 | 0 | 492300 | - | 2.4573e-06 | 73404.1825 | 665.2289 | 74069.4114
90 | double | L20+U58 | 不操作（L20 基本策略） + 不操作（U58 基本策略） | 624300 | 0 | 624300 | - | 2.4573e-06 | 73405.7166 | 665.2289 | 74070.9455
90 | double | L20+U59 | 不操作（L20 基本策略） + 不操作（U59 基本策略） | 442050 | 0 | 442050 | - | 2.4573e-06 | 73406.8028 | 665.2289 | 74072.0317
90 | double | L20+U60 | 不操作（L20 基本策略） + 不操作（U60 基本策略） | 452100 | 0 | 452100 | - | 2.4573e-06 | 73407.9137 | 665.2289 | 74073.1427
90 | double | L20+U61 | 不操作（L20 基本策略） + 不操作（U61 基本策略） | 730500 | 0 | 730500 | - | 2.4573e-06 | 73409.7088 | 665.2289 | 74074.9377
90 | double | L20+U62 | 不操作（L20 基本策略） + 不操作（U62 基本策略） | 492300 | 0 | 492300 | - | 2.4573e-06 | 73410.9185 | 665.2289 | 74076.1474
90 | double | L20+S1 | 不操作（L20 基本策略） + 操作：开S29-2 | 411900 | 0 | 411900 | - | 9.7995e-07 | 73411.3221 | 665.2289 | 74076.551
90 | double | L20+S2 | 不操作（L20 基本策略） + 操作：开S62-3+开S13-1 | 411900 | 0 | 411900 | - | 9.7995e-07 | 73411.7258 | 665.2289 | 74076.9547
90 | double | L20+S3 | 不操作（L20 基本策略） + 操作：开S13-1 | 411900 | 0 | 411900 | - | 9.7995e-07 | 73412.1294 | 665.2289 | 74077.3583
90 | double | L20+S4 | 不操作（L20 基本策略） + 操作：开S13-1 | 411900 | 0 | 411900 | - | 9.7995e-07 | 73412.5331 | 665.2289 | 74077.762
90 | double | L20+S5 | 不操作（L20 基本策略） + 操作：开S13-1 | 411900 | 0 | 411900 | - | 9.7995e-07 | 73412.9367 | 665.2289 | 74078.1656
90 | double | L20+S6 | 不操作（L20 基本策略） + 不操作（S6 基本策略） | 1898700 | 0 | 1898700 | - | 9.7995e-07 | 73414.7973 | 665.2289 | 74080.0262
90 | double | L20+S7 | 不操作（L20 基本策略） + 不操作（S7 基本策略） | 411900 | 0 | 411900 | - | 9.7995e-07 | 73415.201 | 665.2289 | 74080.4299
90 | double | L20+S8 | 不操作（L20 基本策略） + 操作：开S29-2 | 411900 | 0 | 411900 | - | 9.7995e-07 | 73415.6046 | 665.2289 | 74080.8335
90 | double | L20+S9 | 不操作（L20 基本策略） + 不操作（S9 基本策略） | 704700 | 0 | 704700 | - | 9.7995e-07 | 73416.2952 | 665.2289 | 74081.5241
90 | double | L20+S10 | 不操作（L20 基本策略） + 不操作（S10 基本策略） | 664500 | 0 | 664500 | - | 9.7995e-07 | 73416.9464 | 665.2289 | 74082.1753
90 | double | L20+S11 | 不操作（L20 基本策略） + 操作：开S29-2 | 411900 | 0 | 411900 | - | 9.7995e-07 | 73417.35 | 665.2289 | 74082.5789
90 | double | L20+S12 | 不操作（L20 基本策略） + 操作：开S29-2 | 411900 | 0 | 411900 | - | 9.7995e-07 | 73417.7537 | 665.2289 | 74082.9826
90 | double | L20+S13 | 不操作（L20 基本策略） + 不操作（S13 基本策略） | 1458100 | 0 | 1458100 | - | 9.7995e-07 | 73419.1825 | 665.2289 | 74084.4114
90 | double | L21+U1 | 不操作（L21 基本策略） + 不操作（U1 基本策略） | 298000 | 0 | 298000 | - | 2.4573e-06 | 73419.9148 | 665.2289 | 74085.1437
90 | double | L21+U2 | 不操作（L21 基本策略） + 不操作（U2 基本策略） | 311400 | 0 | 311400 | - | 2.4573e-06 | 73420.68 | 665.2289 | 74085.9089
90 | double | L21+U3 | 不操作（L21 基本策略） + 不操作（U3 基本策略） | 311400 | 0 | 311400 | - | 2.4573e-06 | 73421.4452 | 665.2289 | 74086.6741
90 | double | L21+U4 | 不操作（L21 基本策略） + 不操作（U4 基本策略） | 311400 | 0 | 311400 | - | 2.4573e-06 | 73422.2104 | 665.2289 | 74087.4393
90 | double | L21+U5 | 不操作（L21 基本策略） + 不操作（U5 基本策略） | 338200 | 0 | 338200 | - | 2.4573e-06 | 73423.0414 | 665.2289 | 74088.2703
90 | double | L21+U6 | 不操作（L21 基本策略） + 不操作（U6 基本策略） | 311400 | 0 | 311400 | - | 2.4573e-06 | 73423.8066 | 665.2289 | 74089.0355
90 | double | L21+U7 | 不操作（L21 基本策略） + 不操作（U7 基本策略） | 483600 | 0 | 483600 | - | 2.4573e-06 | 73424.9949 | 665.2289 | 74090.2238
90 | double | L21+U8 | 不操作（L21 基本策略） + 不操作（U8 基本策略） | 311400 | 0 | 311400 | - | 2.4573e-06 | 73425.7601 | 665.2289 | 74090.989
90 | double | L21+U9 | 不操作（L21 基本策略） + 不操作（U9 基本策略） | 696000 | 0 | 696000 | - | 2.4573e-06 | 73427.4704 | 665.2289 | 74092.6993
90 | double | L21+U10 | 不操作（L21 基本策略） + 不操作（U10 基本策略） | 405200 | 0 | 405200 | - | 2.4573e-06 | 73428.4661 | 665.2289 | 74093.695
90 | double | L21+U11 | 不操作（L21 基本策略） + 不操作（U11 基本策略） | 610200 | 0 | 610200 | - | 2.4573e-06 | 73429.9655 | 665.2289 | 74095.1944
90 | double | L21+U12 | 不操作（L21 基本策略） + 不操作（U12 基本策略） | 979200 | 0 | 979200 | - | 2.4573e-06 | 73432.3716 | 665.2289 | 74097.6006
90 | double | L21+U13 | 不操作（L21 基本策略） + 不操作（U13 基本策略） | 311400 | 0 | 311400 | - | 2.4573e-06 | 73433.1368 | 665.2289 | 74098.3657
90 | double | L21+U14 | 不操作（L21 基本策略） + 不操作（U14 基本策略） | 1758000 | 0 | 1758000 | - | 2.4573e-06 | 73437.4567 | 665.2289 | 74102.6856
90 | double | L21+U15 | 不操作（L21 基本策略） + 不操作（U15 基本策略） | 411900 | 0 | 411900 | - | 2.4573e-06 | 73438.4689 | 665.2289 | 74103.6978
90 | double | L21+U16 | 不操作（L21 基本策略） + 不操作（U16 基本策略） | 542400 | 0 | 542400 | - | 2.4573e-06 | 73439.8017 | 665.2289 | 74105.0306
90 | double | L21+U17 | 不操作（L21 基本策略） + 不操作（U17 基本策略） | 298000 | 0 | 298000 | - | 2.4573e-06 | 73440.5339 | 665.2289 | 74105.7629
90 | double | L21+U18 | 不操作（L21 基本策略） + 不操作（U18 基本策略） | 625200 | 0 | 625200 | - | 2.4573e-06 | 73442.0702 | 665.2289 | 74107.2991
90 | double | L21+U19 | 不操作（L21 基本策略） + 不操作（U19 基本策略） | 287280 | 0 | 287280 | - | 2.4573e-06 | 73442.7761 | 665.2289 | 74108.0051
90 | double | L21+U20 | 不操作（L21 基本策略） + 不操作（U20 基本策略） | 311400 | 0 | 311400 | - | 2.4573e-06 | 73443.5413 | 665.2289 | 74108.7702
90 | double | L21+U21 | 不操作（L21 基本策略） + 不操作（U21 基本策略） | 483600 | 0 | 483600 | - | 2.4573e-06 | 73444.7297 | 665.2289 | 74109.9586
90 | double | L21+U22 | 不操作（L21 基本策略） + 不操作（U22 基本策略） | 311400 | 0 | 311400 | - | 2.4573e-06 | 73445.4949 | 665.2289 | 74110.7238
90 | double | L21+U23 | 不操作（L21 基本策略） + 不操作（U23 基本策略） | 311400 | 0 | 311400 | - | 2.4573e-06 | 73446.2601 | 665.2289 | 74111.489
90 | double | L21+U24 | 不操作（L21 基本策略） + 不操作（U24 基本策略） | 298000 | 0 | 298000 | - | 2.4573e-06 | 73446.9923 | 665.2289 | 74112.2212
90 | double | L21+U25 | 不操作（L21 基本策略） + 不操作（U25 基本策略） | 311400 | 0 | 311400 | - | 2.4573e-06 | 73447.7575 | 665.2289 | 74112.9864
90 | double | L21+U26 | 不操作（L21 基本策略） + 不操作（U26 基本策略） | 298000 | 0 | 298000 | - | 2.4573e-06 | 73448.4898 | 665.2289 | 74113.7187
90 | double | L21+U27 | 不操作（L21 基本策略） + 不操作（U27 基本策略） | 406800 | 0 | 406800 | - | 2.4573e-06 | 73449.4894 | 665.2289 | 74114.7183
90 | double | L21+U28 | 不操作（L21 基本策略） + 不操作（U28 基本策略） | 338200 | 0 | 338200 | - | 2.4573e-06 | 73450.3204 | 665.2289 | 74115.5494
90 | double | L21+U29 | 不操作（L21 基本策略） + 不操作（U29 基本策略） | 483600 | 0 | 483600 | - | 2.4573e-06 | 73451.5088 | 665.2289 | 74116.7377
90 | double | L21+U30 | 不操作（L21 基本策略） + 不操作（U30 基本策略） | 338200 | 0 | 338200 | - | 2.4573e-06 | 73452.3398 | 665.2289 | 74117.5687
90 | double | L7+U31 | 操作：开S13-1 + 不操作（U31 基本策略） | 271200 | 0 | 271200 | - | 2.6986e-05 | 73459.6585 | 665.2289 | 74124.8874
90 | double | L7+U32 | 操作：开S13-1 + 不操作（U32 基本策略） | 708000 | 0 | 708000 | - | 2.6986e-05 | 73478.7649 | 665.2289 | 74143.9938
90 | double | L7+U33 | 操作：开S13-1 + 不操作（U33 基本策略） | 339000 | 0 | 339000 | - | 2.6986e-05 | 73487.9133 | 665.2289 | 74153.1422
90 | double | L7+U34 | 操作：开S13-1 + 不操作（U34 基本策略） | 203400 | 0 | 203400 | - | 2.6986e-05 | 73493.4023 | 665.2289 | 74158.6312
90 | double | L7+U35 | 操作：开S13-1 + 不操作（U35 基本策略） | 26800 | 0 | 26800 | - | 2.6986e-05 | 73494.1255 | 665.2289 | 74159.3544
90 | double | L7+U36 | 操作：开S13-1 + 不操作（U36 基本策略） | 354000 | 0 | 354000 | - | 2.6986e-05 | 73503.6787 | 665.2289 | 74168.9076
90 | double | L7+U37 | 操作：开S13-1 + 不操作（U37 基本策略） | 60300 | 0 | 60300 | - | 2.6986e-05 | 73505.306 | 665.2289 | 74170.5349
90 | double | L7+U38 | 操作：开S13-1 + 不操作（U38 基本策略） | 474600 | 0 | 474600 | - | 2.6986e-05 | 73518.1137 | 665.2289 | 74183.3426
90 | double | L7+U39 | 操作：开S13-1 + 不操作（U39 基本策略） | 60300 | 0 | 60300 | - | 2.6986e-05 | 73519.741 | 665.2289 | 74184.9699
90 | double | L7+U40 | 操作：开S13-1 + 不操作（U40 基本策略） | 424800 | 0 | 424800 | - | 2.6986e-05 | 73531.2048 | 665.2289 | 74196.4337
90 | double | L7+U41 | 操作：开S13-1 + 不操作（U41 基本策略） | 40200 | 0 | 40200 | - | 2.6986e-05 | 73532.2897 | 665.2289 | 74197.5186
90 | double | L7+U42 | 操作：开S13-1 + 不操作（U42 基本策略） | 226000 | 0 | 226000 | - | 2.6986e-05 | 73538.3886 | 665.2289 | 74203.6175
90 | double | L7+U43 | 操作：开S13-1 + 不操作（U43 基本策略） | 26800 | 0 | 26800 | - | 2.6986e-05 | 73539.1118 | 665.2289 | 74204.3408
90 | double | L7+U44 | 操作：开S13-1 + 不操作（U44 基本策略） | 40200 | 0 | 40200 | - | 2.6986e-05 | 73540.1967 | 665.2289 | 74205.4256
90 | double | L7+U45 | 操作：开S13-1 + 不操作（U45 基本策略） | 424800 | 0 | 424800 | - | 2.6986e-05 | 73551.6605 | 665.2289 | 74216.8894
90 | double | L7+U46 | 操作：开S13-1 + 不操作（U46 基本策略） | 100500 | 0 | 100500 | - | 2.6986e-05 | 73554.3726 | 665.2289 | 74219.6016
90 | double | L7+U47 | 操作：开S13-1 + 不操作（U47 基本策略） | 708000 | 0 | 708000 | - | 2.6986e-05 | 73573.479 | 665.2289 | 74238.7079
90 | double | L7+U48 | 操作：开S13-1 + 不操作（U48 基本策略） | 281400 | 0 | 281400 | - | 2.6986e-05 | 73581.073 | 665.2289 | 74246.3019
90 | double | L7+U49 | 操作：开S13-1 + 不操作（U49 基本策略） | 949200 | 0 | 949200 | - | 2.6986e-05 | 73606.6884 | 665.2289 | 74271.9174
90 | double | L7+U50 | 操作：开S13-1 + 不操作（U50 基本策略） | 40200 | 0 | 40200 | - | 2.6986e-05 | 73607.7733 | 665.2289 | 74273.0022
90 | double | L7+U51 | 操作：开S13-1 + 不操作（U51 基本策略） | 281400 | 0 | 281400 | - | 2.6986e-05 | 73615.3673 | 665.2289 | 74280.5962
90 | double | L7+U52 | 操作：开S13-1 + 不操作（U52 基本策略） | 134000 | 0 | 134000 | - | 2.6986e-05 | 73618.9834 | 665.2289 | 74284.2124
90 | double | L7+U53 | 操作：开S13-1 + 不操作（U53 基本策略） | 452000 | 0 | 452000 | - | 2.6986e-05 | 73631.1813 | 665.2289 | 74296.4102
90 | double | L7+U54 | 操作：开S13-1 + 不操作（U54 基本策略） | 100500 | 0 | 100500 | - | 2.6986e-05 | 73633.8934 | 665.2289 | 74299.1223
90 | double | L7+U55 | 操作：开S13-1 + 不操作（U55 基本策略） | 134000 | 0 | 134000 | - | 2.6986e-05 | 73637.5096 | 665.2289 | 74302.7385
90 | double | L7+U56 | 操作：开S13-1 + 不操作（U56 基本策略） | 90400 | 0 | 90400 | - | 2.6986e-05 | 73639.9492 | 665.2289 | 74305.1781
90 | double | L7+U57 | 操作：开S13-1 + 不操作（U57 基本策略） | 80400 | 0 | 80400 | - | 2.6986e-05 | 73642.1189 | 665.2289 | 74307.3478
90 | double | L7+U58 | 操作：开S13-1 + 不操作（U58 基本策略） | 212400 | 0 | 212400 | - | 2.6986e-05 | 73647.8508 | 665.2289 | 74313.0797
90 | double | L7+U59 | 操作：开S13-1 + 不操作（U59 基本策略） | 30150 | 0 | 30150 | - | 2.6986e-05 | 73648.6644 | 665.2289 | 74313.8933
90 | double | L7+U60 | 操作：开S13-1 + 不操作（U60 基本策略） | 40200 | 0 | 40200 | - | 2.6986e-05 | 73649.7493 | 665.2289 | 74314.9782
90 | double | L5+U31 | 操作：开S62-3+开S13-1 + 不操作（U31 基本策略） | 271200 | 0 | 271200 | - | 7.6364e-06 | 73651.8202 | 665.2289 | 74317.0492
90 | double | L5+U32 | 操作：开S62-3+开S13-1 + 不操作（U32 基本策略） | 708000 | 0 | 708000 | - | 7.6364e-06 | 73657.2268 | 665.2289 | 74322.4557
90 | double | L5+U33 | 操作：开S62-3+开S13-1 + 不操作（U33 基本策略） | 339000 | 0 | 339000 | - | 7.6364e-06 | 73659.8155 | 665.2289 | 74325.0444
90 | double | L5+U34 | 操作：开S62-3+开S13-1 + 不操作（U34 基本策略） | 203400 | 0 | 203400 | - | 7.6364e-06 | 73661.3687 | 665.2289 | 74326.5977
90 | double | L5+U35 | 操作：开S62-3+开S13-1 + 不操作（U35 基本策略） | 26800 | 0 | 26800 | - | 7.6364e-06 | 73661.5734 | 665.2289 | 74326.8023
90 | double | L5+U36 | 操作：开S62-3+开S13-1 + 不操作（U36 基本策略） | 354000 | 0 | 354000 | - | 7.6364e-06 | 73664.2767 | 665.2289 | 74329.5056
90 | double | L5+U37 | 操作：开S62-3+开S13-1 + 不操作（U37 基本策略） | 60300 | 0 | 60300 | - | 7.6364e-06 | 73664.7371 | 665.2289 | 74329.9661
90 | double | L5+U38 | 操作：开S62-3+开S13-1 + 不操作（U38 基本策略） | 474600 | 0 | 474600 | - | 7.6364e-06 | 73668.3614 | 665.2289 | 74333.5903
90 | double | L5+U39 | 操作：开S62-3+开S13-1 + 不操作（U39 基本策略） | 60300 | 0 | 60300 | - | 7.6364e-06 | 73668.8218 | 665.2289 | 74334.0507
90 | double | L5+U40 | 操作：开S62-3+开S13-1 + 不操作（U40 基本策略） | 424800 | 0 | 424800 | - | 7.6364e-06 | 73672.0658 | 665.2289 | 74337.2947
90 | double | L5+U41 | 操作：开S62-3+开S13-1 + 不操作（U41 基本策略） | 40200 | 0 | 40200 | - | 7.6364e-06 | 73672.3727 | 665.2289 | 74337.6016
90 | double | L5+U42 | 操作：开S62-3+开S13-1 + 不操作（U42 基本策略） | 226000 | 0 | 226000 | - | 7.6364e-06 | 73674.0985 | 665.2289 | 74339.3275
90 | double | L5+U43 | 操作：开S62-3+开S13-1 + 不操作（U43 基本策略） | 26800 | 0 | 26800 | - | 7.6364e-06 | 73674.3032 | 665.2289 | 74339.5321
90 | double | L5+U44 | 操作：开S13-1 + 不操作（U44 基本策略） | 40200 | 0 | 40200 | - | 7.6364e-06 | 73674.6102 | 665.2289 | 74339.8391
90 | double | L5+U45 | 操作：开S13-1 + 不操作（U45 基本策略） | 424800 | 0 | 424800 | - | 7.6364e-06 | 73677.8541 | 665.2289 | 74343.083
90 | double | L5+U46 | 操作：开S13-1 + 不操作（U46 基本策略） | 100500 | 0 | 100500 | - | 7.6364e-06 | 73678.6216 | 665.2289 | 74343.8505
90 | double | L5+U47 | 操作：开S13-1 + 不操作（U47 基本策略） | 708000 | 0 | 708000 | - | 7.6364e-06 | 73684.0281 | 665.2289 | 74349.257
90 | double | L5+U48 | 操作：开S13-1 + 不操作（U48 基本策略） | 281400 | 0 | 281400 | - | 7.6364e-06 | 73686.177 | 665.2289 | 74351.4059
90 | double | L5+U49 | 操作：开S13-1 + 不操作（U49 基本策略） | 949200 | 0 | 949200 | - | 7.6364e-06 | 73693.4254 | 665.2289 | 74358.6543
90 | double | L5+U50 | 操作：开S13-1 + 不操作（U50 基本策略） | 40200 | 0 | 40200 | - | 7.6364e-06 | 73693.7324 | 665.2289 | 74358.9613
90 | double | L5+U51 | 操作：开S13-1 + 不操作（U51 基本策略） | 281400 | 0 | 281400 | - | 7.6364e-06 | 73695.8813 | 665.2289 | 74361.1102
90 | double | L5+U52 | 操作：开S13-1 + 不操作（U52 基本策略） | 134000 | 0 | 134000 | - | 7.6364e-06 | 73696.9045 | 665.2289 | 74362.1334
90 | double | L5+U53 | 操作：开S13-1 + 不操作（U53 基本策略） | 452000 | 0 | 452000 | - | 7.6364e-06 | 73700.3562 | 665.2289 | 74365.5851
90 | double | L5+U54 | 操作：开S13-1 + 不操作（U54 基本策略） | 100500 | 0 | 100500 | - | 7.6364e-06 | 73701.1236 | 665.2289 | 74366.3525
90 | double | L5+U55 | 操作：开S13-1 + 不操作（U55 基本策略） | 134000 | 0 | 134000 | - | 7.6364e-06 | 73702.1469 | 665.2289 | 74367.3758
90 | double | L5+U56 | 操作：开S13-1 + 不操作（U56 基本策略） | 90400 | 0 | 90400 | - | 7.6364e-06 | 73702.8372 | 665.2289 | 74368.0661
90 | double | L5+U57 | 操作：开S13-1 + 不操作（U57 基本策略） | 80400 | 0 | 80400 | - | 7.6364e-06 | 73703.4512 | 665.2289 | 74368.6801
90 | double | L5+U58 | 操作：开S13-1 + 不操作（U58 基本策略） | 212400 | 0 | 212400 | - | 7.6364e-06 | 73705.0731 | 665.2289 | 74370.302
90 | double | L5+U59 | 操作：开S13-1 + 不操作（U59 基本策略） | 30150 | 0 | 30150 | - | 7.6364e-06 | 73705.3034 | 665.2289 | 74370.5323
90 | double | L5+U60 | 操作：开S13-1 + 不操作（U60 基本策略） | 40200 | 0 | 40200 | - | 7.6364e-06 | 73705.6103 | 665.2289 | 74370.8393
90 | double | L9+U31 | 操作：开S13-1 + 不操作（U31 基本策略） | 271200 | 0 | 271200 | - | 1.9256e-05 | 73710.8326 | 665.2289 | 74376.0615
90 | double | L9+U32 | 操作：开S13-1 + 不操作（U32 基本策略） | 708000 | 0 | 708000 | - | 1.9256e-05 | 73724.466 | 665.2289 | 74389.6949
90 | double | L9+U33 | 操作：开S13-1 + 不操作（U33 基本策略） | 339000 | 0 | 339000 | - | 1.9256e-05 | 73730.9939 | 665.2289 | 74396.2228
90 | double | L9+U34 | 操作：开S13-1 + 不操作（U34 基本策略） | 203400 | 0 | 203400 | - | 1.9256e-05 | 73734.9106 | 665.2289 | 74400.1395
90 | double | L9+U35 | 操作：开S13-1 + 不操作（U35 基本策略） | 26800 | 0 | 26800 | - | 1.9256e-05 | 73735.4267 | 665.2289 | 74400.6556
90 | double | L9+U36 | 操作：开S13-1 + 不操作（U36 基本策略） | 354000 | 0 | 354000 | - | 1.9256e-05 | 73742.2433 | 665.2289 | 74407.4723
90 | double | L9+U37 | 操作：开S13-1 + 不操作（U37 基本策略） | 60300 | 0 | 60300 | - | 1.9256e-05 | 73743.4045 | 665.2289 | 74408.6334
90 | double | L9+U38 | 操作：开S13-1 + 不操作（U38 基本策略） | 474600 | 0 | 474600 | - | 1.9256e-05 | 73752.5435 | 665.2289 | 74417.7724
90 | double | L9+U39 | 操作：开S13-1 + 不操作（U39 基本策略） | 60300 | 0 | 60300 | - | 1.9256e-05 | 73753.7046 | 665.2289 | 74418.9336
90 | double | L9+U40 | 操作：开S13-1 + 不操作（U40 基本策略） | 424800 | 0 | 424800 | - | 1.9256e-05 | 73761.8847 | 665.2289 | 74427.1136
90 | double | L9+U41 | 操作：开S13-1 + 不操作（U41 基本策略） | 40200 | 0 | 40200 | - | 1.9256e-05 | 73762.6588 | 665.2289 | 74427.8877
90 | double | L9+U42 | 操作：开S13-1 + 不操作（U42 基本策略） | 226000 | 0 | 226000 | - | 1.9256e-05 | 73767.0107 | 665.2289 | 74432.2396
90 | double | L9+U43 | 操作：开S13-1 + 不操作（U43 基本策略） | 26800 | 0 | 26800 | - | 1.9256e-05 | 73767.5267 | 665.2289 | 74432.7557
90 | double | L9+U44 | 操作：开S13-1 + 不操作（U44 基本策略） | 40200 | 0 | 40200 | - | 1.9256e-05 | 73768.3008 | 665.2289 | 74433.5298
90 | double | L9+U45 | 操作：开S13-1 + 不操作（U45 基本策略） | 424800 | 0 | 424800 | - | 1.9256e-05 | 73776.4809 | 665.2289 | 74441.7098
90 | double | L9+U46 | 操作：开S13-1 + 不操作（U46 基本策略） | 100500 | 0 | 100500 | - | 1.9256e-05 | 73778.4161 | 665.2289 | 74443.645
90 | double | L9+U47 | 操作：开S13-1 + 不操作（U47 基本策略） | 708000 | 0 | 708000 | - | 1.9256e-05 | 73792.0495 | 665.2289 | 74457.2784
90 | double | L9+U48 | 操作：开S13-1 + 不操作（U48 基本策略） | 281400 | 0 | 281400 | - | 1.9256e-05 | 73797.4682 | 665.2289 | 74462.6971
90 | double | L9+U49 | 操作：开S13-1 + 不操作（U49 基本策略） | 949200 | 0 | 949200 | - | 1.9256e-05 | 73815.7462 | 665.2289 | 74480.9751
90 | double | L9+U50 | 操作：开S13-1 + 不操作（U50 基本策略） | 40200 | 0 | 40200 | - | 1.9256e-05 | 73816.5203 | 665.2289 | 74481.7492
90 | double | L9+U51 | 操作：开S13-1 + 不操作（U51 基本策略） | 281400 | 0 | 281400 | - | 1.9256e-05 | 73821.939 | 665.2289 | 74487.1679
90 | double | L9+U52 | 操作：开S13-1 + 不操作（U52 基本策略） | 134000 | 0 | 134000 | - | 1.9256e-05 | 73824.5193 | 665.2289 | 74489.7482
90 | double | L9+U53 | 操作：开S13-1 + 不操作（U53 基本策略） | 452000 | 0 | 452000 | - | 1.9256e-05 | 73833.2231 | 665.2289 | 74498.452
90 | double | L9+U54 | 操作：开S13-1 + 不操作（U54 基本策略） | 100500 | 0 | 100500 | - | 1.9256e-05 | 73835.1584 | 665.2289 | 74500.3873
90 | double | L9+U55 | 操作：开S13-1 + 不操作（U55 基本策略） | 134000 | 0 | 134000 | - | 1.9256e-05 | 73837.7387 | 665.2289 | 74502.9676
90 | double | L9+U56 | 操作：开S13-1 + 不操作（U56 基本策略） | 90400 | 0 | 90400 | - | 1.9256e-05 | 73839.4795 | 665.2289 | 74504.7084
90 | double | L9+U57 | 操作：开S13-1 + 不操作（U57 基本策略） | 80400 | 0 | 80400 | - | 1.9256e-05 | 73841.0277 | 665.2289 | 74506.2566
90 | double | L9+U58 | 操作：开S13-1 + 不操作（U58 基本策略） | 212400 | 0 | 212400 | - | 1.9256e-05 | 73845.1177 | 665.2289 | 74510.3466
90 | double | L9+U59 | 操作：开S13-1 + 不操作（U59 基本策略） | 30150 | 0 | 30150 | - | 1.9256e-05 | 73845.6983 | 665.2289 | 74510.9272
90 | double | L9+U60 | 操作：开S13-1 + 不操作（U60 基本策略） | 40200 | 0 | 40200 | - | 1.9256e-05 | 73846.4724 | 665.2289 | 74511.7013
90 | double | L3+U31 | 操作：开S29-2 + 不操作（U31 基本策略） | 271200 | 0 | 271200 | - | 6.297e-07 | 73846.6431 | 665.2289 | 74511.872
90 | double | L3+U32 | 操作：开S29-2 + 不操作（U32 基本策略） | 708000 | 0 | 708000 | - | 6.297e-07 | 73847.089 | 665.2289 | 74512.3179
90 | double | L3+U33 | 操作：开S29-2 + 不操作（U33 基本策略） | 339000 | 0 | 339000 | - | 6.297e-07 | 73847.3024 | 665.2289 | 74512.5313
90 | double | L3+U34 | 操作：开S29-2 + 不操作（U34 基本策略） | 203400 | 0 | 203400 | - | 6.297e-07 | 73847.4305 | 665.2289 | 74512.6594
90 | double | L3+U35 | 操作：开S29-2 + 不操作（U35 基本策略） | 26800 | 0 | 26800 | - | 6.297e-07 | 73847.4474 | 665.2289 | 74512.6763
90 | double | L3+U36 | 操作：开S29-2 + 不操作（U36 基本策略） | 354000 | 0 | 354000 | - | 6.297e-07 | 73847.6703 | 665.2289 | 74512.8992
90 | double | L3+U37 | 操作：开S29-2 + 不操作（U37 基本策略） | 60300 | 0 | 60300 | - | 6.297e-07 | 73847.7083 | 665.2289 | 74512.9372
90 | double | L3+U38 | 操作：开S29-2 + 不操作（U38 基本策略） | 474600 | 0 | 474600 | - | 6.297e-07 | 73848.0071 | 665.2289 | 74513.236
90 | double | L3+U39 | 操作：开S29-2 + 不操作（U39 基本策略） | 60300 | 0 | 60300 | - | 6.297e-07 | 73848.0451 | 665.2289 | 74513.274
90 | double | L3+U40 | 操作：开S29-2 + 不操作（U40 基本策略） | 424800 | 0 | 424800 | - | 6.297e-07 | 73848.3126 | 665.2289 | 74513.5415
90 | double | L3+U41 | 操作：开S29-2 + 不操作（U41 基本策略） | 40200 | 0 | 40200 | - | 6.297e-07 | 73848.3379 | 665.2289 | 74513.5668
90 | double | L3+U42 | 操作：开S29-2 + 不操作（U42 基本策略） | 226000 | 0 | 226000 | - | 6.297e-07 | 73848.4802 | 665.2289 | 74513.7091
90 | double | L3+U43 | 操作：开S29-2 + 不操作（U43 基本策略） | 26800 | 0 | 26800 | - | 6.297e-07 | 73848.4971 | 665.2289 | 74513.726
90 | double | L3+U44 | 操作：开S29-2 + 不操作（U44 基本策略） | 40200 | 0 | 40200 | - | 6.297e-07 | 73848.5224 | 665.2289 | 74513.7513
90 | double | L3+U45 | 操作：开S29-2 + 不操作（U45 基本策略） | 424800 | 0 | 424800 | - | 6.297e-07 | 73848.7899 | 665.2289 | 74514.0188
90 | double | L3+U46 | 操作：开S29-2 + 不操作（U46 基本策略） | 100500 | 0 | 100500 | - | 6.297e-07 | 73848.8532 | 665.2289 | 74514.0821
90 | double | L3+U47 | 操作：开S29-2 + 不操作（U47 基本策略） | 708000 | 0 | 708000 | - | 6.297e-07 | 73849.299 | 665.2289 | 74514.5279
90 | double | L3+U48 | 操作：开S29-2 + 不操作（U48 基本策略） | 281400 | 0 | 281400 | - | 6.297e-07 | 73849.4762 | 665.2289 | 74514.7051
90 | double | L3+U49 | 操作：开S29-2 + 不操作（U49 基本策略） | 949200 | 0 | 949200 | - | 6.297e-07 | 73850.0739 | 665.2289 | 74515.3029
90 | double | L3+U50 | 操作：开S29-2 + 不操作（U50 基本策略） | 40200 | 0 | 40200 | - | 6.297e-07 | 73850.0993 | 665.2289 | 74515.3282
90 | double | L3+U51 | 操作：开S29-2 + 不操作（U51 基本策略） | 281400 | 0 | 281400 | - | 6.297e-07 | 73850.2765 | 665.2289 | 74515.5054
90 | double | L3+U52 | 操作：开S29-2 + 不操作（U52 基本策略） | 134000 | 0 | 134000 | - | 6.297e-07 | 73850.3608 | 665.2289 | 74515.5897
90 | double | L3+U53 | 操作：开S29-2 + 不操作（U53 基本策略） | 452000 | 0 | 452000 | - | 6.297e-07 | 73850.6455 | 665.2289 | 74515.8744
90 | double | L3+U54 | 操作：开S29-2 + 不操作（U54 基本策略） | 100500 | 0 | 100500 | - | 6.297e-07 | 73850.7087 | 665.2289 | 74515.9377
90 | double | L3+U55 | 操作：开S29-2 + 不操作（U55 基本策略） | 134000 | 0 | 134000 | - | 6.297e-07 | 73850.7931 | 665.2289 | 74516.022
90 | double | L3+U56 | 操作：开S29-2 + 不操作（U56 基本策略） | 90400 | 0 | 90400 | - | 6.297e-07 | 73850.85 | 665.2289 | 74516.079
90 | double | L3+U57 | 操作：开S29-2 + 不操作（U57 基本策略） | 80400 | 0 | 80400 | - | 6.297e-07 | 73850.9007 | 665.2289 | 74516.1296
90 | double | L3+U58 | 操作：开S29-2 + 不操作（U58 基本策略） | 212400 | 0 | 212400 | - | 6.297e-07 | 73851.0344 | 665.2289 | 74516.2633
90 | double | L3+U59 | 操作：开S29-2 + 不操作（U59 基本策略） | 30150 | 0 | 30150 | - | 6.297e-07 | 73851.0534 | 665.2289 | 74516.2823
90 | double | L3+U60 | 操作：开S29-2 + 不操作（U60 基本策略） | 40200 | 0 | 40200 | - | 6.297e-07 | 73851.0787 | 665.2289 | 74516.3076
90 | double | L21+U31 | 不操作（L21 基本策略） + 不操作（U31 基本策略） | 542400 | 0 | 542400 | - | 2.4573e-06 | 73852.4115 | 665.2289 | 74517.6405
90 | double | L21+U32 | 不操作（L21 基本策略） + 不操作（U32 基本策略） | 979200 | 0 | 979200 | - | 2.4573e-06 | 73854.8177 | 665.2289 | 74520.0466
90 | double | L21+U33 | 不操作（L21 基本策略） + 不操作（U33 基本策略） | 610200 | 0 | 610200 | - | 2.4573e-06 | 73856.3171 | 665.2289 | 74521.546
90 | double | L21+U34 | 不操作（L21 基本策略） + 不操作（U34 基本策略） | 474600 | 0 | 474600 | - | 2.4573e-06 | 73857.4833 | 665.2289 | 74522.7123
90 | double | L21+U35 | 不操作（L21 基本策略） + 不操作（U35 基本策略） | 298000 | 0 | 298000 | - | 2.4573e-06 | 73858.2156 | 665.2289 | 74523.4445
90 | double | L21+U36 | 不操作（L21 基本策略） + 不操作（U36 基本策略） | 625200 | 0 | 625200 | - | 2.4573e-06 | 73859.7519 | 665.2289 | 74524.9808
90 | double | L21+U37 | 不操作（L21 基本策略） + 不操作（U37 基本策略） | 331500 | 0 | 331500 | - | 2.4573e-06 | 73860.5665 | 665.2289 | 74525.7954
90 | double | L21+U38 | 不操作（L21 基本策略） + 不操作（U38 基本策略） | 745800 | 0 | 745800 | - | 2.4573e-06 | 73862.3991 | 665.2289 | 74527.628
90 | double | L21+U39 | 不操作（L21 基本策略） + 不操作（U39 基本策略） | 331500 | 0 | 331500 | - | 2.4573e-06 | 73863.2137 | 665.2289 | 74528.4426
90 | double | L21+U40 | 不操作（L21 基本策略） + 不操作（U40 基本策略） | 696000 | 0 | 696000 | - | 2.4573e-06 | 73864.9239 | 665.2289 | 74530.1528
90 | double | L21+U41 | 不操作（L21 基本策略） + 不操作（U41 基本策略） | 311400 | 0 | 311400 | - | 2.4573e-06 | 73865.6891 | 665.2289 | 74530.918
90 | double | L21+U42 | 不操作（L21 基本策略） + 不操作（U42 基本策略） | 497200 | 0 | 497200 | - | 2.4573e-06 | 73866.9109 | 665.2289 | 74532.1398
90 | double | L21+U43 | 不操作（L21 基本策略） + 不操作（U43 基本策略） | 298000 | 0 | 298000 | - | 2.4573e-06 | 73867.6431 | 665.2289 | 74532.8721
90 | double | L21+U44 | 不操作（L21 基本策略） + 不操作（U44 基本策略） | 311400 | 0 | 311400 | - | 2.4573e-06 | 73868.4083 | 665.2289 | 74533.6373
90 | double | L21+U45 | 不操作（L21 基本策略） + 不操作（U45 基本策略） | 696000 | 0 | 696000 | - | 2.4573e-06 | 73870.1186 | 665.2289 | 74535.3475
90 | double | L21+U46 | 不操作（L21 基本策略） + 不操作（U46 基本策略） | 371700 | 0 | 371700 | - | 2.4573e-06 | 73871.032 | 665.2289 | 74536.2609
90 | double | L21+U47 | 不操作（L21 基本策略） + 不操作（U47 基本策略） | 979200 | 0 | 979200 | - | 2.4573e-06 | 73873.4381 | 665.2289 | 74538.667
90 | double | L21+U48 | 不操作（L21 基本策略） + 不操作（U48 基本策略） | 552600 | 0 | 552600 | - | 2.4573e-06 | 73874.796 | 665.2289 | 74540.0249
90 | double | L21+U49 | 不操作（L21 基本策略） + 不操作（U49 基本策略） | 1220400 | 0 | 1220400 | - | 2.4573e-06 | 73877.7948 | 665.2289 | 74543.0238
90 | double | L21+U50 | 不操作（L21 基本策略） + 不操作（U50 基本策略） | 311400 | 0 | 311400 | - | 2.4573e-06 | 73878.56 | 665.2289 | 74543.7889
90 | double | L21+U51 | 不操作（L21 基本策略） + 不操作（U51 基本策略） | 552600 | 0 | 552600 | - | 2.4573e-06 | 73879.9179 | 665.2289 | 74545.1468
90 | double | L21+U52 | 不操作（L21 基本策略） + 不操作（U52 基本策略） | 405200 | 0 | 405200 | - | 2.4573e-06 | 73880.9136 | 665.2289 | 74546.1425
90 | double | L21+U53 | 不操作（L21 基本策略） + 不操作（U53 基本策略） | 723200 | 0 | 723200 | - | 2.4573e-06 | 73882.6907 | 665.2289 | 74547.9196
90 | double | L21+U54 | 不操作（L21 基本策略） + 不操作（U54 基本策略） | 371700 | 0 | 371700 | - | 2.4573e-06 | 73883.6041 | 665.2289 | 74548.833
90 | double | L21+U55 | 不操作（L21 基本策略） + 不操作（U55 基本策略） | 405200 | 0 | 405200 | - | 2.4573e-06 | 73884.5997 | 665.2289 | 74549.8287
90 | double | L21+U56 | 不操作（L21 基本策略） + 不操作（U56 基本策略） | 361600 | 0 | 361600 | - | 2.4573e-06 | 73885.4883 | 665.2289 | 74550.7172
90 | double | L21+U57 | 不操作（L21 基本策略） + 不操作（U57 基本策略） | 351600 | 0 | 351600 | - | 2.4573e-06 | 73886.3523 | 665.2289 | 74551.5812
90 | double | L21+U58 | 不操作（L21 基本策略） + 不操作（U58 基本策略） | 483600 | 0 | 483600 | - | 2.4573e-06 | 73887.5406 | 665.2289 | 74552.7695
90 | double | L21+U59 | 不操作（L21 基本策略） + 不操作（U59 基本策略） | 301350 | 0 | 301350 | - | 2.4573e-06 | 73888.2811 | 665.2289 | 74553.51
90 | double | L21+U60 | 不操作（L21 基本策略） + 不操作（U60 基本策略） | 311400 | 0 | 311400 | - | 2.4573e-06 | 73889.0463 | 665.2289 | 74554.2752
90 | double | L1+U31 | 操作：关S3+开S13-1+开S29-2 + 不操作（U31 基本策略） | 271200 | 0 | 271200 | - | 1.574e-07 | 73889.089 | 665.2289 | 74554.3179
90 | double | L1+U32 | 操作：开S29-2 + 不操作（U32 基本策略） | 708000 | 0 | 708000 | - | 1.574e-07 | 73889.2004 | 665.2289 | 74554.4293
90 | double | L1+U33 | 操作：关S3+开S13-1+开S29-2 + 不操作（U33 基本策略） | 339000 | 0 | 339000 | - | 1.574e-07 | 73889.2538 | 665.2289 | 74554.4827
90 | double | L1+U34 | 操作：关S3+开S13-1+开S29-2 + 不操作（U34 基本策略） | 203400 | 0 | 203400 | - | 1.574e-07 | 73889.2858 | 665.2289 | 74554.5147
90 | double | L1+U35 | 操作：关S3+开S13-1+开S29-2 + 不操作（U35 基本策略） | 26800 | 0 | 26800 | - | 1.574e-07 | 73889.29 | 665.2289 | 74554.5189
90 | double | L1+U36 | 操作：关S3+开S13-1+开S29-2 + 不操作（U36 基本策略） | 354000 | 0 | 354000 | - | 1.574e-07 | 73889.3457 | 665.2289 | 74554.5746
90 | double | L1+U37 | 操作：关S3+开S13-1+开S29-2 + 不操作（U37 基本策略） | 60300 | 0 | 60300 | - | 1.574e-07 | 73889.3552 | 665.2289 | 74554.5841
90 | double | L1+U38 | 操作：开S29-2 + 不操作（U38 基本策略） | 474600 | 0 | 474600 | - | 1.574e-07 | 73889.4299 | 665.2289 | 74554.6588
90 | double | L1+U39 | 操作：关S3+开S13-1+开S29-2 + 不操作（U39 基本策略） | 60300 | 0 | 60300 | - | 1.574e-07 | 73889.4394 | 665.2289 | 74554.6683
90 | double | L1+U40 | 操作：关S3+开S13-1+开S29-2 + 不操作（U40 基本策略） | 424800 | 0 | 424800 | - | 1.574e-07 | 73889.5063 | 665.2289 | 74554.7352
90 | double | L1+U41 | 操作：关S3+开S13-1+开S29-2 + 不操作（U41 基本策略） | 40200 | 0 | 40200 | - | 1.574e-07 | 73889.5126 | 665.2289 | 74554.7415
90 | double | L1+U42 | 操作：关S3+开S13-1+开S29-2 + 不操作（U42 基本策略） | 226000 | 0 | 226000 | - | 1.574e-07 | 73889.5482 | 665.2289 | 74554.7771
90 | double | L1+U43 | 操作：关S3+开S13-1+开S29-2 + 不操作（U43 基本策略） | 26800 | 0 | 26800 | - | 1.574e-07 | 73889.5524 | 665.2289 | 74554.7813
90 | double | L1+U44 | 操作：关S2+开S13-1+开S29-2 + 不操作（U44 基本策略） | 40200 | 0 | 40200 | - | 1.574e-07 | 73889.5587 | 665.2289 | 74554.7876
90 | double | L1+U45 | 操作：关S2+开S13-1+开S29-2 + 不操作（U45 基本策略） | 424800 | 0 | 424800 | - | 1.574e-07 | 73889.6256 | 665.2289 | 74554.8545
90 | double | L1+U46 | 操作：关S2+开S13-1+开S29-2 + 不操作（U46 基本策略） | 100500 | 0 | 100500 | - | 1.574e-07 | 73889.6414 | 665.2289 | 74554.8703
90 | double | L1+U47 | 操作：关S2+开S13-1+开S29-2 + 不操作（U47 基本策略） | 708000 | 0 | 708000 | - | 1.574e-07 | 73889.7529 | 665.2289 | 74554.9818
90 | double | L1+U48 | 操作：关S2+开S13-1+开S29-2 + 不操作（U48 基本策略） | 281400 | 0 | 281400 | - | 1.574e-07 | 73889.7971 | 665.2289 | 74555.0261
90 | double | L1+U49 | 操作：关S2+开S13-1+开S29-2 + 不操作（U49 基本策略） | 949200 | 0 | 949200 | - | 1.574e-07 | 73889.9466 | 665.2289 | 74555.1755
90 | double | L1+U50 | 操作：关S2+开S13-1+开S29-2 + 不操作（U50 基本策略） | 40200 | 0 | 40200 | - | 1.574e-07 | 73889.9529 | 665.2289 | 74555.1818
90 | double | L1+U51 | 操作：关S2+开S13-1+开S29-2 + 不操作（U51 基本策略） | 281400 | 0 | 281400 | - | 1.574e-07 | 73889.9972 | 665.2289 | 74555.2261
90 | double | L1+U52 | 操作：关S2+开S13-1+开S29-2 + 不操作（U52 基本策略） | 134000 | 0 | 134000 | - | 1.574e-07 | 73890.0183 | 665.2289 | 74555.2472
90 | double | L1+U53 | 操作：关S2+开S13-1+开S29-2 + 不操作（U53 基本策略） | 452000 | 0 | 452000 | - | 1.574e-07 | 73890.0894 | 665.2289 | 74555.3183
90 | double | L1+U54 | 操作：关S2+开S13-1+开S29-2 + 不操作（U54 基本策略） | 100500 | 0 | 100500 | - | 1.574e-07 | 73890.1052 | 665.2289 | 74555.3341
90 | double | L1+U55 | 操作：关S2+开S13-1+开S29-2 + 不操作（U55 基本策略） | 134000 | 0 | 134000 | - | 1.574e-07 | 73890.1263 | 665.2289 | 74555.3552
90 | double | L1+U56 | 操作：关S2+开S13-1+开S29-2 + 不操作（U56 基本策略） | 90400 | 0 | 90400 | - | 1.574e-07 | 73890.1406 | 665.2289 | 74555.3695
90 | double | L1+U57 | 操作：关S2+开S13-1+开S29-2 + 不操作（U57 基本策略） | 80400 | 0 | 80400 | - | 1.574e-07 | 73890.1532 | 665.2289 | 74555.3821
90 | double | L1+U58 | 操作：关S2+开S13-1+开S29-2 + 不操作（U58 基本策略） | 212400 | 0 | 212400 | - | 1.574e-07 | 73890.1866 | 665.2289 | 74555.4156
90 | double | L1+U59 | 操作：关S2+开S13-1+开S29-2 + 不操作（U59 基本策略） | 30150 | 0 | 30150 | - | 1.574e-07 | 73890.1914 | 665.2289 | 74555.4203
90 | double | L1+U60 | 操作：关S2+开S13-1+开S29-2 + 不操作（U60 基本策略） | 40200 | 0 | 40200 | - | 1.574e-07 | 73890.1977 | 665.2289 | 74555.4266
90 | double | L10+U46 | 操作：开S13-1 + 不操作（U46 基本策略） | 100500 | 0 | 100500 | - | 1.9256e-05 | 73892.133 | 665.2289 | 74557.3619
90 | double | L10+U47 | 操作：开S13-1 + 不操作（U47 基本策略） | 708000 | 0 | 708000 | - | 1.9256e-05 | 73905.7664 | 665.2289 | 74570.9953
90 | double | L10+U48 | 操作：开S13-1 + 不操作（U48 基本策略） | 281400 | 0 | 281400 | - | 1.9256e-05 | 73911.185 | 665.2289 | 74576.414
90 | double | L10+U49 | 操作：开S13-1 + 不操作（U49 基本策略） | 949200 | 0 | 949200 | - | 1.9256e-05 | 73929.463 | 665.2289 | 74594.6919
90 | double | L10+U50 | 操作：开S13-1 + 不操作（U50 基本策略） | 40200 | 0 | 40200 | - | 1.9256e-05 | 73930.2371 | 665.2289 | 74595.466
90 | double | L10+U51 | 操作：开S13-1 + 不操作（U51 基本策略） | 281400 | 0 | 281400 | - | 1.9256e-05 | 73935.6558 | 665.2289 | 74600.8847
90 | double | L10+U52 | 操作：开S13-1 + 不操作（U52 基本策略） | 134000 | 0 | 134000 | - | 1.9256e-05 | 73938.2362 | 665.2289 | 74603.4651
90 | double | L10+U53 | 操作：开S13-1 + 不操作（U53 基本策略） | 452000 | 0 | 452000 | - | 1.9256e-05 | 73946.94 | 665.2289 | 74612.1689
90 | double | L10+U54 | 操作：开S13-1 + 不操作（U54 基本策略） | 100500 | 0 | 100500 | - | 1.9256e-05 | 73948.8752 | 665.2289 | 74614.1041
90 | double | L10+U55 | 操作：开S13-1 + 不操作（U55 基本策略） | 134000 | 0 | 134000 | - | 1.9256e-05 | 73951.4555 | 665.2289 | 74616.6845
90 | double | L10+U56 | 操作：开S13-1 + 不操作（U56 基本策略） | 90400 | 0 | 90400 | - | 1.9256e-05 | 73953.1963 | 665.2289 | 74618.4252
90 | double | L10+U57 | 操作：开S13-1 + 不操作（U57 基本策略） | 80400 | 0 | 80400 | - | 1.9256e-05 | 73954.7445 | 665.2289 | 74619.9734
90 | double | L10+U58 | 操作：开S13-1 + 不操作（U58 基本策略） | 212400 | 0 | 212400 | - | 1.9256e-05 | 73958.8345 | 665.2289 | 74624.0634
90 | double | L10+U59 | 操作：开S13-1 + 不操作（U59 基本策略） | 30150 | 0 | 30150 | - | 1.9256e-05 | 73959.4151 | 665.2289 | 74624.644
90 | double | L10+U60 | 操作：开S13-1 + 不操作（U60 基本策略） | 40200 | 0 | 40200 | - | 1.9256e-05 | 73960.1892 | 665.2289 | 74625.4181
90 | double | L10+U61 | 操作：开S13-1 + 不操作（U61 基本策略） | 318600 | 0 | 318600 | - | 1.9256e-05 | 73966.3242 | 665.2289 | 74631.5531
90 | double | L10+U62 | 操作：开S13-1 + 不操作（U62 基本策略） | 80400 | 0 | 80400 | - | 1.9256e-05 | 73967.8724 | 665.2289 | 74633.1013
90 | double | L10+S1 | 操作：开S13-1+开S29-2(源:L10) | 0 | 0 | 0 | - | 7.6793e-06 | 73967.8724 | 665.2289 | 74633.1013
90 | double | L10+S2 | 操作：开S13-1(源:L10) | 851600 | 0 | 851600 | - | 7.6793e-06 | 73974.4121 | 665.2289 | 74639.641
90 | double | L10+S3 | 操作：开S13-1(源:L10) | 599000 | 0 | 599000 | - | 7.6793e-06 | 73979.012 | 665.2289 | 74644.241
90 | double | L10+S4 | 操作：开S13-1(源:L10) | 134000 | 0 | 134000 | - | 7.6793e-06 | 73980.0411 | 665.2289 | 74645.27
90 | double | L10+S5 | 操作：开S13-1(源:L10) | 339000 | 0 | 339000 | - | 7.6793e-06 | 73982.6444 | 665.2289 | 74647.8733
90 | double | L10+S6 | 操作：开S13-1 + 不操作（S6 基本策略） | 1898700 | 0 | 1898700 | - | 7.6793e-06 | 73997.2251 | 665.2289 | 74662.454
90 | double | L10+S7 | 操作：开S13-1 + 不操作（S7 基本策略） | 271200 | 0 | 271200 | - | 7.6793e-06 | 73999.3077 | 665.2289 | 74664.5367
90 | double | L10+S8 | 操作：开S13-1+开S29-2(源:L10) | 0 | 0 | 0 | - | 7.6793e-06 | 73999.3077 | 665.2289 | 74664.5367
90 | double | L10+S9 | 操作：开S13-1 + 不操作（S9 基本策略） | 292800 | 0 | 292800 | - | 7.6793e-06 | 74001.5562 | 665.2289 | 74666.7852
90 | double | L10+S10 | 操作：开S13-1 + 不操作（S10 基本策略） | 252600 | 0 | 252600 | - | 7.6793e-06 | 74003.496 | 665.2289 | 74668.725
90 | double | L10+S11 | 操作：开S13-1+开S29-2(源:L10) | 0 | 0 | 0 | - | 7.6793e-06 | 74003.496 | 665.2289 | 74668.725
90 | double | L10+S12 | 操作：开S13-1+开S29-2(源:L10) | 0 | 0 | 0 | - | 7.6793e-06 | 74003.496 | 665.2289 | 74668.725
90 | double | L10+S13 | 操作：开S13-1 + 不操作（S13 基本策略） | 1046200 | 0 | 1046200 | - | 7.6793e-06 | 74011.5302 | 665.2289 | 74676.7591
90 | double | L20+S14 | 不操作（L20 基本策略） + 不操作（S14 基本策略） | 1391100 | 0 | 1391100 | - | 9.7995e-07 | 74012.8934 | 665.2289 | 74678.1223
90 | double | L20+S15 | 不操作（L20 基本策略） + 不操作（S15 基本策略） | 981100 | 0 | 981100 | - | 9.7995e-07 | 74013.8548 | 665.2289 | 74679.0837
90 | double | L20+S16 | 不操作（L20 基本策略） + 不操作（S16 基本策略） | 642100 | 0 | 642100 | - | 9.7995e-07 | 74014.484 | 665.2289 | 74679.7129
90 | double | L20+S17 | 不操作（L20 基本策略） + 不操作（S17 基本策略） | 1361100 | 0 | 1361100 | - | 9.7995e-07 | 74015.8178 | 665.2289 | 74681.0468
90 | double | L20+S18 | 不操作（L20 基本策略） + 不操作（S18 基本策略） | 946800 | 0 | 946800 | - | 9.7995e-07 | 74016.7457 | 665.2289 | 74681.9746
90 | double | L20+S19 | 不操作（L20 基本策略） + 不操作（S19 基本策略） | 1102900 | 0 | 1102900 | - | 9.7995e-07 | 74017.8264 | 665.2289 | 74683.0554
90 | double | L20+S20 | 不操作（L20 基本策略） + 不操作（S20 基本策略） | 678100 | 0 | 678100 | - | 9.7995e-07 | 74018.4909 | 665.2289 | 74683.7199
90 | double | L20+S21 | 不操作（L20 基本策略） + 不操作（S21 基本策略） | 1501800 | 0 | 1501800 | - | 9.7995e-07 | 74019.9626 | 665.2289 | 74685.1916
90 | double | L20+S22 | 不操作（L20 基本策略） + 不操作（S22 基本策略） | 693300 | 0 | 693300 | - | 9.7995e-07 | 74020.642 | 665.2289 | 74685.871
90 | double | L20+S23 | 不操作（L20 基本策略） + 不操作（S23 基本策略） | 1816700 | 0 | 1816700 | - | 9.7995e-07 | 74022.4223 | 665.2289 | 74687.6512
90 | double | L20+S24 | 不操作（L20 基本策略） + 不操作（S24 基本策略） | 827300 | 0 | 827300 | - | 9.7995e-07 | 74023.233 | 665.2289 | 74688.4619
90 | double | L20+S25 | 不操作（L20 基本策略） + 不操作（S25 基本策略） | 1098400 | 0 | 1098400 | - | 9.7995e-07 | 74024.3094 | 665.2289 | 74689.5383
90 | double | L20+S26 | 不操作（L20 基本策略） + 不操作（S26 基本策略） | 646400 | 0 | 646400 | - | 9.7995e-07 | 74024.9429 | 665.2289 | 74690.1718
90 | double | L20+S27 | 不操作（L20 基本策略） + 操作：开S62-3 | 411900 | 0 | 411900 | - | 9.7995e-07 | 74025.3465 | 665.2289 | 74690.5754
90 | double | L20+S28 | 不操作（L20 基本策略） + 不操作（S28 基本策略） | 654450 | 0 | 654450 | - | 9.7995e-07 | 74025.9878 | 665.2289 | 74691.2167
90 | double | L20+S29 | 不操作（L20 基本策略） + 操作：开S62-3 | 411900 | 0 | 411900 | - | 9.7995e-07 | 74026.3915 | 665.2289 | 74691.6204
90 | double | L20+S13-1 | 不操作（L20 基本策略） + 不操作（S13-1 基本策略） | 411900 | 0 | 411900 | - | 9.7995e-07 | 74026.7951 | 665.2289 | 74692.024
90 | double | L20+S29-2 | 不操作（L20 基本策略） + 不操作（S29-2 基本策略） | 411900 | 0 | 411900 | - | 9.7995e-07 | 74027.1987 | 665.2289 | 74692.4277
90 | double | L20+S62-3 | 不操作（L20 基本策略） + 不操作（S62-3 基本策略） | 411900 | 0 | 411900 | - | 9.7995e-07 | 74027.6024 | 665.2289 | 74692.8313
90 | double | L20+CB1 | 不操作（L20 基本策略） + 操作：开S29-2 | 411900 | 0 | 411900 | - | 9.7995e-07 | 74028.006 | 665.2289 | 74693.2349
90 | double | L20+CB2 | 不操作（L20 基本策略） + 操作：关S11+开S62-3+开S29-2 | 411900 | 490001.1555 | 901901.1555 | - | 9.7995e-07 | 74028.4097 | 665.7091 | 74694.1188
90 | double | L20+CB3 | 不操作（L20 基本策略） + 操作：开S29-2 | 411900 | 0 | 411900 | - | 9.7995e-07 | 74028.8133 | 665.7091 | 74694.5224
90 | double | L20+DG1 | 不操作（L20 基本策略） + 不操作（DG1 基本策略） | 411900 | 0 | 411900 | - | 2.4573e-06 | 74029.8255 | 665.7091 | 74695.5346
90 | double | L20+DG2 | 不操作（L20 基本策略） + 不操作（DG2 基本策略） | 411900 | 0 | 411900 | - | 2.4573e-06 | 74030.8376 | 665.7091 | 74696.5467
90 | double | L20+DG3 | 不操作（L20 基本策略） + 不操作（DG3 基本策略） | 411900 | 0 | 411900 | - | 2.4573e-06 | 74031.8498 | 665.7091 | 74697.5588
90 | double | L20+DG4 | 不操作（L20 基本策略） + 不操作（DG4 基本策略） | 411900 | 0 | 411900 | - | 2.4573e-06 | 74032.8619 | 665.7091 | 74698.571
90 | double | L20+DG5 | 不操作（L20 基本策略） + 不操作（DG5 基本策略） | 411900 | 0 | 411900 | - | 2.4573e-06 | 74033.8741 | 665.7091 | 74699.5831
90 | double | L20+DG6 | 不操作（L20 基本策略） + 不操作（DG6 基本策略） | 411900 | 0 | 411900 | - | 2.4573e-06 | 74034.8862 | 665.7091 | 74700.5953
90 | double | L20+DG7 | 不操作（L20 基本策略） + 不操作（DG7 基本策略） | 411900 | 0 | 411900 | - | 2.4573e-06 | 74035.8983 | 665.7091 | 74701.6074
90 | double | L20+DG8 | 不操作（L20 基本策略） + 不操作（DG8 基本策略） | 411900 | 0 | 411900 | - | 2.4573e-06 | 74036.9105 | 665.7091 | 74702.6196
90 | double | L12+U46 | 操作：开S13-1 + 不操作（U46 基本策略） | 100500 | 0 | 100500 | - | 1.1627e-05 | 74038.079 | 665.7091 | 74703.7881
90 | double | L12+U47 | 操作：开S13-1 + 不操作（U47 基本策略） | 708000 | 0 | 708000 | - | 1.1627e-05 | 74046.3109 | 665.7091 | 74712.02
90 | double | L12+U48 | 操作：开S13-1 + 不操作（U48 基本策略） | 281400 | 0 | 281400 | - | 1.1627e-05 | 74049.5828 | 665.7091 | 74715.2918
90 | double | L12+U49 | 操作：开S13-1 + 不操作（U49 基本策略） | 949200 | 0 | 949200 | - | 1.1627e-05 | 74060.6191 | 665.7091 | 74726.3282
90 | double | L12+U50 | 操作：开S13-1 + 不操作（U50 基本策略） | 40200 | 0 | 40200 | - | 1.1627e-05 | 74061.0865 | 665.7091 | 74726.7956
90 | double | L12+U51 | 操作：开S13-1 + 不操作（U51 基本策略） | 281400 | 0 | 281400 | - | 1.1627e-05 | 74064.3583 | 665.7091 | 74730.0674
90 | double | L12+U52 | 操作：开S13-1 + 不操作（U52 基本策略） | 134000 | 0 | 134000 | - | 1.1627e-05 | 74065.9164 | 665.7091 | 74731.6254
90 | double | L12+U53 | 操作：开S13-1 + 不操作（U53 基本策略） | 452000 | 0 | 452000 | - | 1.1627e-05 | 74071.1718 | 665.7091 | 74736.8808
90 | double | L12+U54 | 操作：开S13-1 + 不操作（U54 基本策略） | 100500 | 0 | 100500 | - | 1.1627e-05 | 74072.3403 | 665.7091 | 74738.0494
90 | double | L12+U55 | 操作：开S13-1 + 不操作（U55 基本策略） | 134000 | 0 | 134000 | - | 1.1627e-05 | 74073.8983 | 665.7091 | 74739.6074
90 | double | L12+U56 | 操作：开S13-1 + 不操作（U56 基本策略） | 90400 | 0 | 90400 | - | 1.1627e-05 | 74074.9494 | 665.7091 | 74740.6585
90 | double | L12+U57 | 操作：开S13-1 + 不操作（U57 基本策略） | 80400 | 0 | 80400 | - | 1.1627e-05 | 74075.8842 | 665.7091 | 74741.5933
90 | double | L12+U58 | 操作：开S13-1 + 不操作（U58 基本策略） | 212400 | 0 | 212400 | - | 1.1627e-05 | 74078.3538 | 665.7091 | 74744.0628
90 | double | L12+U59 | 操作：开S13-1 + 不操作（U59 基本策略） | 30150 | 0 | 30150 | - | 1.1627e-05 | 74078.7043 | 665.7091 | 74744.4134
90 | double | L12+U60 | 操作：开S13-1 + 不操作（U60 基本策略） | 40200 | 0 | 40200 | - | 1.1627e-05 | 74079.1717 | 665.7091 | 74744.8808
90 | double | L12+U61 | 操作：开S13-1 + 不操作（U61 基本策略） | 318600 | 0 | 318600 | - | 1.1627e-05 | 74082.8761 | 665.7091 | 74748.5852
90 | double | L12+U62 | 操作：开S13-1 + 不操作（U62 基本策略） | 80400 | 0 | 80400 | - | 1.1627e-05 | 74083.8109 | 665.7091 | 74749.52
90 | double | L12+S1 | 操作：开S13-1+开S29-2(源:L12) | 0 | 0 | 0 | - | 4.6368e-06 | 74083.8109 | 665.7091 | 74749.52
90 | double | L12+S2 | 操作：开S13-1(源:L12) | 1898600 | 0 | 1898600 | - | 4.6368e-06 | 74092.6143 | 665.7091 | 74758.3234
90 | double | L12+S3 | 操作：开S13-1(源:L12) | 1646000 | 0 | 1646000 | - | 4.6368e-06 | 74100.2465 | 665.7091 | 74765.9556
90 | double | L12+S4 | 操作：开S13-1(源:L12) | 1181000 | 0 | 1181000 | - | 4.6368e-06 | 74105.7226 | 665.7091 | 74771.4317
90 | double | L12+S5 | 操作：开S13-1(源:L12) | 708000 | 0 | 708000 | - | 4.6368e-06 | 74109.0055 | 665.7091 | 74774.7146
90 | double | L12+S6 | 操作：开S13-1 + 不操作（S6 基本策略） | 1898700 | 0 | 1898700 | - | 4.6368e-06 | 74117.8094 | 665.7091 | 74783.5185
90 | double | L12+S7 | 操作：开S13-1 + 不操作（S7 基本策略） | 271200 | 0 | 271200 | - | 4.6368e-06 | 74119.0669 | 665.7091 | 74784.776
90 | double | L12+S8 | 操作：开S13-1+开S29-2(源:L12) | 0 | 0 | 0 | - | 4.6368e-06 | 74119.0669 | 665.7091 | 74784.776
90 | double | L12+S9 | 操作：开S13-1 + 不操作（S9 基本策略） | 292800 | 0 | 292800 | - | 4.6368e-06 | 74120.4246 | 665.7091 | 74786.1337
90 | double | L12+S10 | 操作：开S13-1 + 不操作（S10 基本策略） | 252600 | 0 | 252600 | - | 4.6368e-06 | 74121.5958 | 665.7091 | 74787.3049
90 | double | L12+S11 | 操作：开S13-1+开S29-2(源:L12) | 0 | 0 | 0 | - | 4.6368e-06 | 74121.5958 | 665.7091 | 74787.3049
90 | double | L12+S12 | 操作：开S13-1+开S29-2(源:L12) | 0 | 0 | 0 | - | 4.6368e-06 | 74121.5958 | 665.7091 | 74787.3049
90 | double | L12+S13 | 操作：开S13-1 + 不操作（S13 基本策略） | 1046200 | 0 | 1046200 | - | 4.6368e-06 | 74126.4469 | 665.7091 | 74792.156
90 | double | L9+S29 | 操作：开S62-3+开S13-1(源:L9) | 0 | 0 | 0 | - | 7.6793e-06 | 74126.4469 | 665.7091 | 74792.156
90 | double | L9+S13-1 | 不操作（L9 基本策略）(源:L9) | 1221200 | 0 | 1221200 | - | 7.6793e-06 | 74135.8249 | 665.7091 | 74801.534
90 | double | L9+S29-2 | 操作：开S13-1(源:L9) | 0 | 0 | 0 | - | 7.6793e-06 | 74135.8249 | 665.7091 | 74801.534
90 | double | L9+S62-3 | 操作：开S13-1(源:L9) | 0 | 0 | 0 | - | 7.6793e-06 | 74135.8249 | 665.7091 | 74801.534
90 | double | L9+CB1 | 操作：开S13-1+开S29-2(源:L9) | 0 | 0 | 0 | - | 7.6793e-06 | 74135.8249 | 665.7091 | 74801.534
90 | double | L9+CB2 | 操作：开S62-3+开S13-1+开S29-2(源:L9) | 0 | 1654795.9594 | 1654795.9594 | - | 7.6793e-06 | 74135.8249 | 678.4168 | 74814.2417
90 | double | L9+CB3 | 操作：开S13-1+开S29-2(源:L9) | 0 | 0 | 0 | - | 7.6793e-06 | 74135.8249 | 678.4168 | 74814.2417
90 | double | L9+DG1 | 操作：开S13-1 + 不操作（DG1 基本策略） | 0 | 0 | 0 | - | 1.9256e-05 | 74135.8249 | 678.4168 | 74814.2417
90 | double | L9+DG2 | 操作：开S13-1 + 不操作（DG2 基本策略） | 0 | 0 | 0 | - | 1.9256e-05 | 74135.8249 | 678.4168 | 74814.2417
90 | double | L9+DG3 | 操作：开S13-1 + 不操作（DG3 基本策略） | 0 | 0 | 0 | - | 1.9256e-05 | 74135.8249 | 678.4168 | 74814.2417
90 | double | L9+DG4 | 操作：开S13-1 + 不操作（DG4 基本策略） | 0 | 0 | 0 | - | 1.9256e-05 | 74135.8249 | 678.4168 | 74814.2417
90 | double | L9+DG5 | 操作：开S13-1 + 不操作（DG5 基本策略） | 0 | 0 | 0 | - | 1.9256e-05 | 74135.8249 | 678.4168 | 74814.2417
90 | double | L9+DG6 | 操作：开S13-1 + 不操作（DG6 基本策略） | 0 | 0 | 0 | - | 1.9256e-05 | 74135.8249 | 678.4168 | 74814.2417
90 | double | L9+DG7 | 操作：开S13-1 + 不操作（DG7 基本策略） | 0 | 0 | 0 | - | 1.9256e-05 | 74135.8249 | 678.4168 | 74814.2417
90 | double | L9+DG8 | 操作：开S13-1 + 不操作（DG8 基本策略） | 0 | 0 | 0 | - | 1.9256e-05 | 74135.8249 | 678.4168 | 74814.2417
90 | double | L10+U1 | 操作：开S13-1 + 不操作（U1 基本策略） | 26800 | 0 | 26800 | - | 1.9256e-05 | 74136.3409 | 678.4168 | 74814.7578
90 | double | L10+U2 | 操作：开S13-1 + 不操作（U2 基本策略） | 40200 | 0 | 40200 | - | 1.9256e-05 | 74137.115 | 678.4168 | 74815.5319
90 | double | L10+U3 | 操作：开S13-1 + 不操作（U3 基本策略） | 40200 | 0 | 40200 | - | 1.9256e-05 | 74137.8891 | 678.4168 | 74816.306
90 | double | L10+U4 | 操作：开S13-1 + 不操作（U4 基本策略） | 40200 | 0 | 40200 | - | 1.9256e-05 | 74138.6632 | 678.4168 | 74817.08
90 | double | L10+U5 | 操作：开S13-1 + 不操作（U5 基本策略） | 67000 | 0 | 67000 | - | 1.9256e-05 | 74139.9534 | 678.4168 | 74818.3702
90 | double | L10+U6 | 操作：开S13-1 + 不操作（U6 基本策略） | 40200 | 0 | 40200 | - | 1.9256e-05 | 74140.7275 | 678.4168 | 74819.1443
90 | double | L10+U7 | 操作：开S13-1 + 不操作（U7 基本策略） | 212400 | 0 | 212400 | - | 1.9256e-05 | 74144.8175 | 678.4168 | 74823.2343
90 | double | L10+U8 | 操作：开S13-1 + 不操作（U8 基本策略） | 40200 | 0 | 40200 | - | 1.9256e-05 | 74145.5916 | 678.4168 | 74824.0084
90 | double | L10+U9 | 操作：开S13-1 + 不操作（U9 基本策略） | 424800 | 0 | 424800 | - | 1.9256e-05 | 74153.7717 | 678.4168 | 74832.1885
90 | double | L10+U10 | 操作：开S13-1 + 不操作（U10 基本策略） | 134000 | 0 | 134000 | - | 1.9256e-05 | 74156.352 | 678.4168 | 74834.7688
90 | double | L10+U11 | 操作：开S13-1 + 不操作（U11 基本策略） | 339000 | 0 | 339000 | - | 1.9256e-05 | 74162.8798 | 678.4168 | 74841.2966
90 | double | L10+U12 | 操作：开S13-1 + 不操作（U12 基本策略） | 708000 | 0 | 708000 | - | 1.9256e-05 | 74176.5132 | 678.4168 | 74854.93
90 | double | L10+U13 | 操作：开S13-1 + 不操作（U13 基本策略） | 40200 | 0 | 40200 | - | 1.9256e-05 | 74177.2873 | 678.4168 | 74855.7041
90 | double | L10+U14 | 操作：开S13-1 + 不操作（U14 基本策略） | 1486800 | 0 | 1486800 | - | 1.9256e-05 | 74205.9175 | 678.4168 | 74884.3343
90 | double | L10+U15 | 操作：开S13-1 + 不操作（U15 基本策略） | 140700 | 0 | 140700 | - | 1.9256e-05 | 74208.6268 | 678.4168 | 74887.0436
90 | double | L17+U61 | 操作：开S29-2 + 不操作（U61 基本策略） | 318600 | 0 | 318600 | - | 1.5117e-06 | 74209.1084 | 678.4168 | 74887.5252
90 | double | L17+U62 | 操作：开S29-2 + 不操作（U62 基本策略） | 80400 | 0 | 80400 | - | 1.5117e-06 | 74209.23 | 678.4168 | 74887.6468
90 | double | L17+S1 | 操作：开S62-3+开S13-1+开S29-2(源:L17) | 0 | 338913.9245 | 338913.9245 | - | 6.0287e-07 | 74209.23 | 678.6211 | 74887.8511
90 | double | L17+S2 | 操作：开S62-3+开S13-1+开S29-2(源:L17) | 0 | 0 | 0 | - | 6.0287e-07 | 74209.23 | 678.6211 | 74887.8511
90 | double | L17+S3 | 操作：开S13-1+开S29-2(源:L17) | 0 | 0 | 0 | - | 6.0287e-07 | 74209.23 | 678.6211 | 74887.8511
90 | double | L17+S4 | 操作：开S13-1+开S29-2(源:L17) | 0 | 0 | 0 | - | 6.0287e-07 | 74209.23 | 678.6211 | 74887.8511
90 | double | L17+S5 | 操作：开S13-1+开S29-2(源:L17) | 0 | 0 | 0 | - | 6.0287e-07 | 74209.23 | 678.6211 | 74887.8511
90 | double | L17+S6 | 操作：开S29-2 + 不操作（S6 基本策略） | 1898700 | 0 | 1898700 | - | 6.0287e-07 | 74210.3746 | 678.6211 | 74888.9958
90 | double | L17+S7 | 操作：开S29-2 + 不操作（S7 基本策略） | 271200 | 0 | 271200 | - | 6.0287e-07 | 74210.5381 | 678.6211 | 74889.1593
90 | double | L17+S8 | 操作：开S29-2(源:L17) | 26800 | 0 | 26800 | - | 6.0287e-07 | 74210.5543 | 678.6211 | 74889.1754
90 | double | L17+S9 | 操作：开S29-2 + 不操作（S9 基本策略） | 292800 | 0 | 292800 | - | 6.0287e-07 | 74210.7308 | 678.6211 | 74889.3519
90 | double | L17+S10 | 操作：开S29-2 + 不操作（S10 基本策略） | 252600 | 0 | 252600 | - | 6.0287e-07 | 74210.8831 | 678.6211 | 74889.5042
90 | double | L17+S11 | 不操作（L17 基本策略）(源:L17) | 2467480 | 0 | 2467480 | - | 6.0287e-07 | 74212.3707 | 678.6211 | 74890.9918
90 | double | L17+S12 | 不操作（L17 基本策略）(源:L17) | 785080 | 0 | 785080 | - | 6.0287e-07 | 74212.8439 | 678.6211 | 74891.4651
90 | double | L17+S13 | 操作：开S29-2 + 不操作（S13 基本策略） | 1046200 | 0 | 1046200 | - | 6.0287e-07 | 74213.4747 | 678.6211 | 74892.0958
90 | double | L17+S14 | 操作：开S29-2 + 不操作（S14 基本策略） | 979200 | 0 | 979200 | - | 6.0287e-07 | 74214.065 | 678.6211 | 74892.6861
90 | double | L17+S15 | 操作：开S29-2 + 不操作（S15 基本策略） | 569200 | 0 | 569200 | - | 6.0287e-07 | 74214.4081 | 678.6211 | 74893.0293
90 | double | L17+S16 | 操作：开S29-2 + 不操作（S16 基本策略） | 230200 | 0 | 230200 | - | 6.0287e-07 | 74214.5469 | 678.6211 | 74893.1681
90 | double | L17+S17 | 操作：开S29-2 + 不操作（S17 基本策略） | 949200 | 0 | 949200 | - | 6.0287e-07 | 74215.1192 | 678.6211 | 74893.7403
90 | double | L17+S18 | 操作：开S29-2 + 不操作（S18 基本策略） | 534900 | 0 | 534900 | - | 6.0287e-07 | 74215.4416 | 678.6211 | 74894.0628
90 | double | L17+S19 | 操作：开S29-2 + 不操作（S19 基本策略） | 691000 | 0 | 691000 | - | 6.0287e-07 | 74215.8582 | 678.6211 | 74894.4793
90 | double | L17+S20 | 操作：开S29-2 + 不操作（S20 基本策略） | 266200 | 0 | 266200 | - | 6.0287e-07 | 74216.0187 | 678.6211 | 74894.6398
90 | double | L17+S21 | 操作：开S29-2 + 不操作（S21 基本策略） | 1089900 | 0 | 1089900 | - | 6.0287e-07 | 74216.6758 | 678.6211 | 74895.2969
90 | double | L17+S22 | 操作：开S29-2 + 不操作（S22 基本策略） | 281400 | 0 | 281400 | - | 6.0287e-07 | 74216.8454 | 678.6211 | 74895.4665
90 | double | L17+S23 | 操作：开S29-2 + 不操作（S23 基本策略） | 1404800 | 0 | 1404800 | - | 6.0287e-07 | 74217.6923 | 678.6211 | 74896.3134
90 | double | L17+S24 | 操作：开S29-2 + 不操作（S24 基本策略） | 415400 | 0 | 415400 | - | 6.0287e-07 | 74217.9427 | 678.6211 | 74896.5639
90 | double | L17+S25 | 操作：开S29-2 + 不操作（S25 基本策略） | 686500 | 0 | 686500 | - | 6.0287e-07 | 74218.3566 | 678.6211 | 74896.9777
90 | double | L17+S26 | 操作：开S29-2 + 不操作（S26 基本策略） | 234500 | 0 | 234500 | - | 6.0287e-07 | 74218.498 | 678.6211 | 74897.1191
90 | double | L17+S27 | 操作：开S62-3+开S29-2(源:L17) | 0 | 0 | 0 | - | 6.0287e-07 | 74218.498 | 678.6211 | 74897.1191
90 | double | L17+S28 | 操作：开S29-2 + 不操作（S28 基本策略） | 242550 | 0 | 242550 | - | 6.0287e-07 | 74218.6442 | 678.6211 | 74897.2653
90 | double | L10+S14 | 操作：开S13-1 + 不操作（S14 基本策略） | 979200 | 0 | 979200 | - | 7.6793e-06 | 74226.1638 | 678.6211 | 74904.7849
90 | double | L10+S15 | 操作：开S13-1 + 不操作（S15 基本策略） | 569200 | 0 | 569200 | - | 7.6793e-06 | 74230.5349 | 678.6211 | 74909.156
90 | double | L10+S16 | 操作：开S13-1 + 不操作（S16 基本策略） | 230200 | 0 | 230200 | - | 7.6793e-06 | 74232.3027 | 678.6211 | 74910.9238
90 | double | L10+S17 | 操作：开S13-1 + 不操作（S17 基本策略） | 949200 | 0 | 949200 | - | 7.6793e-06 | 74239.5919 | 678.6211 | 74918.213
90 | double | L10+S18 | 操作：开S13-1 + 不操作（S18 基本策略） | 534900 | 0 | 534900 | - | 7.6793e-06 | 74243.6996 | 678.6211 | 74922.3207
90 | double | L10+S19 | 操作：开S13-1 + 不操作（S19 基本策略） | 691000 | 0 | 691000 | - | 7.6793e-06 | 74249.006 | 678.6211 | 74927.6271
90 | double | L10+S20 | 操作：开S13-1 + 不操作（S20 基本策略） | 266200 | 0 | 266200 | - | 7.6793e-06 | 74251.0502 | 678.6211 | 74929.6713
90 | double | L10+S21 | 操作：开S13-1 + 不操作（S21 基本策略） | 1089900 | 0 | 1089900 | - | 7.6793e-06 | 74259.4199 | 678.6211 | 74938.041
90 | double | L10+S22 | 操作：开S13-1 + 不操作（S22 基本策略） | 281400 | 0 | 281400 | - | 7.6793e-06 | 74261.5809 | 678.6211 | 74940.202
90 | double | L10+S23 | 操作：开S13-1 + 不操作（S23 基本策略） | 1404800 | 0 | 1404800 | - | 7.6793e-06 | 74272.3688 | 678.6211 | 74950.9899
90 | double | L10+S24 | 操作：开S13-1 + 不操作（S24 基本策略） | 415400 | 0 | 415400 | - | 7.6793e-06 | 74275.5588 | 678.6211 | 74954.1799
90 | double | L10+S25 | 操作：开S13-1 + 不操作（S25 基本策略） | 686500 | 0 | 686500 | - | 7.6793e-06 | 74280.8306 | 678.6211 | 74959.4518
90 | double | L10+S26 | 操作：开S13-1 + 不操作（S26 基本策略） | 234500 | 0 | 234500 | - | 7.6793e-06 | 74282.6314 | 678.6211 | 74961.2526
90 | double | L10+S27 | 操作：开S62-3+开S13-1(源:L10) | 0 | 0 | 0 | - | 7.6793e-06 | 74282.6314 | 678.6211 | 74961.2526
90 | double | L10+S28 | 操作：开S13-1 + 不操作（S28 基本策略） | 242550 | 0 | 242550 | - | 7.6793e-06 | 74284.4941 | 678.6211 | 74963.1152
90 | double | L10+S29 | 操作：开S62-3+开S13-1(源:L10) | 0 | 0 | 0 | - | 7.6793e-06 | 74284.4941 | 678.6211 | 74963.1152
90 | double | L10+S13-1 | 不操作（L10 基本策略）(源:L10) | 1087200 | 0 | 1087200 | - | 7.6793e-06 | 74292.843 | 678.6211 | 74971.4642
90 | double | L10+S29-2 | 操作：开S13-1(源:L10) | 0 | 0 | 0 | - | 7.6793e-06 | 74292.843 | 678.6211 | 74971.4642
90 | double | L10+S62-3 | 操作：开S13-1(源:L10) | 0 | 0 | 0 | - | 7.6793e-06 | 74292.843 | 678.6211 | 74971.4642
90 | double | L10+CB1 | 操作：开S13-1+开S29-2(源:L10) | 0 | 0 | 0 | - | 7.6793e-06 | 74292.843 | 678.6211 | 74971.4642
90 | double | L10+CB2 | 操作：开S62-3+开S13-1+开S29-2(源:L10) | 0 | 1444931.0003 | 1444931.0003 | - | 7.6793e-06 | 74292.843 | 689.7172 | 74982.5602
90 | double | L10+CB3 | 操作：开S13-1+开S29-2(源:L10) | 0 | 0 | 0 | - | 7.6793e-06 | 74292.843 | 689.7172 | 74982.5602
90 | double | L10+DG1 | 操作：开S13-1 + 不操作（DG1 基本策略） | 0 | 0 | 0 | - | 1.9256e-05 | 74292.843 | 689.7172 | 74982.5602
90 | double | L10+DG2 | 操作：开S13-1 + 不操作（DG2 基本策略） | 0 | 0 | 0 | - | 1.9256e-05 | 74292.843 | 689.7172 | 74982.5602
90 | double | L10+DG3 | 操作：开S13-1 + 不操作（DG3 基本策略） | 0 | 0 | 0 | - | 1.9256e-05 | 74292.843 | 689.7172 | 74982.5602
90 | double | L10+DG4 | 操作：开S13-1 + 不操作（DG4 基本策略） | 0 | 0 | 0 | - | 1.9256e-05 | 74292.843 | 689.7172 | 74982.5602
90 | double | L10+DG5 | 操作：开S13-1 + 不操作（DG5 基本策略） | 0 | 0 | 0 | - | 1.9256e-05 | 74292.843 | 689.7172 | 74982.5602
90 | double | L10+DG6 | 操作：开S13-1 + 不操作（DG6 基本策略） | 0 | 0 | 0 | - | 1.9256e-05 | 74292.843 | 689.7172 | 74982.5602
90 | double | L10+DG7 | 操作：开S13-1 + 不操作（DG7 基本策略） | 0 | 0 | 0 | - | 1.9256e-05 | 74292.843 | 689.7172 | 74982.5602
90 | double | L10+DG8 | 操作：开S13-1 + 不操作（DG8 基本策略） | 0 | 0 | 0 | - | 1.9256e-05 | 74292.843 | 689.7172 | 74982.5602
90 | double | L10+U16 | 操作：开S13-1 + 不操作（U16 基本策略） | 271200 | 0 | 271200 | - | 1.9256e-05 | 74298.0653 | 689.7172 | 74987.7825
90 | double | L10+U17 | 操作：开S13-1 + 不操作（U17 基本策略） | 26800 | 0 | 26800 | - | 1.9256e-05 | 74298.5814 | 689.7172 | 74988.2986
90 | double | L10+U18 | 操作：开S13-1 + 不操作（U18 基本策略） | 354000 | 0 | 354000 | - | 1.9256e-05 | 74305.3981 | 689.7172 | 74995.1153
90 | double | L10+U19 | 操作：开S13-1 + 不操作（U19 基本策略） | 16080 | 0 | 16080 | - | 1.9256e-05 | 74305.7077 | 689.7172 | 74995.4249
90 | double | L10+U20 | 操作：开S13-1 + 不操作（U20 基本策略） | 40200 | 0 | 40200 | - | 1.9256e-05 | 74306.4818 | 689.7172 | 74996.199
90 | double | L10+U21 | 操作：开S13-1 + 不操作（U21 基本策略） | 212400 | 0 | 212400 | - | 1.9256e-05 | 74310.5718 | 689.7172 | 75000.289
90 | double | L10+U22 | 操作：开S13-1 + 不操作（U22 基本策略） | 40200 | 0 | 40200 | - | 1.9256e-05 | 74311.3459 | 689.7172 | 75001.0631
90 | double | L10+U23 | 操作：开S13-1 + 不操作（U23 基本策略） | 40200 | 0 | 40200 | - | 1.9256e-05 | 74312.12 | 689.7172 | 75001.8372
90 | double | L10+U24 | 操作：开S13-1 + 不操作（U24 基本策略） | 26800 | 0 | 26800 | - | 1.9256e-05 | 74312.6361 | 689.7172 | 75002.3533
90 | double | L10+U25 | 操作：开S13-1 + 不操作（U25 基本策略） | 40200 | 0 | 40200 | - | 1.9256e-05 | 74313.4102 | 689.7172 | 75003.1274
90 | double | L10+U26 | 操作：开S13-1 + 不操作（U26 基本策略） | 26800 | 0 | 26800 | - | 1.9256e-05 | 74313.9263 | 689.7172 | 75003.6435
90 | double | L10+U27 | 操作：开S13-1 + 不操作（U27 基本策略） | 135600 | 0 | 135600 | - | 1.9256e-05 | 74316.5374 | 689.7172 | 75006.2546
90 | double | L10+U28 | 操作：开S13-1 + 不操作（U28 基本策略） | 67000 | 0 | 67000 | - | 1.9256e-05 | 74317.8276 | 689.7172 | 75007.5448
90 | double | L10+U29 | 操作：开S13-1 + 不操作（U29 基本策略） | 212400 | 0 | 212400 | - | 1.9256e-05 | 74321.9176 | 689.7172 | 75011.6348
90 | double | L10+U30 | 操作：开S13-1 + 不操作（U30 基本策略） | 67000 | 0 | 67000 | - | 1.9256e-05 | 74323.2077 | 689.7172 | 75012.925
90 | double | L10+U31 | 操作：开S13-1 + 不操作（U31 基本策略） | 271200 | 0 | 271200 | - | 1.9256e-05 | 74328.43 | 689.7172 | 75018.1473
90 | double | L10+U32 | 操作：开S13-1 + 不操作（U32 基本策略） | 708000 | 0 | 708000 | - | 1.9256e-05 | 74342.0634 | 689.7172 | 75031.7806
90 | double | L10+U33 | 操作：开S13-1 + 不操作（U33 基本策略） | 339000 | 0 | 339000 | - | 1.9256e-05 | 74348.5913 | 689.7172 | 75038.3085
90 | double | L10+U34 | 操作：开S13-1 + 不操作（U34 基本策略） | 203400 | 0 | 203400 | - | 1.9256e-05 | 74352.508 | 689.7172 | 75042.2252
90 | double | L10+U35 | 操作：开S13-1 + 不操作（U35 基本策略） | 26800 | 0 | 26800 | - | 1.9256e-05 | 74353.024 | 689.7172 | 75042.7413
90 | double | L10+U36 | 操作：开S13-1 + 不操作（U36 基本策略） | 354000 | 0 | 354000 | - | 1.9256e-05 | 74359.8407 | 689.7172 | 75049.558
90 | double | L10+U37 | 操作：开S13-1 + 不操作（U37 基本策略） | 60300 | 0 | 60300 | - | 1.9256e-05 | 74361.0019 | 689.7172 | 75050.7191
90 | double | L10+U38 | 操作：开S13-1 + 不操作（U38 基本策略） | 474600 | 0 | 474600 | - | 1.9256e-05 | 74370.1409 | 689.7172 | 75059.8581
90 | double | L10+U39 | 操作：开S13-1 + 不操作（U39 基本策略） | 60300 | 0 | 60300 | - | 1.9256e-05 | 74371.302 | 689.7172 | 75061.0193
90 | double | L10+U40 | 操作：开S13-1 + 不操作（U40 基本策略） | 424800 | 0 | 424800 | - | 1.9256e-05 | 74379.4821 | 689.7172 | 75069.1993
90 | double | L10+U41 | 操作：开S13-1 + 不操作（U41 基本策略） | 40200 | 0 | 40200 | - | 1.9256e-05 | 74380.2562 | 689.7172 | 75069.9734
90 | double | L10+U42 | 操作：开S13-1 + 不操作（U42 基本策略） | 226000 | 0 | 226000 | - | 1.9256e-05 | 74384.6081 | 689.7172 | 75074.3253
90 | double | L10+U43 | 操作：开S13-1 + 不操作（U43 基本策略） | 26800 | 0 | 26800 | - | 1.9256e-05 | 74385.1241 | 689.7172 | 75074.8414
90 | double | L10+U44 | 操作：开S13-1 + 不操作（U44 基本策略） | 40200 | 0 | 40200 | - | 1.9256e-05 | 74385.8982 | 689.7172 | 75075.6155
90 | double | L10+U45 | 操作：开S13-1 + 不操作（U45 基本策略） | 424800 | 0 | 424800 | - | 1.9256e-05 | 74394.0783 | 689.7172 | 75083.7955
90 | double | L14+U46 | 不操作（L14 基本策略） + 不操作（U46 基本策略） | 353100 | 0 | 353100 | - | 7.6364e-06 | 74396.7747 | 689.7172 | 75086.4919
90 | double | L14+U47 | 不操作（L14 基本策略） + 不操作（U47 基本策略） | 960600 | 0 | 960600 | - | 7.6364e-06 | 74404.1101 | 689.7172 | 75093.8274
90 | double | L14+U48 | 不操作（L14 基本策略） + 不操作（U48 基本策略） | 534000 | 0 | 534000 | - | 7.6364e-06 | 74408.188 | 689.7172 | 75097.9052
90 | double | L14+U49 | 不操作（L14 基本策略） + 不操作（U49 基本策略） | 1201800 | 0 | 1201800 | - | 7.6364e-06 | 74417.3653 | 689.7172 | 75107.0826
90 | double | L14+U50 | 不操作（L14 基本策略） + 不操作（U50 基本策略） | 292800 | 0 | 292800 | - | 7.6364e-06 | 74419.6013 | 689.7172 | 75109.3185
90 | double | L14+U51 | 不操作（L14 基本策略） + 不操作（U51 基本策略） | 534000 | 0 | 534000 | - | 7.6364e-06 | 74423.6791 | 689.7172 | 75113.3963
90 | double | L14+U52 | 不操作（L14 基本策略） + 不操作（U52 基本策略） | 386600 | 0 | 386600 | - | 7.6364e-06 | 74426.6313 | 689.7172 | 75116.3485
90 | double | L14+U53 | 不操作（L14 基本策略） + 不操作（U53 基本策略） | 704600 | 0 | 704600 | - | 7.6364e-06 | 74432.0119 | 689.7172 | 75121.7291
90 | double | L14+U54 | 不操作（L14 基本策略） + 不操作（U54 基本策略） | 353100 | 0 | 353100 | - | 7.6364e-06 | 74434.7083 | 689.7172 | 75124.4255
90 | double | L14+U55 | 不操作（L14 基本策略） + 不操作（U55 基本策略） | 386600 | 0 | 386600 | - | 7.6364e-06 | 74437.6605 | 689.7172 | 75127.3777
90 | double | L14+U56 | 不操作（L14 基本策略） + 不操作（U56 基本策略） | 343000 | 0 | 343000 | - | 7.6364e-06 | 74440.2797 | 689.7172 | 75129.997
90 | double | L14+U57 | 不操作（L14 基本策略） + 不操作（U57 基本策略） | 333000 | 0 | 333000 | - | 7.6364e-06 | 74442.8227 | 689.7172 | 75132.5399
90 | double | L14+U58 | 不操作（L14 基本策略） + 不操作（U58 基本策略） | 465000 | 0 | 465000 | - | 7.6364e-06 | 74446.3736 | 689.7172 | 75136.0908
90 | double | L14+U59 | 不操作（L14 基本策略） + 不操作（U59 基本策略） | 282750 | 0 | 282750 | - | 7.6364e-06 | 74448.5327 | 689.7172 | 75138.25
90 | double | L14+U60 | 不操作（L14 基本策略） + 不操作（U60 基本策略） | 292800 | 0 | 292800 | - | 7.6364e-06 | 74450.7687 | 689.7172 | 75140.4859
90 | double | L14+U61 | 不操作（L14 基本策略） + 不操作（U61 基本策略） | 571200 | 0 | 571200 | - | 7.6364e-06 | 74455.1305 | 689.7172 | 75144.8478
90 | double | L14+U62 | 不操作（L14 基本策略） + 不操作（U62 基本策略） | 333000 | 0 | 333000 | - | 7.6364e-06 | 74457.6735 | 689.7172 | 75147.3907
90 | double | L14+S1 | 不操作（L14 基本策略） + 操作：开S29-2 | 252600 | 0 | 252600 | - | 3.0454e-06 | 74458.4427 | 689.7172 | 75148.1599
90 | double | L14+S2 | 不操作（L14 基本策略） + 操作：开S62-3+开S13-1 | 252600 | 0 | 252600 | - | 3.0454e-06 | 74459.212 | 689.7172 | 75148.9292
90 | double | L14+S3 | 不操作（L14 基本策略） + 操作：开S13-1 | 252600 | 0 | 252600 | - | 3.0454e-06 | 74459.9812 | 689.7172 | 75149.6985
90 | double | L14+S4 | 不操作（L14 基本策略） + 操作：开S13-1 | 252600 | 0 | 252600 | - | 3.0454e-06 | 74460.7505 | 689.7172 | 75150.4677
90 | double | L14+S5 | 不操作（L14 基本策略） + 操作：开S13-1 | 252600 | 0 | 252600 | - | 3.0454e-06 | 74461.5197 | 689.7172 | 75151.237
90 | double | L14+S6 | 不操作（L14 基本策略） + 不操作（S6 基本策略） | 2151300 | 0 | 2151300 | - | 3.0454e-06 | 74468.0712 | 689.7172 | 75157.7885
90 | double | L14+S7 | 不操作（L14 基本策略） + 不操作（S7 基本策略） | 523800 | 0 | 523800 | - | 3.0454e-06 | 74469.6664 | 689.7172 | 75159.3836
90 | double | L14+S8 | 不操作（L14 基本策略） + 操作：开S29-2 | 252600 | 0 | 252600 | - | 3.0454e-06 | 74470.4356 | 689.7172 | 75160.1529
90 | double | L14+S9 | 不操作（L14 基本策略） + 不操作（S9 基本策略） | 292800 | 0 | 292800 | - | 3.0454e-06 | 74471.3273 | 689.7172 | 75161.0446
90 | double | L14+S10 | 不操作（L14 基本策略） + 不操作（S10 基本策略） | 252600 | 0 | 252600 | - | 3.0454e-06 | 74472.0966 | 689.7172 | 75161.8138
90 | double | L14+S11 | 不操作（L14 基本策略） + 操作：开S29-2 | 252600 | 0 | 252600 | - | 3.0454e-06 | 74472.8658 | 689.7172 | 75162.5831
90 | double | L14+S12 | 不操作（L14 基本策略） + 操作：开S29-2 | 252600 | 0 | 252600 | - | 3.0454e-06 | 74473.6351 | 689.7172 | 75163.3523
90 | double | L14+S13 | 不操作（L14 基本策略） + 不操作（S13 基本策略） | 1298800 | 0 | 1298800 | - | 3.0454e-06 | 74477.5904 | 689.7172 | 75167.3076
90 | double | L11+S29 | 操作：开S62-3+开S13-1(源:L11) | 0 | 0 | 0 | - | 1.9111e-06 | 74477.5904 | 689.7172 | 75167.3076
90 | double | L11+S13-1 | 不操作（L11 基本策略）(源:L11) | 748200 | 0 | 748200 | - | 1.9111e-06 | 74479.0203 | 689.7172 | 75168.7375
90 | double | L11+S29-2 | 操作：开S13-1(源:L11) | 0 | 0 | 0 | - | 1.9111e-06 | 74479.0203 | 689.7172 | 75168.7375
90 | double | L11+S62-3 | 操作：开S13-1(源:L11) | 0 | 0 | 0 | - | 1.9111e-06 | 74479.0203 | 689.7172 | 75168.7375
90 | double | L11+CB1 | 操作：开S13-1+开S29-2(源:L11) | 0 | 0 | 0 | - | 1.9111e-06 | 74479.0203 | 689.7172 | 75168.7375
90 | double | L11+CB2 | 操作：关S11+开S62-3+开S29-2(源:L11) | 748200 | 490001.1555 | 1238201.1555 | - | 1.9111e-06 | 74480.4501 | 690.6537 | 75171.1038
90 | double | L11+CB3 | 操作：开S13-1+开S29-2(源:L11) | 0 | 0 | 0 | - | 1.9111e-06 | 74480.4501 | 690.6537 | 75171.1038
90 | double | L11+DG1 | 操作：开S13-1 + 不操作（DG1 基本策略） | 0 | 0 | 0 | - | 4.7921e-06 | 74480.4501 | 690.6537 | 75171.1038
90 | double | L11+DG2 | 操作：开S13-1 + 不操作（DG2 基本策略） | 0 | 0 | 0 | - | 4.7921e-06 | 74480.4501 | 690.6537 | 75171.1038
90 | double | L11+DG3 | 操作：开S13-1 + 不操作（DG3 基本策略） | 0 | 0 | 0 | - | 4.7921e-06 | 74480.4501 | 690.6537 | 75171.1038
90 | double | L11+DG4 | 操作：开S13-1 + 不操作（DG4 基本策略） | 0 | 0 | 0 | - | 4.7921e-06 | 74480.4501 | 690.6537 | 75171.1038
90 | double | L11+DG5 | 操作：开S13-1 + 不操作（DG5 基本策略） | 0 | 0 | 0 | - | 4.7921e-06 | 74480.4501 | 690.6537 | 75171.1038
90 | double | L11+DG6 | 操作：开S13-1 + 不操作（DG6 基本策略） | 0 | 0 | 0 | - | 4.7921e-06 | 74480.4501 | 690.6537 | 75171.1038
90 | double | L11+DG7 | 操作：开S13-1 + 不操作（DG7 基本策略） | 0 | 0 | 0 | - | 4.7921e-06 | 74480.4501 | 690.6537 | 75171.1038
90 | double | L11+DG8 | 操作：开S13-1 + 不操作（DG8 基本策略） | 0 | 0 | 0 | - | 4.7921e-06 | 74480.4501 | 690.6537 | 75171.1038
90 | double | L12+U1 | 操作：开S13-1 + 不操作（U1 基本策略） | 26800 | 0 | 26800 | - | 1.1627e-05 | 74480.7617 | 690.6537 | 75171.4154
90 | double | L12+U2 | 操作：开S13-1 + 不操作（U2 基本策略） | 40200 | 0 | 40200 | - | 1.1627e-05 | 74481.2291 | 690.6537 | 75171.8828
90 | double | L12+U3 | 操作：开S13-1 + 不操作（U3 基本策略） | 40200 | 0 | 40200 | - | 1.1627e-05 | 74481.6965 | 690.6537 | 75172.3502
90 | double | L12+U4 | 操作：开S13-1 + 不操作（U4 基本策略） | 40200 | 0 | 40200 | - | 1.1627e-05 | 74482.1639 | 690.6537 | 75172.8176
90 | double | L12+U5 | 操作：开S13-1 + 不操作（U5 基本策略） | 67000 | 0 | 67000 | - | 1.1627e-05 | 74482.943 | 690.6537 | 75173.5966
90 | double | L12+U6 | 操作：开S13-1 + 不操作（U6 基本策略） | 40200 | 0 | 40200 | - | 1.1627e-05 | 74483.4104 | 690.6537 | 75174.064
90 | double | L12+U7 | 操作：开S13-1 + 不操作（U7 基本策略） | 212400 | 0 | 212400 | - | 1.1627e-05 | 74485.8799 | 690.6537 | 75176.5336
90 | double | L12+U8 | 操作：开S13-1 + 不操作（U8 基本策略） | 40200 | 0 | 40200 | - | 1.1627e-05 | 74486.3473 | 690.6537 | 75177.001
90 | double | L12+U9 | 操作：开S13-1 + 不操作（U9 基本策略） | 424800 | 0 | 424800 | - | 1.1627e-05 | 74491.2865 | 690.6537 | 75181.9401
90 | double | L12+U10 | 操作：开S13-1 + 不操作（U10 基本策略） | 134000 | 0 | 134000 | - | 1.1627e-05 | 74492.8445 | 690.6537 | 75183.4982
90 | double | L12+U11 | 操作：开S13-1 + 不操作（U11 基本策略） | 339000 | 0 | 339000 | - | 1.1627e-05 | 74496.7861 | 690.6537 | 75187.4397
90 | double | L12+U12 | 操作：开S13-1 + 不操作（U12 基本策略） | 708000 | 0 | 708000 | - | 1.1627e-05 | 74505.018 | 690.6537 | 75195.6716
90 | double | L12+U13 | 操作：开S13-1 + 不操作（U13 基本策略） | 40200 | 0 | 40200 | - | 1.1627e-05 | 74505.4854 | 690.6537 | 75196.139
90 | double | L12+U14 | 操作：开S13-1 + 不操作（U14 基本策略） | 1486800 | 0 | 1486800 | - | 1.1627e-05 | 74522.7724 | 690.6537 | 75213.426
90 | double | L12+U15 | 操作：开S13-1 + 不操作（U15 基本策略） | 140700 | 0 | 140700 | - | 1.1627e-05 | 74524.4083 | 690.6537 | 75215.062
90 | double | L14+S14 | 不操作（L14 基本策略） + 不操作（S14 基本策略） | 1231800 | 0 | 1231800 | - | 3.0454e-06 | 74528.1596 | 690.6537 | 75218.8132
90 | double | L14+S15 | 不操作（L14 基本策略） + 不操作（S15 基本策略） | 821800 | 0 | 821800 | - | 3.0454e-06 | 74530.6623 | 690.6537 | 75221.3159
90 | double | L14+S16 | 不操作（L14 基本策略） + 不操作（S16 基本策略） | 482800 | 0 | 482800 | - | 3.0454e-06 | 74532.1326 | 690.6537 | 75222.7862
90 | double | L14+S17 | 不操作（L14 基本策略） + 不操作（S17 基本策略） | 1201800 | 0 | 1201800 | - | 3.0454e-06 | 74535.7925 | 690.6537 | 75226.4461
90 | double | L14+S18 | 不操作（L14 基本策略） + 不操作（S18 基本策略） | 787500 | 0 | 787500 | - | 3.0454e-06 | 74538.1907 | 690.6537 | 75228.8443
90 | double | L14+S19 | 不操作（L14 基本策略） + 不操作（S19 基本策略） | 943600 | 0 | 943600 | - | 3.0454e-06 | 74541.0643 | 690.6537 | 75231.7179
90 | double | L14+S20 | 不操作（L14 基本策略） + 不操作（S20 基本策略） | 518800 | 0 | 518800 | - | 3.0454e-06 | 74542.6442 | 690.6537 | 75233.2979
90 | double | L14+S21 | 不操作（L14 基本策略） + 不操作（S21 基本策略） | 1342500 | 0 | 1342500 | - | 3.0454e-06 | 74546.7326 | 690.6537 | 75237.3863
90 | double | L14+S22 | 不操作（L14 基本策略） + 不操作（S22 基本策略） | 534000 | 0 | 534000 | - | 3.0454e-06 | 74548.3588 | 690.6537 | 75239.0125
90 | double | L14+S23 | 不操作（L14 基本策略） + 不操作（S23 基本策略） | 1657400 | 0 | 1657400 | - | 3.0454e-06 | 74553.4062 | 690.6537 | 75244.0599
90 | double | L14+S24 | 不操作（L14 基本策略） + 不操作（S24 基本策略） | 668000 | 0 | 668000 | - | 3.0454e-06 | 74555.4405 | 690.6537 | 75246.0942
90 | double | L14+S25 | 不操作（L14 基本策略） + 不操作（S25 基本策略） | 939100 | 0 | 939100 | - | 3.0454e-06 | 74558.3004 | 690.6537 | 75248.9541
90 | double | L14+S26 | 不操作（L14 基本策略） + 不操作（S26 基本策略） | 487100 | 0 | 487100 | - | 3.0454e-06 | 74559.7838 | 690.6537 | 75250.4375
90 | double | L14+S27 | 不操作（L14 基本策略） + 操作：开S62-3 | 252600 | 0 | 252600 | - | 3.0454e-06 | 74560.5531 | 690.6537 | 75251.2067
90 | double | L14+S28 | 不操作（L14 基本策略） + 不操作（S28 基本策略） | 495150 | 0 | 495150 | - | 3.0454e-06 | 74562.061 | 690.6537 | 75252.7146
90 | double | L14+S29 | 不操作（L14 基本策略） + 操作：开S62-3 | 252600 | 0 | 252600 | - | 3.0454e-06 | 74562.8302 | 690.6537 | 75253.4839
90 | double | L14+S13-1 | 不操作（L14 基本策略） + 不操作（S13-1 基本策略） | 252600 | 0 | 252600 | - | 3.0454e-06 | 74563.5995 | 690.6537 | 75254.2532
90 | double | L14+S29-2 | 不操作（L14 基本策略） + 不操作（S29-2 基本策略） | 252600 | 0 | 252600 | - | 3.0454e-06 | 74564.3688 | 690.6537 | 75255.0224
90 | double | L14+S62-3 | 不操作（L14 基本策略） + 不操作（S62-3 基本策略） | 252600 | 0 | 252600 | - | 3.0454e-06 | 74565.138 | 690.6537 | 75255.7917
90 | double | L14+CB1 | 不操作（L14 基本策略） + 操作：关S3+开S13-1+开S29-2 | 252600 | 0 | 252600 | - | 3.0454e-06 | 74565.9073 | 690.6537 | 75256.5609
90 | double | L14+CB2 | 开DG8 + 断S26 + 操作：关S11+开S62-3+开S29-2 | 487100 | 51353.5066 | 538453.5066 | - | 3.0454e-06 | 74567.3907 | 690.81 | 75258.2007
90 | double | L14+CB3 | 不操作（L14 基本策略） + 操作：开S13-1+开S29-2 | 252600 | 0 | 252600 | - | 3.0454e-06 | 74568.1599 | 690.81 | 75258.97
90 | double | L14+DG1 | 不操作（L14 基本策略） + 不操作（DG1 基本策略） | 252600 | 0 | 252600 | - | 7.6364e-06 | 74570.0889 | 690.81 | 75260.8989
90 | double | L14+DG2 | 不操作（L14 基本策略） + 不操作（DG2 基本策略） | 252600 | 0 | 252600 | - | 7.6364e-06 | 74572.0178 | 690.81 | 75262.8279
90 | double | L14+DG3 | 不操作（L14 基本策略） + 不操作（DG3 基本策略） | 252600 | 0 | 252600 | - | 7.6364e-06 | 74573.9468 | 690.81 | 75264.7568
90 | double | L14+DG4 | 不操作（L14 基本策略） + 不操作（DG4 基本策略） | 252600 | 0 | 252600 | - | 7.6364e-06 | 74575.8757 | 690.81 | 75266.6857
90 | double | L14+DG5 | 不操作（L14 基本策略） + 不操作（DG5 基本策略） | 252600 | 0 | 252600 | - | 7.6364e-06 | 74577.8046 | 690.81 | 75268.6147
90 | double | L14+DG6 | 不操作（L14 基本策略） + 不操作（DG6 基本策略） | 252600 | 0 | 252600 | - | 7.6364e-06 | 74579.7336 | 690.81 | 75270.5436
90 | double | L14+DG7 | 不操作（L14 基本策略） + 不操作（DG7 基本策略） | 252600 | 0 | 252600 | - | 7.6364e-06 | 74581.6625 | 690.81 | 75272.4726
90 | double | L14+DG8 | 不操作（L14 基本策略） + 不操作（DG8 基本策略） | 252600 | 0 | 252600 | - | 7.6364e-06 | 74583.5915 | 690.81 | 75274.4015
90 | double | L17+U1 | 操作：开S29-2 + 不操作（U1 基本策略） | 26800 | 0 | 26800 | - | 1.5117e-06 | 74583.632 | 690.81 | 75274.442
90 | double | L17+U2 | 操作：开S29-2 + 不操作（U2 基本策略） | 40200 | 0 | 40200 | - | 1.5117e-06 | 74583.6928 | 690.81 | 75274.5028
90 | double | L17+U3 | 操作：开S29-2 + 不操作（U3 基本策略） | 40200 | 0 | 40200 | - | 1.5117e-06 | 74583.7535 | 690.81 | 75274.5636
90 | double | L17+U4 | 操作：开S29-2 + 不操作（U4 基本策略） | 40200 | 0 | 40200 | - | 1.5117e-06 | 74583.8143 | 690.81 | 75274.6243
90 | double | L17+U5 | 操作：开S29-2 + 不操作（U5 基本策略） | 67000 | 0 | 67000 | - | 1.5117e-06 | 74583.9156 | 690.81 | 75274.7256
90 | double | L17+U6 | 操作：开S29-2 + 不操作（U6 基本策略） | 40200 | 0 | 40200 | - | 1.5117e-06 | 74583.9764 | 690.81 | 75274.7864
90 | double | L17+U7 | 操作：开S29-2 + 不操作（U7 基本策略） | 212400 | 0 | 212400 | - | 1.5117e-06 | 74584.2974 | 690.81 | 75275.1075
90 | double | L17+U8 | 操作：开S29-2 + 不操作（U8 基本策略） | 40200 | 0 | 40200 | - | 1.5117e-06 | 74584.3582 | 690.81 | 75275.1683
90 | double | L17+U9 | 操作：开S29-2 + 不操作（U9 基本策略） | 424800 | 0 | 424800 | - | 1.5117e-06 | 74585.0004 | 690.81 | 75275.8104
90 | double | L17+U10 | 操作：开S29-2 + 不操作（U10 基本策略） | 134000 | 0 | 134000 | - | 1.5117e-06 | 74585.203 | 690.81 | 75276.013
90 | double | L17+U11 | 操作：开S29-2 + 不操作（U11 基本策略） | 339000 | 0 | 339000 | - | 1.5117e-06 | 74585.7154 | 690.81 | 75276.5255
90 | double | L17+U12 | 操作：开S29-2 + 不操作（U12 基本策略） | 708000 | 0 | 708000 | - | 1.5117e-06 | 74586.7857 | 690.81 | 75277.5958
90 | double | L17+U13 | 操作：开S29-2 + 不操作（U13 基本策略） | 40200 | 0 | 40200 | - | 1.5117e-06 | 74586.8465 | 690.81 | 75277.6565
90 | double | L17+U14 | 操作：开S29-2 + 不操作（U14 基本策略） | 1486800 | 0 | 1486800 | - | 1.5117e-06 | 74589.0941 | 690.81 | 75279.9041
90 | double | L17+U15 | 操作：开S29-2 + 不操作（U15 基本策略） | 140700 | 0 | 140700 | - | 1.5117e-06 | 74589.3068 | 690.81 | 75280.1168
90 | double | L17+U16 | 操作：开S29-2 + 不操作（U16 基本策略） | 271200 | 0 | 271200 | - | 1.5117e-06 | 74589.7168 | 690.81 | 75280.5268
90 | double | L17+U17 | 操作：开S29-2 + 不操作（U17 基本策略） | 26800 | 0 | 26800 | - | 1.5117e-06 | 74589.7573 | 690.81 | 75280.5673
90 | double | L17+U18 | 操作：开S29-2 + 不操作（U18 基本策略） | 354000 | 0 | 354000 | - | 1.5117e-06 | 74590.2924 | 690.81 | 75281.1025
90 | double | L17+U19 | 操作：开S29-2 + 不操作（U19 基本策略） | 16080 | 0 | 16080 | - | 1.5117e-06 | 74590.3167 | 690.81 | 75281.1268
90 | double | L17+U20 | 操作：开S29-2 + 不操作（U20 基本策略） | 40200 | 0 | 40200 | - | 1.5117e-06 | 74590.3775 | 690.81 | 75281.1875
90 | double | L17+U21 | 操作：开S29-2 + 不操作（U21 基本策略） | 212400 | 0 | 212400 | - | 1.5117e-06 | 74590.6986 | 690.81 | 75281.5086
90 | double | L17+U22 | 操作：开S29-2 + 不操作（U22 基本策略） | 40200 | 0 | 40200 | - | 1.5117e-06 | 74590.7594 | 690.81 | 75281.5694
90 | double | L17+U23 | 操作：开S29-2 + 不操作（U23 基本策略） | 40200 | 0 | 40200 | - | 1.5117e-06 | 74590.8201 | 690.81 | 75281.6302
90 | double | L17+U24 | 操作：开S29-2 + 不操作（U24 基本策略） | 26800 | 0 | 26800 | - | 1.5117e-06 | 74590.8606 | 690.81 | 75281.6707
90 | double | L17+U25 | 操作：开S29-2 + 不操作（U25 基本策略） | 40200 | 0 | 40200 | - | 1.5117e-06 | 74590.9214 | 690.81 | 75281.7315
90 | double | L17+U26 | 操作：开S29-2 + 不操作（U26 基本策略） | 26800 | 0 | 26800 | - | 1.5117e-06 | 74590.9619 | 690.81 | 75281.772
90 | double | L17+U27 | 操作：开S29-2 + 不操作（U27 基本策略） | 135600 | 0 | 135600 | - | 1.5117e-06 | 74591.1669 | 690.81 | 75281.977
90 | double | L17+U28 | 操作：开S29-2 + 不操作（U28 基本策略） | 67000 | 0 | 67000 | - | 1.5117e-06 | 74591.2682 | 690.81 | 75282.0782
90 | double | L17+U29 | 操作：开S29-2 + 不操作（U29 基本策略） | 212400 | 0 | 212400 | - | 1.5117e-06 | 74591.5893 | 690.81 | 75282.3993
90 | double | L17+U30 | 操作：开S29-2 + 不操作（U30 基本策略） | 67000 | 0 | 67000 | - | 1.5117e-06 | 74591.6906 | 690.81 | 75282.5006
90 | double | L12+U16 | 操作：开S13-1 + 不操作（U16 基本策略） | 271200 | 0 | 271200 | - | 1.1627e-05 | 74594.8438 | 690.81 | 75285.6539
90 | double | L12+U17 | 操作：开S13-1 + 不操作（U17 基本策略） | 26800 | 0 | 26800 | - | 1.1627e-05 | 74595.1554 | 690.81 | 75285.9655
90 | double | L12+U18 | 操作：开S13-1 + 不操作（U18 基本策略） | 354000 | 0 | 354000 | - | 1.1627e-05 | 74599.2714 | 690.81 | 75290.0814
90 | double | L12+U19 | 操作：开S13-1 + 不操作（U19 基本策略） | 16080 | 0 | 16080 | - | 1.1627e-05 | 74599.4583 | 690.81 | 75290.2684
90 | double | L12+U20 | 操作：开S13-1 + 不操作（U20 基本策略） | 40200 | 0 | 40200 | - | 1.1627e-05 | 74599.9257 | 690.81 | 75290.7358
90 | double | L12+U21 | 操作：开S13-1 + 不操作（U21 基本策略） | 212400 | 0 | 212400 | - | 1.1627e-05 | 74602.3953 | 690.81 | 75293.2054
90 | double | L12+U22 | 操作：开S13-1 + 不操作（U22 基本策略） | 40200 | 0 | 40200 | - | 1.1627e-05 | 74602.8627 | 690.81 | 75293.6728
90 | double | L12+U23 | 操作：开S13-1 + 不操作（U23 基本策略） | 40200 | 0 | 40200 | - | 1.1627e-05 | 74603.3301 | 690.81 | 75294.1402
90 | double | L12+U24 | 操作：开S13-1 + 不操作（U24 基本策略） | 26800 | 0 | 26800 | - | 1.1627e-05 | 74603.6417 | 690.81 | 75294.4518
90 | double | L12+U25 | 操作：开S13-1 + 不操作（U25 基本策略） | 40200 | 0 | 40200 | - | 1.1627e-05 | 74604.1091 | 690.81 | 75294.9192
90 | double | L12+U26 | 操作：开S13-1 + 不操作（U26 基本策略） | 26800 | 0 | 26800 | - | 1.1627e-05 | 74604.4207 | 690.81 | 75295.2308
90 | double | L12+U27 | 操作：开S13-1 + 不操作（U27 基本策略） | 135600 | 0 | 135600 | - | 1.1627e-05 | 74605.9974 | 690.81 | 75296.8074
90 | double | L12+U28 | 操作：开S13-1 + 不操作（U28 基本策略） | 67000 | 0 | 67000 | - | 1.1627e-05 | 74606.7764 | 690.81 | 75297.5864
90 | double | L12+U29 | 操作：开S13-1 + 不操作（U29 基本策略） | 212400 | 0 | 212400 | - | 1.1627e-05 | 74609.2459 | 690.81 | 75300.056
90 | double | L12+U30 | 操作：开S13-1 + 不操作（U30 基本策略） | 67000 | 0 | 67000 | - | 1.1627e-05 | 74610.025 | 690.81 | 75300.835
90 | double | L12+U31 | 操作：开S13-1 + 不操作（U31 基本策略） | 271200 | 0 | 271200 | - | 1.1627e-05 | 74613.1782 | 690.81 | 75303.9882
90 | double | L12+U32 | 操作：开S13-1 + 不操作（U32 基本策略） | 708000 | 0 | 708000 | - | 1.1627e-05 | 74621.4101 | 690.81 | 75312.2201
90 | double | L12+U33 | 操作：开S13-1 + 不操作（U33 基本策略） | 339000 | 0 | 339000 | - | 1.1627e-05 | 74625.3517 | 690.81 | 75316.1617
90 | double | L12+U34 | 操作：开S13-1 + 不操作（U34 基本策略） | 203400 | 0 | 203400 | - | 1.1627e-05 | 74627.7166 | 690.81 | 75318.5266
90 | double | L12+U35 | 操作：开S13-1 + 不操作（U35 基本策略） | 26800 | 0 | 26800 | - | 1.1627e-05 | 74628.0282 | 690.81 | 75318.8382
90 | double | L12+U36 | 操作：开S13-1 + 不操作（U36 基本策略） | 354000 | 0 | 354000 | - | 1.1627e-05 | 74632.1441 | 690.81 | 75322.9542
90 | double | L12+U37 | 操作：开S13-1 + 不操作（U37 基本策略） | 60300 | 0 | 60300 | - | 1.1627e-05 | 74632.8453 | 690.81 | 75323.6553
90 | double | L12+U38 | 操作：开S13-1 + 不操作（U38 基本策略） | 474600 | 0 | 474600 | - | 1.1627e-05 | 74638.3634 | 690.81 | 75329.1735
90 | double | L12+U39 | 操作：开S13-1 + 不操作（U39 基本策略） | 60300 | 0 | 60300 | - | 1.1627e-05 | 74639.0645 | 690.81 | 75329.8746
90 | double | L12+U40 | 操作：开S13-1 + 不操作（U40 基本策略） | 424800 | 0 | 424800 | - | 1.1627e-05 | 74644.0037 | 690.81 | 75334.8137
90 | double | L12+U41 | 操作：开S13-1 + 不操作（U41 基本策略） | 40200 | 0 | 40200 | - | 1.1627e-05 | 74644.4711 | 690.81 | 75335.2811
90 | double | L12+U42 | 操作：开S13-1 + 不操作（U42 基本策略） | 226000 | 0 | 226000 | - | 1.1627e-05 | 74647.0988 | 690.81 | 75337.9088
90 | double | L12+U43 | 操作：开S13-1 + 不操作（U43 基本策略） | 26800 | 0 | 26800 | - | 1.1627e-05 | 74647.4104 | 690.81 | 75338.2204
90 | double | L12+U44 | 操作：开S13-1 + 不操作（U44 基本策略） | 40200 | 0 | 40200 | - | 1.1627e-05 | 74647.8778 | 690.81 | 75338.6878
90 | double | L12+U45 | 操作：开S13-1 + 不操作（U45 基本策略） | 424800 | 0 | 424800 | - | 1.1627e-05 | 74652.8169 | 690.81 | 75343.627
90 | double | L23+U61 | 操作：开S29-2 + 不操作（U61 基本策略） | 318600 | 0 | 318600 | - | 3.1482e-07 | 74652.9172 | 690.81 | 75343.7273
90 | double | L23+U62 | 操作：开S29-2 + 不操作（U62 基本策略） | 80400 | 0 | 80400 | - | 3.1482e-07 | 74652.9426 | 690.81 | 75343.7526
90 | double | L23+S1 | 操作：开S62-3+开S13-1+开S29-2(源:L23) | 0 | 664426.1582 | 664426.1582 | - | 1.2555e-07 | 74652.9426 | 690.8935 | 75343.836
90 | double | L23+S2 | 操作：开S62-3+开S13-1+开S29-2(源:L23) | 0 | 0 | 0 | - | 1.2555e-07 | 74652.9426 | 690.8935 | 75343.836
90 | double | L23+S3 | 操作：开S13-1+开S29-2(源:L23) | 0 | 0 | 0 | - | 1.2555e-07 | 74652.9426 | 690.8935 | 75343.836
90 | double | L23+S4 | 操作：开S13-1+开S29-2(源:L23) | 0 | 0 | 0 | - | 1.2555e-07 | 74652.9426 | 690.8935 | 75343.836
90 | double | L23+S5 | 操作：开S13-1+开S29-2(源:L23) | 0 | 0 | 0 | - | 1.2555e-07 | 74652.9426 | 690.8935 | 75343.836
90 | double | L23+S6 | 操作：开S29-2 + 不操作（S6 基本策略） | 1898700 | 0 | 1898700 | - | 1.2555e-07 | 74653.1809 | 690.8935 | 75344.0744
90 | double | L23+S7 | 操作：开S29-2 + 不操作（S7 基本策略） | 271200 | 0 | 271200 | - | 1.2555e-07 | 74653.215 | 690.8935 | 75344.1084
90 | double | L23+S8 | 不操作（L23 基本策略）(源:L23) | 2494280 | 0 | 2494280 | - | 1.2555e-07 | 74653.5281 | 690.8935 | 75344.4216
90 | double | L23+S9 | 操作：开S29-2 + 不操作（S9 基本策略） | 292800 | 0 | 292800 | - | 1.2555e-07 | 74653.5649 | 690.8935 | 75344.4584
90 | double | L23+S10 | 操作：开S29-2 + 不操作（S10 基本策略） | 252600 | 0 | 252600 | - | 1.2555e-07 | 74653.5966 | 690.8935 | 75344.4901
90 | double | L23+S11 | 操作：开S29-2(源:L23) | 0 | 0 | 0 | - | 1.2555e-07 | 74653.5966 | 690.8935 | 75344.4901
90 | double | L23+S12 | 操作：开S29-2(源:L23) | 1682400 | 0 | 1682400 | - | 1.2555e-07 | 74653.8078 | 690.8935 | 75344.7013
90 | double | L23+S13 | 操作：开S29-2 + 不操作（S13 基本策略） | 1046200 | 0 | 1046200 | - | 1.2555e-07 | 74653.9392 | 690.8935 | 75344.8326
90 | double | L23+S14 | 操作：开S29-2 + 不操作（S14 基本策略） | 979200 | 0 | 979200 | - | 1.2555e-07 | 74654.0621 | 690.8935 | 75344.9556
90 | double | L23+S15 | 操作：开S29-2 + 不操作（S15 基本策略） | 569200 | 0 | 569200 | - | 1.2555e-07 | 74654.1336 | 690.8935 | 75345.027
90 | double | L23+S16 | 操作：开S29-2 + 不操作（S16 基本策略） | 230200 | 0 | 230200 | - | 1.2555e-07 | 74654.1625 | 690.8935 | 75345.0559
90 | double | L23+S17 | 操作：开S29-2 + 不操作（S17 基本策略） | 949200 | 0 | 949200 | - | 1.2555e-07 | 74654.2817 | 690.8935 | 75345.1751
90 | double | L23+S18 | 操作：开S29-2 + 不操作（S18 基本策略） | 534900 | 0 | 534900 | - | 1.2555e-07 | 74654.3488 | 690.8935 | 75345.2423
90 | double | L23+S19 | 操作：开S29-2 + 不操作（S19 基本策略） | 691000 | 0 | 691000 | - | 1.2555e-07 | 74654.4356 | 690.8935 | 75345.329
90 | double | L23+S20 | 操作：开S29-2 + 不操作（S20 基本策略） | 266200 | 0 | 266200 | - | 1.2555e-07 | 74654.469 | 690.8935 | 75345.3625
90 | double | L23+S21 | 操作：开S29-2 + 不操作（S21 基本策略） | 1089900 | 0 | 1089900 | - | 1.2555e-07 | 74654.6058 | 690.8935 | 75345.4993
90 | double | L23+S22 | 操作：开S29-2 + 不操作（S22 基本策略） | 281400 | 0 | 281400 | - | 1.2555e-07 | 74654.6412 | 690.8935 | 75345.5346
90 | double | L23+S23 | 操作：开S29-2 + 不操作（S23 基本策略） | 1404800 | 0 | 1404800 | - | 1.2555e-07 | 74654.8175 | 690.8935 | 75345.711
90 | double | L23+S24 | 操作：开S29-2 + 不操作（S24 基本策略） | 415400 | 0 | 415400 | - | 1.2555e-07 | 74654.8697 | 690.8935 | 75345.7631
90 | double | L23+S25 | 操作：开S29-2 + 不操作（S25 基本策略） | 686500 | 0 | 686500 | - | 1.2555e-07 | 74654.9559 | 690.8935 | 75345.8493
90 | double | L23+S26 | 操作：开S29-2 + 不操作（S26 基本策略） | 234500 | 0 | 234500 | - | 1.2555e-07 | 74654.9853 | 690.8935 | 75345.8788
90 | double | L23+S27 | 操作：开S62-3+开S29-2(源:L23) | 0 | 0 | 0 | - | 1.2555e-07 | 74654.9853 | 690.8935 | 75345.8788
90 | double | L23+S28 | 操作：开S29-2 + 不操作（S28 基本策略） | 242550 | 0 | 242550 | - | 1.2555e-07 | 74655.0158 | 690.8935 | 75345.9092
90 | double | L15+U61 | 不操作（L15 基本策略） + 不操作（U61 基本策略） | 358800 | 0 | 358800 | - | 3.4665e-06 | 74656.2595 | 690.8935 | 75347.153
90 | double | L15+U62 | 不操作（L15 基本策略） + 不操作（U62 基本策略） | 120600 | 0 | 120600 | - | 3.4665e-06 | 74656.6776 | 690.8935 | 75347.5711
90 | double | L15+S1 | 不操作（L15 基本策略） + 操作：开S29-2 | 40200 | 0 | 40200 | - | 1.3824e-06 | 74656.7332 | 690.8935 | 75347.6266
90 | double | L15+S2 | 不操作（L15 基本策略） + 操作：开S62-3+开S13-1 | 40200 | 0 | 40200 | - | 1.3824e-06 | 74656.7887 | 690.8935 | 75347.6822
90 | double | L15+S3 | 不操作（L15 基本策略） + 操作：开S13-1 | 40200 | 0 | 40200 | - | 1.3824e-06 | 74656.8443 | 690.8935 | 75347.7378
90 | double | L15+S4 | 不操作（L15 基本策略） + 操作：开S13-1 | 40200 | 0 | 40200 | - | 1.3824e-06 | 74656.8999 | 690.8935 | 75347.7934
90 | double | L15+S5 | 不操作（L15 基本策略） + 操作：开S13-1 | 40200 | 0 | 40200 | - | 1.3824e-06 | 74656.9555 | 690.8935 | 75347.8489
90 | double | L15+S6 | 不操作（L15 基本策略） + 不操作（S6 基本策略） | 1938900 | 0 | 1938900 | - | 1.3824e-06 | 74659.6359 | 690.8935 | 75350.5293
90 | double | L15+S7 | 不操作（L15 基本策略） + 不操作（S7 基本策略） | 311400 | 0 | 311400 | - | 1.3824e-06 | 74660.0663 | 690.8935 | 75350.9598
90 | double | L15+S8 | 不操作（L15 基本策略） + 操作：开S29-2 | 40200 | 0 | 40200 | - | 1.3824e-06 | 74660.1219 | 690.8935 | 75351.0154
90 | double | L15+S9 | 开DG2 + 断S10 + 不操作（S9 基本策略） | 252600 | 0 | 252600 | - | 1.3824e-06 | 74660.4711 | 690.8935 | 75351.3646
90 | double | L15+S10 | 开DG2 + 断S10 + 不操作（S10 基本策略） | 212400 | 0 | 212400 | - | 1.3824e-06 | 74660.7647 | 690.8935 | 75351.6582
90 | double | L15+S11 | 不操作（L15 基本策略） + 操作：开S29-2 | 40200 | 0 | 40200 | - | 1.3824e-06 | 74660.8203 | 690.8935 | 75351.7138
90 | double | L15+S12 | 不操作（L15 基本策略） + 操作：开S29-2 | 40200 | 0 | 40200 | - | 1.3824e-06 | 74660.8759 | 690.8935 | 75351.7693
90 | double | L15+S13 | 不操作（L15 基本策略） + 不操作（S13 基本策略） | 1086400 | 0 | 1086400 | - | 1.3824e-06 | 74662.3778 | 690.8935 | 75353.2712
90 | double | L15+S14 | 不操作（L15 基本策略） + 不操作（S14 基本策略） | 1019400 | 0 | 1019400 | - | 1.3824e-06 | 74663.787 | 690.8935 | 75354.6805
90 | double | L15+S15 | 不操作（L15 基本策略） + 不操作（S15 基本策略） | 609400 | 0 | 609400 | - | 1.3824e-06 | 74664.6294 | 690.8935 | 75355.5229
90 | double | L15+S16 | 不操作（L15 基本策略） + 不操作（S16 基本策略） | 270400 | 0 | 270400 | - | 1.3824e-06 | 74665.0033 | 690.8935 | 75355.8967
90 | double | L15+S17 | 不操作（L15 基本策略） + 不操作（S17 基本策略） | 989400 | 0 | 989400 | - | 1.3824e-06 | 74666.371 | 690.8935 | 75357.2645
90 | double | L15+S18 | 不操作（L15 基本策略） + 不操作（S18 基本策略） | 575100 | 0 | 575100 | - | 1.3824e-06 | 74667.1661 | 690.8935 | 75358.0595
90 | double | L15+S19 | 不操作（L15 基本策略） + 不操作（S19 基本策略） | 731200 | 0 | 731200 | - | 1.3824e-06 | 74668.1769 | 690.8935 | 75359.0703
90 | double | L15+S20 | 不操作（L15 基本策略） + 不操作（S20 基本策略） | 306400 | 0 | 306400 | - | 1.3824e-06 | 74668.6005 | 690.8935 | 75359.4939
90 | double | L15+S21 | 不操作（L15 基本策略） + 不操作（S21 基本策略） | 1130100 | 0 | 1130100 | - | 1.3824e-06 | 74670.1627 | 690.8935 | 75361.0562
90 | double | L15+S22 | 不操作（L15 基本策略） + 不操作（S22 基本策略） | 321600 | 0 | 321600 | - | 1.3824e-06 | 74670.6073 | 690.8935 | 75361.5008
90 | double | L15+S23 | 不操作（L15 基本策略） + 不操作（S23 基本策略） | 1445000 | 0 | 1445000 | - | 1.3824e-06 | 74672.6049 | 690.8935 | 75363.4984
90 | double | L15+S24 | 不操作（L15 基本策略） + 不操作（S24 基本策略） | 455600 | 0 | 455600 | - | 1.3824e-06 | 74673.2348 | 690.8935 | 75364.1282
90 | double | L15+S25 | 不操作（L15 基本策略） + 不操作（S25 基本策略） | 726700 | 0 | 726700 | - | 1.3824e-06 | 74674.2394 | 690.8935 | 75365.1328
90 | double | L15+S26 | 不操作（L15 基本策略） + 不操作（S26 基本策略） | 274700 | 0 | 274700 | - | 1.3824e-06 | 74674.6191 | 690.8935 | 75365.5126
90 | double | L15+S27 | 不操作（L15 基本策略） + 操作：开S62-3 | 40200 | 0 | 40200 | - | 1.3824e-06 | 74674.6747 | 690.8935 | 75365.5682
90 | double | L15+S28 | 不操作（L15 基本策略） + 不操作（S28 基本策略） | 282750 | 0 | 282750 | - | 1.3824e-06 | 74675.0656 | 690.8935 | 75365.959
90 | double | L11+U31 | 操作：开S13-1 + 不操作（U31 基本策略） | 271200 | 0 | 271200 | - | 4.7921e-06 | 74676.3652 | 690.8935 | 75367.2587
90 | double | L11+U32 | 操作：开S13-1 + 不操作（U32 基本策略） | 708000 | 0 | 708000 | - | 4.7921e-06 | 74679.758 | 690.8935 | 75370.6514
90 | double | L11+U33 | 操作：开S13-1 + 不操作（U33 基本策略） | 339000 | 0 | 339000 | - | 4.7921e-06 | 74681.3825 | 690.8935 | 75372.2759
90 | double | L11+U34 | 操作：开S13-1 + 不操作（U34 基本策略） | 203400 | 0 | 203400 | - | 4.7921e-06 | 74682.3572 | 690.8935 | 75373.2506
90 | double | L11+U35 | 操作：开S13-1 + 不操作（U35 基本策略） | 26800 | 0 | 26800 | - | 4.7921e-06 | 74682.4856 | 690.8935 | 75373.3791
90 | double | L11+U36 | 操作：开S13-1 + 不操作（U36 基本策略） | 354000 | 0 | 354000 | - | 4.7921e-06 | 74684.182 | 690.8935 | 75375.0755
90 | double | L11+U37 | 操作：开S13-1 + 不操作（U37 基本策略） | 60300 | 0 | 60300 | - | 4.7921e-06 | 74684.471 | 690.8935 | 75375.3644
90 | double | L11+U38 | 操作：开S13-1 + 不操作（U38 基本策略） | 474600 | 0 | 474600 | - | 4.7921e-06 | 74686.7453 | 690.8935 | 75377.6387
90 | double | L11+U39 | 操作：开S13-1 + 不操作（U39 基本策略） | 60300 | 0 | 60300 | - | 4.7921e-06 | 74687.0342 | 690.8935 | 75377.9277
90 | double | L11+U40 | 操作：开S13-1 + 不操作（U40 基本策略） | 424800 | 0 | 424800 | - | 4.7921e-06 | 74689.0699 | 690.8935 | 75379.9634
90 | double | L11+U41 | 操作：开S13-1 + 不操作（U41 基本策略） | 40200 | 0 | 40200 | - | 4.7921e-06 | 74689.2626 | 690.8935 | 75380.156
90 | double | L11+U42 | 操作：开S13-1 + 不操作（U42 基本策略） | 226000 | 0 | 226000 | - | 4.7921e-06 | 74690.3456 | 690.8935 | 75381.239
90 | double | L11+U43 | 操作：开S13-1 + 不操作（U43 基本策略） | 26800 | 0 | 26800 | - | 4.7921e-06 | 74690.474 | 690.8935 | 75381.3674
90 | double | L11+U44 | 操作：开S13-1 + 不操作（U44 基本策略） | 40200 | 0 | 40200 | - | 4.7921e-06 | 74690.6666 | 690.8935 | 75381.5601
90 | double | L11+U45 | 操作：开S13-1 + 不操作（U45 基本策略） | 424800 | 0 | 424800 | - | 4.7921e-06 | 74692.7023 | 690.8935 | 75383.5958
90 | double | L11+U46 | 操作：开S13-1 + 不操作（U46 基本策略） | 100500 | 0 | 100500 | - | 4.7921e-06 | 74693.1839 | 690.8935 | 75384.0774
90 | double | L11+U47 | 操作：开S13-1 + 不操作（U47 基本策略） | 708000 | 0 | 708000 | - | 4.7921e-06 | 74696.5767 | 690.8935 | 75387.4701
90 | double | L11+U48 | 操作：开S13-1 + 不操作（U48 基本策略） | 281400 | 0 | 281400 | - | 4.7921e-06 | 74697.9252 | 690.8935 | 75388.8186
90 | double | L11+U49 | 操作：开S13-1 + 不操作（U49 基本策略） | 949200 | 0 | 949200 | - | 4.7921e-06 | 74702.4738 | 690.8935 | 75393.3673
90 | double | L11+U50 | 操作：开S13-1 + 不操作（U50 基本策略） | 40200 | 0 | 40200 | - | 4.7921e-06 | 74702.6664 | 690.8935 | 75393.5599
90 | double | L11+U51 | 操作：开S13-1 + 不操作（U51 基本策略） | 281400 | 0 | 281400 | - | 4.7921e-06 | 74704.0149 | 690.8935 | 75394.9084
90 | double | L11+U52 | 操作：开S13-1 + 不操作（U52 基本策略） | 134000 | 0 | 134000 | - | 4.7921e-06 | 74704.6571 | 690.8935 | 75395.5505
90 | double | L11+U53 | 操作：开S13-1 + 不操作（U53 基本策略） | 452000 | 0 | 452000 | - | 4.7921e-06 | 74706.8231 | 690.8935 | 75397.7165
90 | double | L11+U54 | 操作：开S13-1 + 不操作（U54 基本策略） | 100500 | 0 | 100500 | - | 4.7921e-06 | 74707.3047 | 690.8935 | 75398.1981
90 | double | L11+U55 | 操作：开S13-1 + 不操作（U55 基本策略） | 134000 | 0 | 134000 | - | 4.7921e-06 | 74707.9468 | 690.8935 | 75398.8403
90 | double | L11+U56 | 操作：开S13-1 + 不操作（U56 基本策略） | 90400 | 0 | 90400 | - | 4.7921e-06 | 74708.38 | 690.8935 | 75399.2735
90 | double | L11+U57 | 操作：开S13-1 + 不操作（U57 基本策略） | 80400 | 0 | 80400 | - | 4.7921e-06 | 74708.7653 | 690.8935 | 75399.6588
90 | double | L11+U58 | 操作：开S13-1 + 不操作（U58 基本策略） | 212400 | 0 | 212400 | - | 4.7921e-06 | 74709.7831 | 690.8935 | 75400.6766
90 | double | L11+U59 | 操作：开S13-1 + 不操作（U59 基本策略） | 30150 | 0 | 30150 | - | 4.7921e-06 | 74709.9276 | 690.8935 | 75400.8211
90 | double | L11+U60 | 操作：开S13-1 + 不操作（U60 基本策略） | 40200 | 0 | 40200 | - | 4.7921e-06 | 74710.1203 | 690.8935 | 75401.0137
90 | double | L16+U46 | 操作：开S29-2 + 不操作（U46 基本策略） | 100500 | 0 | 100500 | - | 2.8356e-06 | 74710.4052 | 690.8935 | 75401.2987
90 | double | L16+U47 | 操作：开S29-2 + 不操作（U47 基本策略） | 708000 | 0 | 708000 | - | 2.8356e-06 | 74712.4129 | 690.8935 | 75403.3063
90 | double | L16+U48 | 操作：开S29-2 + 不操作（U48 基本策略） | 281400 | 0 | 281400 | - | 2.8356e-06 | 74713.2108 | 690.8935 | 75404.1043
90 | double | L16+U49 | 操作：开S29-2 + 不操作（U49 基本策略） | 949200 | 0 | 949200 | - | 2.8356e-06 | 74715.9024 | 690.8935 | 75406.7959
90 | double | L16+U50 | 操作：开S29-2 + 不操作（U50 基本策略） | 40200 | 0 | 40200 | - | 2.8356e-06 | 74716.0164 | 690.8935 | 75406.9099
90 | double | L16+U51 | 操作：开S29-2 + 不操作（U51 基本策略） | 281400 | 0 | 281400 | - | 2.8356e-06 | 74716.8144 | 690.8935 | 75407.7078
90 | double | L16+U52 | 操作：开S29-2 + 不操作（U52 基本策略） | 134000 | 0 | 134000 | - | 2.8356e-06 | 74717.1943 | 690.8935 | 75408.0878
90 | double | L16+U53 | 操作：开S29-2 + 不操作（U53 基本策略） | 452000 | 0 | 452000 | - | 2.8356e-06 | 74718.4761 | 690.8935 | 75409.3695
90 | double | L16+U54 | 操作：开S29-2 + 不操作（U54 基本策略） | 100500 | 0 | 100500 | - | 2.8356e-06 | 74718.761 | 690.8935 | 75409.6545
90 | double | L16+U55 | 操作：开S29-2 + 不操作（U55 基本策略） | 134000 | 0 | 134000 | - | 2.8356e-06 | 74719.141 | 690.8935 | 75410.0345
90 | double | L16+U56 | 操作：开S29-2 + 不操作（U56 基本策略） | 90400 | 0 | 90400 | - | 2.8356e-06 | 74719.3974 | 690.8935 | 75410.2908
90 | double | L16+U57 | 操作：开S29-2 + 不操作（U57 基本策略） | 80400 | 0 | 80400 | - | 2.8356e-06 | 74719.6253 | 690.8935 | 75410.5188
90 | double | L16+U58 | 操作：开S29-2 + 不操作（U58 基本策略） | 212400 | 0 | 212400 | - | 2.8356e-06 | 74720.2276 | 690.8935 | 75411.1211
90 | double | L16+U59 | 操作：开S29-2 + 不操作（U59 基本策略） | 30150 | 0 | 30150 | - | 2.8356e-06 | 74720.3131 | 690.8935 | 75411.2066
90 | double | L16+U60 | 操作：开S29-2 + 不操作（U60 基本策略） | 40200 | 0 | 40200 | - | 2.8356e-06 | 74720.4271 | 690.8935 | 75411.3206
90 | double | L16+U61 | 操作：开S29-2 + 不操作（U61 基本策略） | 318600 | 0 | 318600 | - | 2.8356e-06 | 74721.3306 | 690.8935 | 75412.224
90 | double | L16+U62 | 操作：开S29-2 + 不操作（U62 基本策略） | 80400 | 0 | 80400 | - | 2.8356e-06 | 74721.5585 | 690.8935 | 75412.452
90 | double | L16+S1 | 操作：开S62-3+开S13-1+开S29-2(源:L16) | 0 | 329220.4674 | 329220.4674 | - | 1.1308e-06 | 74721.5585 | 691.2658 | 75412.8243
90 | double | L16+S2 | 操作：开S62-3+开S13-1+开S29-2(源:L16) | 0 | 0 | 0 | - | 1.1308e-06 | 74721.5585 | 691.2658 | 75412.8243
90 | double | L16+S3 | 操作：开S13-1+开S29-2(源:L16) | 0 | 0 | 0 | - | 1.1308e-06 | 74721.5585 | 691.2658 | 75412.8243
90 | double | L16+S4 | 操作：开S13-1+开S29-2(源:L16) | 0 | 0 | 0 | - | 1.1308e-06 | 74721.5585 | 691.2658 | 75412.8243
90 | double | L16+S5 | 操作：开S13-1+开S29-2(源:L16) | 0 | 0 | 0 | - | 1.1308e-06 | 74721.5585 | 691.2658 | 75412.8243
90 | double | L16+S6 | 操作：开S29-2 + 不操作（S6 基本策略） | 1898700 | 0 | 1898700 | - | 1.1308e-06 | 74723.7057 | 691.2658 | 75414.9714
90 | double | L16+S7 | 操作：开S29-2 + 不操作（S7 基本策略） | 271200 | 0 | 271200 | - | 1.1308e-06 | 74724.0124 | 691.2658 | 75415.2781
90 | double | L16+S8 | 操作：开S29-2(源:L16) | 0 | 0 | 0 | - | 1.1308e-06 | 74724.0124 | 691.2658 | 75415.2781
90 | double | L16+S9 | 操作：开S29-2 + 不操作（S9 基本策略） | 292800 | 0 | 292800 | - | 1.1308e-06 | 74724.3435 | 691.2658 | 75415.6092
90 | double | L16+S10 | 操作：开S29-2 + 不操作（S10 基本策略） | 252600 | 0 | 252600 | - | 1.1308e-06 | 74724.6291 | 691.2658 | 75415.8949
90 | double | L16+S11 | 不操作（L16 基本策略）(源:L16) | 2494280 | 0 | 2494280 | - | 1.1308e-06 | 74727.4498 | 691.2658 | 75418.7156
90 | double | L16+S12 | 不操作（L16 基本策略）(源:L16) | 811880 | 0 | 811880 | - | 1.1308e-06 | 74728.3679 | 691.2658 | 75419.6337
90 | double | L16+S13 | 操作：开S29-2 + 不操作（S13 基本策略） | 1046200 | 0 | 1046200 | - | 1.1308e-06 | 74729.551 | 691.2658 | 75420.8168
90 | double | L23+U1 | 操作：开S29-2 + 不操作（U1 基本策略） | 26800 | 0 | 26800 | - | 3.1482e-07 | 74729.5594 | 691.2658 | 75420.8252
90 | double | L23+U2 | 操作：开S29-2 + 不操作（U2 基本策略） | 40200 | 0 | 40200 | - | 3.1482e-07 | 74729.5721 | 691.2658 | 75420.8379
90 | double | L23+U3 | 操作：开S29-2 + 不操作（U3 基本策略） | 40200 | 0 | 40200 | - | 3.1482e-07 | 74729.5848 | 691.2658 | 75420.8505
90 | double | L23+U4 | 操作：开S29-2 + 不操作（U4 基本策略） | 40200 | 0 | 40200 | - | 3.1482e-07 | 74729.5974 | 691.2658 | 75420.8632
90 | double | L23+U5 | 操作：开S29-2 + 不操作（U5 基本策略） | 67000 | 0 | 67000 | - | 3.1482e-07 | 74729.6185 | 691.2658 | 75420.8843
90 | double | L23+U6 | 操作：开S29-2 + 不操作（U6 基本策略） | 40200 | 0 | 40200 | - | 3.1482e-07 | 74729.6312 | 691.2658 | 75420.8969
90 | double | L23+U7 | 操作：开S29-2 + 不操作（U7 基本策略） | 212400 | 0 | 212400 | - | 3.1482e-07 | 74729.698 | 691.2658 | 75420.9638
90 | double | L23+U8 | 操作：开S29-2 + 不操作（U8 基本策略） | 40200 | 0 | 40200 | - | 3.1482e-07 | 74729.7107 | 691.2658 | 75420.9764
90 | double | L23+U9 | 操作：开S29-2 + 不操作（U9 基本策略） | 424800 | 0 | 424800 | - | 3.1482e-07 | 74729.8444 | 691.2658 | 75421.1102
90 | double | L23+U10 | 操作：开S29-2 + 不操作（U10 基本策略） | 134000 | 0 | 134000 | - | 3.1482e-07 | 74729.8866 | 691.2658 | 75421.1524
90 | double | L23+U11 | 操作：开S29-2 + 不操作（U11 基本策略） | 339000 | 0 | 339000 | - | 3.1482e-07 | 74729.9933 | 691.2658 | 75421.2591
90 | double | L23+U12 | 操作：开S29-2 + 不操作（U12 基本策略） | 708000 | 0 | 708000 | - | 3.1482e-07 | 74730.2162 | 691.2658 | 75421.482
90 | double | L23+U13 | 操作：开S29-2 + 不操作（U13 基本策略） | 40200 | 0 | 40200 | - | 3.1482e-07 | 74730.2289 | 691.2658 | 75421.4946
90 | double | L23+U14 | 操作：开S29-2 + 不操作（U14 基本策略） | 1486800 | 0 | 1486800 | - | 3.1482e-07 | 74730.6969 | 691.2658 | 75421.9627
90 | double | L23+U15 | 操作：开S29-2 + 不操作（U15 基本策略） | 140700 | 0 | 140700 | - | 3.1482e-07 | 74730.7412 | 691.2658 | 75422.007
90 | double | L23+U16 | 操作：开S29-2 + 不操作（U16 基本策略） | 271200 | 0 | 271200 | - | 3.1482e-07 | 74730.8266 | 691.2658 | 75422.0924
90 | double | L23+U17 | 操作：开S29-2 + 不操作（U17 基本策略） | 26800 | 0 | 26800 | - | 3.1482e-07 | 74730.8351 | 691.2658 | 75422.1008
90 | double | L23+U18 | 操作：开S29-2 + 不操作（U18 基本策略） | 354000 | 0 | 354000 | - | 3.1482e-07 | 74730.9465 | 691.2658 | 75422.2123
90 | double | L23+U19 | 操作：开S29-2 + 不操作（U19 基本策略） | 16080 | 0 | 16080 | - | 3.1482e-07 | 74730.9516 | 691.2658 | 75422.2173
90 | double | L23+U20 | 操作：开S29-2 + 不操作（U20 基本策略） | 40200 | 0 | 40200 | - | 3.1482e-07 | 74730.9642 | 691.2658 | 75422.23
90 | double | L23+U21 | 操作：开S29-2 + 不操作（U21 基本策略） | 212400 | 0 | 212400 | - | 3.1482e-07 | 74731.0311 | 691.2658 | 75422.2968
90 | double | L23+U22 | 操作：开S29-2 + 不操作（U22 基本策略） | 40200 | 0 | 40200 | - | 3.1482e-07 | 74731.0437 | 691.2658 | 75422.3095
90 | double | L23+U23 | 操作：开S29-2 + 不操作（U23 基本策略） | 40200 | 0 | 40200 | - | 3.1482e-07 | 74731.0564 | 691.2658 | 75422.3222
90 | double | L23+U24 | 操作：开S29-2 + 不操作（U24 基本策略） | 26800 | 0 | 26800 | - | 3.1482e-07 | 74731.0648 | 691.2658 | 75422.3306
90 | double | L23+U25 | 操作：开S29-2 + 不操作（U25 基本策略） | 40200 | 0 | 40200 | - | 3.1482e-07 | 74731.0775 | 691.2658 | 75422.3433
90 | double | L23+U26 | 操作：开S29-2 + 不操作（U26 基本策略） | 26800 | 0 | 26800 | - | 3.1482e-07 | 74731.0859 | 691.2658 | 75422.3517
90 | double | L23+U27 | 操作：开S29-2 + 不操作（U27 基本策略） | 135600 | 0 | 135600 | - | 3.1482e-07 | 74731.1286 | 691.2658 | 75422.3944
90 | double | L23+U28 | 操作：开S29-2 + 不操作（U28 基本策略） | 67000 | 0 | 67000 | - | 3.1482e-07 | 74731.1497 | 691.2658 | 75422.4155
90 | double | L23+U29 | 操作：开S29-2 + 不操作（U29 基本策略） | 212400 | 0 | 212400 | - | 3.1482e-07 | 74731.2166 | 691.2658 | 75422.4823
90 | double | L23+U30 | 操作：开S29-2 + 不操作（U30 基本策略） | 67000 | 0 | 67000 | - | 3.1482e-07 | 74731.2377 | 691.2658 | 75422.5034
90 | double | L28+U16 | 不操作（L28 基本策略） + 不操作（U16 基本策略） | 1317400 | 0 | 1317400 | - | 9.1554e-06 | 74743.299 | 691.2658 | 75434.5648
90 | double | L28+U17 | 不操作（L28 基本策略） + 不操作（U17 基本策略） | 1073000 | 0 | 1073000 | - | 9.1554e-06 | 74753.1228 | 691.2658 | 75444.3885
90 | double | L28+U18 | 不操作（L28 基本策略） + 不操作（U18 基本策略） | 1400200 | 0 | 1400200 | - | 9.1554e-06 | 74765.9422 | 691.2658 | 75457.2079
90 | double | L28+U19 | 不操作（L28 基本策略） + 不操作（U19 基本策略） | 1062280 | 0 | 1062280 | - | 9.1554e-06 | 74775.6678 | 691.2658 | 75466.9335
90 | double | L28+U20 | 不操作（L28 基本策略） + 不操作（U20 基本策略） | 1086400 | 0 | 1086400 | - | 9.1554e-06 | 74785.6142 | 691.2658 | 75476.88
90 | double | L28+U21 | 不操作（L28 基本策略） + 不操作（U21 基本策略） | 1258600 | 0 | 1258600 | - | 9.1554e-06 | 74797.1372 | 691.2658 | 75488.403
90 | double | L28+U22 | 不操作（L28 基本策略） + 不操作（U22 基本策略） | 1086400 | 0 | 1086400 | - | 9.1554e-06 | 74807.0836 | 691.2658 | 75498.3494
90 | double | L28+U23 | 不操作（L28 基本策略） + 不操作（U23 基本策略） | 1086400 | 0 | 1086400 | - | 9.1554e-06 | 74817.0301 | 691.2658 | 75508.2958
90 | double | L28+U24 | 不操作（L28 基本策略） + 不操作（U24 基本策略） | 1073000 | 0 | 1073000 | - | 9.1554e-06 | 74826.8538 | 691.2658 | 75518.1196
90 | double | L28+U25 | 不操作（L28 基本策略） + 不操作（U25 基本策略） | 1086400 | 0 | 1086400 | - | 9.1554e-06 | 74836.8003 | 691.2658 | 75528.066
90 | double | L28+U26 | 不操作（L28 基本策略） + 不操作（U26 基本策略） | 1073000 | 0 | 1073000 | - | 9.1554e-06 | 74846.624 | 691.2658 | 75537.8898
90 | double | L28+U27 | 不操作（L28 基本策略） + 不操作（U27 基本策略） | 1181800 | 0 | 1181800 | - | 9.1554e-06 | 74857.4439 | 691.2658 | 75548.7097
90 | double | L28+U28 | 不操作（L28 基本策略） + 不操作（U28 基本策略） | 1113200 | 0 | 1113200 | - | 9.1554e-06 | 74867.6357 | 691.2658 | 75558.9015
90 | double | L28+U29 | 不操作（L28 基本策略） + 不操作（U29 基本策略） | 1258600 | 0 | 1258600 | - | 9.1554e-06 | 74879.1587 | 691.2658 | 75570.4245
90 | double | L28+U30 | 不操作（L28 基本策略） + 不操作（U30 基本策略） | 1113200 | 0 | 1113200 | - | 9.1554e-06 | 74889.3505 | 691.2658 | 75580.6163
90 | double | L28+U31 | 不操作（L28 基本策略） + 不操作（U31 基本策略） | 1317400 | 0 | 1317400 | - | 9.1554e-06 | 74901.4118 | 691.2658 | 75592.6776
90 | double | L28+U32 | 不操作（L28 基本策略） + 不操作（U32 基本策略） | 1754200 | 0 | 1754200 | - | 9.1554e-06 | 74917.4723 | 691.2658 | 75608.738
90 | double | L28+U33 | 不操作（L28 基本策略） + 不操作（U33 基本策略） | 1385200 | 0 | 1385200 | - | 9.1554e-06 | 74930.1543 | 691.2658 | 75621.4201
90 | double | L28+U34 | 不操作（L28 基本策略） + 不操作（U34 基本策略） | 1249600 | 0 | 1249600 | - | 9.1554e-06 | 74941.5949 | 691.2658 | 75632.8607
90 | double | L28+U35 | 不操作（L28 基本策略） + 不操作（U35 基本策略） | 1073000 | 0 | 1073000 | - | 9.1554e-06 | 74951.4187 | 691.2658 | 75642.6844
90 | double | L28+U36 | 不操作（L28 基本策略） + 不操作（U36 基本策略） | 1400200 | 0 | 1400200 | - | 9.1554e-06 | 74964.2381 | 691.2658 | 75655.5038
90 | double | L28+U37 | 不操作（L28 基本策略） + 不操作（U37 基本策略） | 1106500 | 0 | 1106500 | - | 9.1554e-06 | 74974.3685 | 691.2658 | 75665.6343
90 | double | L28+U38 | 不操作（L28 基本策略） + 不操作（U38 基本策略） | 1520800 | 0 | 1520800 | - | 9.1554e-06 | 74988.2921 | 691.2658 | 75679.5578
90 | double | L28+U39 | 不操作（L28 基本策略） + 不操作（U39 基本策略） | 1106500 | 0 | 1106500 | - | 9.1554e-06 | 74998.4226 | 691.2658 | 75689.6883
90 | double | L28+U40 | 不操作（L28 基本策略） + 不操作（U40 基本策略） | 1471000 | 0 | 1471000 | - | 9.1554e-06 | 75011.8902 | 691.2658 | 75703.1559
90 | double | L28+U41 | 不操作（L28 基本策略） + 不操作（U41 基本策略） | 1086400 | 0 | 1086400 | - | 9.1554e-06 | 75021.8366 | 691.2658 | 75713.1024
90 | double | L28+U42 | 不操作（L28 基本策略） + 不操作（U42 基本策略） | 1272200 | 0 | 1272200 | - | 9.1554e-06 | 75033.4841 | 691.2658 | 75724.7499
90 | double | L28+U43 | 不操作（L28 基本策略） + 不操作（U43 基本策略） | 1073000 | 0 | 1073000 | - | 9.1554e-06 | 75043.3079 | 691.2658 | 75734.5736
90 | double | L28+U44 | 不操作（L28 基本策略） + 不操作（U44 基本策略） | 1086400 | 0 | 1086400 | - | 9.1554e-06 | 75053.2543 | 691.2658 | 75744.5201
90 | double | L28+U45 | 不操作（L28 基本策略） + 不操作（U45 基本策略） | 1471000 | 0 | 1471000 | - | 9.1554e-06 | 75066.7219 | 691.2658 | 75757.9877
90 | double | L15+S29 | 不操作（L15 基本策略） + 操作：开S62-3 | 40200 | 0 | 40200 | - | 1.3824e-06 | 75066.7775 | 691.2658 | 75758.0432
90 | double | L15+S13-1 | 不操作（L15 基本策略） + 不操作（S13-1 基本策略） | 40200 | 0 | 40200 | - | 1.3824e-06 | 75066.8331 | 691.2658 | 75758.0988
90 | double | L15+S29-2 | 不操作（L15 基本策略） + 不操作（S29-2 基本策略） | 40200 | 0 | 40200 | - | 1.3824e-06 | 75066.8886 | 691.2658 | 75758.1544
90 | double | L15+S62-3 | 不操作（L15 基本策略） + 不操作（S62-3 基本策略） | 40200 | 0 | 40200 | - | 1.3824e-06 | 75066.9442 | 691.2658 | 75758.21
90 | double | L15+CB1 | 不操作（L15 基本策略） + 操作：关S3+开S13-1+开S29-2 | 40200 | 0 | 40200 | - | 1.3824e-06 | 75066.9998 | 691.2658 | 75758.2655
90 | double | L15+CB2 | 开DG8 + 断S26 + 操作：关S11+开S62-3+开S29-2 | 274700 | 51353.5066 | 326053.5066 | - | 1.3824e-06 | 75067.3795 | 691.3367 | 75758.7163
90 | double | L15+CB3 | 不操作（L15 基本策略） + 操作：开S13-1+开S29-2 | 40200 | 0 | 40200 | - | 1.3824e-06 | 75067.4351 | 691.3367 | 75758.7718
90 | double | L15+DG1 | 不操作（L15 基本策略） + 不操作（DG1 基本策略） | 40200 | 0 | 40200 | - | 3.4665e-06 | 75067.5745 | 691.3367 | 75758.9112
90 | double | L15+DG2 | 不操作（L15 基本策略） + 不操作（DG2 基本策略） | 40200 | 0 | 40200 | - | 3.4665e-06 | 75067.7138 | 691.3367 | 75759.0506
90 | double | L15+DG3 | 不操作（L15 基本策略） + 不操作（DG3 基本策略） | 40200 | 0 | 40200 | - | 3.4665e-06 | 75067.8532 | 691.3367 | 75759.1899
90 | double | L15+DG4 | 不操作（L15 基本策略） + 不操作（DG4 基本策略） | 40200 | 0 | 40200 | - | 3.4665e-06 | 75067.9925 | 691.3367 | 75759.3293
90 | double | L15+DG5 | 不操作（L15 基本策略） + 不操作（DG5 基本策略） | 40200 | 0 | 40200 | - | 3.4665e-06 | 75068.1319 | 691.3367 | 75759.4686
90 | double | L15+DG6 | 不操作（L15 基本策略） + 不操作（DG6 基本策略） | 40200 | 0 | 40200 | - | 3.4665e-06 | 75068.2712 | 691.3367 | 75759.608
90 | double | L15+DG7 | 不操作（L15 基本策略） + 不操作（DG7 基本策略） | 40200 | 0 | 40200 | - | 3.4665e-06 | 75068.4106 | 691.3367 | 75759.7473
90 | double | L15+DG8 | 不操作（L15 基本策略） + 不操作（DG8 基本策略） | 40200 | 0 | 40200 | - | 3.4665e-06 | 75068.5499 | 691.3367 | 75759.8867
90 | double | L16+U1 | 操作：开S29-2 + 不操作（U1 基本策略） | 26800 | 0 | 26800 | - | 2.8356e-06 | 75068.6259 | 691.3367 | 75759.9627
90 | double | L16+U2 | 操作：开S29-2 + 不操作（U2 基本策略） | 40200 | 0 | 40200 | - | 2.8356e-06 | 75068.7399 | 691.3367 | 75760.0767
90 | double | L16+U3 | 操作：开S29-2 + 不操作（U3 基本策略） | 40200 | 0 | 40200 | - | 2.8356e-06 | 75068.8539 | 691.3367 | 75760.1906
90 | double | L16+U4 | 操作：开S29-2 + 不操作（U4 基本策略） | 40200 | 0 | 40200 | - | 2.8356e-06 | 75068.9679 | 691.3367 | 75760.3046
90 | double | L16+U5 | 操作：开S29-2 + 不操作（U5 基本策略） | 67000 | 0 | 67000 | - | 2.8356e-06 | 75069.1579 | 691.3367 | 75760.4946
90 | double | L16+U6 | 操作：开S29-2 + 不操作（U6 基本策略） | 40200 | 0 | 40200 | - | 2.8356e-06 | 75069.2719 | 691.3367 | 75760.6086
90 | double | L16+U7 | 操作：开S29-2 + 不操作（U7 基本策略） | 212400 | 0 | 212400 | - | 2.8356e-06 | 75069.8742 | 691.3367 | 75761.2109
90 | double | L16+U8 | 操作：开S29-2 + 不操作（U8 基本策略） | 40200 | 0 | 40200 | - | 2.8356e-06 | 75069.9882 | 691.3367 | 75761.3249
90 | double | L16+U9 | 操作：开S29-2 + 不操作（U9 基本策略） | 424800 | 0 | 424800 | - | 2.8356e-06 | 75071.1927 | 691.3367 | 75762.5295
90 | double | L16+U10 | 操作：开S29-2 + 不操作（U10 基本策略） | 134000 | 0 | 134000 | - | 2.8356e-06 | 75071.5727 | 691.3367 | 75762.9095
90 | double | L16+U11 | 操作：开S29-2 + 不操作（U11 基本策略） | 339000 | 0 | 339000 | - | 2.8356e-06 | 75072.534 | 691.3367 | 75763.8708
90 | double | L16+U12 | 操作：开S29-2 + 不操作（U12 基本策略） | 708000 | 0 | 708000 | - | 2.8356e-06 | 75074.5416 | 691.3367 | 75765.8784
90 | double | L16+U13 | 操作：开S29-2 + 不操作（U13 基本策略） | 40200 | 0 | 40200 | - | 2.8356e-06 | 75074.6556 | 691.3367 | 75765.9924
90 | double | L16+U14 | 操作：开S29-2 + 不操作（U14 基本策略） | 1486800 | 0 | 1486800 | - | 2.8356e-06 | 75078.8717 | 691.3367 | 75770.2084
90 | double | L16+U15 | 操作：开S29-2 + 不操作（U15 基本策略） | 140700 | 0 | 140700 | - | 2.8356e-06 | 75079.2706 | 691.3367 | 75770.6074
90 | double | L12+S14 | 操作：开S13-1 + 不操作（S14 基本策略） | 979200 | 0 | 979200 | - | 4.6368e-06 | 75083.811 | 691.3367 | 75775.1478
90 | double | L12+S15 | 操作：开S13-1 + 不操作（S15 基本策略） | 569200 | 0 | 569200 | - | 4.6368e-06 | 75086.4503 | 691.3367 | 75777.787
90 | double | L12+S16 | 操作：开S13-1 + 不操作（S16 基本策略） | 230200 | 0 | 230200 | - | 4.6368e-06 | 75087.5177 | 691.3367 | 75778.8544
90 | double | L12+S17 | 操作：开S13-1 + 不操作（S17 基本策略） | 949200 | 0 | 949200 | - | 4.6368e-06 | 75091.919 | 691.3367 | 75783.2557
90 | double | L12+S18 | 操作：开S13-1 + 不操作（S18 基本策略） | 534900 | 0 | 534900 | - | 4.6368e-06 | 75094.3992 | 691.3367 | 75785.7359
90 | double | L12+S19 | 操作：开S13-1 + 不操作（S19 基本策略） | 691000 | 0 | 691000 | - | 4.6368e-06 | 75097.6032 | 691.3367 | 75788.94
90 | double | L12+S20 | 操作：开S13-1 + 不操作（S20 基本策略） | 266200 | 0 | 266200 | - | 4.6368e-06 | 75098.8376 | 691.3367 | 75790.1743
90 | double | L12+S21 | 操作：开S13-1 + 不操作（S21 基本策略） | 1089900 | 0 | 1089900 | - | 4.6368e-06 | 75103.8912 | 691.3367 | 75795.228
90 | double | L12+S22 | 操作：开S13-1 + 不操作（S22 基本策略） | 281400 | 0 | 281400 | - | 4.6368e-06 | 75105.196 | 691.3367 | 75796.5328
90 | double | L12+S23 | 操作：开S13-1 + 不操作（S23 基本策略） | 1404800 | 0 | 1404800 | - | 4.6368e-06 | 75111.7098 | 691.3367 | 75803.0466
90 | double | L12+S24 | 操作：开S13-1 + 不操作（S24 基本策略） | 415400 | 0 | 415400 | - | 4.6368e-06 | 75113.636 | 691.3367 | 75804.9727
90 | double | L12+S25 | 操作：开S13-1 + 不操作（S25 基本策略） | 686500 | 0 | 686500 | - | 4.6368e-06 | 75116.8191 | 691.3367 | 75808.1559
90 | double | L12+S26 | 操作：开S13-1 + 不操作（S26 基本策略） | 234500 | 0 | 234500 | - | 4.6368e-06 | 75117.9065 | 691.3367 | 75809.2432
90 | double | L12+S27 | 操作：开S62-3+开S13-1(源:L12) | 0 | 0 | 0 | - | 4.6368e-06 | 75117.9065 | 691.3367 | 75809.2432
90 | double | L12+S28 | 操作：开S13-1 + 不操作（S28 基本策略） | 242550 | 0 | 242550 | - | 4.6368e-06 | 75119.0311 | 691.3367 | 75810.3679
90 | double | L12+S29 | 操作：开S62-3+开S13-1(源:L12) | 0 | 0 | 0 | - | 4.6368e-06 | 75119.0311 | 691.3367 | 75810.3679
90 | double | L12+S13-1 | 不操作（L12 基本策略）(源:L12) | 40200 | 0 | 40200 | - | 4.6368e-06 | 75119.2175 | 691.3367 | 75810.5543
90 | double | L12+S29-2 | 操作：开S13-1(源:L12) | 0 | 0 | 0 | - | 4.6368e-06 | 75119.2175 | 691.3367 | 75810.5543
90 | double | L12+S62-3 | 操作：开S13-1(源:L12) | 0 | 0 | 0 | - | 4.6368e-06 | 75119.2175 | 691.3367 | 75810.5543
90 | double | L12+CB1 | 操作：开S13-1+开S29-2(源:L12) | 0 | 44412.0062 | 44412.0062 | - | 4.6368e-06 | 75119.2175 | 691.5427 | 75810.7602
90 | double | L12+CB2 | 操作：关S11+开S62-3+开S29-2(源:L12) | 40200 | 490001.1555 | 530201.1555 | - | 4.6368e-06 | 75119.4039 | 693.8147 | 75813.2186
90 | double | L12+CB3 | 操作：关S11+开S62-3+开S29-2(源:L12) | 40200 | 3320.9886 | 43520.9886 | - | 4.6368e-06 | 75119.5903 | 693.8301 | 75813.4204
90 | double | L12+DG1 | 操作：开S13-1 + 不操作（DG1 基本策略） | 0 | 0 | 0 | - | 1.1627e-05 | 75119.5903 | 693.8301 | 75813.4204
90 | double | L12+DG2 | 操作：开S13-1 + 不操作（DG2 基本策略） | 0 | 0 | 0 | - | 1.1627e-05 | 75119.5903 | 693.8301 | 75813.4204
90 | double | L12+DG3 | 操作：开S13-1 + 不操作（DG3 基本策略） | 0 | 0 | 0 | - | 1.1627e-05 | 75119.5903 | 693.8301 | 75813.4204
90 | double | L12+DG4 | 操作：开S13-1 + 不操作（DG4 基本策略） | 0 | 0 | 0 | - | 1.1627e-05 | 75119.5903 | 693.8301 | 75813.4204
90 | double | L12+DG5 | 操作：开S13-1 + 不操作（DG5 基本策略） | 0 | 0 | 0 | - | 1.1627e-05 | 75119.5903 | 693.8301 | 75813.4204
90 | double | L12+DG6 | 操作：开S13-1 + 不操作（DG6 基本策略） | 0 | 0 | 0 | - | 1.1627e-05 | 75119.5903 | 693.8301 | 75813.4204
90 | double | L12+DG7 | 操作：开S13-1 + 不操作（DG7 基本策略） | 0 | 0 | 0 | - | 1.1627e-05 | 75119.5903 | 693.8301 | 75813.4204
90 | double | L12+DG8 | 操作：开S13-1 + 不操作（DG8 基本策略） | 0 | 0 | 0 | - | 1.1627e-05 | 75119.5903 | 693.8301 | 75813.4204
90 | double | L18+U46 | 操作：开S29-2 + 不操作（U46 基本策略） | 100500 | 0 | 100500 | - | 1.1967e-06 | 75119.7106 | 693.8301 | 75813.5407
90 | double | L18+U47 | 操作：开S29-2 + 不操作（U47 基本策略） | 708000 | 0 | 708000 | - | 1.1967e-06 | 75120.5578 | 693.8301 | 75814.3879
90 | double | L18+U48 | 操作：开S29-2 + 不操作（U48 基本策略） | 281400 | 0 | 281400 | - | 1.1967e-06 | 75120.8946 | 693.8301 | 75814.7247
90 | double | L18+U49 | 操作：开S29-2 + 不操作（U49 基本策略） | 949200 | 0 | 949200 | - | 1.1967e-06 | 75122.0304 | 693.8301 | 75815.8605
90 | double | L18+U50 | 操作：开S29-2 + 不操作（U50 基本策略） | 40200 | 0 | 40200 | - | 1.1967e-06 | 75122.0785 | 693.8301 | 75815.9086
90 | double | L18+U51 | 操作：开S29-2 + 不操作（U51 基本策略） | 281400 | 0 | 281400 | - | 1.1967e-06 | 75122.4153 | 693.8301 | 75816.2454
90 | double | L18+U52 | 操作：开S29-2 + 不操作（U52 基本策略） | 134000 | 0 | 134000 | - | 1.1967e-06 | 75122.5756 | 693.8301 | 75816.4057
90 | double | L18+U53 | 操作：开S29-2 + 不操作（U53 基本策略） | 452000 | 0 | 452000 | - | 1.1967e-06 | 75123.1165 | 693.8301 | 75816.9466
90 | double | L18+U54 | 操作：开S29-2 + 不操作（U54 基本策略） | 100500 | 0 | 100500 | - | 1.1967e-06 | 75123.2368 | 693.8301 | 75817.0669
90 | double | L18+U55 | 操作：开S29-2 + 不操作（U55 基本策略） | 134000 | 0 | 134000 | - | 1.1967e-06 | 75123.3971 | 693.8301 | 75817.2272
90 | double | L18+U56 | 操作：开S29-2 + 不操作（U56 基本策略） | 90400 | 0 | 90400 | - | 1.1967e-06 | 75123.5053 | 693.8301 | 75817.3354
90 | double | L18+U57 | 操作：开S29-2 + 不操作（U57 基本策略） | 80400 | 0 | 80400 | - | 1.1967e-06 | 75123.6015 | 693.8301 | 75817.4316
90 | double | L18+U58 | 操作：开S29-2 + 不操作（U58 基本策略） | 212400 | 0 | 212400 | - | 1.1967e-06 | 75123.8557 | 693.8301 | 75817.6858
90 | double | L18+U59 | 操作：开S29-2 + 不操作（U59 基本策略） | 30150 | 0 | 30150 | - | 1.1967e-06 | 75123.8917 | 693.8301 | 75817.7219
90 | double | L18+U60 | 操作：开S29-2 + 不操作（U60 基本策略） | 40200 | 0 | 40200 | - | 1.1967e-06 | 75123.9398 | 693.8301 | 75817.77
90 | double | L18+U61 | 操作：开S29-2 + 不操作（U61 基本策略） | 318600 | 0 | 318600 | - | 1.1967e-06 | 75124.3211 | 693.8301 | 75818.1512
90 | double | L18+U62 | 操作：开S29-2 + 不操作（U62 基本策略） | 80400 | 0 | 80400 | - | 1.1967e-06 | 75124.4173 | 693.8301 | 75818.2474
90 | double | L18+S1 | 操作：关S27+开S62-3+开S13-1(源:L18) | 16080 | 43276.5427 | 59356.5427 | - | 4.7722e-07 | 75124.425 | 693.8508 | 75818.2758
90 | double | L18+S2 | 操作：开S62-3+开S13-1+开S29-2(源:L18) | 0 | 0 | 0 | - | 4.7722e-07 | 75124.425 | 693.8508 | 75818.2758
90 | double | L18+S3 | 操作：开S13-1+开S29-2(源:L18) | 0 | 0 | 0 | - | 4.7722e-07 | 75124.425 | 693.8508 | 75818.2758
90 | double | L18+S4 | 操作：开S13-1+开S29-2(源:L18) | 0 | 0 | 0 | - | 4.7722e-07 | 75124.425 | 693.8508 | 75818.2758
90 | double | L18+S5 | 操作：开S13-1+开S29-2(源:L18) | 0 | 0 | 0 | - | 4.7722e-07 | 75124.425 | 693.8508 | 75818.2758
90 | double | L18+S6 | 操作：开S29-2 + 不操作（S6 基本策略） | 1898700 | 0 | 1898700 | - | 4.7722e-07 | 75125.3311 | 693.8508 | 75819.1819
90 | double | L18+S7 | 操作：开S29-2 + 不操作（S7 基本策略） | 271200 | 0 | 271200 | - | 4.7722e-07 | 75125.4605 | 693.8508 | 75819.3113
90 | double | L18+S8 | 操作：开S29-2(源:L18) | 380800 | 0 | 380800 | - | 4.7722e-07 | 75125.6422 | 693.8508 | 75819.493
90 | double | L18+S9 | 操作：开S29-2 + 不操作（S9 基本策略） | 292800 | 0 | 292800 | - | 4.7722e-07 | 75125.782 | 693.8508 | 75819.6327
90 | double | L18+S10 | 操作：开S29-2 + 不操作（S10 基本策略） | 252600 | 0 | 252600 | - | 4.7722e-07 | 75125.9025 | 693.8508 | 75819.7533
90 | double | L18+S11 | 不操作（L18 基本策略）(源:L18) | 2113480 | 0 | 2113480 | - | 4.7722e-07 | 75126.9111 | 693.8508 | 75820.7619
90 | double | L18+S12 | 不操作（L18 基本策略）(源:L18) | 431080 | 0 | 431080 | - | 4.7722e-07 | 75127.1168 | 693.8508 | 75820.9676
90 | double | L18+S13 | 操作：开S29-2 + 不操作（S13 基本策略） | 1046200 | 0 | 1046200 | - | 4.7722e-07 | 75127.6161 | 693.8508 | 75821.4669
90 | double | L29+U1 | 不操作（L29 基本策略） + 不操作（U1 基本策略） | 1006000 | 0 | 1006000 | - | 1.0076e-06 | 75128.6298 | 693.8508 | 75822.4806
90 | double | L29+U2 | 不操作（L29 基本策略） + 不操作（U2 基本策略） | 1019400 | 0 | 1019400 | - | 1.0076e-06 | 75129.657 | 693.8508 | 75823.5078
90 | double | L29+U3 | 不操作（L29 基本策略） + 不操作（U3 基本策略） | 1019400 | 0 | 1019400 | - | 1.0076e-06 | 75130.6842 | 693.8508 | 75824.5349
90 | double | L29+U4 | 不操作（L29 基本策略） + 不操作（U4 基本策略） | 1019400 | 0 | 1019400 | - | 1.0076e-06 | 75131.7114 | 693.8508 | 75825.5621
90 | double | L29+U5 | 不操作（L29 基本策略） + 不操作（U5 基本策略） | 1046200 | 0 | 1046200 | - | 1.0076e-06 | 75132.7656 | 693.8508 | 75826.6163
90 | double | L29+U6 | 不操作（L29 基本策略） + 不操作（U6 基本策略） | 1019400 | 0 | 1019400 | - | 1.0076e-06 | 75133.7928 | 693.8508 | 75827.6435
90 | double | L29+U7 | 不操作（L29 基本策略） + 不操作（U7 基本策略） | 1191600 | 0 | 1191600 | - | 1.0076e-06 | 75134.9935 | 693.8508 | 75828.8442
90 | double | L29+U8 | 不操作（L29 基本策略） + 不操作（U8 基本策略） | 1019400 | 0 | 1019400 | - | 1.0076e-06 | 75136.0207 | 693.8508 | 75829.8714
90 | double | L29+U9 | 不操作（L29 基本策略） + 不操作（U9 基本策略） | 1404000 | 0 | 1404000 | - | 1.0076e-06 | 75137.4354 | 693.8508 | 75831.2862
90 | double | L29+U10 | 不操作（L29 基本策略） + 不操作（U10 基本策略） | 1113200 | 0 | 1113200 | - | 1.0076e-06 | 75138.5571 | 693.8508 | 75832.4079
90 | double | L29+U11 | 不操作（L29 基本策略） + 不操作（U11 基本策略） | 1318200 | 0 | 1318200 | - | 1.0076e-06 | 75139.8854 | 693.8508 | 75833.7362
90 | double | L29+U12 | 不操作（L29 基本策略） + 不操作（U12 基本策略） | 1687200 | 0 | 1687200 | - | 1.0076e-06 | 75141.5855 | 693.8508 | 75835.4363
90 | double | L29+U13 | 不操作（L29 基本策略） + 不操作（U13 基本策略） | 1019400 | 0 | 1019400 | - | 1.0076e-06 | 75142.6127 | 693.8508 | 75836.4634
90 | double | L29+U14 | 不操作（L29 基本策略） + 不操作（U14 基本策略） | 2466000 | 0 | 2466000 | - | 1.0076e-06 | 75145.0975 | 693.8508 | 75838.9483
90 | double | L29+U15 | 不操作（L29 基本策略） + 不操作（U15 基本策略） | 1119900 | 0 | 1119900 | - | 1.0076e-06 | 75146.226 | 693.8508 | 75840.0768
90 | double | L29+U16 | 不操作（L29 基本策略） + 不操作（U16 基本策略） | 1250400 | 0 | 1250400 | - | 1.0076e-06 | 75147.4859 | 693.8508 | 75841.3367
90 | double | L29+U17 | 不操作（L29 基本策略） + 不操作（U17 基本策略） | 1006000 | 0 | 1006000 | - | 1.0076e-06 | 75148.4996 | 693.8508 | 75842.3504
90 | double | L29+U18 | 不操作（L29 基本策略） + 不操作（U18 基本策略） | 1333200 | 0 | 1333200 | - | 1.0076e-06 | 75149.843 | 693.8508 | 75843.6938
90 | double | L29+U19 | 不操作（L29 基本策略） + 不操作（U19 基本策略） | 995280 | 0 | 995280 | - | 1.0076e-06 | 75150.8459 | 693.8508 | 75844.6967
90 | double | L29+U20 | 不操作（L29 基本策略） + 不操作（U20 基本策略） | 1019400 | 0 | 1019400 | - | 1.0076e-06 | 75151.8731 | 693.8508 | 75845.7239
90 | double | L29+U21 | 不操作（L29 基本策略） + 不操作（U21 基本策略） | 1191600 | 0 | 1191600 | - | 1.0076e-06 | 75153.0738 | 693.8508 | 75846.9246
90 | double | L29+U22 | 不操作（L29 基本策略） + 不操作（U22 基本策略） | 1019400 | 0 | 1019400 | - | 1.0076e-06 | 75154.101 | 693.8508 | 75847.9518
90 | double | L29+U23 | 不操作（L29 基本策略） + 不操作（U23 基本策略） | 1019400 | 0 | 1019400 | - | 1.0076e-06 | 75155.1282 | 693.8508 | 75848.979
90 | double | L29+U24 | 不操作（L29 基本策略） + 不操作（U24 基本策略） | 1006000 | 0 | 1006000 | - | 1.0076e-06 | 75156.1419 | 693.8508 | 75849.9927
90 | double | L29+U25 | 不操作（L29 基本策略） + 不操作（U25 基本策略） | 1019400 | 0 | 1019400 | - | 1.0076e-06 | 75157.1691 | 693.8508 | 75851.0199
90 | double | L29+U26 | 不操作（L29 基本策略） + 不操作（U26 基本策略） | 1006000 | 0 | 1006000 | - | 1.0076e-06 | 75158.1828 | 693.8508 | 75852.0336
90 | double | L29+U27 | 不操作（L29 基本策略） + 不操作（U27 基本策略） | 1114800 | 0 | 1114800 | - | 1.0076e-06 | 75159.3061 | 693.8508 | 75853.1569
90 | double | L29+U28 | 不操作（L29 基本策略） + 不操作（U28 基本策略） | 1046200 | 0 | 1046200 | - | 1.0076e-06 | 75160.3603 | 693.8508 | 75854.2111
90 | double | L29+U29 | 不操作（L29 基本策略） + 不操作（U29 基本策略） | 1191600 | 0 | 1191600 | - | 1.0076e-06 | 75161.561 | 693.8508 | 75855.4118
90 | double | L29+U30 | 不操作（L29 基本策略） + 不操作（U30 基本策略） | 1046200 | 0 | 1046200 | - | 1.0076e-06 | 75162.6152 | 693.8508 | 75856.466
90 | double | L29+U31 | 不操作（L29 基本策略） + 不操作（U31 基本策略） | 1250400 | 0 | 1250400 | - | 1.0076e-06 | 75163.8752 | 693.8508 | 75857.7259
90 | double | L29+U32 | 不操作（L29 基本策略） + 不操作（U32 基本策略） | 1687200 | 0 | 1687200 | - | 1.0076e-06 | 75165.5753 | 693.8508 | 75859.426
90 | double | L29+U33 | 不操作（L29 基本策略） + 不操作（U33 基本策略） | 1318200 | 0 | 1318200 | - | 1.0076e-06 | 75166.9035 | 693.8508 | 75860.7543
90 | double | L29+U34 | 不操作（L29 基本策略） + 不操作（U34 基本策略） | 1182600 | 0 | 1182600 | - | 1.0076e-06 | 75168.0952 | 693.8508 | 75861.946
90 | double | L29+U35 | 不操作（L29 基本策略） + 不操作（U35 基本策略） | 1006000 | 0 | 1006000 | - | 1.0076e-06 | 75169.1089 | 693.8508 | 75862.9596
90 | double | L29+U36 | 不操作（L29 基本策略） + 不操作（U36 基本策略） | 1333200 | 0 | 1333200 | - | 1.0076e-06 | 75170.4523 | 693.8508 | 75864.303
90 | double | L29+U37 | 不操作（L29 基本策略） + 不操作（U37 基本策略） | 1039500 | 0 | 1039500 | - | 1.0076e-06 | 75171.4997 | 693.8508 | 75865.3505
90 | double | L29+U38 | 不操作（L29 基本策略） + 不操作（U38 基本策略） | 1453800 | 0 | 1453800 | - | 1.0076e-06 | 75172.9646 | 693.8508 | 75866.8154
90 | double | L29+U39 | 不操作（L29 基本策略） + 不操作（U39 基本策略） | 1039500 | 0 | 1039500 | - | 1.0076e-06 | 75174.0121 | 693.8508 | 75867.8628
90 | double | L29+U40 | 不操作（L29 基本策略） + 不操作（U40 基本策略） | 1404000 | 0 | 1404000 | - | 1.0076e-06 | 75175.4268 | 693.8508 | 75869.2776
90 | double | L29+U41 | 不操作（L29 基本策略） + 不操作（U41 基本策略） | 1019400 | 0 | 1019400 | - | 1.0076e-06 | 75176.454 | 693.8508 | 75870.3048
90 | double | L29+U42 | 不操作（L29 基本策略） + 不操作（U42 基本策略） | 1205200 | 0 | 1205200 | - | 1.0076e-06 | 75177.6684 | 693.8508 | 75871.5192
90 | double | L29+U43 | 不操作（L29 基本策略） + 不操作（U43 基本策略） | 1006000 | 0 | 1006000 | - | 1.0076e-06 | 75178.6821 | 693.8508 | 75872.5329
90 | double | L29+U44 | 不操作（L29 基本策略） + 不操作（U44 基本策略） | 1019400 | 0 | 1019400 | - | 1.0076e-06 | 75179.7093 | 693.8508 | 75873.5601
90 | double | L29+U45 | 不操作（L29 基本策略） + 不操作（U45 基本策略） | 1404000 | 0 | 1404000 | - | 1.0076e-06 | 75181.124 | 693.8508 | 75874.9748
90 | double | L29+U46 | 不操作（L29 基本策略） + 不操作（U46 基本策略） | 1079700 | 0 | 1079700 | - | 1.0076e-06 | 75182.212 | 693.8508 | 75876.0628
90 | double | L29+U47 | 不操作（L29 基本策略） + 不操作（U47 基本策略） | 1687200 | 0 | 1687200 | - | 1.0076e-06 | 75183.9121 | 693.8508 | 75877.7629
90 | double | L29+U48 | 不操作（L29 基本策略） + 不操作（U48 基本策略） | 1260600 | 0 | 1260600 | - | 1.0076e-06 | 75185.1823 | 693.8508 | 75879.0331
90 | double | L29+U49 | 不操作（L29 基本策略） + 不操作（U49 基本策略） | 1928400 | 0 | 1928400 | - | 1.0076e-06 | 75187.1255 | 693.8508 | 75880.9762
90 | double | L29+U50 | 不操作（L29 基本策略） + 不操作（U50 基本策略） | 1019400 | 0 | 1019400 | - | 1.0076e-06 | 75188.1527 | 693.8508 | 75882.0034
90 | double | L29+U51 | 不操作（L29 基本策略） + 不操作（U51 基本策略） | 1260600 | 0 | 1260600 | - | 1.0076e-06 | 75189.4229 | 693.8508 | 75883.2737
90 | double | L29+U52 | 不操作（L29 基本策略） + 不操作（U52 基本策略） | 1113200 | 0 | 1113200 | - | 1.0076e-06 | 75190.5446 | 693.8508 | 75884.3954
90 | double | L29+U53 | 不操作（L29 基本策略） + 不操作（U53 基本策略） | 1431200 | 0 | 1431200 | - | 1.0076e-06 | 75191.9867 | 693.8508 | 75885.8375
90 | double | L29+U54 | 不操作（L29 基本策略） + 不操作（U54 基本策略） | 1079700 | 0 | 1079700 | - | 1.0076e-06 | 75193.0747 | 693.8508 | 75886.9255
90 | double | L29+U55 | 不操作（L29 基本策略） + 不操作（U55 基本策略） | 1113200 | 0 | 1113200 | - | 1.0076e-06 | 75194.1964 | 693.8508 | 75888.0472
90 | double | L29+U56 | 不操作（L29 基本策略） + 不操作（U56 基本策略） | 1069600 | 0 | 1069600 | - | 1.0076e-06 | 75195.2742 | 693.8508 | 75889.125
90 | double | L29+U57 | 不操作（L29 基本策略） + 不操作（U57 基本策略） | 1059600 | 0 | 1059600 | - | 1.0076e-06 | 75196.3419 | 693.8508 | 75890.1927
90 | double | L29+U58 | 不操作（L29 基本策略） + 不操作（U58 基本策略） | 1191600 | 0 | 1191600 | - | 1.0076e-06 | 75197.5426 | 693.8508 | 75891.3934
90 | double | L29+U59 | 不操作（L29 基本策略） + 不操作（U59 基本策略） | 1009350 | 0 | 1009350 | - | 1.0076e-06 | 75198.5597 | 693.8508 | 75892.4104
90 | double | L29+U60 | 不操作（L29 基本策略） + 不操作（U60 基本策略） | 1019400 | 0 | 1019400 | - | 1.0076e-06 | 75199.5869 | 693.8508 | 75893.4376
90 | double | L28+U46 | 不操作（L28 基本策略） + 不操作（U46 基本策略） | 1146700 | 0 | 1146700 | - | 9.1554e-06 | 75210.0854 | 693.8508 | 75903.9361
90 | double | L28+U47 | 不操作（L28 基本策略） + 不操作（U47 基本策略） | 1754200 | 0 | 1754200 | - | 9.1554e-06 | 75226.1458 | 693.8508 | 75919.9966
90 | double | L28+U48 | 不操作（L28 基本策略） + 不操作（U48 基本策略） | 1327600 | 0 | 1327600 | - | 9.1554e-06 | 75238.3005 | 693.8508 | 75932.1513
90 | double | L28+U49 | 不操作（L28 基本策略） + 不操作（U49 基本策略） | 1995400 | 0 | 1995400 | - | 9.1554e-06 | 75256.5692 | 693.8508 | 75950.42
90 | double | L28+U50 | 不操作（L28 基本策略） + 不操作（U50 基本策略） | 1086400 | 0 | 1086400 | - | 9.1554e-06 | 75266.5156 | 693.8508 | 75960.3664
90 | double | L28+U51 | 不操作（L28 基本策略） + 不操作（U51 基本策略） | 1327600 | 0 | 1327600 | - | 9.1554e-06 | 75278.6704 | 693.8508 | 75972.5211
90 | double | L28+U52 | 不操作（L28 基本策略） + 不操作（U52 基本策略） | 1180200 | 0 | 1180200 | - | 9.1554e-06 | 75289.4756 | 693.8508 | 75983.3264
90 | double | L28+U53 | 不操作（L28 基本策略） + 不操作（U53 基本策略） | 1498200 | 0 | 1498200 | - | 9.1554e-06 | 75303.1922 | 693.8508 | 75997.043
90 | double | L28+U54 | 不操作（L28 基本策略） + 不操作（U54 基本策略） | 1146700 | 0 | 1146700 | - | 9.1554e-06 | 75313.6907 | 693.8508 | 76007.5415
90 | double | L28+U55 | 不操作（L28 基本策略） + 不操作（U55 基本策略） | 1180200 | 0 | 1180200 | - | 9.1554e-06 | 75324.4959 | 693.8508 | 76018.3467
90 | double | L28+U56 | 不操作（L28 基本策略） + 不操作（U56 基本策略） | 1136600 | 0 | 1136600 | - | 9.1554e-06 | 75334.902 | 693.8508 | 76028.7527
90 | double | L28+U57 | 不操作（L28 基本策略） + 不操作（U57 基本策略） | 1126600 | 0 | 1126600 | - | 9.1554e-06 | 75345.2165 | 693.8508 | 76039.0672
90 | double | L28+U58 | 不操作（L28 基本策略） + 不操作（U58 基本策略） | 1258600 | 0 | 1258600 | - | 9.1554e-06 | 75356.7395 | 693.8508 | 76050.5902
90 | double | L28+U59 | 不操作（L28 基本策略） + 不操作（U59 基本策略） | 1076350 | 0 | 1076350 | - | 9.1554e-06 | 75366.5939 | 693.8508 | 76060.4447
90 | double | L28+U60 | 不操作（L28 基本策略） + 不操作（U60 基本策略） | 1086400 | 0 | 1086400 | - | 9.1554e-06 | 75376.5403 | 693.8508 | 76070.3911
90 | double | L28+U61 | 不操作（L28 基本策略） + 不操作（U61 基本策略） | 1364800 | 0 | 1364800 | - | 9.1554e-06 | 75389.0356 | 693.8508 | 76082.8864
90 | double | L28+U62 | 不操作（L28 基本策略） + 不操作（U62 基本策略） | 1126600 | 0 | 1126600 | - | 9.1554e-06 | 75399.3501 | 693.8508 | 76093.2009
90 | double | L28+S1 | 不操作（L28 基本策略） + 操作：开S29-2 | 1046200 | 0 | 1046200 | - | 3.6512e-06 | 75403.1699 | 693.8508 | 76097.0207
90 | double | L28+S2 | 不操作（L28 基本策略） + 操作：开S62-3+开S13-1 | 1046200 | 0 | 1046200 | - | 3.6512e-06 | 75406.9898 | 693.8508 | 76100.8406
90 | double | L28+S3 | 不操作（L28 基本策略） + 操作：开S13-1 | 1046200 | 0 | 1046200 | - | 3.6512e-06 | 75410.8096 | 693.8508 | 76104.6604
90 | double | L28+S4 | 不操作（L28 基本策略） + 操作：开S13-1 | 1046200 | 0 | 1046200 | - | 3.6512e-06 | 75414.6295 | 693.8508 | 76108.4802
90 | double | L28+S5 | 不操作（L28 基本策略） + 操作：开S13-1 | 1046200 | 0 | 1046200 | - | 3.6512e-06 | 75418.4493 | 693.8508 | 76112.3001
90 | double | L28+S6 | 不操作（L28 基本策略） + 不操作（S6 基本策略） | 2944900 | 0 | 2944900 | - | 3.6512e-06 | 75429.2016 | 693.8508 | 76123.0524
90 | double | L28+S7 | 不操作（L28 基本策略） + 不操作（S7 基本策略） | 1317400 | 0 | 1317400 | - | 3.6512e-06 | 75434.0116 | 693.8508 | 76127.8624
90 | double | L28+S8 | 不操作（L28 基本策略） + 操作：开S29-2 | 1046200 | 0 | 1046200 | - | 3.6512e-06 | 75437.8315 | 693.8508 | 76131.6822
90 | double | L28+S9 | 不操作（L28 基本策略） + 不操作（S9 基本策略） | 1339000 | 0 | 1339000 | - | 3.6512e-06 | 75442.7204 | 693.8508 | 76136.5711
90 | double | L28+S10 | 不操作（L28 基本策略） + 不操作（S10 基本策略） | 1298800 | 0 | 1298800 | - | 3.6512e-06 | 75447.4625 | 693.8508 | 76141.3132
90 | double | L28+S11 | 不操作（L28 基本策略） + 操作：开S29-2 | 1046200 | 0 | 1046200 | - | 3.6512e-06 | 75451.2823 | 693.8508 | 76145.1331
90 | double | L28+S12 | 不操作（L28 基本策略） + 操作：开S29-2 | 1046200 | 0 | 1046200 | - | 3.6512e-06 | 75455.1021 | 693.8508 | 76148.9529
90 | double | L28+S13 | 不操作（L28 基本策略） + 不操作（S13 基本策略） | 1046200 | 0 | 1046200 | - | 3.6512e-06 | 75458.922 | 693.8508 | 76152.7728
90 | double | L28+S14 | 不操作（L28 基本策略） + 不操作（S14 基本策略） | 1046200 | 0 | 1046200 | - | 3.6512e-06 | 75462.7418 | 693.8508 | 76156.5926
90 | double | L28+S15 | 不操作（L28 基本策略） + 不操作（S15 基本策略） | 1615400 | 0 | 1615400 | - | 3.6512e-06 | 75468.6399 | 693.8508 | 76162.4907
90 | double | L28+S16 | 不操作（L28 基本策略） + 不操作（S16 基本策略） | 1276400 | 0 | 1276400 | - | 3.6512e-06 | 75473.3002 | 693.8508 | 76167.151
90 | double | L28+S17 | 不操作（L28 基本策略） + 不操作（S17 基本策略） | 1995400 | 0 | 1995400 | - | 3.6512e-06 | 75480.5858 | 693.8508 | 76174.4365
90 | double | L28+S18 | 不操作（L28 基本策略） + 不操作（S18 基本策略） | 1581100 | 0 | 1581100 | - | 3.6512e-06 | 75486.3586 | 693.8508 | 76180.2094
90 | double | L28+S19 | 不操作（L28 基本策略） + 不操作（S19 基本策略） | 1737200 | 0 | 1737200 | - | 3.6512e-06 | 75492.7014 | 693.8508 | 76186.5522
90 | double | L28+S20 | 不操作（L28 基本策略） + 不操作（S20 基本策略） | 1312400 | 0 | 1312400 | - | 3.6512e-06 | 75497.4932 | 693.8508 | 76191.3439
90 | double | L28+S21 | 不操作（L28 基本策略） + 不操作（S21 基本策略） | 2136100 | 0 | 2136100 | - | 3.6512e-06 | 75505.2924 | 693.8508 | 76199.1432
90 | double | L28+S22 | 不操作（L28 基本策略） + 不操作（S22 基本策略） | 1327600 | 0 | 1327600 | - | 3.6512e-06 | 75510.1397 | 693.8508 | 76203.9904
90 | double | L28+S23 | 不操作（L28 基本策略） + 不操作（S23 基本策略） | 2451000 | 0 | 2451000 | - | 3.6512e-06 | 75519.0886 | 693.8508 | 76212.9394
90 | double | L28+S24 | 不操作（L28 基本策略） + 不操作（S24 基本策略） | 1461600 | 0 | 1461600 | - | 3.6512e-06 | 75524.4252 | 693.8508 | 76218.2759
90 | double | L28+S25 | 不操作（L28 基本策略） + 不操作（S25 基本策略） | 1732700 | 0 | 1732700 | - | 3.6512e-06 | 75530.7515 | 693.8508 | 76224.6023
90 | double | L28+S26 | 不操作（L28 基本策略） + 不操作（S26 基本策略） | 1280700 | 0 | 1280700 | - | 3.6512e-06 | 75535.4276 | 693.8508 | 76229.2783
90 | double | L28+S27 | 不操作（L28 基本策略） + 操作：开S62-3 | 1046200 | 0 | 1046200 | - | 3.6512e-06 | 75539.2474 | 693.8508 | 76233.0982
90 | double | L28+S28 | 不操作（L28 基本策略） + 不操作（S28 基本策略） | 1288750 | 0 | 1288750 | - | 3.6512e-06 | 75543.9528 | 693.8508 | 76237.8036
90 | double | L28+S29 | 不操作（L28 基本策略） + 操作：开S62-3 | 1046200 | 0 | 1046200 | - | 3.6512e-06 | 75547.7727 | 693.8508 | 76241.6234
90 | double | L28+S13-1 | 不操作（L28 基本策略） + 不操作（S13-1 基本策略） | 1046200 | 0 | 1046200 | - | 3.6512e-06 | 75551.5925 | 693.8508 | 76245.4433
90 | double | L28+S29-2 | 不操作（L28 基本策略） + 不操作（S29-2 基本策略） | 1046200 | 0 | 1046200 | - | 3.6512e-06 | 75555.4123 | 693.8508 | 76249.2631
90 | double | L28+S62-3 | 不操作（L28 基本策略） + 不操作（S62-3 基本策略） | 1046200 | 0 | 1046200 | - | 3.6512e-06 | 75559.2322 | 693.8508 | 76253.083
90 | double | L28+CB1 | 不操作（L28 基本策略） + 操作：开S29-2 | 1046200 | 0 | 1046200 | - | 3.6512e-06 | 75563.052 | 693.8508 | 76256.9028
90 | double | L28+CB2 | 不操作（L28 基本策略） + 操作：关S11+开S62-3+开S29-2 | 1046200 | 490001.1555 | 1536201.1555 | - | 3.6512e-06 | 75566.8719 | 695.6398 | 76262.5117
90 | double | L28+CB3 | 不操作（L28 基本策略） + 操作：开S29-2 | 1046200 | 0 | 1046200 | - | 3.6512e-06 | 75570.6917 | 695.6398 | 76266.3315
90 | double | L28+DG1 | 不操作（L28 基本策略） + 不操作（DG1 基本策略） | 1046200 | 0 | 1046200 | - | 9.1554e-06 | 75580.2701 | 695.6398 | 76275.9099
90 | double | L28+DG2 | 不操作（L28 基本策略） + 不操作（DG2 基本策略） | 1046200 | 0 | 1046200 | - | 9.1554e-06 | 75589.8485 | 695.6398 | 76285.4883
90 | double | L28+DG3 | 不操作（L28 基本策略） + 不操作（DG3 基本策略） | 1046200 | 0 | 1046200 | - | 9.1554e-06 | 75599.4269 | 695.6398 | 76295.0667
90 | double | L28+DG4 | 不操作（L28 基本策略） + 不操作（DG4 基本策略） | 1046200 | 0 | 1046200 | - | 9.1554e-06 | 75609.0053 | 695.6398 | 76304.6451
90 | double | L28+DG5 | 不操作（L28 基本策略） + 不操作（DG5 基本策略） | 1046200 | 0 | 1046200 | - | 9.1554e-06 | 75618.5836 | 695.6398 | 76314.2235
90 | double | L28+DG6 | 不操作（L28 基本策略） + 不操作（DG6 基本策略） | 1046200 | 0 | 1046200 | - | 9.1554e-06 | 75628.162 | 695.6398 | 76323.8019
90 | double | L28+DG7 | 不操作（L28 基本策略） + 不操作（DG7 基本策略） | 1046200 | 0 | 1046200 | - | 9.1554e-06 | 75637.7404 | 695.6398 | 76333.3803
90 | double | L28+DG8 | 不操作（L28 基本策略） + 不操作（DG8 基本策略） | 1046200 | 0 | 1046200 | - | 9.1554e-06 | 75647.3188 | 695.6398 | 76342.9587
90 | double | L30+U16 | 不操作（L30 基本策略） + 不操作（U16 基本策略） | 979200 | 0 | 979200 | - | 1.3227e-06 | 75648.614 | 695.6398 | 76344.2538
90 | double | L30+U17 | 不操作（L30 基本策略） + 不操作（U17 基本策略） | 734800 | 0 | 734800 | - | 1.3227e-06 | 75649.5859 | 695.6398 | 76345.2257
90 | double | L30+U18 | 不操作（L30 基本策略） + 不操作（U18 基本策略） | 1062000 | 0 | 1062000 | - | 1.3227e-06 | 75650.9905 | 695.6398 | 76346.6304
90 | double | L30+U19 | 不操作（L30 基本策略） + 不操作（U19 基本策略） | 724080 | 0 | 724080 | - | 1.3227e-06 | 75651.9483 | 695.6398 | 76347.5881
90 | double | L30+U20 | 不操作（L30 基本策略） + 不操作（U20 基本策略） | 748200 | 0 | 748200 | - | 1.3227e-06 | 75652.9379 | 695.6398 | 76348.5777
90 | double | L30+U21 | 不操作（L30 基本策略） + 不操作（U21 基本策略） | 920400 | 0 | 920400 | - | 1.3227e-06 | 75654.1553 | 695.6398 | 76349.7951
90 | double | L30+U22 | 不操作（L30 基本策略） + 不操作（U22 基本策略） | 748200 | 0 | 748200 | - | 1.3227e-06 | 75655.1449 | 695.6398 | 76350.7847
90 | double | L30+U23 | 不操作（L30 基本策略） + 不操作（U23 基本策略） | 748200 | 0 | 748200 | - | 1.3227e-06 | 75656.1345 | 695.6398 | 76351.7743
90 | double | L30+U24 | 不操作（L30 基本策略） + 不操作（U24 基本策略） | 734800 | 0 | 734800 | - | 1.3227e-06 | 75657.1064 | 695.6398 | 76352.7462
90 | double | L30+U25 | 不操作（L30 基本策略） + 不操作（U25 基本策略） | 748200 | 0 | 748200 | - | 1.3227e-06 | 75658.096 | 695.6398 | 76353.7358
90 | double | L30+U26 | 不操作（L30 基本策略） + 不操作（U26 基本策略） | 734800 | 0 | 734800 | - | 1.3227e-06 | 75659.0679 | 695.6398 | 76354.7077
90 | double | L30+U27 | 不操作（L30 基本策略） + 不操作（U27 基本策略） | 843600 | 0 | 843600 | - | 1.3227e-06 | 75660.1837 | 695.6398 | 76355.8235
90 | double | L30+U28 | 不操作（L30 基本策略） + 不操作（U28 基本策略） | 775000 | 0 | 775000 | - | 1.3227e-06 | 75661.2088 | 695.6398 | 76356.8486
90 | double | L30+U29 | 不操作（L30 基本策略） + 不操作（U29 基本策略） | 920400 | 0 | 920400 | - | 1.3227e-06 | 75662.4261 | 695.6398 | 76358.066
90 | double | L30+U30 | 不操作（L30 基本策略） + 不操作（U30 基本策略） | 775000 | 0 | 775000 | - | 1.3227e-06 | 75663.4512 | 695.6398 | 76359.0911
90 | double | L30+U31 | 不操作（L30 基本策略） + 不操作（U31 基本策略） | 979200 | 0 | 979200 | - | 1.3227e-06 | 75664.7464 | 695.6398 | 76360.3862
90 | double | L30+U32 | 不操作（L30 基本策略） + 不操作（U32 基本策略） | 1416000 | 0 | 1416000 | - | 1.3227e-06 | 75666.6193 | 695.6398 | 76362.2591
90 | double | L30+U33 | 不操作（L30 基本策略） + 不操作（U33 基本策略） | 1047000 | 0 | 1047000 | - | 1.3227e-06 | 75668.0041 | 695.6398 | 76363.6439
90 | double | L30+U34 | 不操作（L30 基本策略） + 不操作（U34 基本策略） | 911400 | 0 | 911400 | - | 1.3227e-06 | 75669.2096 | 695.6398 | 76364.8494
90 | double | L30+U35 | 不操作（L30 基本策略） + 不操作（U35 基本策略） | 734800 | 0 | 734800 | - | 1.3227e-06 | 75670.1815 | 695.6398 | 76365.8213
90 | double | L30+U36 | 不操作（L30 基本策略） + 不操作（U36 基本策略） | 1062000 | 0 | 1062000 | - | 1.3227e-06 | 75671.5861 | 695.6398 | 76367.226
90 | double | L30+U37 | 不操作（L30 基本策略） + 不操作（U37 基本策略） | 768300 | 0 | 768300 | - | 1.3227e-06 | 75672.6023 | 695.6398 | 76368.2422
90 | double | L30+U38 | 不操作（L30 基本策略） + 不操作（U38 基本策略） | 1182600 | 0 | 1182600 | - | 1.3227e-06 | 75674.1665 | 695.6398 | 76369.8064
90 | double | L30+U39 | 不操作（L30 基本策略） + 不操作（U39 基本策略） | 768300 | 0 | 768300 | - | 1.3227e-06 | 75675.1827 | 695.6398 | 76370.8226
90 | double | L30+U40 | 不操作（L30 基本策略） + 不操作（U40 基本策略） | 1132800 | 0 | 1132800 | - | 1.3227e-06 | 75676.681 | 695.6398 | 76372.3209
90 | double | L30+U41 | 不操作（L30 基本策略） + 不操作（U41 基本策略） | 748200 | 0 | 748200 | - | 1.3227e-06 | 75677.6707 | 695.6398 | 76373.3105
90 | double | L30+U42 | 不操作（L30 基本策略） + 不操作（U42 基本策略） | 934000 | 0 | 934000 | - | 1.3227e-06 | 75678.906 | 695.6398 | 76374.5459
90 | double | L30+U43 | 不操作（L30 基本策略） + 不操作（U43 基本策略） | 734800 | 0 | 734800 | - | 1.3227e-06 | 75679.8779 | 695.6398 | 76375.5178
90 | double | L30+U44 | 不操作（L30 基本策略） + 不操作（U44 基本策略） | 748200 | 0 | 748200 | - | 1.3227e-06 | 75680.8676 | 695.6398 | 76376.5074
90 | double | L30+U45 | 不操作（L30 基本策略） + 不操作（U45 基本策略） | 1132800 | 0 | 1132800 | - | 1.3227e-06 | 75682.3659 | 695.6398 | 76378.0057
90 | double | L21+U61 | 不操作（L21 基本策略） + 不操作（U61 基本策略） | 589800 | 0 | 589800 | - | 2.4573e-06 | 75683.8152 | 695.6398 | 76379.455
90 | double | L21+U62 | 不操作（L21 基本策略） + 不操作（U62 基本策略） | 351600 | 0 | 351600 | - | 2.4573e-06 | 75684.6791 | 695.6398 | 76380.319
90 | double | L21+S1 | 不操作（L21 基本策略） + 操作：开S29-2 | 271200 | 0 | 271200 | - | 9.7995e-07 | 75684.9449 | 695.6398 | 76380.5847
90 | double | L21+S2 | 不操作（L21 基本策略） + 操作：开S62-3+开S13-1 | 271200 | 0 | 271200 | - | 9.7995e-07 | 75685.2107 | 695.6398 | 76380.8505
90 | double | L21+S3 | 不操作（L21 基本策略） + 操作：开S13-1 | 271200 | 0 | 271200 | - | 9.7995e-07 | 75685.4764 | 695.6398 | 76381.1163
90 | double | L21+S4 | 不操作（L21 基本策略） + 操作：开S13-1 | 271200 | 0 | 271200 | - | 9.7995e-07 | 75685.7422 | 695.6398 | 76381.382
90 | double | L21+S5 | 不操作（L21 基本策略） + 操作：开S13-1 | 271200 | 0 | 271200 | - | 9.7995e-07 | 75686.0079 | 695.6398 | 76381.6478
90 | double | L21+S6 | 不操作（L21 基本策略） + 不操作（S6 基本策略） | 1898700 | 0 | 1898700 | - | 9.7995e-07 | 75687.8686 | 695.6398 | 76383.5084
90 | double | L21+S7 | 不操作（L21 基本策略） + 不操作（S7 基本策略） | 271200 | 0 | 271200 | - | 9.7995e-07 | 75688.1343 | 695.6398 | 76383.7742
90 | double | L21+S8 | 不操作（L21 基本策略） + 操作：开S29-2 | 271200 | 0 | 271200 | - | 9.7995e-07 | 75688.4001 | 695.6398 | 76384.04
90 | double | L21+S9 | 不操作（L21 基本策略） + 不操作（S9 基本策略） | 564000 | 0 | 564000 | - | 9.7995e-07 | 75688.9528 | 695.6398 | 76384.5926
90 | double | L21+S10 | 不操作（L21 基本策略） + 不操作（S10 基本策略） | 523800 | 0 | 523800 | - | 9.7995e-07 | 75689.4661 | 695.6398 | 76385.1059
90 | double | L21+S11 | 不操作（L21 基本策略） + 操作：开S29-2 | 271200 | 0 | 271200 | - | 9.7995e-07 | 75689.7319 | 695.6398 | 76385.3717
90 | double | L21+S12 | 不操作（L21 基本策略） + 操作：开S29-2 | 271200 | 0 | 271200 | - | 9.7995e-07 | 75689.9976 | 695.6398 | 76385.6375
90 | double | L21+S13 | 不操作（L21 基本策略） + 不操作（S13 基本策略） | 1317400 | 0 | 1317400 | - | 9.7995e-07 | 75691.2886 | 695.6398 | 76386.9285
90 | double | L21+S14 | 不操作（L21 基本策略） + 不操作（S14 基本策略） | 1250400 | 0 | 1250400 | - | 9.7995e-07 | 75692.5139 | 695.6398 | 76388.1538
90 | double | L21+S15 | 不操作（L21 基本策略） + 不操作（S15 基本策略） | 840400 | 0 | 840400 | - | 9.7995e-07 | 75693.3375 | 695.6398 | 76388.9773
90 | double | L21+S16 | 不操作（L21 基本策略） + 不操作（S16 基本策略） | 501400 | 0 | 501400 | - | 9.7995e-07 | 75693.8288 | 695.6398 | 76389.4687
90 | double | L21+S17 | 不操作（L21 基本策略） + 不操作（S17 基本策略） | 1220400 | 0 | 1220400 | - | 9.7995e-07 | 75695.0248 | 695.6398 | 76390.6646
90 | double | L21+S18 | 不操作（L21 基本策略） + 不操作（S18 基本策略） | 806100 | 0 | 806100 | - | 9.7995e-07 | 75695.8147 | 695.6398 | 76391.4546
90 | double | L21+S19 | 不操作（L21 基本策略） + 不操作（S19 基本策略） | 962200 | 0 | 962200 | - | 9.7995e-07 | 75696.7576 | 695.6398 | 76392.3975
90 | double | L21+S20 | 不操作（L21 基本策略） + 不操作（S20 基本策略） | 537400 | 0 | 537400 | - | 9.7995e-07 | 75697.2842 | 695.6398 | 76392.9241
90 | double | L21+S21 | 不操作（L21 基本策略） + 不操作（S21 基本策略） | 1361100 | 0 | 1361100 | - | 9.7995e-07 | 75698.6181 | 695.6398 | 76394.2579
90 | double | L21+S22 | 不操作（L21 基本策略） + 不操作（S22 基本策略） | 552600 | 0 | 552600 | - | 9.7995e-07 | 75699.1596 | 695.6398 | 76394.7994
90 | double | L21+S23 | 不操作（L21 基本策略） + 不操作（S23 基本策略） | 1676000 | 0 | 1676000 | - | 9.7995e-07 | 75700.802 | 695.6398 | 76396.4418
90 | double | L21+S24 | 不操作（L21 基本策略） + 不操作（S24 基本策略） | 686600 | 0 | 686600 | - | 9.7995e-07 | 75701.4748 | 695.6398 | 76397.1147
90 | double | L21+S25 | 不操作（L21 基本策略） + 不操作（S25 基本策略） | 957700 | 0 | 957700 | - | 9.7995e-07 | 75702.4133 | 695.6398 | 76398.0532
90 | double | L21+S26 | 不操作（L21 基本策略） + 不操作（S26 基本策略） | 505700 | 0 | 505700 | - | 9.7995e-07 | 75702.9089 | 695.6398 | 76398.5487
90 | double | L21+S27 | 不操作（L21 基本策略） + 操作：开S62-3 | 271200 | 0 | 271200 | - | 9.7995e-07 | 75703.1746 | 695.6398 | 76398.8145
90 | double | L21+S28 | 不操作（L21 基本策略） + 不操作（S28 基本策略） | 513750 | 0 | 513750 | - | 9.7995e-07 | 75703.6781 | 695.6398 | 76399.3179
90 | double | L31+U1 | 不操作（L31 基本策略） + 不操作（U1 基本策略） | 596000 | 0 | 596000 | - | 5.1078e-06 | 75706.7224 | 695.6398 | 76402.3622
90 | double | L31+U2 | 不操作（L31 基本策略） + 不操作（U2 基本策略） | 609400 | 0 | 609400 | - | 5.1078e-06 | 75709.8351 | 695.6398 | 76405.4749
90 | double | L31+U3 | 不操作（L31 基本策略） + 不操作（U3 基本策略） | 609400 | 0 | 609400 | - | 5.1078e-06 | 75712.9478 | 695.6398 | 76408.5877
90 | double | L31+U4 | 不操作（L31 基本策略） + 不操作（U4 基本策略） | 609400 | 0 | 609400 | - | 5.1078e-06 | 75716.0605 | 695.6398 | 76411.7004
90 | double | L31+U5 | 不操作（L31 基本策略） + 不操作（U5 基本策略） | 636200 | 0 | 636200 | - | 5.1078e-06 | 75719.3101 | 695.6398 | 76414.95
90 | double | L31+U6 | 不操作（L31 基本策略） + 不操作（U6 基本策略） | 609400 | 0 | 609400 | - | 5.1078e-06 | 75722.4229 | 695.6398 | 76418.0627
90 | double | L31+U7 | 不操作（L31 基本策略） + 不操作（U7 基本策略） | 781600 | 0 | 781600 | - | 5.1078e-06 | 75726.4151 | 695.6398 | 76422.055
90 | double | L31+U8 | 不操作（L31 基本策略） + 不操作（U8 基本策略） | 609400 | 0 | 609400 | - | 5.1078e-06 | 75729.5279 | 695.6398 | 76425.1677
90 | double | L31+U9 | 不操作（L31 基本策略） + 不操作（U9 基本策略） | 994000 | 0 | 994000 | - | 5.1078e-06 | 75734.6051 | 695.6398 | 76430.2449
90 | double | L31+U10 | 不操作（L31 基本策略） + 不操作（U10 基本策略） | 703200 | 0 | 703200 | - | 5.1078e-06 | 75738.1969 | 695.6398 | 76433.8367
90 | double | L31+U11 | 不操作（L31 基本策略） + 不操作（U11 基本策略） | 908200 | 0 | 908200 | - | 5.1078e-06 | 75742.8358 | 695.6398 | 76438.4757
90 | double | L31+U12 | 不操作（L31 基本策略） + 不操作（U12 基本策略） | 1277200 | 0 | 1277200 | - | 5.1078e-06 | 75749.3596 | 695.6398 | 76444.9994
90 | double | L31+U13 | 不操作（L31 基本策略） + 不操作（U13 基本策略） | 609400 | 0 | 609400 | - | 5.1078e-06 | 75752.4723 | 695.6398 | 76448.1121
90 | double | L31+U14 | 不操作（L31 基本策略） + 不操作（U14 基本策略） | 2056000 | 0 | 2056000 | - | 5.1078e-06 | 75762.974 | 695.6398 | 76458.6139
90 | double | L31+U15 | 不操作（L31 基本策略） + 不操作（U15 基本策略） | 709900 | 0 | 709900 | - | 5.1078e-06 | 75766.6001 | 695.6398 | 76462.2399
90 | double | L31+U16 | 不操作（L31 基本策略） + 不操作（U16 基本策略） | 840400 | 0 | 840400 | - | 5.1078e-06 | 75770.8927 | 695.6398 | 76466.5326
90 | double | L31+U17 | 不操作（L31 基本策略） + 不操作（U17 基本策略） | 596000 | 0 | 596000 | - | 5.1078e-06 | 75773.937 | 695.6398 | 76469.5768
90 | double | L31+U18 | 不操作（L31 基本策略） + 不操作（U18 基本策略） | 923200 | 0 | 923200 | - | 5.1078e-06 | 75778.6526 | 695.6398 | 76474.2924
90 | double | L31+U19 | 不操作（L31 基本策略） + 不操作（U19 基本策略） | 585280 | 0 | 585280 | - | 5.1078e-06 | 75781.6421 | 695.6398 | 76477.2819
90 | double | L31+U20 | 不操作（L31 基本策略） + 不操作（U20 基本策略） | 609400 | 0 | 609400 | - | 5.1078e-06 | 75784.7548 | 695.6398 | 76480.3946
90 | double | L31+U21 | 不操作（L31 基本策略） + 不操作（U21 基本策略） | 781600 | 0 | 781600 | - | 5.1078e-06 | 75788.7471 | 695.6398 | 76484.3869
90 | double | L31+U22 | 不操作（L31 基本策略） + 不操作（U22 基本策略） | 609400 | 0 | 609400 | - | 5.1078e-06 | 75791.8598 | 695.6398 | 76487.4997
90 | double | L31+U23 | 不操作（L31 基本策略） + 不操作（U23 基本策略） | 609400 | 0 | 609400 | - | 5.1078e-06 | 75794.9725 | 695.6398 | 76490.6124
90 | double | L31+U24 | 不操作（L31 基本策略） + 不操作（U24 基本策略） | 596000 | 0 | 596000 | - | 5.1078e-06 | 75798.0168 | 695.6398 | 76493.6566
90 | double | L31+U25 | 不操作（L31 基本策略） + 不操作（U25 基本策略） | 609400 | 0 | 609400 | - | 5.1078e-06 | 75801.1295 | 695.6398 | 76496.7694
90 | double | L31+U26 | 不操作（L31 基本策略） + 不操作（U26 基本策略） | 596000 | 0 | 596000 | - | 5.1078e-06 | 75804.1738 | 695.6398 | 76499.8136
90 | double | L31+U27 | 不操作（L31 基本策略） + 不操作（U27 基本策略） | 704800 | 0 | 704800 | - | 5.1078e-06 | 75807.7738 | 695.6398 | 76503.4137
90 | double | L31+U28 | 不操作（L31 基本策略） + 不操作（U28 基本策略） | 636200 | 0 | 636200 | - | 5.1078e-06 | 75811.0234 | 695.6398 | 76506.6633
90 | double | L31+U29 | 不操作（L31 基本策略） + 不操作（U29 基本策略） | 781600 | 0 | 781600 | - | 5.1078e-06 | 75815.0157 | 695.6398 | 76510.6556
90 | double | L31+U30 | 不操作（L31 基本策略） + 不操作（U30 基本策略） | 636200 | 0 | 636200 | - | 5.1078e-06 | 75818.2653 | 695.6398 | 76513.9052
90 | double | L31+U31 | 不操作（L31 基本策略） + 不操作（U31 基本策略） | 840400 | 0 | 840400 | - | 5.1078e-06 | 75822.5579 | 695.6398 | 76518.1978
90 | double | L31+U32 | 不操作（L31 基本策略） + 不操作（U32 基本策略） | 1277200 | 0 | 1277200 | - | 5.1078e-06 | 75829.0817 | 695.6398 | 76524.7215
90 | double | L31+U33 | 不操作（L31 基本策略） + 不操作（U33 基本策略） | 908200 | 0 | 908200 | - | 5.1078e-06 | 75833.7206 | 695.6398 | 76529.3605
90 | double | L31+U34 | 不操作（L31 基本策略） + 不操作（U34 基本策略） | 772600 | 0 | 772600 | - | 5.1078e-06 | 75837.667 | 695.6398 | 76533.3068
90 | double | L31+U35 | 不操作（L31 基本策略） + 不操作（U35 基本策略） | 596000 | 0 | 596000 | - | 5.1078e-06 | 75840.7112 | 695.6398 | 76536.3511
90 | double | L31+U36 | 不操作（L31 基本策略） + 不操作（U36 基本策略） | 923200 | 0 | 923200 | - | 5.1078e-06 | 75845.4268 | 695.6398 | 76541.0666
90 | double | L31+U37 | 不操作（L31 基本策略） + 不操作（U37 基本策略） | 629500 | 0 | 629500 | - | 5.1078e-06 | 75848.6422 | 695.6398 | 76544.282
90 | double | L31+U38 | 不操作（L31 基本策略） + 不操作（U38 基本策略） | 1043800 | 0 | 1043800 | - | 5.1078e-06 | 75853.9737 | 695.6398 | 76549.6136
90 | double | L31+U39 | 不操作（L31 基本策略） + 不操作（U39 基本策略） | 629500 | 0 | 629500 | - | 5.1078e-06 | 75857.1891 | 695.6398 | 76552.829
90 | double | L31+U40 | 不操作（L31 基本策略） + 不操作（U40 基本策略） | 994000 | 0 | 994000 | - | 5.1078e-06 | 75862.2663 | 695.6398 | 76557.9062
90 | double | L31+U41 | 不操作（L31 基本策略） + 不操作（U41 基本策略） | 609400 | 0 | 609400 | - | 5.1078e-06 | 75865.379 | 695.6398 | 76561.0189
90 | double | L31+U42 | 不操作（L31 基本策略） + 不操作（U42 基本策略） | 795200 | 0 | 795200 | - | 5.1078e-06 | 75869.4408 | 695.6398 | 76565.0807
90 | double | L31+U43 | 不操作（L31 基本策略） + 不操作（U43 基本策略） | 596000 | 0 | 596000 | - | 5.1078e-06 | 75872.4851 | 695.6398 | 76568.1249
90 | double | L31+U44 | 不操作（L31 基本策略） + 不操作（U44 基本策略） | 609400 | 0 | 609400 | - | 5.1078e-06 | 75875.5978 | 695.6398 | 76571.2376
90 | double | L31+U45 | 不操作（L31 基本策略） + 不操作（U45 基本策略） | 994000 | 0 | 994000 | - | 5.1078e-06 | 75880.675 | 695.6398 | 76576.3148
90 | double | L31+U46 | 不操作（L31 基本策略） + 不操作（U46 基本策略） | 669700 | 0 | 669700 | - | 5.1078e-06 | 75884.0957 | 695.6398 | 76579.7356
90 | double | L31+U47 | 不操作（L31 基本策略） + 不操作（U47 基本策略） | 1277200 | 0 | 1277200 | - | 5.1078e-06 | 75890.6195 | 695.6398 | 76586.2593
90 | double | L31+U48 | 不操作（L31 基本策略） + 不操作（U48 基本策略） | 850600 | 0 | 850600 | - | 5.1078e-06 | 75894.9642 | 695.6398 | 76590.604
90 | double | L31+U49 | 不操作（L31 基本策略） + 不操作（U49 基本策略） | 1518400 | 0 | 1518400 | - | 5.1078e-06 | 75902.7199 | 695.6398 | 76598.3598
90 | double | L31+U50 | 不操作（L31 基本策略） + 不操作（U50 基本策略） | 609400 | 0 | 609400 | - | 5.1078e-06 | 75905.8327 | 695.6398 | 76601.4725
90 | double | L31+U51 | 不操作（L31 基本策略） + 不操作（U51 基本策略） | 850600 | 0 | 850600 | - | 5.1078e-06 | 75910.1774 | 695.6398 | 76605.8172
90 | double | L31+U52 | 不操作（L31 基本策略） + 不操作（U52 基本策略） | 703200 | 0 | 703200 | - | 5.1078e-06 | 75913.7692 | 695.6398 | 76609.4091
90 | double | L31+U53 | 不操作（L31 基本策略） + 不操作（U53 基本策略） | 1021200 | 0 | 1021200 | - | 5.1078e-06 | 75918.9854 | 695.6398 | 76614.6252
90 | double | L31+U54 | 不操作（L31 基本策略） + 不操作（U54 基本策略） | 669700 | 0 | 669700 | - | 5.1078e-06 | 75922.4061 | 695.6398 | 76618.0459
90 | double | L31+U55 | 不操作（L31 基本策略） + 不操作（U55 基本策略） | 703200 | 0 | 703200 | - | 5.1078e-06 | 75925.9979 | 695.6398 | 76621.6378
90 | double | L31+U56 | 不操作（L31 基本策略） + 不操作（U56 基本策略） | 659600 | 0 | 659600 | - | 5.1078e-06 | 75929.3671 | 695.6398 | 76625.0069
90 | double | L31+U57 | 不操作（L31 基本策略） + 不操作（U57 基本策略） | 649600 | 0 | 649600 | - | 5.1078e-06 | 75932.6851 | 695.6398 | 76628.325
90 | double | L31+U58 | 不操作（L31 基本策略） + 不操作（U58 基本策略） | 781600 | 0 | 781600 | - | 5.1078e-06 | 75936.6774 | 695.6398 | 76632.3172
90 | double | L31+U59 | 不操作（L31 基本策略） + 不操作（U59 基本策略） | 599350 | 0 | 599350 | - | 5.1078e-06 | 75939.7388 | 695.6398 | 76635.3786
90 | double | L31+U60 | 不操作（L31 基本策略） + 不操作（U60 基本策略） | 609400 | 0 | 609400 | - | 5.1078e-06 | 75942.8515 | 695.6398 | 76638.4914
90 | double | L25+U61 | 操作：开S29-2 + 不操作（U61 基本策略） | 318600 | 0 | 318600 | - | 8.8165e-07 | 75943.1324 | 695.6398 | 76638.7722
90 | double | L25+U62 | 操作：开S29-2 + 不操作（U62 基本策略） | 80400 | 0 | 80400 | - | 8.8165e-07 | 75943.2033 | 695.6398 | 76638.8431
90 | double | L25+S1 | 操作：开S62-3+开S13-1+开S29-2(源:L25) | 0 | 426649.6848 | 426649.6848 | - | 3.516e-07 | 75943.2033 | 695.7899 | 76638.9931
90 | double | L25+S2 | 操作：开S62-3+开S13-1+开S29-2(源:L25) | 0 | 0 | 0 | - | 3.516e-07 | 75943.2033 | 695.7899 | 76638.9931
90 | double | L25+S3 | 操作：开S13-1+开S29-2(源:L25) | 0 | 0 | 0 | - | 3.516e-07 | 75943.2033 | 695.7899 | 76638.9931
90 | double | L25+S4 | 操作：开S13-1+开S29-2(源:L25) | 0 | 0 | 0 | - | 3.516e-07 | 75943.2033 | 695.7899 | 76638.9931
90 | double | L25+S5 | 操作：开S13-1+开S29-2(源:L25) | 0 | 0 | 0 | - | 3.516e-07 | 75943.2033 | 695.7899 | 76638.9931
90 | double | L25+S6 | 操作：开S29-2 + 不操作（S6 基本策略） | 1898700 | 0 | 1898700 | - | 3.516e-07 | 75943.8709 | 695.7899 | 76639.6607
90 | double | L25+S7 | 操作：开S29-2 + 不操作（S7 基本策略） | 271200 | 0 | 271200 | - | 3.516e-07 | 75943.9662 | 695.7899 | 76639.7561
90 | double | L25+S8 | 不操作（L25 基本策略）(源:L25) | 811880 | 0 | 811880 | - | 3.516e-07 | 75944.2517 | 695.7899 | 76640.0415
90 | double | L25+S9 | 操作：开S29-2 + 不操作（S9 基本策略） | 292800 | 0 | 292800 | - | 3.516e-07 | 75944.3546 | 695.7899 | 76640.1445
90 | double | L25+S10 | 操作：开S29-2 + 不操作（S10 基本策略） | 252600 | 0 | 252600 | - | 3.516e-07 | 75944.4434 | 695.7899 | 76640.2333
90 | double | L25+S11 | 操作：开S29-2(源:L25) | 1682400 | 0 | 1682400 | - | 3.516e-07 | 75945.035 | 695.7899 | 76640.8248
90 | double | L25+S12 | 操作：开S29-2(源:L25) | 0 | 0 | 0 | - | 3.516e-07 | 75945.035 | 695.7899 | 76640.8248
90 | double | L25+S13 | 操作：开S29-2 + 不操作（S13 基本策略） | 1046200 | 0 | 1046200 | - | 3.516e-07 | 75945.4028 | 695.7899 | 76641.1927
90 | double | L25+S14 | 操作：开S29-2 + 不操作（S14 基本策略） | 979200 | 0 | 979200 | - | 3.516e-07 | 75945.7471 | 695.7899 | 76641.537
90 | double | L25+S15 | 操作：开S29-2 + 不操作（S15 基本策略） | 569200 | 0 | 569200 | - | 3.516e-07 | 75945.9472 | 695.7899 | 76641.7371
90 | double | L25+S16 | 操作：开S29-2 + 不操作（S16 基本策略） | 230200 | 0 | 230200 | - | 3.516e-07 | 75946.0282 | 695.7899 | 76641.818
90 | double | L25+S17 | 操作：开S29-2 + 不操作（S17 基本策略） | 949200 | 0 | 949200 | - | 3.516e-07 | 75946.3619 | 695.7899 | 76642.1518
90 | double | L25+S18 | 操作：开S29-2 + 不操作（S18 基本策略） | 534900 | 0 | 534900 | - | 3.516e-07 | 75946.55 | 695.7899 | 76642.3399
90 | double | L25+S19 | 操作：开S29-2 + 不操作（S19 基本策略） | 691000 | 0 | 691000 | - | 3.516e-07 | 75946.793 | 695.7899 | 76642.5828
90 | double | L25+S20 | 操作：开S29-2 + 不操作（S20 基本策略） | 266200 | 0 | 266200 | - | 3.516e-07 | 75946.8866 | 695.7899 | 76642.6764
90 | double | L25+S21 | 操作：开S29-2 + 不操作（S21 基本策略） | 1089900 | 0 | 1089900 | - | 3.516e-07 | 75947.2698 | 695.7899 | 76643.0596
90 | double | L25+S22 | 操作：开S29-2 + 不操作（S22 基本策略） | 281400 | 0 | 281400 | - | 3.516e-07 | 75947.3687 | 695.7899 | 76643.1586
90 | double | L25+S23 | 操作：开S29-2 + 不操作（S23 基本策略） | 1404800 | 0 | 1404800 | - | 3.516e-07 | 75947.8626 | 695.7899 | 76643.6525
90 | double | L25+S24 | 操作：开S29-2 + 不操作（S24 基本策略） | 415400 | 0 | 415400 | - | 3.516e-07 | 75948.0087 | 695.7899 | 76643.7985
90 | double | L25+S25 | 操作：开S29-2 + 不操作（S25 基本策略） | 686500 | 0 | 686500 | - | 3.516e-07 | 75948.2501 | 695.7899 | 76644.0399
90 | double | L25+S26 | 操作：开S29-2 + 不操作（S26 基本策略） | 234500 | 0 | 234500 | - | 3.516e-07 | 75948.3325 | 695.7899 | 76644.1224
90 | double | L25+S27 | 操作：开S62-3+开S29-2(源:L25) | 0 | 0 | 0 | - | 3.516e-07 | 75948.3325 | 695.7899 | 76644.1224
90 | double | L25+S28 | 操作：开S29-2 + 不操作（S28 基本策略） | 242550 | 0 | 242550 | - | 3.516e-07 | 75948.4178 | 695.7899 | 76644.2077
90 | double | L22+U46 | 操作：开S13-1+开S29-2 + 不操作（U46 基本策略） | 100500 | 0 | 100500 | - | 1.574e-07 | 75948.4336 | 695.7899 | 76644.2235
90 | double | L22+U47 | 操作：开S13-1+开S29-2 + 不操作（U47 基本策略） | 708000 | 0 | 708000 | - | 1.574e-07 | 75948.5451 | 695.7899 | 76644.3349
90 | double | L22+U48 | 操作：开S13-1+开S29-2 + 不操作（U48 基本策略） | 281400 | 0 | 281400 | - | 1.574e-07 | 75948.5893 | 695.7899 | 76644.3792
90 | double | L22+U49 | 操作：开S13-1+开S29-2 + 不操作（U49 基本策略） | 949200 | 0 | 949200 | - | 1.574e-07 | 75948.7388 | 695.7899 | 76644.5286
90 | double | L22+U50 | 操作：开S13-1+开S29-2 + 不操作（U50 基本策略） | 40200 | 0 | 40200 | - | 1.574e-07 | 75948.7451 | 695.7899 | 76644.5349
90 | double | L22+U51 | 操作：开S13-1+开S29-2 + 不操作（U51 基本策略） | 281400 | 0 | 281400 | - | 1.574e-07 | 75948.7894 | 695.7899 | 76644.5792
90 | double | L22+U52 | 操作：开S13-1+开S29-2 + 不操作（U52 基本策略） | 134000 | 0 | 134000 | - | 1.574e-07 | 75948.8105 | 695.7899 | 76644.6003
90 | double | L22+U53 | 操作：开S13-1+开S29-2 + 不操作（U53 基本策略） | 452000 | 0 | 452000 | - | 1.574e-07 | 75948.8816 | 695.7899 | 76644.6715
90 | double | L22+U54 | 操作：开S13-1+开S29-2 + 不操作（U54 基本策略） | 100500 | 0 | 100500 | - | 1.574e-07 | 75948.8974 | 695.7899 | 76644.6873
90 | double | L22+U55 | 操作：开S13-1+开S29-2 + 不操作（U55 基本策略） | 134000 | 0 | 134000 | - | 1.574e-07 | 75948.9185 | 695.7899 | 76644.7084
90 | double | L22+U56 | 操作：开S13-1+开S29-2 + 不操作（U56 基本策略） | 90400 | 0 | 90400 | - | 1.574e-07 | 75948.9328 | 695.7899 | 76644.7226
90 | double | L22+U57 | 操作：开S13-1+开S29-2 + 不操作（U57 基本策略） | 80400 | 0 | 80400 | - | 1.574e-07 | 75948.9454 | 695.7899 | 76644.7353
90 | double | L22+U58 | 操作：开S13-1+开S29-2 + 不操作（U58 基本策略） | 212400 | 0 | 212400 | - | 1.574e-07 | 75948.9788 | 695.7899 | 76644.7687
90 | double | L22+U59 | 操作：开S13-1+开S29-2 + 不操作（U59 基本策略） | 30150 | 0 | 30150 | - | 1.574e-07 | 75948.9836 | 695.7899 | 76644.7734
90 | double | L22+U60 | 操作：开S13-1+开S29-2 + 不操作（U60 基本策略） | 40200 | 0 | 40200 | - | 1.574e-07 | 75948.9899 | 695.7899 | 76644.7798
90 | double | L22+U61 | 操作：开S13-1+开S29-2 + 不操作（U61 基本策略） | 318600 | 0 | 318600 | - | 1.574e-07 | 75949.0401 | 695.7899 | 76644.8299
90 | double | L22+U62 | 操作：开S13-1+开S29-2 + 不操作（U62 基本策略） | 80400 | 0 | 80400 | - | 1.574e-07 | 75949.0527 | 695.7899 | 76644.8426
90 | double | L22+S1 | 操作：开S62-3+开S13-1+开S29-2(源:L22) | 0 | 1334679.7213 | 1334679.7213 | - | 6.2772e-08 | 75949.0527 | 695.8736 | 76644.9264
90 | double | L22+S2 | 操作：开S62-3+开S13-1+开S29-2(源:L22) | 0 | 0 | 0 | - | 6.2772e-08 | 75949.0527 | 695.8736 | 76644.9264
90 | double | L22+S3 | 操作：开S13-1+开S29-2(源:L22) | 0 | 0 | 0 | - | 6.2772e-08 | 75949.0527 | 695.8736 | 76644.9264
90 | double | L22+S4 | 操作：开S13-1+开S29-2(源:L22) | 0 | 0 | 0 | - | 6.2772e-08 | 75949.0527 | 695.8736 | 76644.9264
90 | double | L22+S5 | 操作：开S13-1+开S29-2(源:L22) | 0 | 0 | 0 | - | 6.2772e-08 | 75949.0527 | 695.8736 | 76644.9264
90 | double | L22+S6 | 操作：开S29-2 + 不操作（S6 基本策略） | 1898700 | 0 | 1898700 | - | 6.2772e-08 | 75949.1719 | 695.8736 | 76645.0455
90 | double | L22+S7 | 操作：开S13-1+开S29-2 + 不操作（S7 基本策略） | 271200 | 0 | 271200 | - | 6.2772e-08 | 75949.1889 | 695.8736 | 76645.0626
90 | double | L22+S8 | 不操作（L22 基本策略）(源:L22) | 4161280 | 0 | 4161280 | - | 6.2772e-08 | 75949.4501 | 695.8736 | 76645.3238
90 | double | L22+S9 | 操作：开S29-2 + 不操作（S9 基本策略） | 292800 | 0 | 292800 | - | 6.2772e-08 | 75949.4685 | 695.8736 | 76645.3421
90 | double | L22+S10 | 操作：开S13-1+开S29-2 + 不操作（S10 基本策略） | 252600 | 0 | 252600 | - | 6.2772e-08 | 75949.4844 | 695.8736 | 76645.358
90 | double | L22+S11 | 操作：开S29-2(源:L22) | 1667000 | 0 | 1667000 | - | 6.2772e-08 | 75949.589 | 695.8736 | 76645.4626
90 | double | L22+S12 | 操作：开S29-2(源:L22) | 3349400 | 0 | 3349400 | - | 6.2772e-08 | 75949.7993 | 695.8736 | 76645.6729
90 | double | L22+S13 | 操作：开S29-2 + 不操作（S13 基本策略） | 1046200 | 0 | 1046200 | - | 6.2772e-08 | 75949.8649 | 695.8736 | 76645.7386
90 | double | L21+S29 | 不操作（L21 基本策略） + 操作：开S62-3 | 271200 | 0 | 271200 | - | 9.7995e-07 | 75950.1307 | 695.8736 | 76646.0043
90 | double | L21+S13-1 | 不操作（L21 基本策略） + 不操作（S13-1 基本策略） | 271200 | 0 | 271200 | - | 9.7995e-07 | 75950.3965 | 695.8736 | 76646.2701
90 | double | L21+S29-2 | 不操作（L21 基本策略） + 不操作（S29-2 基本策略） | 271200 | 0 | 271200 | - | 9.7995e-07 | 75950.6622 | 695.8736 | 76646.5359
90 | double | L21+S62-3 | 不操作（L21 基本策略） + 不操作（S62-3 基本策略） | 271200 | 0 | 271200 | - | 9.7995e-07 | 75950.928 | 695.8736 | 76646.8016
90 | double | L21+CB1 | 不操作（L21 基本策略） + 操作：关S3+开S13-1+开S29-2 | 271200 | 0 | 271200 | - | 9.7995e-07 | 75951.1937 | 695.8736 | 76647.0674
90 | double | L21+CB2 | 开DG8 + 断S26 + 操作：关S11+开S62-3+开S29-2 | 505700 | 51353.5066 | 557053.5066 | - | 9.7995e-07 | 75951.6893 | 695.924 | 76647.6133
90 | double | L21+CB3 | 不操作（L21 基本策略） + 操作：开S13-1+开S29-2 | 271200 | 0 | 271200 | - | 9.7995e-07 | 75951.9551 | 695.924 | 76647.879
90 | double | L21+DG1 | 不操作（L21 基本策略） + 不操作（DG1 基本策略） | 271200 | 0 | 271200 | - | 2.4573e-06 | 75952.6215 | 695.924 | 76648.5454
90 | double | L21+DG2 | 不操作（L21 基本策略） + 不操作（DG2 基本策略） | 271200 | 0 | 271200 | - | 2.4573e-06 | 75953.2879 | 695.924 | 76649.2118
90 | double | L21+DG3 | 不操作（L21 基本策略） + 不操作（DG3 基本策略） | 271200 | 0 | 271200 | - | 2.4573e-06 | 75953.9543 | 695.924 | 76649.8783
90 | double | L21+DG4 | 不操作（L21 基本策略） + 不操作（DG4 基本策略） | 271200 | 0 | 271200 | - | 2.4573e-06 | 75954.6207 | 695.924 | 76650.5447
90 | double | L21+DG5 | 不操作（L21 基本策略） + 不操作（DG5 基本策略） | 271200 | 0 | 271200 | - | 2.4573e-06 | 75955.2871 | 695.924 | 76651.2111
90 | double | L21+DG6 | 不操作（L21 基本策略） + 不操作（DG6 基本策略） | 271200 | 0 | 271200 | - | 2.4573e-06 | 75955.9535 | 695.924 | 76651.8775
90 | double | L21+DG7 | 不操作（L21 基本策略） + 不操作（DG7 基本策略） | 271200 | 0 | 271200 | - | 2.4573e-06 | 75956.6199 | 695.924 | 76652.5439
90 | double | L21+DG8 | 不操作（L21 基本策略） + 不操作（DG8 基本策略） | 271200 | 0 | 271200 | - | 2.4573e-06 | 75957.2863 | 695.924 | 76653.2103
90 | double | L22+U1 | 操作：开S13-1+开S29-2 + 不操作（U1 基本策略） | 26800 | 0 | 26800 | - | 1.574e-07 | 75957.2906 | 695.924 | 76653.2145
90 | double | L22+U2 | 操作：开S13-1+开S29-2 + 不操作（U2 基本策略） | 40200 | 0 | 40200 | - | 1.574e-07 | 75957.2969 | 695.924 | 76653.2209
90 | double | L22+U3 | 操作：开S13-1+开S29-2 + 不操作（U3 基本策略） | 40200 | 0 | 40200 | - | 1.574e-07 | 75957.3032 | 695.924 | 76653.2272
90 | double | L22+U4 | 操作：开S13-1+开S29-2 + 不操作（U4 基本策略） | 40200 | 0 | 40200 | - | 1.574e-07 | 75957.3095 | 695.924 | 76653.2335
90 | double | L22+U5 | 操作：开S13-1+开S29-2 + 不操作（U5 基本策略） | 67000 | 0 | 67000 | - | 1.574e-07 | 75957.3201 | 695.924 | 76653.2441
90 | double | L22+U6 | 操作：开S13-1+开S29-2 + 不操作（U6 基本策略） | 40200 | 0 | 40200 | - | 1.574e-07 | 75957.3264 | 695.924 | 76653.2504
90 | double | L22+U7 | 操作：开S13-1+开S29-2 + 不操作（U7 基本策略） | 212400 | 0 | 212400 | - | 1.574e-07 | 75957.3599 | 695.924 | 76653.2838
90 | double | L22+U8 | 操作：开S13-1+开S29-2 + 不操作（U8 基本策略） | 40200 | 0 | 40200 | - | 1.574e-07 | 75957.3662 | 695.924 | 76653.2901
90 | double | L22+U9 | 操作：开S13-1+开S29-2 + 不操作（U9 基本策略） | 424800 | 0 | 424800 | - | 1.574e-07 | 75957.433 | 695.924 | 76653.357
90 | double | L22+U10 | 操作：开S29-2 + 不操作（U10 基本策略） | 134000 | 0 | 134000 | - | 1.574e-07 | 75957.4541 | 695.924 | 76653.3781
90 | double | L22+U11 | 操作：开S13-1+开S29-2 + 不操作（U11 基本策略） | 339000 | 0 | 339000 | - | 1.574e-07 | 75957.5075 | 695.924 | 76653.4315
90 | double | L22+U12 | 操作：开S29-2 + 不操作（U12 基本策略） | 708000 | 0 | 708000 | - | 1.574e-07 | 75957.6189 | 695.924 | 76653.5429
90 | double | L22+U13 | 操作：开S13-1+开S29-2 + 不操作（U13 基本策略） | 40200 | 0 | 40200 | - | 1.574e-07 | 75957.6253 | 695.924 | 76653.5492
90 | double | L22+U14 | 操作：开S29-2 + 不操作（U14 基本策略） | 1486800 | 0 | 1486800 | - | 1.574e-07 | 75957.8593 | 695.924 | 76653.7833
90 | double | L22+U15 | 操作：开S29-2 + 不操作（U15 基本策略） | 140700 | 0 | 140700 | - | 1.574e-07 | 75957.8814 | 695.924 | 76653.8054
90 | double | L32+U16 | 不操作（L32 基本策略） + 不操作（U16 基本策略） | 501400 | 0 | 501400 | - | 1.7638e-06 | 75958.7658 | 695.924 | 76654.6898
90 | double | L32+U17 | 不操作（L32 基本策略） + 不操作（U17 基本策略） | 257000 | 0 | 257000 | - | 1.7638e-06 | 75959.2191 | 695.924 | 76655.1431
90 | double | L32+U18 | 不操作（L32 基本策略） + 不操作（U18 基本策略） | 584200 | 0 | 584200 | - | 1.7638e-06 | 75960.2495 | 695.924 | 76656.1735
90 | double | L32+U19 | 不操作（L32 基本策略） + 不操作（U19 基本策略） | 246280 | 0 | 246280 | - | 1.7638e-06 | 75960.6839 | 695.924 | 76656.6079
90 | double | L32+U20 | 不操作（L32 基本策略） + 不操作（U20 基本策略） | 270400 | 0 | 270400 | - | 1.7638e-06 | 75961.1608 | 695.924 | 76657.0848
90 | double | L32+U21 | 不操作（L32 基本策略） + 不操作（U21 基本策略） | 442600 | 0 | 442600 | - | 1.7638e-06 | 75961.9415 | 695.924 | 76657.8655
90 | double | L32+U22 | 不操作（L32 基本策略） + 不操作（U22 基本策略） | 270400 | 0 | 270400 | - | 1.7638e-06 | 75962.4184 | 695.924 | 76658.3424
90 | double | L32+U23 | 不操作（L32 基本策略） + 不操作（U23 基本策略） | 270400 | 0 | 270400 | - | 1.7638e-06 | 75962.8954 | 695.924 | 76658.8193
90 | double | L32+U24 | 不操作（L32 基本策略） + 不操作（U24 基本策略） | 257000 | 0 | 257000 | - | 1.7638e-06 | 75963.3487 | 695.924 | 76659.2726
90 | double | L32+U25 | 不操作（L32 基本策略） + 不操作（U25 基本策略） | 270400 | 0 | 270400 | - | 1.7638e-06 | 75963.8256 | 695.924 | 76659.7496
90 | double | L32+U26 | 不操作（L32 基本策略） + 不操作（U26 基本策略） | 257000 | 0 | 257000 | - | 1.7638e-06 | 75964.2789 | 695.924 | 76660.2028
90 | double | L32+U27 | 不操作（L32 基本策略） + 不操作（U27 基本策略） | 365800 | 0 | 365800 | - | 1.7638e-06 | 75964.9241 | 695.924 | 76660.848
90 | double | L32+U28 | 不操作（L32 基本策略） + 不操作（U28 基本策略） | 297200 | 0 | 297200 | - | 1.7638e-06 | 75965.4483 | 695.924 | 76661.3722
90 | double | L32+U29 | 不操作（L32 基本策略） + 不操作（U29 基本策略） | 442600 | 0 | 442600 | - | 1.7638e-06 | 75966.2289 | 695.924 | 76662.1529
90 | double | L32+U30 | 不操作（L32 基本策略） + 不操作（U30 基本策略） | 297200 | 0 | 297200 | - | 1.7638e-06 | 75966.7531 | 695.924 | 76662.6771
90 | double | L32+U31 | 不操作（L32 基本策略） + 不操作（U31 基本策略） | 501400 | 0 | 501400 | - | 1.7638e-06 | 75967.6375 | 695.924 | 76663.5615
90 | double | L32+U32 | 不操作（L32 基本策略） + 不操作（U32 基本策略） | 938200 | 0 | 938200 | - | 1.7638e-06 | 75969.2923 | 695.924 | 76665.2163
90 | double | L32+U33 | 不操作（L32 基本策略） + 不操作（U33 基本策略） | 569200 | 0 | 569200 | - | 1.7638e-06 | 75970.2963 | 695.924 | 76666.2202
90 | double | L32+U34 | 不操作（L32 基本策略） + 不操作（U34 基本策略） | 433600 | 0 | 433600 | - | 1.7638e-06 | 75971.0611 | 695.924 | 76666.985
90 | double | L32+U35 | 不操作（L32 基本策略） + 不操作（U35 基本策略） | 257000 | 0 | 257000 | - | 1.7638e-06 | 75971.5144 | 695.924 | 76667.4383
90 | double | L32+U36 | 不操作（L32 基本策略） + 不操作（U36 基本策略） | 584200 | 0 | 584200 | - | 1.7638e-06 | 75972.5448 | 695.924 | 76668.4687
90 | double | L32+U37 | 不操作（L32 基本策略） + 不操作（U37 基本策略） | 290500 | 0 | 290500 | - | 1.7638e-06 | 75973.0572 | 695.924 | 76668.9811
90 | double | L32+U38 | 不操作（L32 基本策略） + 不操作（U38 基本策略） | 704800 | 0 | 704800 | - | 1.7638e-06 | 75974.3003 | 695.924 | 76670.2242
90 | double | L32+U39 | 不操作（L32 基本策略） + 不操作（U39 基本策略） | 290500 | 0 | 290500 | - | 1.7638e-06 | 75974.8127 | 695.924 | 76670.7366
90 | double | L32+U40 | 不操作（L32 基本策略） + 不操作（U40 基本策略） | 655000 | 0 | 655000 | - | 1.7638e-06 | 75975.968 | 695.924 | 76671.8919
90 | double | L32+U41 | 不操作（L32 基本策略） + 不操作（U41 基本策略） | 270400 | 0 | 270400 | - | 1.7638e-06 | 75976.4449 | 695.924 | 76672.3688
90 | double | L32+U42 | 不操作（L32 基本策略） + 不操作（U42 基本策略） | 456200 | 0 | 456200 | - | 1.7638e-06 | 75977.2495 | 695.924 | 76673.1735
90 | double | L32+U43 | 不操作（L32 基本策略） + 不操作（U43 基本策略） | 257000 | 0 | 257000 | - | 1.7638e-06 | 75977.7028 | 695.924 | 76673.6268
90 | double | L32+U44 | 不操作（L32 基本策略） + 不操作（U44 基本策略） | 270400 | 0 | 270400 | - | 1.7638e-06 | 75978.1798 | 695.924 | 76674.1037
90 | double | L32+U45 | 不操作（L32 基本策略） + 不操作（U45 基本策略） | 655000 | 0 | 655000 | - | 1.7638e-06 | 75979.3351 | 695.924 | 76675.259
90 | double | L17+S29 | 操作：开S62-3+开S29-2(源:L17) | 0 | 0 | 0 | - | 6.0287e-07 | 75979.3351 | 695.924 | 76675.259
90 | double | L17+S13-1 | 操作：开S29-2(源:L17) | 0 | 0 | 0 | - | 6.0287e-07 | 75979.3351 | 695.924 | 76675.259
90 | double | L17+S29-2 | 不操作（L17 基本策略）(源:L17) | 370080 | 0 | 370080 | - | 6.0287e-07 | 75979.5582 | 695.924 | 76675.4821
90 | double | L17+S62-3 | 操作：开S29-2(源:L17) | 0 | 0 | 0 | - | 6.0287e-07 | 75979.5582 | 695.924 | 76675.4821
90 | double | L17+CB1 | 操作：开S62-3+开S13-1+开S29-2(源:L17) | 0 | 425569.1714 | 425569.1714 | - | 6.0287e-07 | 75979.5582 | 696.1805 | 76675.7387
90 | double | L17+CB2 | 操作：开S62-3+开S29-2(源:L17) | 0 | 1111169.6502 | 1111169.6502 | - | 6.0287e-07 | 75979.5582 | 696.8504 | 76676.4086
90 | double | L17+CB3 | 操作：开S62-3+开S29-2(源:L17) | 0 | 464376.5583 | 464376.5583 | - | 6.0287e-07 | 75979.5582 | 697.1304 | 76676.6885
90 | double | L17+DG1 | 操作：开S29-2 + 不操作（DG1 基本策略） | 0 | 0 | 0 | - | 1.5117e-06 | 75979.5582 | 697.1304 | 76676.6885
90 | double | L17+DG2 | 操作：开S29-2 + 不操作（DG2 基本策略） | 0 | 0 | 0 | - | 1.5117e-06 | 75979.5582 | 697.1304 | 76676.6885
90 | double | L17+DG3 | 操作：开S29-2 + 不操作（DG3 基本策略） | 0 | 0 | 0 | - | 1.5117e-06 | 75979.5582 | 697.1304 | 76676.6885
90 | double | L17+DG4 | 操作：开S29-2 + 不操作（DG4 基本策略） | 0 | 0 | 0 | - | 1.5117e-06 | 75979.5582 | 697.1304 | 76676.6885
90 | double | L17+DG5 | 操作：开S29-2 + 不操作（DG5 基本策略） | 0 | 0 | 0 | - | 1.5117e-06 | 75979.5582 | 697.1304 | 76676.6885
90 | double | L17+DG6 | 操作：开S29-2 + 不操作（DG6 基本策略） | 0 | 0 | 0 | - | 1.5117e-06 | 75979.5582 | 697.1304 | 76676.6885
90 | double | L17+DG7 | 操作：开S29-2 + 不操作（DG7 基本策略） | 0 | 0 | 0 | - | 1.5117e-06 | 75979.5582 | 697.1304 | 76676.6885
90 | double | L17+DG8 | 操作：开S29-2 + 不操作（DG8 基本策略） | 0 | 0 | 0 | - | 1.5117e-06 | 75979.5582 | 697.1304 | 76676.6885
90 | double | L18+U1 | 操作：开S29-2 + 不操作（U1 基本策略） | 26800 | 0 | 26800 | - | 1.1967e-06 | 75979.5902 | 697.1304 | 76676.7206
90 | double | L18+U2 | 操作：开S29-2 + 不操作（U2 基本策略） | 40200 | 0 | 40200 | - | 1.1967e-06 | 75979.6383 | 697.1304 | 76676.7687
90 | double | L18+U3 | 操作：开S29-2 + 不操作（U3 基本策略） | 40200 | 0 | 40200 | - | 1.1967e-06 | 75979.6864 | 697.1304 | 76676.8168
90 | double | L18+U4 | 操作：开S29-2 + 不操作（U4 基本策略） | 40200 | 0 | 40200 | - | 1.1967e-06 | 75979.7345 | 697.1304 | 76676.8649
90 | double | L18+U5 | 操作：开S29-2 + 不操作（U5 基本策略） | 67000 | 0 | 67000 | - | 1.1967e-06 | 75979.8147 | 697.1304 | 76676.9451
90 | double | L18+U6 | 操作：开S29-2 + 不操作（U6 基本策略） | 40200 | 0 | 40200 | - | 1.1967e-06 | 75979.8628 | 697.1304 | 76676.9932
90 | double | L18+U7 | 操作：开S29-2 + 不操作（U7 基本策略） | 212400 | 0 | 212400 | - | 1.1967e-06 | 75980.117 | 697.1304 | 76677.2474
90 | double | L18+U8 | 操作：开S29-2 + 不操作（U8 基本策略） | 40200 | 0 | 40200 | - | 1.1967e-06 | 75980.1651 | 697.1304 | 76677.2955
90 | double | L18+U9 | 操作：开S29-2 + 不操作（U9 基本策略） | 424800 | 0 | 424800 | - | 1.1967e-06 | 75980.6734 | 697.1304 | 76677.8038
90 | double | L18+U10 | 操作：开S29-2 + 不操作（U10 基本策略） | 134000 | 0 | 134000 | - | 1.1967e-06 | 75980.8338 | 697.1304 | 76677.9642
90 | double | L18+U11 | 操作：开S29-2 + 不操作（U11 基本策略） | 339000 | 0 | 339000 | - | 1.1967e-06 | 75981.2395 | 697.1304 | 76678.3698
90 | double | L18+U12 | 操作：开S29-2 + 不操作（U12 基本策略） | 708000 | 0 | 708000 | - | 1.1967e-06 | 75982.0867 | 697.1304 | 76679.217
90 | double | L18+U13 | 操作：开S29-2 + 不操作（U13 基本策略） | 40200 | 0 | 40200 | - | 1.1967e-06 | 75982.1348 | 697.1304 | 76679.2652
90 | double | L18+U14 | 操作：开S29-2 + 不操作（U14 基本策略） | 1486800 | 0 | 1486800 | - | 1.1967e-06 | 75983.914 | 697.1304 | 76681.0443
90 | double | L18+U15 | 操作：开S29-2 + 不操作（U15 基本策略） | 140700 | 0 | 140700 | - | 1.1967e-06 | 75984.0823 | 697.1304 | 76681.2127
90 | double | L16+S14 | 操作：开S29-2 + 不操作（S14 基本策略） | 979200 | 0 | 979200 | - | 1.1308e-06 | 75985.1897 | 697.1304 | 76682.32
90 | double | L16+S15 | 操作：开S29-2 + 不操作（S15 基本策略） | 569200 | 0 | 569200 | - | 1.1308e-06 | 75985.8333 | 697.1304 | 76682.9637
90 | double | L16+S16 | 操作：开S29-2 + 不操作（S16 基本策略） | 230200 | 0 | 230200 | - | 1.1308e-06 | 75986.0937 | 697.1304 | 76683.224
90 | double | L16+S17 | 操作：开S29-2 + 不操作（S17 基本策略） | 949200 | 0 | 949200 | - | 1.1308e-06 | 75987.1671 | 697.1304 | 76684.2974
90 | double | L16+S18 | 操作：开S29-2 + 不操作（S18 基本策略） | 534900 | 0 | 534900 | - | 1.1308e-06 | 75987.772 | 697.1304 | 76684.9023
90 | double | L16+S19 | 操作：开S29-2 + 不操作（S19 基本策略） | 691000 | 0 | 691000 | - | 1.1308e-06 | 75988.5534 | 697.1304 | 76685.6837
90 | double | L16+S20 | 操作：开S29-2 + 不操作（S20 基本策略） | 266200 | 0 | 266200 | - | 1.1308e-06 | 75988.8544 | 697.1304 | 76685.9848
90 | double | L16+S21 | 操作：开S29-2 + 不操作（S21 基本策略） | 1089900 | 0 | 1089900 | - | 1.1308e-06 | 75990.0869 | 697.1304 | 76687.2173
90 | double | L16+S22 | 操作：开S29-2 + 不操作（S22 基本策略） | 281400 | 0 | 281400 | - | 1.1308e-06 | 75990.4051 | 697.1304 | 76687.5355
90 | double | L16+S23 | 操作：开S29-2 + 不操作（S23 基本策略） | 1404800 | 0 | 1404800 | - | 1.1308e-06 | 75991.9938 | 697.1304 | 76689.1241
90 | double | L16+S24 | 操作：开S29-2 + 不操作（S24 基本策略） | 415400 | 0 | 415400 | - | 1.1308e-06 | 75992.4635 | 697.1304 | 76689.5939
90 | double | L16+S25 | 操作：开S29-2 + 不操作（S25 基本策略） | 686500 | 0 | 686500 | - | 1.1308e-06 | 75993.2398 | 697.1304 | 76690.3702
90 | double | L16+S26 | 操作：开S29-2 + 不操作（S26 基本策略） | 234500 | 0 | 234500 | - | 1.1308e-06 | 75993.505 | 697.1304 | 76690.6354
90 | double | L16+S27 | 操作：开S62-3+开S29-2(源:L16) | 0 | 0 | 0 | - | 1.1308e-06 | 75993.505 | 697.1304 | 76690.6354
90 | double | L16+S28 | 操作：开S29-2 + 不操作（S28 基本策略） | 242550 | 0 | 242550 | - | 1.1308e-06 | 75993.7793 | 697.1304 | 76690.9097
90 | double | L16+S29 | 操作：开S62-3+开S29-2(源:L16) | 0 | 0 | 0 | - | 1.1308e-06 | 75993.7793 | 697.1304 | 76690.9097
90 | double | L16+S13-1 | 操作：开S29-2(源:L16) | 0 | 0 | 0 | - | 1.1308e-06 | 75993.7793 | 697.1304 | 76690.9097
90 | double | L16+S29-2 | 不操作（L16 基本策略）(源:L16) | 396880 | 0 | 396880 | - | 1.1308e-06 | 75994.2281 | 697.1304 | 76691.3585
90 | double | L16+S62-3 | 操作：开S29-2(源:L16) | 0 | 0 | 0 | - | 1.1308e-06 | 75994.2281 | 697.1304 | 76691.3585
90 | double | L16+CB1 | 操作：开S62-3+开S13-1+开S29-2(源:L16) | 0 | 414976.3829 | 414976.3829 | - | 1.1308e-06 | 75994.2281 | 697.5996 | 76691.8278
90 | double | L16+CB2 | 操作：开S62-3+开S29-2(源:L16) | 0 | 1125572.9519 | 1125572.9519 | - | 1.1308e-06 | 75994.2281 | 698.8725 | 76693.1006
90 | double | L16+CB3 | 操作：开S62-3+开S29-2(源:L16) | 0 | 484038.6899 | 484038.6899 | - | 1.1308e-06 | 75994.2281 | 699.4199 | 76693.648
90 | double | L16+DG1 | 操作：开S29-2 + 不操作（DG1 基本策略） | 0 | 0 | 0 | - | 2.8356e-06 | 75994.2281 | 699.4199 | 76693.648
90 | double | L16+DG2 | 操作：开S29-2 + 不操作（DG2 基本策略） | 0 | 0 | 0 | - | 2.8356e-06 | 75994.2281 | 699.4199 | 76693.648
90 | double | L16+DG3 | 操作：开S29-2 + 不操作（DG3 基本策略） | 0 | 0 | 0 | - | 2.8356e-06 | 75994.2281 | 699.4199 | 76693.648
90 | double | L16+DG4 | 操作：开S29-2 + 不操作（DG4 基本策略） | 0 | 0 | 0 | - | 2.8356e-06 | 75994.2281 | 699.4199 | 76693.648
90 | double | L16+DG5 | 操作：开S29-2 + 不操作（DG5 基本策略） | 0 | 0 | 0 | - | 2.8356e-06 | 75994.2281 | 699.4199 | 76693.648
90 | double | L16+DG6 | 操作：开S29-2 + 不操作（DG6 基本策略） | 0 | 0 | 0 | - | 2.8356e-06 | 75994.2281 | 699.4199 | 76693.648
90 | double | L16+DG7 | 操作：开S29-2 + 不操作（DG7 基本策略） | 0 | 0 | 0 | - | 2.8356e-06 | 75994.2281 | 699.4199 | 76693.648
90 | double | L16+DG8 | 操作：开S29-2 + 不操作（DG8 基本策略） | 0 | 0 | 0 | - | 2.8356e-06 | 75994.2281 | 699.4199 | 76693.648
90 | double | L33+U1 | 不操作（L33 基本策略） + 不操作（U1 基本策略） | 53600 | 0 | 53600 | - | 1.8899e-06 | 75994.3294 | 699.4199 | 76693.7493
90 | double | L33+U2 | 不操作（L33 基本策略） + 不操作（U2 基本策略） | 67000 | 0 | 67000 | - | 1.8899e-06 | 75994.456 | 699.4199 | 76693.8759
90 | double | L33+U3 | 不操作（L33 基本策略） + 不操作（U3 基本策略） | 67000 | 0 | 67000 | - | 1.8899e-06 | 75994.5827 | 699.4199 | 76694.0025
90 | double | L33+U4 | 不操作（L33 基本策略） + 不操作（U4 基本策略） | 67000 | 0 | 67000 | - | 1.8899e-06 | 75994.7093 | 699.4199 | 76694.1291
90 | double | L33+U5 | 不操作（L33 基本策略） + 不操作（U5 基本策略） | 93800 | 0 | 93800 | - | 1.8899e-06 | 75994.8865 | 699.4199 | 76694.3064
90 | double | L33+U6 | 不操作（L33 基本策略） + 不操作（U6 基本策略） | 67000 | 0 | 67000 | - | 1.8899e-06 | 75995.0132 | 699.4199 | 76694.433
90 | double | L33+U7 | 不操作（L33 基本策略） + 不操作（U7 基本策略） | 239200 | 0 | 239200 | - | 1.8899e-06 | 75995.4652 | 699.4199 | 76694.8851
90 | double | L33+U8 | 不操作（L33 基本策略） + 不操作（U8 基本策略） | 67000 | 0 | 67000 | - | 1.8899e-06 | 75995.5918 | 699.4199 | 76695.0117
90 | double | L33+U9 | 不操作（L33 基本策略） + 不操作（U9 基本策略） | 451600 | 0 | 451600 | - | 1.8899e-06 | 75996.4453 | 699.4199 | 76695.8652
90 | double | L33+U10 | 不操作（L33 基本策略） + 不操作（U10 基本策略） | 160800 | 0 | 160800 | - | 1.8899e-06 | 75996.7492 | 699.4199 | 76696.1691
90 | double | L33+U11 | 不操作（L33 基本策略） + 不操作（U11 基本策略） | 365800 | 0 | 365800 | - | 1.8899e-06 | 75997.4405 | 699.4199 | 76696.8604
90 | double | L33+U12 | 不操作（L33 基本策略） + 不操作（U12 基本策略） | 734800 | 0 | 734800 | - | 1.8899e-06 | 75998.8292 | 699.4199 | 76698.249
90 | double | L33+U13 | 不操作（L33 基本策略） + 不操作（U13 基本策略） | 67000 | 0 | 67000 | - | 1.8899e-06 | 75998.9558 | 699.4199 | 76698.3757
90 | double | L33+U14 | 不操作（L33 基本策略） + 不操作（U14 基本策略） | 1513600 | 0 | 1513600 | - | 1.8899e-06 | 76001.8163 | 699.4199 | 76701.2362
90 | double | L33+U15 | 不操作（L33 基本策略） + 不操作（U15 基本策略） | 167500 | 0 | 167500 | - | 1.8899e-06 | 76002.1328 | 699.4199 | 76701.5527
90 | double | L33+U16 | 不操作（L33 基本策略） + 不操作（U16 基本策略） | 298000 | 0 | 298000 | - | 1.8899e-06 | 76002.696 | 699.4199 | 76702.1159
90 | double | L33+U17 | 不操作（L33 基本策略） + 不操作（U17 基本策略） | 53600 | 0 | 53600 | - | 1.8899e-06 | 76002.7973 | 699.4199 | 76702.2172
90 | double | L33+U18 | 不操作（L33 基本策略） + 不操作（U18 基本策略） | 380800 | 0 | 380800 | - | 1.8899e-06 | 76003.517 | 699.4199 | 76702.9369
90 | double | L33+U19 | 不操作（L33 基本策略） + 不操作（U19 基本策略） | 42880 | 0 | 42880 | - | 1.8899e-06 | 76003.598 | 699.4199 | 76703.0179
90 | double | L33+U20 | 不操作（L33 基本策略） + 不操作（U20 基本策略） | 67000 | 0 | 67000 | - | 1.8899e-06 | 76003.7246 | 699.4199 | 76703.1445
90 | double | L33+U21 | 不操作（L33 基本策略） + 不操作（U21 基本策略） | 239200 | 0 | 239200 | - | 1.8899e-06 | 76004.1767 | 699.4199 | 76703.5966
90 | double | L33+U22 | 不操作（L33 基本策略） + 不操作（U22 基本策略） | 67000 | 0 | 67000 | - | 1.8899e-06 | 76004.3033 | 699.4199 | 76703.7232
90 | double | L33+U23 | 不操作（L33 基本策略） + 不操作（U23 基本策略） | 67000 | 0 | 67000 | - | 1.8899e-06 | 76004.4299 | 699.4199 | 76703.8498
90 | double | L33+U24 | 不操作（L33 基本策略） + 不操作（U24 基本策略） | 53600 | 0 | 53600 | - | 1.8899e-06 | 76004.5312 | 699.4199 | 76703.9511
90 | double | L33+U25 | 不操作（L33 基本策略） + 不操作（U25 基本策略） | 67000 | 0 | 67000 | - | 1.8899e-06 | 76004.6579 | 699.4199 | 76704.0777
90 | double | L33+U26 | 不操作（L33 基本策略） + 不操作（U26 基本策略） | 53600 | 0 | 53600 | - | 1.8899e-06 | 76004.7592 | 699.4199 | 76704.179
90 | double | L33+U27 | 不操作（L33 基本策略） + 不操作（U27 基本策略） | 162400 | 0 | 162400 | - | 1.8899e-06 | 76005.0661 | 699.4199 | 76704.4859
90 | double | L33+U28 | 不操作（L33 基本策略） + 不操作（U28 基本策略） | 93800 | 0 | 93800 | - | 1.8899e-06 | 76005.2433 | 699.4199 | 76704.6632
90 | double | L33+U29 | 不操作（L33 基本策略） + 不操作（U29 基本策略） | 239200 | 0 | 239200 | - | 1.8899e-06 | 76005.6954 | 699.4199 | 76705.1153
90 | double | L33+U30 | 不操作（L33 基本策略） + 不操作（U30 基本策略） | 93800 | 0 | 93800 | - | 1.8899e-06 | 76005.8727 | 699.4199 | 76705.2925
90 | double | L16+U16 | 操作：开S29-2 + 不操作（U16 基本策略） | 271200 | 0 | 271200 | - | 2.8356e-06 | 76006.6417 | 699.4199 | 76706.0616
90 | double | L16+U17 | 操作：开S29-2 + 不操作（U17 基本策略） | 26800 | 0 | 26800 | - | 2.8356e-06 | 76006.7177 | 699.4199 | 76706.1376
90 | double | L16+U18 | 操作：开S29-2 + 不操作（U18 基本策略） | 354000 | 0 | 354000 | - | 2.8356e-06 | 76007.7215 | 699.4199 | 76707.1414
90 | double | L16+U19 | 操作：开S29-2 + 不操作（U19 基本策略） | 16080 | 0 | 16080 | - | 2.8356e-06 | 76007.7671 | 699.4199 | 76707.187
90 | double | L16+U20 | 操作：开S29-2 + 不操作（U20 基本策略） | 40200 | 0 | 40200 | - | 2.8356e-06 | 76007.8811 | 699.4199 | 76707.301
90 | double | L16+U21 | 操作：开S29-2 + 不操作（U21 基本策略） | 212400 | 0 | 212400 | - | 2.8356e-06 | 76008.4834 | 699.4199 | 76707.9033
90 | double | L16+U22 | 操作：开S29-2 + 不操作（U22 基本策略） | 40200 | 0 | 40200 | - | 2.8356e-06 | 76008.5974 | 699.4199 | 76708.0172
90 | double | L16+U23 | 操作：开S29-2 + 不操作（U23 基本策略） | 40200 | 0 | 40200 | - | 2.8356e-06 | 76008.7114 | 699.4199 | 76708.1312
90 | double | L16+U24 | 操作：开S29-2 + 不操作（U24 基本策略） | 26800 | 0 | 26800 | - | 2.8356e-06 | 76008.7874 | 699.4199 | 76708.2072
90 | double | L16+U25 | 操作：开S29-2 + 不操作（U25 基本策略） | 40200 | 0 | 40200 | - | 2.8356e-06 | 76008.9014 | 699.4199 | 76708.3212
90 | double | L16+U26 | 操作：开S29-2 + 不操作（U26 基本策略） | 26800 | 0 | 26800 | - | 2.8356e-06 | 76008.9774 | 699.4199 | 76708.3972
90 | double | L16+U27 | 操作：开S29-2 + 不操作（U27 基本策略） | 135600 | 0 | 135600 | - | 2.8356e-06 | 76009.3619 | 699.4199 | 76708.7817
90 | double | L16+U28 | 操作：开S29-2 + 不操作（U28 基本策略） | 67000 | 0 | 67000 | - | 2.8356e-06 | 76009.5519 | 699.4199 | 76708.9717
90 | double | L16+U29 | 操作：开S29-2 + 不操作（U29 基本策略） | 212400 | 0 | 212400 | - | 2.8356e-06 | 76010.1541 | 699.4199 | 76709.574
90 | double | L16+U30 | 操作：开S29-2 + 不操作（U30 基本策略） | 67000 | 0 | 67000 | - | 2.8356e-06 | 76010.3441 | 699.4199 | 76709.764
90 | double | L16+U31 | 操作：开S29-2 + 不操作（U31 基本策略） | 271200 | 0 | 271200 | - | 2.8356e-06 | 76011.1132 | 699.4199 | 76710.533
90 | double | L16+U32 | 操作：开S29-2 + 不操作（U32 基本策略） | 708000 | 0 | 708000 | - | 2.8356e-06 | 76013.1208 | 699.4199 | 76712.5407
90 | double | L16+U33 | 操作：开S29-2 + 不操作（U33 基本策略） | 339000 | 0 | 339000 | - | 2.8356e-06 | 76014.0821 | 699.4199 | 76713.502
90 | double | L16+U34 | 操作：开S29-2 + 不操作（U34 基本策略） | 203400 | 0 | 203400 | - | 2.8356e-06 | 76014.6589 | 699.4199 | 76714.0787
90 | double | L16+U35 | 操作：开S29-2 + 不操作（U35 基本策略） | 26800 | 0 | 26800 | - | 2.8356e-06 | 76014.7349 | 699.4199 | 76714.1547
90 | double | L16+U36 | 操作：开S29-2 + 不操作（U36 基本策略） | 354000 | 0 | 354000 | - | 2.8356e-06 | 76015.7387 | 699.4199 | 76715.1585
90 | double | L16+U37 | 操作：开S29-2 + 不操作（U37 基本策略） | 60300 | 0 | 60300 | - | 2.8356e-06 | 76015.9097 | 699.4199 | 76715.3295
90 | double | L16+U38 | 操作：开S29-2 + 不操作（U38 基本策略） | 474600 | 0 | 474600 | - | 2.8356e-06 | 76017.2555 | 699.4199 | 76716.6753
90 | double | L16+U39 | 操作：开S29-2 + 不操作（U39 基本策略） | 60300 | 0 | 60300 | - | 2.8356e-06 | 76017.4264 | 699.4199 | 76716.8463
90 | double | L16+U40 | 操作：开S29-2 + 不操作（U40 基本策略） | 424800 | 0 | 424800 | - | 2.8356e-06 | 76018.631 | 699.4199 | 76718.0509
90 | double | L16+U41 | 操作：开S29-2 + 不操作（U41 基本策略） | 40200 | 0 | 40200 | - | 2.8356e-06 | 76018.745 | 699.4199 | 76718.1649
90 | double | L16+U42 | 操作：开S29-2 + 不操作（U42 基本策略） | 226000 | 0 | 226000 | - | 2.8356e-06 | 76019.3859 | 699.4199 | 76718.8057
90 | double | L16+U43 | 操作：开S29-2 + 不操作（U43 基本策略） | 26800 | 0 | 26800 | - | 2.8356e-06 | 76019.4619 | 699.4199 | 76718.8817
90 | double | L16+U44 | 操作：开S29-2 + 不操作（U44 基本策略） | 40200 | 0 | 40200 | - | 2.8356e-06 | 76019.5759 | 699.4199 | 76718.9957
90 | double | L16+U45 | 操作：开S29-2 + 不操作（U45 基本策略） | 424800 | 0 | 424800 | - | 2.8356e-06 | 76020.7804 | 699.4199 | 76720.2003
90 | double | L18+S14 | 操作：开S29-2 + 不操作（S14 基本策略） | 979200 | 0 | 979200 | - | 4.7722e-07 | 76021.2477 | 699.4199 | 76720.6676
90 | double | L18+S15 | 操作：开S29-2 + 不操作（S15 基本策略） | 569200 | 0 | 569200 | - | 4.7722e-07 | 76021.5194 | 699.4199 | 76720.9392
90 | double | L18+S16 | 操作：开S29-2 + 不操作（S16 基本策略） | 230200 | 0 | 230200 | - | 4.7722e-07 | 76021.6292 | 699.4199 | 76721.0491
90 | double | L18+S17 | 操作：开S29-2 + 不操作（S17 基本策略） | 949200 | 0 | 949200 | - | 4.7722e-07 | 76022.0822 | 699.4199 | 76721.5021
90 | double | L18+S18 | 操作：开S29-2 + 不操作（S18 基本策略） | 534900 | 0 | 534900 | - | 4.7722e-07 | 76022.3375 | 699.4199 | 76721.7573
90 | double | L18+S19 | 操作：开S29-2 + 不操作（S19 基本策略） | 691000 | 0 | 691000 | - | 4.7722e-07 | 76022.6672 | 699.4199 | 76722.0871
90 | double | L18+S20 | 操作：开S29-2 + 不操作（S20 基本策略） | 266200 | 0 | 266200 | - | 4.7722e-07 | 76022.7943 | 699.4199 | 76722.2141
90 | double | L18+S21 | 操作：开S29-2 + 不操作（S21 基本策略） | 1089900 | 0 | 1089900 | - | 4.7722e-07 | 76023.3144 | 699.4199 | 76722.7343
90 | double | L18+S22 | 操作：开S29-2 + 不操作（S22 基本策略） | 281400 | 0 | 281400 | - | 4.7722e-07 | 76023.4487 | 699.4199 | 76722.8686
90 | double | L18+S23 | 操作：开S29-2 + 不操作（S23 基本策略） | 1404800 | 0 | 1404800 | - | 4.7722e-07 | 76024.1191 | 699.4199 | 76723.539
90 | double | L18+S24 | 操作：开S29-2 + 不操作（S24 基本策略） | 415400 | 0 | 415400 | - | 4.7722e-07 | 76024.3173 | 699.4199 | 76723.7372
90 | double | L18+S25 | 操作：开S29-2 + 不操作（S25 基本策略） | 686500 | 0 | 686500 | - | 4.7722e-07 | 76024.6449 | 699.4199 | 76724.0648
90 | double | L18+S26 | 操作：开S29-2 + 不操作（S26 基本策略） | 234500 | 0 | 234500 | - | 4.7722e-07 | 76024.7568 | 699.4199 | 76724.1767
90 | double | L18+S27 | 操作：开S62-3+开S29-2(源:L18) | 0 | 0 | 0 | - | 4.7722e-07 | 76024.7568 | 699.4199 | 76724.1767
90 | double | L18+S28 | 操作：开S29-2 + 不操作（S28 基本策略） | 242550 | 0 | 242550 | - | 4.7722e-07 | 76024.8726 | 699.4199 | 76724.2925
90 | double | L18+S29 | 操作：开S62-3+开S29-2(源:L18) | 0 | 0 | 0 | - | 4.7722e-07 | 76024.8726 | 699.4199 | 76724.2925
90 | double | L18+S13-1 | 操作：开S29-2(源:L18) | 0 | 0 | 0 | - | 4.7722e-07 | 76024.8726 | 699.4199 | 76724.2925
90 | double | L18+S29-2 | 不操作（L18 基本策略）(源:L18) | 16080 | 0 | 16080 | - | 4.7722e-07 | 76024.8803 | 699.4199 | 76724.3001
90 | double | L18+S62-3 | 操作：开S29-2(源:L18) | 0 | 0 | 0 | - | 4.7722e-07 | 76024.8803 | 699.4199 | 76724.3001
90 | double | L18+CB1 | 操作：关S27+开S62-3+开S13-1(源:L18) | 16080 | 374977.3701 | 391057.3701 | - | 4.7722e-07 | 76024.8879 | 699.5988 | 76724.4868
90 | double | L18+CB2 | 操作：开S62-3+开S29-2(源:L18) | 0 | 1075608.4254 | 1075608.4254 | - | 4.7722e-07 | 76024.8879 | 700.1121 | 76725.0001
90 | double | L18+CB3 | 操作：开S62-3+开S29-2(源:L18) | 0 | 415641.3286 | 415641.3286 | - | 4.7722e-07 | 76024.8879 | 700.3105 | 76725.1984
90 | double | L18+DG1 | 操作：开S29-2 + 不操作（DG1 基本策略） | 0 | 0 | 0 | - | 1.1967e-06 | 76024.8879 | 700.3105 | 76725.1984
90 | double | L18+DG2 | 操作：开S29-2 + 不操作（DG2 基本策略） | 0 | 0 | 0 | - | 1.1967e-06 | 76024.8879 | 700.3105 | 76725.1984
90 | double | L18+DG3 | 操作：开S29-2 + 不操作（DG3 基本策略） | 0 | 0 | 0 | - | 1.1967e-06 | 76024.8879 | 700.3105 | 76725.1984
90 | double | L18+DG4 | 操作：开S29-2 + 不操作（DG4 基本策略） | 0 | 0 | 0 | - | 1.1967e-06 | 76024.8879 | 700.3105 | 76725.1984
90 | double | L18+DG5 | 操作：开S29-2 + 不操作（DG5 基本策略） | 0 | 0 | 0 | - | 1.1967e-06 | 76024.8879 | 700.3105 | 76725.1984
90 | double | L18+DG6 | 操作：开S29-2 + 不操作（DG6 基本策略） | 0 | 0 | 0 | - | 1.1967e-06 | 76024.8879 | 700.3105 | 76725.1984
90 | double | L18+DG7 | 操作：开S29-2 + 不操作（DG7 基本策略） | 0 | 0 | 0 | - | 1.1967e-06 | 76024.8879 | 700.3105 | 76725.1984
90 | double | L18+DG8 | 操作：开S29-2 + 不操作（DG8 基本策略） | 0 | 0 | 0 | - | 1.1967e-06 | 76024.8879 | 700.3105 | 76725.1984
90 | double | L34+U16 | 不操作（L34 基本策略） + 不操作（U16 基本策略） | 962200 | 0 | 962200 | - | 3.0249e-06 | 76027.7985 | 700.3105 | 76728.1089
90 | double | L34+U17 | 不操作（L34 基本策略） + 不操作（U17 基本策略） | 717800 | 0 | 717800 | - | 3.0249e-06 | 76029.9697 | 700.3105 | 76730.2802
90 | double | L34+U18 | 不操作（L34 基本策略） + 不操作（U18 基本策略） | 1045000 | 0 | 1045000 | - | 3.0249e-06 | 76033.1307 | 700.3105 | 76733.4412
90 | double | L34+U19 | 不操作（L34 基本策略） + 不操作（U19 基本策略） | 707080 | 0 | 707080 | - | 3.0249e-06 | 76035.2695 | 700.3105 | 76735.58
90 | double | L34+U20 | 不操作（L34 基本策略） + 不操作（U20 基本策略） | 731200 | 0 | 731200 | - | 3.0249e-06 | 76037.4813 | 700.3105 | 76737.7918
90 | double | L34+U21 | 不操作（L34 基本策略） + 不操作（U21 基本策略） | 903400 | 0 | 903400 | - | 3.0249e-06 | 76040.214 | 700.3105 | 76740.5245
90 | double | L34+U22 | 不操作（L34 基本策略） + 不操作（U22 基本策略） | 731200 | 0 | 731200 | - | 3.0249e-06 | 76042.4258 | 700.3105 | 76742.7363
90 | double | L34+U23 | 不操作（L34 基本策略） + 不操作（U23 基本策略） | 731200 | 0 | 731200 | - | 3.0249e-06 | 76044.6376 | 700.3105 | 76744.948
90 | double | L34+U24 | 不操作（L34 基本策略） + 不操作（U24 基本策略） | 717800 | 0 | 717800 | - | 3.0249e-06 | 76046.8088 | 700.3105 | 76747.1193
90 | double | L34+U25 | 不操作（L34 基本策略） + 不操作（U25 基本策略） | 731200 | 0 | 731200 | - | 3.0249e-06 | 76049.0206 | 700.3105 | 76749.3311
90 | double | L34+U26 | 不操作（L34 基本策略） + 不操作（U26 基本策略） | 717800 | 0 | 717800 | - | 3.0249e-06 | 76051.1919 | 700.3105 | 76751.5023
90 | double | L34+U27 | 不操作（L34 基本策略） + 不操作（U27 基本策略） | 826600 | 0 | 826600 | - | 3.0249e-06 | 76053.6922 | 700.3105 | 76754.0027
90 | double | L34+U28 | 不操作（L34 基本策略） + 不操作（U28 基本策略） | 758000 | 0 | 758000 | - | 3.0249e-06 | 76055.9851 | 700.3105 | 76756.2955
90 | double | L34+U29 | 不操作（L34 基本策略） + 不操作（U29 基本策略） | 903400 | 0 | 903400 | - | 3.0249e-06 | 76058.7177 | 700.3105 | 76759.0282
90 | double | L34+U30 | 不操作（L34 基本策略） + 不操作（U30 基本策略） | 758000 | 0 | 758000 | - | 3.0249e-06 | 76061.0106 | 700.3105 | 76761.3211
90 | double | L34+U31 | 不操作（L34 基本策略） + 不操作（U31 基本策略） | 962200 | 0 | 962200 | - | 3.0249e-06 | 76063.9211 | 700.3105 | 76764.2316
90 | double | L34+U32 | 不操作（L34 基本策略） + 不操作（U32 基本策略） | 1399000 | 0 | 1399000 | - | 3.0249e-06 | 76068.1529 | 700.3105 | 76768.4634
90 | double | L34+U33 | 不操作（L34 基本策略） + 不操作（U33 基本策略） | 1030000 | 0 | 1030000 | - | 3.0249e-06 | 76071.2685 | 700.3105 | 76771.579
90 | double | L34+U34 | 不操作（L34 基本策略） + 不操作（U34 基本策略） | 894400 | 0 | 894400 | - | 3.0249e-06 | 76073.974 | 700.3105 | 76774.2844
90 | double | L34+U35 | 不操作（L34 基本策略） + 不操作（U35 基本策略） | 717800 | 0 | 717800 | - | 3.0249e-06 | 76076.1452 | 700.3105 | 76776.4557
90 | double | L34+U36 | 不操作（L34 基本策略） + 不操作（U36 基本策略） | 1045000 | 0 | 1045000 | - | 3.0249e-06 | 76079.3062 | 700.3105 | 76779.6167
90 | double | L34+U37 | 不操作（L34 基本策略） + 不操作（U37 基本策略） | 751300 | 0 | 751300 | - | 3.0249e-06 | 76081.5788 | 700.3105 | 76781.8893
90 | double | L34+U38 | 不操作（L34 基本策略） + 不操作（U38 基本策略） | 1165600 | 0 | 1165600 | - | 3.0249e-06 | 76085.1046 | 700.3105 | 76785.4151
90 | double | L34+U39 | 不操作（L34 基本策略） + 不操作（U39 基本策略） | 751300 | 0 | 751300 | - | 3.0249e-06 | 76087.3772 | 700.3105 | 76787.6877
90 | double | L34+U40 | 不操作（L34 基本策略） + 不操作（U40 基本策略） | 1115800 | 0 | 1115800 | - | 3.0249e-06 | 76090.7523 | 700.3105 | 76791.0628
90 | double | L34+U41 | 不操作（L34 基本策略） + 不操作（U41 基本策略） | 731200 | 0 | 731200 | - | 3.0249e-06 | 76092.9641 | 700.3105 | 76793.2746
90 | double | L34+U42 | 不操作（L34 基本策略） + 不操作（U42 基本策略） | 917000 | 0 | 917000 | - | 3.0249e-06 | 76095.7379 | 700.3105 | 76796.0484
90 | double | L34+U43 | 不操作（L34 基本策略） + 不操作（U43 基本策略） | 717800 | 0 | 717800 | - | 3.0249e-06 | 76097.9092 | 700.3105 | 76798.2196
90 | double | L34+U44 | 不操作（L34 基本策略） + 不操作（U44 基本策略） | 731200 | 0 | 731200 | - | 3.0249e-06 | 76100.121 | 700.3105 | 76800.4314
90 | double | L34+U45 | 不操作（L34 基本策略） + 不操作（U45 基本策略） | 1115800 | 0 | 1115800 | - | 3.0249e-06 | 76103.4961 | 700.3105 | 76803.8066
90 | double | L31+S29 | 不操作（L31 基本策略） + 操作：开S62-3 | 569200 | 0 | 569200 | - | 2.037e-06 | 76104.6556 | 700.3105 | 76804.966
90 | double | L31+S13-1 | 不操作（L31 基本策略） + 不操作（S13-1 基本策略） | 569200 | 0 | 569200 | - | 2.037e-06 | 76105.815 | 700.3105 | 76806.1255
90 | double | L31+S29-2 | 不操作（L31 基本策略） + 不操作（S29-2 基本策略） | 569200 | 0 | 569200 | - | 2.037e-06 | 76106.9745 | 700.3105 | 76807.285
90 | double | L31+S62-3 | 不操作（L31 基本策略） + 不操作（S62-3 基本策略） | 569200 | 0 | 569200 | - | 2.037e-06 | 76108.1339 | 700.3105 | 76808.4444
90 | double | L31+CB1 | 不操作（L31 基本策略） + 操作：开S29-2 | 569200 | 0 | 569200 | - | 2.037e-06 | 76109.2934 | 700.3105 | 76809.6039
90 | double | L31+CB2 | 不操作（L31 基本策略） + 操作：关S11+开S62-3+开S29-2 | 569200 | 490001.1555 | 1059201.1555 | - | 2.037e-06 | 76110.4529 | 701.3086 | 76811.7615
90 | double | L31+CB3 | 不操作（L31 基本策略） + 操作：开S29-2 | 569200 | 0 | 569200 | - | 2.037e-06 | 76111.6123 | 701.3086 | 76812.9209
90 | double | L31+DG1 | 不操作（L31 基本策略） + 不操作（DG1 基本策略） | 569200 | 0 | 569200 | - | 5.1078e-06 | 76114.5197 | 701.3086 | 76815.8283
90 | double | L31+DG2 | 不操作（L31 基本策略） + 不操作（DG2 基本策略） | 569200 | 0 | 569200 | - | 5.1078e-06 | 76117.4271 | 701.3086 | 76818.7357
90 | double | L31+DG3 | 不操作（L31 基本策略） + 不操作（DG3 基本策略） | 569200 | 0 | 569200 | - | 5.1078e-06 | 76120.3345 | 701.3086 | 76821.6431
90 | double | L31+DG4 | 不操作（L31 基本策略） + 不操作（DG4 基本策略） | 569200 | 0 | 569200 | - | 5.1078e-06 | 76123.2419 | 701.3086 | 76824.5505
90 | double | L31+DG5 | 不操作（L31 基本策略） + 不操作（DG5 基本策略） | 569200 | 0 | 569200 | - | 5.1078e-06 | 76126.1492 | 701.3086 | 76827.4578
90 | double | L31+DG6 | 不操作（L31 基本策略） + 不操作（DG6 基本策略） | 569200 | 0 | 569200 | - | 5.1078e-06 | 76129.0566 | 701.3086 | 76830.3652
90 | double | L31+DG7 | 不操作（L31 基本策略） + 不操作（DG7 基本策略） | 569200 | 0 | 569200 | - | 5.1078e-06 | 76131.964 | 701.3086 | 76833.2726
90 | double | L31+DG8 | 不操作（L31 基本策略） + 不操作（DG8 基本策略） | 569200 | 0 | 569200 | - | 5.1078e-06 | 76134.8714 | 701.3086 | 76836.18
90 | double | L32+U1 | 不操作（L32 基本策略） + 不操作（U1 基本策略） | 257000 | 0 | 257000 | - | 1.7638e-06 | 76135.3247 | 701.3086 | 76836.6333
90 | double | L32+U2 | 不操作（L32 基本策略） + 不操作（U2 基本策略） | 270400 | 0 | 270400 | - | 1.7638e-06 | 76135.8016 | 701.3086 | 76837.1102
90 | double | L32+U3 | 不操作（L32 基本策略） + 不操作（U3 基本策略） | 270400 | 0 | 270400 | - | 1.7638e-06 | 76136.2786 | 701.3086 | 76837.5872
90 | double | L32+U4 | 不操作（L32 基本策略） + 不操作（U4 基本策略） | 270400 | 0 | 270400 | - | 1.7638e-06 | 76136.7555 | 701.3086 | 76838.0641
90 | double | L32+U5 | 不操作（L32 基本策略） + 不操作（U5 基本策略） | 297200 | 0 | 297200 | - | 1.7638e-06 | 76137.2797 | 701.3086 | 76838.5883
90 | double | L32+U6 | 不操作（L32 基本策略） + 不操作（U6 基本策略） | 270400 | 0 | 270400 | - | 1.7638e-06 | 76137.7566 | 701.3086 | 76839.0652
90 | double | L32+U7 | 不操作（L32 基本策略） + 不操作（U7 基本策略） | 442600 | 0 | 442600 | - | 1.7638e-06 | 76138.5373 | 701.3086 | 76839.8459
90 | double | L32+U8 | 不操作（L32 基本策略） + 不操作（U8 基本策略） | 270400 | 0 | 270400 | - | 1.7638e-06 | 76139.0142 | 701.3086 | 76840.3228
90 | double | L32+U9 | 不操作（L32 基本策略） + 不操作（U9 基本策略） | 655000 | 0 | 655000 | - | 1.7638e-06 | 76140.1695 | 701.3086 | 76841.4781
90 | double | L32+U10 | 不操作（L32 基本策略） + 不操作（U10 基本策略） | 364200 | 0 | 364200 | - | 1.7638e-06 | 76140.8119 | 701.3086 | 76842.1205
90 | double | L32+U11 | 不操作（L32 基本策略） + 不操作（U11 基本策略） | 569200 | 0 | 569200 | - | 1.7638e-06 | 76141.8158 | 701.3086 | 76843.1244
90 | double | L32+U12 | 不操作（L32 基本策略） + 不操作（U12 基本策略） | 938200 | 0 | 938200 | - | 1.7638e-06 | 76143.4706 | 701.3086 | 76844.7792
90 | double | L32+U13 | 不操作（L32 基本策略） + 不操作（U13 基本策略） | 270400 | 0 | 270400 | - | 1.7638e-06 | 76143.9476 | 701.3086 | 76845.2562
90 | double | L32+U14 | 不操作（L32 基本策略） + 不操作（U14 基本策略） | 1717000 | 0 | 1717000 | - | 1.7638e-06 | 76146.976 | 701.3086 | 76848.2846
90 | double | L32+U15 | 不操作（L32 基本策略） + 不操作（U15 基本策略） | 370900 | 0 | 370900 | - | 1.7638e-06 | 76147.6302 | 701.3086 | 76848.9388
90 | double | L33+U31 | 不操作（L33 基本策略） + 不操作（U31 基本策略） | 298000 | 0 | 298000 | - | 1.8899e-06 | 76148.1934 | 701.3086 | 76849.502
90 | double | L33+U32 | 不操作（L33 基本策略） + 不操作（U32 基本策略） | 734800 | 0 | 734800 | - | 1.8899e-06 | 76149.5821 | 701.3086 | 76850.8907
90 | double | L33+U33 | 不操作（L33 基本策略） + 不操作（U33 基本策略） | 365800 | 0 | 365800 | - | 1.8899e-06 | 76150.2734 | 701.3086 | 76851.582
90 | double | L33+U34 | 不操作（L33 基本策略） + 不操作（U34 基本策略） | 230200 | 0 | 230200 | - | 1.8899e-06 | 76150.7084 | 701.3086 | 76852.017
90 | double | L33+U35 | 不操作（L33 基本策略） + 不操作（U35 基本策略） | 53600 | 0 | 53600 | - | 1.8899e-06 | 76150.8097 | 701.3086 | 76852.1183
90 | double | L33+U36 | 不操作（L33 基本策略） + 不操作（U36 基本策略） | 380800 | 0 | 380800 | - | 1.8899e-06 | 76151.5294 | 701.3086 | 76852.838
90 | double | L33+U37 | 不操作（L33 基本策略） + 不操作（U37 基本策略） | 87100 | 0 | 87100 | - | 1.8899e-06 | 76151.694 | 701.3086 | 76853.0026
90 | double | L33+U38 | 不操作（L33 基本策略） + 不操作（U38 基本策略） | 501400 | 0 | 501400 | - | 1.8899e-06 | 76152.6416 | 701.3086 | 76853.9502
90 | double | L33+U39 | 不操作（L33 基本策略） + 不操作（U39 基本策略） | 87100 | 0 | 87100 | - | 1.8899e-06 | 76152.8062 | 701.3086 | 76854.1148
90 | double | L33+U40 | 不操作（L33 基本策略） + 不操作（U40 基本策略） | 451600 | 0 | 451600 | - | 1.8899e-06 | 76153.6596 | 701.3086 | 76854.9682
90 | double | L33+U41 | 不操作（L33 基本策略） + 不操作（U41 基本策略） | 67000 | 0 | 67000 | - | 1.8899e-06 | 76153.7862 | 701.3086 | 76855.0949
90 | double | L33+U42 | 不操作（L33 基本策略） + 不操作（U42 基本策略） | 252800 | 0 | 252800 | - | 1.8899e-06 | 76154.264 | 701.3086 | 76855.5726
90 | double | L33+U43 | 不操作（L33 基本策略） + 不操作（U43 基本策略） | 53600 | 0 | 53600 | - | 1.8899e-06 | 76154.3653 | 701.3086 | 76855.6739
90 | double | L33+U44 | 不操作（L33 基本策略） + 不操作（U44 基本策略） | 67000 | 0 | 67000 | - | 1.8899e-06 | 76154.4919 | 701.3086 | 76855.8005
90 | double | L33+U45 | 不操作（L33 基本策略） + 不操作（U45 基本策略） | 451600 | 0 | 451600 | - | 1.8899e-06 | 76155.3454 | 701.3086 | 76856.654
90 | double | L33+U46 | 不操作（L33 基本策略） + 不操作（U46 基本策略） | 127300 | 0 | 127300 | - | 1.8899e-06 | 76155.586 | 701.3086 | 76856.8946
90 | double | L33+U47 | 不操作（L33 基本策略） + 不操作（U47 基本策略） | 734800 | 0 | 734800 | - | 1.8899e-06 | 76156.9746 | 701.3086 | 76858.2832
90 | double | L33+U48 | 不操作（L33 基本策略） + 不操作（U48 基本策略） | 308200 | 0 | 308200 | - | 1.8899e-06 | 76157.5571 | 701.3086 | 76858.8657
90 | double | L33+U49 | 不操作（L33 基本策略） + 不操作（U49 基本策略） | 976000 | 0 | 976000 | - | 1.8899e-06 | 76159.4016 | 701.3086 | 76860.7102
90 | double | L33+U50 | 不操作（L33 基本策略） + 不操作（U50 基本策略） | 67000 | 0 | 67000 | - | 1.8899e-06 | 76159.5282 | 701.3086 | 76860.8368
90 | double | L33+U51 | 不操作（L33 基本策略） + 不操作（U51 基本策略） | 308200 | 0 | 308200 | - | 1.8899e-06 | 76160.1107 | 701.3086 | 76861.4193
90 | double | L33+U52 | 不操作（L33 基本策略） + 不操作（U52 基本策略） | 160800 | 0 | 160800 | - | 1.8899e-06 | 76160.4146 | 701.3086 | 76861.7232
90 | double | L33+U53 | 不操作（L33 基本策略） + 不操作（U53 基本策略） | 478800 | 0 | 478800 | - | 1.8899e-06 | 76161.3194 | 701.3086 | 76862.628
90 | double | L33+U54 | 不操作（L33 基本策略） + 不操作（U54 基本策略） | 127300 | 0 | 127300 | - | 1.8899e-06 | 76161.56 | 701.3086 | 76862.8686
90 | double | L33+U55 | 不操作（L33 基本策略） + 不操作（U55 基本策略） | 160800 | 0 | 160800 | - | 1.8899e-06 | 76161.8639 | 701.3086 | 76863.1725
90 | double | L33+U56 | 不操作（L33 基本策略） + 不操作（U56 基本策略） | 117200 | 0 | 117200 | - | 1.8899e-06 | 76162.0854 | 701.3086 | 76863.394
90 | double | L33+U57 | 不操作（L33 基本策略） + 不操作（U57 基本策略） | 107200 | 0 | 107200 | - | 1.8899e-06 | 76162.288 | 701.3086 | 76863.5966
90 | double | L33+U58 | 不操作（L33 基本策略） + 不操作（U58 基本策略） | 239200 | 0 | 239200 | - | 1.8899e-06 | 76162.74 | 701.3086 | 76864.0486
90 | double | L33+U59 | 不操作（L33 基本策略） + 不操作（U59 基本策略） | 56950 | 0 | 56950 | - | 1.8899e-06 | 76162.8477 | 701.3086 | 76864.1563
90 | double | L33+U60 | 不操作（L33 基本策略） + 不操作（U60 基本策略） | 67000 | 0 | 67000 | - | 1.8899e-06 | 76162.9743 | 701.3086 | 76864.2829
90 | double | L25+U1 | 操作：开S29-2 + 不操作（U1 基本策略） | 26800 | 0 | 26800 | - | 8.8165e-07 | 76162.9979 | 701.3086 | 76864.3065
90 | double | L25+U2 | 操作：开S29-2 + 不操作（U2 基本策略） | 40200 | 0 | 40200 | - | 8.8165e-07 | 76163.0334 | 701.3086 | 76864.342
90 | double | L25+U3 | 操作：开S29-2 + 不操作（U3 基本策略） | 40200 | 0 | 40200 | - | 8.8165e-07 | 76163.0688 | 701.3086 | 76864.3774
90 | double | L25+U4 | 操作：开S29-2 + 不操作（U4 基本策略） | 40200 | 0 | 40200 | - | 8.8165e-07 | 76163.1042 | 701.3086 | 76864.4129
90 | double | L25+U5 | 操作：开S29-2 + 不操作（U5 基本策略） | 67000 | 0 | 67000 | - | 8.8165e-07 | 76163.1633 | 701.3086 | 76864.4719
90 | double | L25+U6 | 操作：开S29-2 + 不操作（U6 基本策略） | 40200 | 0 | 40200 | - | 8.8165e-07 | 76163.1988 | 701.3086 | 76864.5074
90 | double | L25+U7 | 操作：开S29-2 + 不操作（U7 基本策略） | 212400 | 0 | 212400 | - | 8.8165e-07 | 76163.386 | 701.3086 | 76864.6946
90 | double | L25+U8 | 操作：开S29-2 + 不操作（U8 基本策略） | 40200 | 0 | 40200 | - | 8.8165e-07 | 76163.4215 | 701.3086 | 76864.7301
90 | double | L25+U9 | 操作：开S29-2 + 不操作（U9 基本策略） | 424800 | 0 | 424800 | - | 8.8165e-07 | 76163.796 | 701.3086 | 76865.1046
90 | double | L25+U10 | 操作：开S29-2 + 不操作（U10 基本策略） | 134000 | 0 | 134000 | - | 8.8165e-07 | 76163.9141 | 701.3086 | 76865.2227
90 | double | L25+U11 | 操作：开S29-2 + 不操作（U11 基本策略） | 339000 | 0 | 339000 | - | 8.8165e-07 | 76164.213 | 701.3086 | 76865.5216
90 | double | L25+U12 | 操作：开S29-2 + 不操作（U12 基本策略） | 708000 | 0 | 708000 | - | 8.8165e-07 | 76164.8372 | 701.3086 | 76866.1458
90 | double | L25+U13 | 操作：开S29-2 + 不操作（U13 基本策略） | 40200 | 0 | 40200 | - | 8.8165e-07 | 76164.8727 | 701.3086 | 76866.1813
90 | double | L25+U14 | 操作：开S29-2 + 不操作（U14 基本策略） | 1486800 | 0 | 1486800 | - | 8.8165e-07 | 76166.1835 | 701.3086 | 76867.4921
90 | double | L25+U15 | 操作：开S29-2 + 不操作（U15 基本策略） | 140700 | 0 | 140700 | - | 8.8165e-07 | 76166.3076 | 701.3086 | 76867.6162
90 | double | L25+U16 | 操作：开S29-2 + 不操作（U16 基本策略） | 271200 | 0 | 271200 | - | 8.8165e-07 | 76166.5467 | 701.3086 | 76867.8553
90 | double | L25+U17 | 操作：开S29-2 + 不操作（U17 基本策略） | 26800 | 0 | 26800 | - | 8.8165e-07 | 76166.5703 | 701.3086 | 76867.8789
90 | double | L25+U18 | 操作：开S29-2 + 不操作（U18 基本策略） | 354000 | 0 | 354000 | - | 8.8165e-07 | 76166.8824 | 701.3086 | 76868.191
90 | double | L25+U19 | 操作：开S29-2 + 不操作（U19 基本策略） | 16080 | 0 | 16080 | - | 8.8165e-07 | 76166.8966 | 701.3086 | 76868.2052
90 | double | L25+U20 | 操作：开S29-2 + 不操作（U20 基本策略） | 40200 | 0 | 40200 | - | 8.8165e-07 | 76166.932 | 701.3086 | 76868.2406
90 | double | L25+U21 | 操作：开S29-2 + 不操作（U21 基本策略） | 212400 | 0 | 212400 | - | 8.8165e-07 | 76167.1193 | 701.3086 | 76868.4279
90 | double | L25+U22 | 操作：开S29-2 + 不操作（U22 基本策略） | 40200 | 0 | 40200 | - | 8.8165e-07 | 76167.1547 | 701.3086 | 76868.4633
90 | double | L25+U23 | 操作：开S29-2 + 不操作（U23 基本策略） | 40200 | 0 | 40200 | - | 8.8165e-07 | 76167.1902 | 701.3086 | 76868.4988
90 | double | L25+U24 | 操作：开S29-2 + 不操作（U24 基本策略） | 26800 | 0 | 26800 | - | 8.8165e-07 | 76167.2138 | 701.3086 | 76868.5224
90 | double | L25+U25 | 操作：开S29-2 + 不操作（U25 基本策略） | 40200 | 0 | 40200 | - | 8.8165e-07 | 76167.2492 | 701.3086 | 76868.5578
90 | double | L25+U26 | 操作：开S29-2 + 不操作（U26 基本策略） | 26800 | 0 | 26800 | - | 8.8165e-07 | 76167.2729 | 701.3086 | 76868.5815
90 | double | L25+U27 | 操作：开S29-2 + 不操作（U27 基本策略） | 135600 | 0 | 135600 | - | 8.8165e-07 | 76167.3924 | 701.3086 | 76868.701
90 | double | L25+U28 | 操作：开S29-2 + 不操作（U28 基本策略） | 67000 | 0 | 67000 | - | 8.8165e-07 | 76167.4515 | 701.3086 | 76868.7601
90 | double | L25+U29 | 操作：开S29-2 + 不操作（U29 基本策略） | 212400 | 0 | 212400 | - | 8.8165e-07 | 76167.6388 | 701.3086 | 76868.9474
90 | double | L25+U30 | 操作：开S29-2 + 不操作（U30 基本策略） | 67000 | 0 | 67000 | - | 8.8165e-07 | 76167.6978 | 701.3086 | 76869.0064
90 | double | L18+U16 | 操作：开S29-2 + 不操作（U16 基本策略） | 271200 | 0 | 271200 | - | 1.1967e-06 | 76168.0224 | 701.3086 | 76869.331
90 | double | L18+U17 | 操作：开S29-2 + 不操作（U17 基本策略） | 26800 | 0 | 26800 | - | 1.1967e-06 | 76168.0544 | 701.3086 | 76869.363
90 | double | L18+U18 | 操作：开S29-2 + 不操作（U18 基本策略） | 354000 | 0 | 354000 | - | 1.1967e-06 | 76168.478 | 701.3086 | 76869.7866
90 | double | L18+U19 | 操作：开S29-2 + 不操作（U19 基本策略） | 16080 | 0 | 16080 | - | 1.1967e-06 | 76168.4973 | 701.3086 | 76869.8059
90 | double | L18+U20 | 操作：开S29-2 + 不操作（U20 基本策略） | 40200 | 0 | 40200 | - | 1.1967e-06 | 76168.5454 | 701.3086 | 76869.854
90 | double | L18+U21 | 操作：开S29-2 + 不操作（U21 基本策略） | 212400 | 0 | 212400 | - | 1.1967e-06 | 76168.7996 | 701.3086 | 76870.1082
90 | double | L18+U22 | 操作：开S29-2 + 不操作（U22 基本策略） | 40200 | 0 | 40200 | - | 1.1967e-06 | 76168.8477 | 701.3086 | 76870.1563
90 | double | L18+U23 | 操作：开S29-2 + 不操作（U23 基本策略） | 40200 | 0 | 40200 | - | 1.1967e-06 | 76168.8958 | 701.3086 | 76870.2044
90 | double | L18+U24 | 操作：开S29-2 + 不操作（U24 基本策略） | 26800 | 0 | 26800 | - | 1.1967e-06 | 76168.9278 | 701.3086 | 76870.2364
90 | double | L18+U25 | 操作：开S29-2 + 不操作（U25 基本策略） | 40200 | 0 | 40200 | - | 1.1967e-06 | 76168.9759 | 701.3086 | 76870.2845
90 | double | L18+U26 | 操作：开S29-2 + 不操作（U26 基本策略） | 26800 | 0 | 26800 | - | 1.1967e-06 | 76169.008 | 701.3086 | 76870.3166
90 | double | L18+U27 | 操作：开S29-2 + 不操作（U27 基本策略） | 135600 | 0 | 135600 | - | 1.1967e-06 | 76169.1703 | 701.3086 | 76870.4789
90 | double | L18+U28 | 操作：开S29-2 + 不操作（U28 基本策略） | 67000 | 0 | 67000 | - | 1.1967e-06 | 76169.2505 | 701.3086 | 76870.5591
90 | double | L18+U29 | 操作：开S29-2 + 不操作（U29 基本策略） | 212400 | 0 | 212400 | - | 1.1967e-06 | 76169.5046 | 701.3086 | 76870.8132
90 | double | L18+U30 | 操作：开S29-2 + 不操作（U30 基本策略） | 67000 | 0 | 67000 | - | 1.1967e-06 | 76169.5848 | 701.3086 | 76870.8934
90 | double | L18+U31 | 操作：开S29-2 + 不操作（U31 基本策略） | 271200 | 0 | 271200 | - | 1.1967e-06 | 76169.9093 | 701.3086 | 76871.2179
90 | double | L18+U32 | 操作：开S29-2 + 不操作（U32 基本策略） | 708000 | 0 | 708000 | - | 1.1967e-06 | 76170.7566 | 701.3086 | 76872.0652
90 | double | L18+U33 | 操作：开S29-2 + 不操作（U33 基本策略） | 339000 | 0 | 339000 | - | 1.1967e-06 | 76171.1622 | 701.3086 | 76872.4708
90 | double | L18+U34 | 操作：开S29-2 + 不操作（U34 基本策略） | 203400 | 0 | 203400 | - | 1.1967e-06 | 76171.4056 | 701.3086 | 76872.7142
90 | double | L18+U35 | 操作：开S29-2 + 不操作（U35 基本策略） | 26800 | 0 | 26800 | - | 1.1967e-06 | 76171.4377 | 701.3086 | 76872.7463
90 | double | L18+U36 | 操作：开S29-2 + 不操作（U36 基本策略） | 354000 | 0 | 354000 | - | 1.1967e-06 | 76171.8613 | 701.3086 | 76873.1699
90 | double | L18+U37 | 操作：开S29-2 + 不操作（U37 基本策略） | 60300 | 0 | 60300 | - | 1.1967e-06 | 76171.9335 | 701.3086 | 76873.2421
90 | double | L18+U38 | 操作：开S29-2 + 不操作（U38 基本策略） | 474600 | 0 | 474600 | - | 1.1967e-06 | 76172.5014 | 701.3086 | 76873.81
90 | double | L18+U39 | 操作：开S29-2 + 不操作（U39 基本策略） | 60300 | 0 | 60300 | - | 1.1967e-06 | 76172.5736 | 701.3086 | 76873.8822
90 | double | L18+U40 | 操作：开S29-2 + 不操作（U40 基本策略） | 424800 | 0 | 424800 | - | 1.1967e-06 | 76173.0819 | 701.3086 | 76874.3905
90 | double | L18+U41 | 操作：开S29-2 + 不操作（U41 基本策略） | 40200 | 0 | 40200 | - | 1.1967e-06 | 76173.13 | 701.3086 | 76874.4386
90 | double | L18+U42 | 操作：开S29-2 + 不操作（U42 基本策略） | 226000 | 0 | 226000 | - | 1.1967e-06 | 76173.4004 | 701.3086 | 76874.709
90 | double | L18+U43 | 操作：开S29-2 + 不操作（U43 基本策略） | 26800 | 0 | 26800 | - | 1.1967e-06 | 76173.4325 | 701.3086 | 76874.7411
90 | double | L18+U44 | 操作：开S29-2 + 不操作（U44 基本策略） | 40200 | 0 | 40200 | - | 1.1967e-06 | 76173.4806 | 701.3086 | 76874.7892
90 | double | L18+U45 | 操作：开S29-2 + 不操作（U45 基本策略） | 424800 | 0 | 424800 | - | 1.1967e-06 | 76173.9889 | 701.3086 | 76875.2976
90 | double | L35+U1 | 不操作（L35 基本策略） + 不操作（U1 基本策略） | 293000 | 0 | 293000 | - | 2.2051e-06 | 76174.635 | 701.3086 | 76875.9436
90 | double | L35+U2 | 不操作（L35 基本策略） + 不操作（U2 基本策略） | 306400 | 0 | 306400 | - | 2.2051e-06 | 76175.3107 | 701.3086 | 76876.6193
90 | double | L35+U3 | 不操作（L35 基本策略） + 不操作（U3 基本策略） | 306400 | 0 | 306400 | - | 2.2051e-06 | 76175.9863 | 701.3086 | 76877.2949
90 | double | L35+U4 | 不操作（L35 基本策略） + 不操作（U4 基本策略） | 306400 | 0 | 306400 | - | 2.2051e-06 | 76176.6619 | 701.3086 | 76877.9705
90 | double | L35+U5 | 不操作（L35 基本策略） + 不操作（U5 基本策略） | 333200 | 0 | 333200 | - | 2.2051e-06 | 76177.3966 | 701.3086 | 76878.7053
90 | double | L35+U6 | 不操作（L35 基本策略） + 不操作（U6 基本策略） | 306400 | 0 | 306400 | - | 2.2051e-06 | 76178.0723 | 701.3086 | 76879.3809
90 | double | L35+U7 | 不操作（L35 基本策略） + 不操作（U7 基本策略） | 478600 | 0 | 478600 | - | 2.2051e-06 | 76179.1276 | 701.3086 | 76880.4362
90 | double | L35+U8 | 不操作（L35 基本策略） + 不操作（U8 基本策略） | 306400 | 0 | 306400 | - | 2.2051e-06 | 76179.8033 | 701.3086 | 76881.1119
90 | double | L35+U9 | 不操作（L35 基本策略） + 不操作（U9 基本策略） | 691000 | 0 | 691000 | - | 2.2051e-06 | 76181.327 | 701.3086 | 76882.6356
90 | double | L35+U10 | 不操作（L35 基本策略） + 不操作（U10 基本策略） | 400200 | 0 | 400200 | - | 2.2051e-06 | 76182.2094 | 701.3086 | 76883.518
90 | double | L35+U11 | 不操作（L35 基本策略） + 不操作（U11 基本策略） | 605200 | 0 | 605200 | - | 2.2051e-06 | 76183.5439 | 701.3086 | 76884.8525
90 | double | L35+U12 | 不操作（L35 基本策略） + 不操作（U12 基本策略） | 974200 | 0 | 974200 | - | 2.2051e-06 | 76185.6921 | 701.3086 | 76887.0007
90 | double | L35+U13 | 不操作（L35 基本策略） + 不操作（U13 基本策略） | 306400 | 0 | 306400 | - | 2.2051e-06 | 76186.3677 | 701.3086 | 76887.6763
90 | double | L35+U14 | 不操作（L35 基本策略） + 不操作（U14 基本策略） | 1753000 | 0 | 1753000 | - | 2.2051e-06 | 76190.2332 | 701.3086 | 76891.5418
90 | double | L35+U15 | 不操作（L35 基本策略） + 不操作（U15 基本策略） | 406900 | 0 | 406900 | - | 2.2051e-06 | 76191.1304 | 701.3086 | 76892.439
90 | double | L35+U16 | 不操作（L35 基本策略） + 不操作（U16 基本策略） | 537400 | 0 | 537400 | - | 2.2051e-06 | 76192.3154 | 701.3086 | 76893.624
90 | double | L35+U17 | 不操作（L35 基本策略） + 不操作（U17 基本策略） | 293000 | 0 | 293000 | - | 2.2051e-06 | 76192.9615 | 701.3086 | 76894.2701
90 | double | L35+U18 | 不操作（L35 基本策略） + 不操作（U18 基本策略） | 620200 | 0 | 620200 | - | 2.2051e-06 | 76194.3291 | 701.3086 | 76895.6377
90 | double | L35+U19 | 不操作（L35 基本策略） + 不操作（U19 基本策略） | 282280 | 0 | 282280 | - | 2.2051e-06 | 76194.9515 | 701.3086 | 76896.2601
90 | double | L35+U20 | 不操作（L35 基本策略） + 不操作（U20 基本策略） | 306400 | 0 | 306400 | - | 2.2051e-06 | 76195.6272 | 701.3086 | 76896.9358
90 | double | L35+U21 | 不操作（L35 基本策略） + 不操作（U21 基本策略） | 478600 | 0 | 478600 | - | 2.2051e-06 | 76196.6825 | 701.3086 | 76897.9911
90 | double | L35+U22 | 不操作（L35 基本策略） + 不操作（U22 基本策略） | 306400 | 0 | 306400 | - | 2.2051e-06 | 76197.3581 | 701.3086 | 76898.6667
90 | double | L35+U23 | 不操作（L35 基本策略） + 不操作（U23 基本策略） | 306400 | 0 | 306400 | - | 2.2051e-06 | 76198.0338 | 701.3086 | 76899.3424
90 | double | L35+U24 | 不操作（L35 基本策略） + 不操作（U24 基本策略） | 293000 | 0 | 293000 | - | 2.2051e-06 | 76198.6799 | 701.3086 | 76899.9885
90 | double | L35+U25 | 不操作（L35 基本策略） + 不操作（U25 基本策略） | 306400 | 0 | 306400 | - | 2.2051e-06 | 76199.3555 | 701.3086 | 76900.6641
90 | double | L35+U26 | 不操作（L35 基本策略） + 不操作（U26 基本策略） | 293000 | 0 | 293000 | - | 2.2051e-06 | 76200.0016 | 701.3086 | 76901.3102
90 | double | L35+U27 | 不操作（L35 基本策略） + 不操作（U27 基本策略） | 401800 | 0 | 401800 | - | 2.2051e-06 | 76200.8876 | 701.3086 | 76902.1962
90 | double | L35+U28 | 不操作（L35 基本策略） + 不操作（U28 基本策略） | 333200 | 0 | 333200 | - | 2.2051e-06 | 76201.6223 | 701.3086 | 76902.9309
90 | double | L35+U29 | 不操作（L35 基本策略） + 不操作（U29 基本策略） | 478600 | 0 | 478600 | - | 2.2051e-06 | 76202.6776 | 701.3086 | 76903.9862
90 | double | L35+U30 | 不操作（L35 基本策略） + 不操作（U30 基本策略） | 333200 | 0 | 333200 | - | 2.2051e-06 | 76203.4124 | 701.3086 | 76904.721
90 | double | L35+U31 | 不操作（L35 基本策略） + 不操作（U31 基本策略） | 537400 | 0 | 537400 | - | 2.2051e-06 | 76204.5974 | 701.3086 | 76905.906
90 | double | L35+U32 | 不操作（L35 基本策略） + 不操作（U32 基本策略） | 974200 | 0 | 974200 | - | 2.2051e-06 | 76206.7455 | 701.3086 | 76908.0541
90 | double | L35+U33 | 不操作（L35 基本策略） + 不操作（U33 基本策略） | 605200 | 0 | 605200 | - | 2.2051e-06 | 76208.08 | 701.3086 | 76909.3886
90 | double | L35+U34 | 不操作（L35 基本策略） + 不操作（U34 基本策略） | 469600 | 0 | 469600 | - | 2.2051e-06 | 76209.1155 | 701.3086 | 76910.4241
90 | double | L35+U35 | 不操作（L35 基本策略） + 不操作（U35 基本策略） | 293000 | 0 | 293000 | - | 2.2051e-06 | 76209.7616 | 701.3086 | 76911.0702
90 | double | L35+U36 | 不操作（L35 基本策略） + 不操作（U36 基本策略） | 620200 | 0 | 620200 | - | 2.2051e-06 | 76211.1292 | 701.3086 | 76912.4378
90 | double | L35+U37 | 不操作（L35 基本策略） + 不操作（U37 基本策略） | 326500 | 0 | 326500 | - | 2.2051e-06 | 76211.8491 | 701.3086 | 76913.1577
90 | double | L35+U38 | 不操作（L35 基本策略） + 不操作（U38 基本策略） | 740800 | 0 | 740800 | - | 2.2051e-06 | 76213.4827 | 701.3086 | 76914.7913
90 | double | L35+U39 | 不操作（L35 基本策略） + 不操作（U39 基本策略） | 326500 | 0 | 326500 | - | 2.2051e-06 | 76214.2026 | 701.3086 | 76915.5112
90 | double | L35+U40 | 不操作（L35 基本策略） + 不操作（U40 基本策略） | 691000 | 0 | 691000 | - | 2.2051e-06 | 76215.7263 | 701.3086 | 76917.0349
90 | double | L35+U41 | 不操作（L35 基本策略） + 不操作（U41 基本策略） | 306400 | 0 | 306400 | - | 2.2051e-06 | 76216.4019 | 701.3086 | 76917.7105
90 | double | L35+U42 | 不操作（L35 基本策略） + 不操作（U42 基本策略） | 492200 | 0 | 492200 | - | 2.2051e-06 | 76217.4873 | 701.3086 | 76918.7959
90 | double | L35+U43 | 不操作（L35 基本策略） + 不操作（U43 基本策略） | 293000 | 0 | 293000 | - | 2.2051e-06 | 76218.1333 | 701.3086 | 76919.4419
90 | double | L35+U44 | 不操作（L35 基本策略） + 不操作（U44 基本策略） | 306400 | 0 | 306400 | - | 2.2051e-06 | 76218.809 | 701.3086 | 76920.1176
90 | double | L35+U45 | 不操作（L35 基本策略） + 不操作（U45 基本策略） | 691000 | 0 | 691000 | - | 2.2051e-06 | 76220.3327 | 701.3086 | 76921.6413
90 | double | L35+U46 | 不操作（L35 基本策略） + 不操作（U46 基本策略） | 366700 | 0 | 366700 | - | 2.2051e-06 | 76221.1413 | 701.3086 | 76922.4499
90 | double | L35+U47 | 不操作（L35 基本策略） + 不操作（U47 基本策略） | 974200 | 0 | 974200 | - | 2.2051e-06 | 76223.2894 | 701.3086 | 76924.598
90 | double | L35+U48 | 不操作（L35 基本策略） + 不操作（U48 基本策略） | 547600 | 0 | 547600 | - | 2.2051e-06 | 76224.4969 | 701.3086 | 76925.8055
90 | double | L35+U49 | 不操作（L35 基本策略） + 不操作（U49 基本策略） | 1215400 | 0 | 1215400 | - | 2.2051e-06 | 76227.177 | 701.3086 | 76928.4856
90 | double | L35+U50 | 不操作（L35 基本策略） + 不操作（U50 基本策略） | 306400 | 0 | 306400 | - | 2.2051e-06 | 76227.8526 | 701.3086 | 76929.1612
90 | double | L35+U51 | 不操作（L35 基本策略） + 不操作（U51 基本策略） | 547600 | 0 | 547600 | - | 2.2051e-06 | 76229.0601 | 701.3086 | 76930.3687
90 | double | L35+U52 | 不操作（L35 基本策略） + 不操作（U52 基本策略） | 400200 | 0 | 400200 | - | 2.2051e-06 | 76229.9426 | 701.3086 | 76931.2512
90 | double | L35+U53 | 不操作（L35 基本策略） + 不操作（U53 基本策略） | 718200 | 0 | 718200 | - | 2.2051e-06 | 76231.5262 | 701.3086 | 76932.8348
90 | double | L35+U54 | 不操作（L35 基本策略） + 不操作（U54 基本策略） | 366700 | 0 | 366700 | - | 2.2051e-06 | 76232.3348 | 701.3086 | 76933.6434
90 | double | L35+U55 | 不操作（L35 基本策略） + 不操作（U55 基本策略） | 400200 | 0 | 400200 | - | 2.2051e-06 | 76233.2173 | 701.3086 | 76934.5259
90 | double | L35+U56 | 不操作（L35 基本策略） + 不操作（U56 基本策略） | 356600 | 0 | 356600 | - | 2.2051e-06 | 76234.0036 | 701.3086 | 76935.3122
90 | double | L35+U57 | 不操作（L35 基本策略） + 不操作（U57 基本策略） | 346600 | 0 | 346600 | - | 2.2051e-06 | 76234.7679 | 701.3086 | 76936.0765
90 | double | L35+U58 | 不操作（L35 基本策略） + 不操作（U58 基本策略） | 478600 | 0 | 478600 | - | 2.2051e-06 | 76235.8232 | 701.3086 | 76937.1318
90 | double | L35+U59 | 不操作（L35 基本策略） + 不操作（U59 基本策略） | 296350 | 0 | 296350 | - | 2.2051e-06 | 76236.4767 | 701.3086 | 76937.7853
90 | double | L35+U60 | 不操作（L35 基本策略） + 不操作（U60 基本策略） | 306400 | 0 | 306400 | - | 2.2051e-06 | 76237.1523 | 701.3086 | 76938.4609
90 | double | L31+U61 | 不操作（L31 基本策略） + 不操作（U61 基本策略） | 887800 | 0 | 887800 | - | 5.1078e-06 | 76241.6871 | 701.3086 | 76942.9957
90 | double | L31+U62 | 不操作（L31 基本策略） + 不操作（U62 基本策略） | 649600 | 0 | 649600 | - | 5.1078e-06 | 76245.0051 | 701.3086 | 76946.3137
90 | double | L31+S1 | 不操作（L31 基本策略） + 操作：开S29-2 | 569200 | 0 | 569200 | - | 2.037e-06 | 76246.1646 | 701.3086 | 76947.4732
90 | double | L31+S2 | 不操作（L31 基本策略） + 操作：开S62-3+开S13-1 | 569200 | 0 | 569200 | - | 2.037e-06 | 76247.324 | 701.3086 | 76948.6326
90 | double | L31+S3 | 不操作（L31 基本策略） + 操作：开S13-1 | 569200 | 0 | 569200 | - | 2.037e-06 | 76248.4835 | 701.3086 | 76949.7921
90 | double | L31+S4 | 不操作（L31 基本策略） + 操作：开S13-1 | 569200 | 0 | 569200 | - | 2.037e-06 | 76249.643 | 701.3086 | 76950.9516
90 | double | L31+S5 | 不操作（L31 基本策略） + 操作：开S13-1 | 569200 | 0 | 569200 | - | 2.037e-06 | 76250.8024 | 701.3086 | 76952.111
90 | double | L31+S6 | 不操作（L31 基本策略） + 不操作（S6 基本策略） | 2467900 | 0 | 2467900 | - | 2.037e-06 | 76255.8295 | 701.3086 | 76957.1381
90 | double | L31+S7 | 不操作（L31 基本策略） + 不操作（S7 基本策略） | 840400 | 0 | 840400 | - | 2.037e-06 | 76257.5414 | 701.3086 | 76958.85
90 | double | L31+S8 | 不操作（L31 基本策略） + 操作：开S29-2 | 569200 | 0 | 569200 | - | 2.037e-06 | 76258.7009 | 701.3086 | 76960.0095
90 | double | L31+S9 | 不操作（L31 基本策略） + 不操作（S9 基本策略） | 862000 | 0 | 862000 | - | 2.037e-06 | 76260.4568 | 701.3086 | 76961.7654
90 | double | L31+S10 | 不操作（L31 基本策略） + 不操作（S10 基本策略） | 821800 | 0 | 821800 | - | 2.037e-06 | 76262.1308 | 701.3086 | 76963.4394
90 | double | L31+S11 | 不操作（L31 基本策略） + 操作：开S29-2 | 569200 | 0 | 569200 | - | 2.037e-06 | 76263.2902 | 701.3086 | 76964.5988
90 | double | L31+S12 | 不操作（L31 基本策略） + 操作：开S29-2 | 569200 | 0 | 569200 | - | 2.037e-06 | 76264.4497 | 701.3086 | 76965.7583
90 | double | L31+S13 | 不操作（L31 基本策略） + 不操作（S13 基本策略） | 1615400 | 0 | 1615400 | - | 2.037e-06 | 76267.7402 | 701.3086 | 76969.0488
90 | double | L31+S14 | 不操作（L31 基本策略） + 不操作（S14 基本策略） | 1548400 | 0 | 1548400 | - | 2.037e-06 | 76270.8943 | 701.3086 | 76972.2029
90 | double | L31+S15 | 不操作（L31 基本策略） + 不操作（S15 基本策略） | 569200 | 0 | 569200 | - | 2.037e-06 | 76272.0538 | 701.3086 | 76973.3624
90 | double | L31+S16 | 不操作（L31 基本策略） + 不操作（S16 基本策略） | 569200 | 0 | 569200 | - | 2.037e-06 | 76273.2132 | 701.3086 | 76974.5218
90 | double | L31+S17 | 不操作（L31 基本策略） + 不操作（S17 基本策略） | 1518400 | 0 | 1518400 | - | 2.037e-06 | 76276.3062 | 701.3086 | 76977.6148
90 | double | L31+S18 | 不操作（L31 基本策略） + 不操作（S18 基本策略） | 1104100 | 0 | 1104100 | - | 2.037e-06 | 76278.5553 | 701.3086 | 76979.8639
90 | double | L31+S19 | 不操作（L31 基本策略） + 不操作（S19 基本策略） | 1260200 | 0 | 1260200 | - | 2.037e-06 | 76281.1223 | 701.3086 | 76982.4309
90 | double | L31+S20 | 不操作（L31 基本策略） + 不操作（S20 基本策略） | 835400 | 0 | 835400 | - | 2.037e-06 | 76282.824 | 701.3086 | 76984.1326
90 | double | L31+S21 | 不操作（L31 基本策略） + 不操作（S21 基本策略） | 1659100 | 0 | 1659100 | - | 2.037e-06 | 76286.2036 | 701.3086 | 76987.5122
90 | double | L31+S22 | 不操作（L31 基本策略） + 不操作（S22 基本策略） | 850600 | 0 | 850600 | - | 2.037e-06 | 76287.9362 | 701.3086 | 76989.2448
90 | double | L31+S23 | 不操作（L31 基本策略） + 不操作（S23 基本策略） | 1974000 | 0 | 1974000 | - | 2.037e-06 | 76291.9573 | 701.3086 | 76993.2659
90 | double | L31+S24 | 不操作（L31 基本策略） + 不操作（S24 基本策略） | 984600 | 0 | 984600 | - | 2.037e-06 | 76293.9629 | 701.3086 | 76995.2715
90 | double | L31+S25 | 不操作（L31 基本策略） + 不操作（S25 基本策略） | 1255700 | 0 | 1255700 | - | 2.037e-06 | 76296.5208 | 701.3086 | 76997.8294
90 | double | L31+S26 | 不操作（L31 基本策略） + 不操作（S26 基本策略） | 803700 | 0 | 803700 | - | 2.037e-06 | 76298.1579 | 701.3086 | 76999.4665
90 | double | L31+S27 | 不操作（L31 基本策略） + 操作：开S62-3 | 569200 | 0 | 569200 | - | 2.037e-06 | 76299.3173 | 701.3086 | 77000.6259
90 | double | L31+S28 | 不操作（L31 基本策略） + 不操作（S28 基本策略） | 811750 | 0 | 811750 | - | 2.037e-06 | 76300.9709 | 701.3086 | 77002.2795
90 | double | L36+U16 | 不操作（L36 基本策略） + 不操作（U16 基本策略） | 497200 | 0 | 497200 | - | 2.7095e-06 | 76302.318 | 701.3086 | 77003.6266
90 | double | L36+U17 | 不操作（L36 基本策略） + 不操作（U17 基本策略） | 252800 | 0 | 252800 | - | 2.7095e-06 | 76303.003 | 701.3086 | 77004.3116
90 | double | L36+U18 | 不操作（L36 基本策略） + 不操作（U18 基本策略） | 580000 | 0 | 580000 | - | 2.7095e-06 | 76304.5745 | 701.3086 | 77005.8831
90 | double | L36+U19 | 不操作（L36 基本策略） + 不操作（U19 基本策略） | 242080 | 0 | 242080 | - | 2.7095e-06 | 76305.2304 | 701.3086 | 77006.539
90 | double | L36+U20 | 不操作（L36 基本策略） + 不操作（U20 基本策略） | 266200 | 0 | 266200 | - | 2.7095e-06 | 76305.9517 | 701.3086 | 77007.2603
90 | double | L36+U21 | 不操作（L36 基本策略） + 不操作（U21 基本策略） | 438400 | 0 | 438400 | - | 2.7095e-06 | 76307.1396 | 701.3086 | 77008.4482
90 | double | L36+U22 | 不操作（L36 基本策略） + 不操作（U22 基本策略） | 266200 | 0 | 266200 | - | 2.7095e-06 | 76307.8608 | 701.3086 | 77009.1694
90 | double | L36+U23 | 不操作（L36 基本策略） + 不操作（U23 基本策略） | 266200 | 0 | 266200 | - | 2.7095e-06 | 76308.5821 | 701.3086 | 77009.8907
90 | double | L36+U24 | 不操作（L36 基本策略） + 不操作（U24 基本策略） | 252800 | 0 | 252800 | - | 2.7095e-06 | 76309.2671 | 701.3086 | 77010.5757
90 | double | L36+U25 | 不操作（L36 基本策略） + 不操作（U25 基本策略） | 266200 | 0 | 266200 | - | 2.7095e-06 | 76309.9883 | 701.3086 | 77011.2969
90 | double | L36+U26 | 不操作（L36 基本策略） + 不操作（U26 基本策略） | 252800 | 0 | 252800 | - | 2.7095e-06 | 76310.6733 | 701.3086 | 77011.9819
90 | double | L36+U27 | 不操作（L36 基本策略） + 不操作（U27 基本策略） | 361600 | 0 | 361600 | - | 2.7095e-06 | 76311.6531 | 701.3086 | 77012.9617
90 | double | L36+U28 | 不操作（L36 基本策略） + 不操作（U28 基本策略） | 293000 | 0 | 293000 | - | 2.7095e-06 | 76312.4469 | 701.3086 | 77013.7556
90 | double | L36+U29 | 不操作（L36 基本策略） + 不操作（U29 基本策略） | 438400 | 0 | 438400 | - | 2.7095e-06 | 76313.6348 | 701.3086 | 77014.9434
90 | double | L36+U30 | 不操作（L36 基本策略） + 不操作（U30 基本策略） | 293000 | 0 | 293000 | - | 2.7095e-06 | 76314.4287 | 701.3086 | 77015.7373
90 | double | L36+U31 | 不操作（L36 基本策略） + 不操作（U31 基本策略） | 497200 | 0 | 497200 | - | 2.7095e-06 | 76315.7759 | 701.3086 | 77017.0845
90 | double | L36+U32 | 不操作（L36 基本策略） + 不操作（U32 基本策略） | 934000 | 0 | 934000 | - | 2.7095e-06 | 76318.3065 | 701.3086 | 77019.6151
90 | double | L36+U33 | 不操作（L36 基本策略） + 不操作（U33 基本策略） | 565000 | 0 | 565000 | - | 2.7095e-06 | 76319.8374 | 701.3086 | 77021.146
90 | double | L36+U34 | 不操作（L36 基本策略） + 不操作（U34 基本策略） | 429400 | 0 | 429400 | - | 2.7095e-06 | 76321.0009 | 701.3086 | 77022.3095
90 | double | L36+U35 | 不操作（L36 基本策略） + 不操作（U35 基本策略） | 252800 | 0 | 252800 | - | 2.7095e-06 | 76321.6858 | 701.3086 | 77022.9944
90 | double | L36+U36 | 不操作（L36 基本策略） + 不操作（U36 基本策略） | 580000 | 0 | 580000 | - | 2.7095e-06 | 76323.2573 | 701.3086 | 77024.566
90 | double | L36+U37 | 不操作（L36 基本策略） + 不操作（U37 基本策略） | 286300 | 0 | 286300 | - | 2.7095e-06 | 76324.0331 | 701.3086 | 77025.3417
90 | double | L36+U38 | 不操作（L36 基本策略） + 不操作（U38 基本策略） | 700600 | 0 | 700600 | - | 2.7095e-06 | 76325.9314 | 701.3086 | 77027.24
90 | double | L36+U39 | 不操作（L36 基本策略） + 不操作（U39 基本策略） | 286300 | 0 | 286300 | - | 2.7095e-06 | 76326.7071 | 701.3086 | 77028.0157
90 | double | L36+U40 | 不操作（L36 基本策略） + 不操作（U40 基本策略） | 650800 | 0 | 650800 | - | 2.7095e-06 | 76328.4704 | 701.3086 | 77029.779
90 | double | L36+U41 | 不操作（L36 基本策略） + 不操作（U41 基本策略） | 266200 | 0 | 266200 | - | 2.7095e-06 | 76329.1917 | 701.3086 | 77030.5003
90 | double | L36+U42 | 不操作（L36 基本策略） + 不操作（U42 基本策略） | 452000 | 0 | 452000 | - | 2.7095e-06 | 76330.4164 | 701.3086 | 77031.725
90 | double | L36+U43 | 不操作（L36 基本策略） + 不操作（U43 基本策略） | 252800 | 0 | 252800 | - | 2.7095e-06 | 76331.1014 | 701.3086 | 77032.41
90 | double | L36+U44 | 不操作（L36 基本策略） + 不操作（U44 基本策略） | 266200 | 0 | 266200 | - | 2.7095e-06 | 76331.8226 | 701.3086 | 77033.1313
90 | double | L36+U45 | 不操作（L36 基本策略） + 不操作（U45 基本策略） | 650800 | 0 | 650800 | - | 2.7095e-06 | 76333.586 | 701.3086 | 77034.8946
90 | double | L35+S29 | 不操作（L35 基本策略） + 操作：开S62-3 | 266200 | 0 | 266200 | - | 8.7937e-07 | 76333.8201 | 701.3086 | 77035.1287
90 | double | L35+S13-1 | 不操作（L35 基本策略） + 不操作（S13-1 基本策略） | 266200 | 0 | 266200 | - | 8.7937e-07 | 76334.0542 | 701.3086 | 77035.3628
90 | double | L35+S29-2 | 不操作（L35 基本策略） + 不操作（S29-2 基本策略） | 266200 | 0 | 266200 | - | 8.7937e-07 | 76334.2883 | 701.3086 | 77035.5969
90 | double | L35+S62-3 | 不操作（L35 基本策略） + 不操作（S62-3 基本策略） | 266200 | 0 | 266200 | - | 8.7937e-07 | 76334.5224 | 701.3086 | 77035.831
90 | double | L35+CB1 | 不操作（L35 基本策略） + 操作：关S3+开S13-1+开S29-2 | 266200 | 0 | 266200 | - | 8.7937e-07 | 76334.7564 | 701.3086 | 77036.065
90 | double | L35+CB2 | 不操作（L35 基本策略） + 操作：关S11+开S62-3+开S29-2 | 266200 | 490001.1555 | 756201.1555 | - | 8.7937e-07 | 76334.9905 | 701.7395 | 77036.73
90 | double | L35+CB3 | 不操作（L35 基本策略） + 操作：开S13-1+开S29-2 | 266200 | 0 | 266200 | - | 8.7937e-07 | 76335.2246 | 701.7395 | 77036.9641
90 | double | L35+DG1 | 不操作（L35 基本策略） + 不操作（DG1 基本策略） | 266200 | 0 | 266200 | - | 2.2051e-06 | 76335.8116 | 701.7395 | 77037.5511
90 | double | L35+DG2 | 不操作（L35 基本策略） + 不操作（DG2 基本策略） | 266200 | 0 | 266200 | - | 2.2051e-06 | 76336.3986 | 701.7395 | 77038.1381
90 | double | L35+DG3 | 不操作（L35 基本策略） + 不操作（DG3 基本策略） | 266200 | 0 | 266200 | - | 2.2051e-06 | 76336.9856 | 701.7395 | 77038.7251
90 | double | L35+DG4 | 不操作（L35 基本策略） + 不操作（DG4 基本策略） | 266200 | 0 | 266200 | - | 2.2051e-06 | 76337.5726 | 701.7395 | 77039.3121
90 | double | L35+DG5 | 不操作（L35 基本策略） + 不操作（DG5 基本策略） | 266200 | 0 | 266200 | - | 2.2051e-06 | 76338.1596 | 701.7395 | 77039.8991
90 | double | L35+DG6 | 不操作（L35 基本策略） + 不操作（DG6 基本策略） | 266200 | 0 | 266200 | - | 2.2051e-06 | 76338.7465 | 701.7395 | 77040.486
90 | double | L35+DG7 | 不操作（L35 基本策略） + 不操作（DG7 基本策略） | 266200 | 0 | 266200 | - | 2.2051e-06 | 76339.3335 | 701.7395 | 77041.073
90 | double | L35+DG8 | 不操作（L35 基本策略） + 不操作（DG8 基本策略） | 266200 | 0 | 266200 | - | 2.2051e-06 | 76339.9205 | 701.7395 | 77041.66
90 | double | L36+U1 | 不操作（L36 基本策略） + 不操作（U1 基本策略） | 252800 | 0 | 252800 | - | 2.7095e-06 | 76340.6055 | 701.7395 | 77042.345
90 | double | L36+U2 | 不操作（L36 基本策略） + 不操作（U2 基本策略） | 266200 | 0 | 266200 | - | 2.7095e-06 | 76341.3268 | 701.7395 | 77043.0663
90 | double | L36+U3 | 不操作（L36 基本策略） + 不操作（U3 基本策略） | 266200 | 0 | 266200 | - | 2.7095e-06 | 76342.048 | 701.7395 | 77043.7875
90 | double | L36+U4 | 不操作（L36 基本策略） + 不操作（U4 基本策略） | 266200 | 0 | 266200 | - | 2.7095e-06 | 76342.7693 | 701.7395 | 77044.5088
90 | double | L36+U5 | 不操作（L36 基本策略） + 不操作（U5 基本策略） | 293000 | 0 | 293000 | - | 2.7095e-06 | 76343.5632 | 701.7395 | 77045.3027
90 | double | L36+U6 | 不操作（L36 基本策略） + 不操作（U6 基本策略） | 266200 | 0 | 266200 | - | 2.7095e-06 | 76344.2845 | 701.7395 | 77046.024
90 | double | L36+U7 | 不操作（L36 基本策略） + 不操作（U7 基本策略） | 438400 | 0 | 438400 | - | 2.7095e-06 | 76345.4723 | 701.7395 | 77047.2118
90 | double | L36+U8 | 不操作（L36 基本策略） + 不操作（U8 基本策略） | 266200 | 0 | 266200 | - | 2.7095e-06 | 76346.1936 | 701.7395 | 77047.9331
90 | double | L36+U9 | 不操作（L36 基本策略） + 不操作（U9 基本策略） | 650800 | 0 | 650800 | - | 2.7095e-06 | 76347.9569 | 701.7395 | 77049.6964
90 | double | L36+U10 | 不操作（L36 基本策略） + 不操作（U10 基本策略） | 360000 | 0 | 360000 | - | 2.7095e-06 | 76348.9323 | 701.7395 | 77050.6718
90 | double | L36+U11 | 不操作（L36 基本策略） + 不操作（U11 基本策略） | 565000 | 0 | 565000 | - | 2.7095e-06 | 76350.4632 | 701.7395 | 77052.2027
90 | double | L36+U12 | 不操作（L36 基本策略） + 不操作（U12 基本策略） | 934000 | 0 | 934000 | - | 2.7095e-06 | 76352.9939 | 701.7395 | 77054.7334
90 | double | L36+U13 | 不操作（L36 基本策略） + 不操作（U13 基本策略） | 266200 | 0 | 266200 | - | 2.7095e-06 | 76353.7152 | 701.7395 | 77055.4547
90 | double | L36+U14 | 不操作（L36 基本策略） + 不操作（U14 基本策略） | 1712800 | 0 | 1712800 | - | 2.7095e-06 | 76358.356 | 701.7395 | 77060.0955
90 | double | L36+U15 | 不操作（L36 基本策略） + 不操作（U15 基本策略） | 366700 | 0 | 366700 | - | 2.7095e-06 | 76359.3496 | 701.7395 | 77061.0891
90 | double | L37+U1 | 不操作（L37 基本策略） + 不操作（U1 基本策略） | 976000 | 0 | 976000 | - | 3.1482e-07 | 76359.6569 | 701.7395 | 77061.3964
90 | double | L37+U2 | 不操作（L37 基本策略） + 不操作（U2 基本策略） | 989400 | 0 | 989400 | - | 3.1482e-07 | 76359.9683 | 701.7395 | 77061.7078
90 | double | L37+U3 | 不操作（L37 基本策略） + 不操作（U3 基本策略） | 989400 | 0 | 989400 | - | 3.1482e-07 | 76360.2798 | 701.7395 | 77062.0193
90 | double | L37+U4 | 不操作（L37 基本策略） + 不操作（U4 基本策略） | 989400 | 0 | 989400 | - | 3.1482e-07 | 76360.5913 | 701.7395 | 77062.3308
90 | double | L37+U5 | 不操作（L37 基本策略） + 不操作（U5 基本策略） | 1016200 | 0 | 1016200 | - | 3.1482e-07 | 76360.9112 | 701.7395 | 77062.6507
90 | double | L37+U6 | 不操作（L37 基本策略） + 不操作（U6 基本策略） | 989400 | 0 | 989400 | - | 3.1482e-07 | 76361.2227 | 701.7395 | 77062.9622
90 | double | L37+U7 | 不操作（L37 基本策略） + 不操作（U7 基本策略） | 1161600 | 0 | 1161600 | - | 3.1482e-07 | 76361.5884 | 701.7395 | 77063.3279
90 | double | L37+U8 | 不操作（L37 基本策略） + 不操作（U8 基本策略） | 989400 | 0 | 989400 | - | 3.1482e-07 | 76361.8999 | 701.7395 | 77063.6394
90 | double | L37+U9 | 不操作（L37 基本策略） + 不操作（U9 基本策略） | 1374000 | 0 | 1374000 | - | 3.1482e-07 | 76362.3324 | 701.7395 | 77064.0719
90 | double | L37+U10 | 不操作（L37 基本策略） + 不操作（U10 基本策略） | 1083200 | 0 | 1083200 | - | 3.1482e-07 | 76362.6735 | 701.7395 | 77064.413
90 | double | L37+U11 | 不操作（L37 基本策略） + 不操作（U11 基本策略） | 1288200 | 0 | 1288200 | - | 3.1482e-07 | 76363.079 | 701.7395 | 77064.8185
90 | double | L37+U12 | 不操作（L37 基本策略） + 不操作（U12 基本策略） | 1657200 | 0 | 1657200 | - | 3.1482e-07 | 76363.6007 | 701.7395 | 77065.3402
90 | double | L37+U13 | 不操作（L37 基本策略） + 不操作（U13 基本策略） | 989400 | 0 | 989400 | - | 3.1482e-07 | 76363.9122 | 701.7395 | 77065.6517
90 | double | L37+U14 | 不操作（L37 基本策略） + 不操作（U14 基本策略） | 2436000 | 0 | 2436000 | - | 3.1482e-07 | 76364.6791 | 701.7395 | 77066.4186
90 | double | L37+U15 | 不操作（L37 基本策略） + 不操作（U15 基本策略） | 1089900 | 0 | 1089900 | - | 3.1482e-07 | 76365.0222 | 701.7395 | 77066.7617
90 | double | L37+U16 | 不操作（L37 基本策略） + 不操作（U16 基本策略） | 1220400 | 0 | 1220400 | - | 3.1482e-07 | 76365.4064 | 701.7395 | 77067.1459
90 | double | L37+U17 | 不操作（L37 基本策略） + 不操作（U17 基本策略） | 976000 | 0 | 976000 | - | 3.1482e-07 | 76365.7137 | 701.7395 | 77067.4532
90 | double | L37+U18 | 不操作（L37 基本策略） + 不操作（U18 基本策略） | 1303200 | 0 | 1303200 | - | 3.1482e-07 | 76366.124 | 701.7395 | 77067.8635
90 | double | L37+U19 | 不操作（L37 基本策略） + 不操作（U19 基本策略） | 965280 | 0 | 965280 | - | 3.1482e-07 | 76366.4279 | 701.7395 | 77068.1674
90 | double | L37+U20 | 不操作（L37 基本策略） + 不操作（U20 基本策略） | 989400 | 0 | 989400 | - | 3.1482e-07 | 76366.7394 | 701.7395 | 77068.4788
90 | double | L37+U21 | 不操作（L37 基本策略） + 不操作（U21 基本策略） | 1161600 | 0 | 1161600 | - | 3.1482e-07 | 76367.105 | 701.7395 | 77068.8445
90 | double | L37+U22 | 不操作（L37 基本策略） + 不操作（U22 基本策略） | 989400 | 0 | 989400 | - | 3.1482e-07 | 76367.4165 | 701.7395 | 77069.156
90 | double | L37+U23 | 不操作（L37 基本策略） + 不操作（U23 基本策略） | 989400 | 0 | 989400 | - | 3.1482e-07 | 76367.728 | 701.7395 | 77069.4675
90 | double | L37+U24 | 不操作（L37 基本策略） + 不操作（U24 基本策略） | 976000 | 0 | 976000 | - | 3.1482e-07 | 76368.0353 | 701.7395 | 77069.7748
90 | double | L37+U25 | 不操作（L37 基本策略） + 不操作（U25 基本策略） | 989400 | 0 | 989400 | - | 3.1482e-07 | 76368.3468 | 701.7395 | 77070.0863
90 | double | L37+U26 | 不操作（L37 基本策略） + 不操作（U26 基本策略） | 976000 | 0 | 976000 | - | 3.1482e-07 | 76368.654 | 701.7395 | 77070.3935
90 | double | L37+U27 | 不操作（L37 基本策略） + 不操作（U27 基本策略） | 1084800 | 0 | 1084800 | - | 3.1482e-07 | 76368.9955 | 701.7395 | 77070.735
90 | double | L37+U28 | 不操作（L37 基本策略） + 不操作（U28 基本策略） | 1016200 | 0 | 1016200 | - | 3.1482e-07 | 76369.3155 | 701.7395 | 77071.055
90 | double | L37+U29 | 不操作（L37 基本策略） + 不操作（U29 基本策略） | 1161600 | 0 | 1161600 | - | 3.1482e-07 | 76369.6812 | 701.7395 | 77071.4206
90 | double | L37+U30 | 不操作（L37 基本策略） + 不操作（U30 基本策略） | 1016200 | 0 | 1016200 | - | 3.1482e-07 | 76370.0011 | 701.7395 | 77071.7406
90 | double | L34+U46 | 不操作（L34 基本策略） + 不操作（U46 基本策略） | 791500 | 0 | 791500 | - | 3.0249e-06 | 76372.3953 | 701.7395 | 77074.1348
90 | double | L34+U47 | 不操作（L34 基本策略） + 不操作（U47 基本策略） | 1399000 | 0 | 1399000 | - | 3.0249e-06 | 76376.6271 | 701.7395 | 77078.3665
90 | double | L34+U48 | 不操作（L34 基本策略） + 不操作（U48 基本策略） | 972400 | 0 | 972400 | - | 3.0249e-06 | 76379.5684 | 701.7395 | 77081.3079
90 | double | L34+U49 | 不操作（L34 基本策略） + 不操作（U49 基本策略） | 1640200 | 0 | 1640200 | - | 3.0249e-06 | 76384.5298 | 701.7395 | 77086.2693
90 | double | L34+U50 | 不操作（L34 基本策略） + 不操作（U50 基本策略） | 731200 | 0 | 731200 | - | 3.0249e-06 | 76386.7416 | 701.7395 | 77088.4811
90 | double | L34+U51 | 不操作（L34 基本策略） + 不操作（U51 基本策略） | 972400 | 0 | 972400 | - | 3.0249e-06 | 76389.683 | 701.7395 | 77091.4225
90 | double | L34+U52 | 不操作（L34 基本策略） + 不操作（U52 基本策略） | 825000 | 0 | 825000 | - | 3.0249e-06 | 76392.1785 | 701.7395 | 77093.918
90 | double | L34+U53 | 不操作（L34 基本策略） + 不操作（U53 基本策略） | 1143000 | 0 | 1143000 | - | 3.0249e-06 | 76395.6359 | 701.7395 | 77097.3754
90 | double | L34+U54 | 不操作（L34 基本策略） + 不操作（U54 基本策略） | 791500 | 0 | 791500 | - | 3.0249e-06 | 76398.0301 | 701.7395 | 77099.7696
90 | double | L34+U55 | 不操作（L34 基本策略） + 不操作（U55 基本策略） | 825000 | 0 | 825000 | - | 3.0249e-06 | 76400.5257 | 701.7395 | 77102.2651
90 | double | L34+U56 | 不操作（L34 基本策略） + 不操作（U56 基本策略） | 781400 | 0 | 781400 | - | 3.0249e-06 | 76402.8893 | 701.7395 | 77104.6288
90 | double | L34+U57 | 不操作（L34 基本策略） + 不操作（U57 基本策略） | 771400 | 0 | 771400 | - | 3.0249e-06 | 76405.2227 | 701.7395 | 77106.9622
90 | double | L34+U58 | 不操作（L34 基本策略） + 不操作（U58 基本策略） | 903400 | 0 | 903400 | - | 3.0249e-06 | 76407.9553 | 701.7395 | 77109.6948
90 | double | L34+U59 | 不操作（L34 基本策略） + 不操作（U59 基本策略） | 721150 | 0 | 721150 | - | 3.0249e-06 | 76410.1367 | 701.7395 | 77111.8762
90 | double | L34+U60 | 不操作（L34 基本策略） + 不操作（U60 基本策略） | 731200 | 0 | 731200 | - | 3.0249e-06 | 76412.3485 | 701.7395 | 77114.088
90 | double | L34+U61 | 不操作（L34 基本策略） + 不操作（U61 基本策略） | 1009600 | 0 | 1009600 | - | 3.0249e-06 | 76415.4024 | 701.7395 | 77117.1419
90 | double | L34+U62 | 不操作（L34 基本策略） + 不操作（U62 基本策略） | 771400 | 0 | 771400 | - | 3.0249e-06 | 76417.7358 | 701.7395 | 77119.4753
90 | double | L34+S1 | 不操作（L34 基本策略） + 操作：开S29-2 | 691000 | 0 | 691000 | - | 1.2063e-06 | 76418.5694 | 701.7395 | 77120.3089
90 | double | L34+S2 | 不操作（L34 基本策略） + 操作：开S62-3+开S13-1 | 691000 | 0 | 691000 | - | 1.2063e-06 | 76419.4029 | 701.7395 | 77121.1424
90 | double | L34+S3 | 不操作（L34 基本策略） + 操作：开S13-1 | 691000 | 0 | 691000 | - | 1.2063e-06 | 76420.2365 | 701.7395 | 77121.976
90 | double | L34+S4 | 不操作（L34 基本策略） + 操作：开S13-1 | 691000 | 0 | 691000 | - | 1.2063e-06 | 76421.07 | 701.7395 | 77122.8095
90 | double | L34+S5 | 不操作（L34 基本策略） + 操作：开S13-1 | 691000 | 0 | 691000 | - | 1.2063e-06 | 76421.9036 | 701.7395 | 77123.6431
90 | double | L34+S6 | 不操作（L34 基本策略） + 不操作（S6 基本策略） | 2589700 | 0 | 2589700 | - | 1.2063e-06 | 76425.0276 | 701.7395 | 77126.7671
90 | double | L34+S7 | 不操作（L34 基本策略） + 不操作（S7 基本策略） | 962200 | 0 | 962200 | - | 1.2063e-06 | 76426.1883 | 701.7395 | 77127.9278
90 | double | L34+S8 | 不操作（L34 基本策略） + 操作：开S29-2 | 691000 | 0 | 691000 | - | 1.2063e-06 | 76427.0219 | 701.7395 | 77128.7614
90 | double | L34+S9 | 不操作（L34 基本策略） + 不操作（S9 基本策略） | 983800 | 0 | 983800 | - | 1.2063e-06 | 76428.2086 | 701.7395 | 77129.9481
90 | double | L34+S10 | 不操作（L34 基本策略） + 不操作（S10 基本策略） | 943600 | 0 | 943600 | - | 1.2063e-06 | 76429.3469 | 701.7395 | 77131.0864
90 | double | L34+S11 | 不操作（L34 基本策略） + 操作：开S29-2 | 691000 | 0 | 691000 | - | 1.2063e-06 | 76430.1805 | 701.7395 | 77131.92
90 | double | L34+S12 | 不操作（L34 基本策略） + 操作：开S29-2 | 691000 | 0 | 691000 | - | 1.2063e-06 | 76431.014 | 701.7395 | 77132.7535
90 | double | L34+S13 | 不操作（L34 基本策略） + 不操作（S13 基本策略） | 1737200 | 0 | 1737200 | - | 1.2063e-06 | 76433.1096 | 701.7395 | 77134.8491
90 | double | L37+U31 | 不操作（L37 基本策略） + 不操作（U31 基本策略） | 1220400 | 0 | 1220400 | - | 3.1482e-07 | 76433.4938 | 701.7395 | 77135.2333
90 | double | L37+U32 | 不操作（L37 基本策略） + 不操作（U32 基本策略） | 1657200 | 0 | 1657200 | - | 3.1482e-07 | 76434.0156 | 701.7395 | 77135.7551
90 | double | L37+U33 | 不操作（L37 基本策略） + 不操作（U33 基本策略） | 1288200 | 0 | 1288200 | - | 3.1482e-07 | 76434.4211 | 701.7395 | 77136.1606
90 | double | L37+U34 | 不操作（L37 基本策略） + 不操作（U34 基本策略） | 1152600 | 0 | 1152600 | - | 3.1482e-07 | 76434.784 | 701.7395 | 77136.5235
90 | double | L37+U35 | 不操作（L37 基本策略） + 不操作（U35 基本策略） | 976000 | 0 | 976000 | - | 3.1482e-07 | 76435.0912 | 701.7395 | 77136.8307
90 | double | L37+U36 | 不操作（L37 基本策略） + 不操作（U36 基本策略） | 1303200 | 0 | 1303200 | - | 3.1482e-07 | 76435.5015 | 701.7395 | 77137.241
90 | double | L37+U37 | 不操作（L37 基本策略） + 不操作（U37 基本策略） | 1009500 | 0 | 1009500 | - | 3.1482e-07 | 76435.8193 | 701.7395 | 77137.5588
90 | double | L37+U38 | 不操作（L37 基本策略） + 不操作（U38 基本策略） | 1423800 | 0 | 1423800 | - | 3.1482e-07 | 76436.2676 | 701.7395 | 77138.0071
90 | double | L37+U39 | 不操作（L37 基本策略） + 不操作（U39 基本策略） | 1009500 | 0 | 1009500 | - | 3.1482e-07 | 76436.5854 | 701.7395 | 77138.3249
90 | double | L37+U40 | 不操作（L37 基本策略） + 不操作（U40 基本策略） | 1374000 | 0 | 1374000 | - | 3.1482e-07 | 76437.0179 | 701.7395 | 77138.7574
90 | double | L37+U41 | 不操作（L37 基本策略） + 不操作（U41 基本策略） | 989400 | 0 | 989400 | - | 3.1482e-07 | 76437.3294 | 701.7395 | 77139.0689
90 | double | L37+U42 | 不操作（L37 基本策略） + 不操作（U42 基本策略） | 1175200 | 0 | 1175200 | - | 3.1482e-07 | 76437.6994 | 701.7395 | 77139.4389
90 | double | L37+U43 | 不操作（L37 基本策略） + 不操作（U43 基本策略） | 976000 | 0 | 976000 | - | 3.1482e-07 | 76438.0067 | 701.7395 | 77139.7462
90 | double | L37+U44 | 不操作（L37 基本策略） + 不操作（U44 基本策略） | 989400 | 0 | 989400 | - | 3.1482e-07 | 76438.3181 | 701.7395 | 77140.0576
90 | double | L37+U45 | 不操作（L37 基本策略） + 不操作（U45 基本策略） | 1374000 | 0 | 1374000 | - | 3.1482e-07 | 76438.7507 | 701.7395 | 77140.4902
90 | double | L37+U46 | 不操作（L37 基本策略） + 不操作（U46 基本策略） | 1049700 | 0 | 1049700 | - | 3.1482e-07 | 76439.0812 | 701.7395 | 77140.8207
90 | double | L37+U47 | 不操作（L37 基本策略） + 不操作（U47 基本策略） | 1657200 | 0 | 1657200 | - | 3.1482e-07 | 76439.6029 | 701.7395 | 77141.3424
90 | double | L37+U48 | 不操作（L37 基本策略） + 不操作（U48 基本策略） | 1230600 | 0 | 1230600 | - | 3.1482e-07 | 76439.9903 | 701.7395 | 77141.7298
90 | double | L37+U49 | 不操作（L37 基本策略） + 不操作（U49 基本策略） | 1898400 | 0 | 1898400 | - | 3.1482e-07 | 76440.588 | 701.7395 | 77142.3275
90 | double | L37+U50 | 不操作（L37 基本策略） + 不操作（U50 基本策略） | 989400 | 0 | 989400 | - | 3.1482e-07 | 76440.8994 | 701.7395 | 77142.6389
90 | double | L37+U51 | 不操作（L37 基本策略） + 不操作（U51 基本策略） | 1230600 | 0 | 1230600 | - | 3.1482e-07 | 76441.2869 | 701.7395 | 77143.0264
90 | double | L37+U52 | 不操作（L37 基本策略） + 不操作（U52 基本策略） | 1083200 | 0 | 1083200 | - | 3.1482e-07 | 76441.6279 | 701.7395 | 77143.3674
90 | double | L37+U53 | 不操作（L37 基本策略） + 不操作（U53 基本策略） | 1401200 | 0 | 1401200 | - | 3.1482e-07 | 76442.069 | 701.7395 | 77143.8085
90 | double | L37+U54 | 不操作（L37 基本策略） + 不操作（U54 基本策略） | 1049700 | 0 | 1049700 | - | 3.1482e-07 | 76442.3995 | 701.7395 | 77144.139
90 | double | L37+U55 | 不操作（L37 基本策略） + 不操作（U55 基本策略） | 1083200 | 0 | 1083200 | - | 3.1482e-07 | 76442.7405 | 701.7395 | 77144.48
90 | double | L37+U56 | 不操作（L37 基本策略） + 不操作（U56 基本策略） | 1039600 | 0 | 1039600 | - | 3.1482e-07 | 76443.0678 | 701.7395 | 77144.8073
90 | double | L37+U57 | 不操作（L37 基本策略） + 不操作（U57 基本策略） | 1029600 | 0 | 1029600 | - | 3.1482e-07 | 76443.3919 | 701.7395 | 77145.1314
90 | double | L37+U58 | 不操作（L37 基本策略） + 不操作（U58 基本策略） | 1161600 | 0 | 1161600 | - | 3.1482e-07 | 76443.7576 | 701.7395 | 77145.4971
90 | double | L37+U59 | 不操作（L37 基本策略） + 不操作（U59 基本策略） | 979350 | 0 | 979350 | - | 3.1482e-07 | 76444.0659 | 701.7395 | 77145.8054
90 | double | L37+U60 | 不操作（L37 基本策略） + 不操作（U60 基本策略） | 989400 | 0 | 989400 | - | 3.1482e-07 | 76444.3774 | 701.7395 | 77146.1169
90 | double | L34+S14 | 不操作（L34 基本策略） + 不操作（S14 基本策略） | 1670200 | 0 | 1670200 | - | 1.2063e-06 | 76446.3922 | 701.7395 | 77148.1317
90 | double | L34+S15 | 不操作（L34 基本策略） + 不操作（S15 基本策略） | 1260200 | 0 | 1260200 | - | 1.2063e-06 | 76447.9124 | 701.7395 | 77149.6519
90 | double | L34+S16 | 不操作（L34 基本策略） + 不操作（S16 基本策略） | 921200 | 0 | 921200 | - | 1.2063e-06 | 76449.0236 | 701.7395 | 77150.7631
90 | double | L34+S17 | 不操作（L34 基本策略） + 不操作（S17 基本策略） | 1640200 | 0 | 1640200 | - | 1.2063e-06 | 76451.0022 | 701.7395 | 77152.7417
90 | double | L34+S18 | 不操作（L34 基本策略） + 不操作（S18 基本策略） | 1225900 | 0 | 1225900 | - | 1.2063e-06 | 76452.481 | 701.7395 | 77154.2205
90 | double | L34+S19 | 不操作（L34 基本策略） + 不操作（S19 基本策略） | 691000 | 0 | 691000 | - | 1.2063e-06 | 76453.3146 | 701.7395 | 77155.0541
90 | double | L34+S20 | 不操作（L34 基本策略） + 不操作（S20 基本策略） | 691000 | 0 | 691000 | - | 1.2063e-06 | 76454.1482 | 701.7395 | 77155.8877
90 | double | L34+S21 | 不操作（L34 基本策略） + 不操作（S21 基本策略） | 1780900 | 0 | 1780900 | - | 1.2063e-06 | 76456.2965 | 701.7395 | 77158.036
90 | double | L34+S22 | 不操作（L34 基本策略） + 不操作（S22 基本策略） | 972400 | 0 | 972400 | - | 1.2063e-06 | 76457.4695 | 701.7395 | 77159.209
90 | double | L34+S23 | 不操作（L34 基本策略） + 不操作（S23 基本策略） | 2095800 | 0 | 2095800 | - | 1.2063e-06 | 76459.9977 | 701.7395 | 77161.7372
90 | double | L34+S24 | 不操作（L34 基本策略） + 不操作（S24 基本策略） | 1106400 | 0 | 1106400 | - | 1.2063e-06 | 76461.3323 | 701.7395 | 77163.0718
90 | double | L34+S25 | 不操作（L34 基本策略） + 不操作（S25 基本策略） | 1377500 | 0 | 1377500 | - | 1.2063e-06 | 76462.994 | 701.7395 | 77164.7335
90 | double | L34+S26 | 不操作（L34 基本策略） + 不操作（S26 基本策略） | 925500 | 0 | 925500 | - | 1.2063e-06 | 76464.1105 | 701.7395 | 77165.85
90 | double | L34+S27 | 不操作（L34 基本策略） + 操作：开S62-3 | 691000 | 0 | 691000 | - | 1.2063e-06 | 76464.944 | 701.7395 | 77166.6835
90 | double | L34+S28 | 不操作（L34 基本策略） + 不操作（S28 基本策略） | 933550 | 0 | 933550 | - | 1.2063e-06 | 76466.0702 | 701.7395 | 77167.8097
90 | double | L34+S29 | 不操作（L34 基本策略） + 操作：开S62-3 | 691000 | 0 | 691000 | - | 1.2063e-06 | 76466.9038 | 701.7395 | 77168.6432
90 | double | L34+S13-1 | 不操作（L34 基本策略） + 不操作（S13-1 基本策略） | 691000 | 0 | 691000 | - | 1.2063e-06 | 76467.7373 | 701.7395 | 77169.4768
90 | double | L34+S29-2 | 不操作（L34 基本策略） + 不操作（S29-2 基本策略） | 691000 | 0 | 691000 | - | 1.2063e-06 | 76468.5709 | 701.7395 | 77170.3104
90 | double | L34+S62-3 | 不操作（L34 基本策略） + 不操作（S62-3 基本策略） | 691000 | 0 | 691000 | - | 1.2063e-06 | 76469.4044 | 701.7395 | 77171.1439
90 | double | L34+CB1 | 不操作（L34 基本策略） + 操作：开S29-2 | 691000 | 0 | 691000 | - | 1.2063e-06 | 76470.238 | 701.7395 | 77171.9775
90 | double | L34+CB2 | 不操作（L34 基本策略） + 操作：关S11+开S62-3+开S29-2 | 691000 | 490001.1555 | 1181001.1555 | - | 1.2063e-06 | 76471.0716 | 702.3306 | 77173.4021
90 | double | L34+CB3 | 不操作（L34 基本策略） + 操作：开S29-2 | 691000 | 0 | 691000 | - | 1.2063e-06 | 76471.9051 | 702.3306 | 77174.2357
90 | double | L34+DG1 | 不操作（L34 基本策略） + 不操作（DG1 基本策略） | 691000 | 0 | 691000 | - | 3.0249e-06 | 76473.9953 | 702.3306 | 77176.3259
90 | double | L34+DG2 | 不操作（L34 基本策略） + 不操作（DG2 基本策略） | 691000 | 0 | 691000 | - | 3.0249e-06 | 76476.0855 | 702.3306 | 77178.4161
90 | double | L34+DG3 | 不操作（L34 基本策略） + 不操作（DG3 基本策略） | 691000 | 0 | 691000 | - | 3.0249e-06 | 76478.1757 | 702.3306 | 77180.5063
90 | double | L34+DG4 | 不操作（L34 基本策略） + 不操作（DG4 基本策略） | 691000 | 0 | 691000 | - | 3.0249e-06 | 76480.2659 | 702.3306 | 77182.5965
90 | double | L34+DG5 | 不操作（L34 基本策略） + 不操作（DG5 基本策略） | 691000 | 0 | 691000 | - | 3.0249e-06 | 76482.356 | 702.3306 | 77184.6866
90 | double | L34+DG6 | 不操作（L34 基本策略） + 不操作（DG6 基本策略） | 691000 | 0 | 691000 | - | 3.0249e-06 | 76484.4462 | 702.3306 | 77186.7768
90 | double | L34+DG7 | 不操作（L34 基本策略） + 不操作（DG7 基本策略） | 691000 | 0 | 691000 | - | 3.0249e-06 | 76486.5364 | 702.3306 | 77188.867
90 | double | L34+DG8 | 不操作（L34 基本策略） + 不操作（DG8 基本策略） | 691000 | 0 | 691000 | - | 3.0249e-06 | 76488.6266 | 702.3306 | 77190.9572
90 | double | L38+U16 | 不操作（L38 基本策略） + 不操作（U16 基本策略） | 866400 | 0 | 866400 | - | 3.4665e-06 | 76491.63 | 702.3306 | 77193.9606
90 | double | L38+U17 | 不操作（L38 基本策略） + 不操作（U17 基本策略） | 622000 | 0 | 622000 | - | 3.4665e-06 | 76493.7861 | 702.3306 | 77196.1167
90 | double | L38+U18 | 不操作（L38 基本策略） + 不操作（U18 基本策略） | 949200 | 0 | 949200 | - | 3.4665e-06 | 76497.0765 | 702.3306 | 77199.4071
90 | double | L38+U19 | 不操作（L38 基本策略） + 不操作（U19 基本策略） | 611280 | 0 | 611280 | - | 3.4665e-06 | 76499.1955 | 702.3306 | 77201.5261
90 | double | L38+U20 | 不操作（L38 基本策略） + 不操作（U20 基本策略） | 635400 | 0 | 635400 | - | 3.4665e-06 | 76501.3981 | 702.3306 | 77203.7287
90 | double | L38+U21 | 不操作（L38 基本策略） + 不操作（U21 基本策略） | 807600 | 0 | 807600 | - | 3.4665e-06 | 76504.1976 | 702.3306 | 77206.5282
90 | double | L38+U22 | 不操作（L38 基本策略） + 不操作（U22 基本策略） | 635400 | 0 | 635400 | - | 3.4665e-06 | 76506.4002 | 702.3306 | 77208.7308
90 | double | L38+U23 | 不操作（L38 基本策略） + 不操作（U23 基本策略） | 635400 | 0 | 635400 | - | 3.4665e-06 | 76508.6028 | 702.3306 | 77210.9334
90 | double | L38+U24 | 不操作（L38 基本策略） + 不操作（U24 基本策略） | 622000 | 0 | 622000 | - | 3.4665e-06 | 76510.759 | 702.3306 | 77213.0896
90 | double | L38+U25 | 不操作（L38 基本策略） + 不操作（U25 基本策略） | 635400 | 0 | 635400 | - | 3.4665e-06 | 76512.9616 | 702.3306 | 77215.2922
90 | double | L38+U26 | 不操作（L38 基本策略） + 不操作（U26 基本策略） | 622000 | 0 | 622000 | - | 3.4665e-06 | 76515.1178 | 702.3306 | 77217.4483
90 | double | L38+U27 | 不操作（L38 基本策略） + 不操作（U27 基本策略） | 730800 | 0 | 730800 | - | 3.4665e-06 | 76517.6511 | 702.3306 | 77219.9816
90 | double | L38+U28 | 不操作（L38 基本策略） + 不操作（U28 基本策略） | 662200 | 0 | 662200 | - | 3.4665e-06 | 76519.9466 | 702.3306 | 77222.2772
90 | double | L38+U29 | 不操作（L38 基本策略） + 不操作（U29 基本策略） | 807600 | 0 | 807600 | - | 3.4665e-06 | 76522.7461 | 702.3306 | 77225.0767
90 | double | L38+U30 | 不操作（L38 基本策略） + 不操作（U30 基本策略） | 662200 | 0 | 662200 | - | 3.4665e-06 | 76525.0416 | 702.3306 | 77227.3722
90 | double | L38+U31 | 不操作（L38 基本策略） + 不操作（U31 基本策略） | 866400 | 0 | 866400 | - | 3.4665e-06 | 76528.045 | 702.3306 | 77230.3756
90 | double | L38+U32 | 不操作（L38 基本策略） + 不操作（U32 基本策略） | 1303200 | 0 | 1303200 | - | 3.4665e-06 | 76532.5625 | 702.3306 | 77234.8931
90 | double | L38+U33 | 不操作（L38 基本策略） + 不操作（U33 基本策略） | 934200 | 0 | 934200 | - | 3.4665e-06 | 76535.8009 | 702.3306 | 77238.1315
90 | double | L38+U34 | 不操作（L38 基本策略） + 不操作（U34 基本策略） | 798600 | 0 | 798600 | - | 3.4665e-06 | 76538.5692 | 702.3306 | 77240.8998
90 | double | L38+U35 | 不操作（L38 基本策略） + 不操作（U35 基本策略） | 622000 | 0 | 622000 | - | 3.4665e-06 | 76540.7254 | 702.3306 | 77243.0559
90 | double | L38+U36 | 不操作（L38 基本策略） + 不操作（U36 基本策略） | 949200 | 0 | 949200 | - | 3.4665e-06 | 76544.0157 | 702.3306 | 77246.3463
90 | double | L38+U37 | 不操作（L38 基本策略） + 不操作（U37 基本策略） | 655500 | 0 | 655500 | - | 3.4665e-06 | 76546.288 | 702.3306 | 77248.6186
90 | double | L38+U38 | 不操作（L38 基本策略） + 不操作（U38 基本策略） | 1069800 | 0 | 1069800 | - | 3.4665e-06 | 76549.9965 | 702.3306 | 77252.3271
90 | double | L38+U39 | 不操作（L38 基本策略） + 不操作（U39 基本策略） | 655500 | 0 | 655500 | - | 3.4665e-06 | 76552.2687 | 702.3306 | 77254.5993
90 | double | L38+U40 | 不操作（L38 基本策略） + 不操作（U40 基本策略） | 1020000 | 0 | 1020000 | - | 3.4665e-06 | 76555.8046 | 702.3306 | 77258.1352
90 | double | L38+U41 | 不操作（L38 基本策略） + 不操作（U41 基本策略） | 635400 | 0 | 635400 | - | 3.4665e-06 | 76558.0072 | 702.3306 | 77260.3378
90 | double | L38+U42 | 不操作（L38 基本策略） + 不操作（U42 基本策略） | 821200 | 0 | 821200 | - | 3.4665e-06 | 76560.8538 | 702.3306 | 77263.1844
90 | double | L38+U43 | 不操作（L38 基本策略） + 不操作（U43 基本策略） | 622000 | 0 | 622000 | - | 3.4665e-06 | 76563.01 | 702.3306 | 77265.3406
90 | double | L38+U44 | 不操作（L38 基本策略） + 不操作（U44 基本策略） | 635400 | 0 | 635400 | - | 3.4665e-06 | 76565.2126 | 702.3306 | 77267.5432
90 | double | L38+U45 | 不操作（L38 基本策略） + 不操作（U45 基本策略） | 1020000 | 0 | 1020000 | - | 3.4665e-06 | 76568.7484 | 702.3306 | 77271.079
90 | double | L36+U46 | 不操作（L36 基本策略） + 不操作（U46 基本策略） | 326500 | 0 | 326500 | - | 2.7095e-06 | 76569.6331 | 702.3306 | 77271.9637
90 | double | L36+U47 | 不操作（L36 基本策略） + 不操作（U47 基本策略） | 934000 | 0 | 934000 | - | 2.7095e-06 | 76572.1637 | 702.3306 | 77274.4943
90 | double | L36+U48 | 不操作（L36 基本策略） + 不操作（U48 基本策略） | 507400 | 0 | 507400 | - | 2.7095e-06 | 76573.5386 | 702.3306 | 77275.8691
90 | double | L36+U49 | 不操作（L36 基本策略） + 不操作（U49 基本策略） | 1175200 | 0 | 1175200 | - | 2.7095e-06 | 76576.7228 | 702.3306 | 77279.0534
90 | double | L36+U50 | 不操作（L36 基本策略） + 不操作（U50 基本策略） | 266200 | 0 | 266200 | - | 2.7095e-06 | 76577.444 | 702.3306 | 77279.7746
90 | double | L36+U51 | 不操作（L36 基本策略） + 不操作（U51 基本策略） | 507400 | 0 | 507400 | - | 2.7095e-06 | 76578.8188 | 702.3306 | 77281.1494
90 | double | L36+U52 | 不操作（L36 基本策略） + 不操作（U52 基本策略） | 360000 | 0 | 360000 | - | 2.7095e-06 | 76579.7943 | 702.3306 | 77282.1249
90 | double | L36+U53 | 不操作（L36 基本策略） + 不操作（U53 基本策略） | 678000 | 0 | 678000 | - | 2.7095e-06 | 76581.6313 | 702.3306 | 77283.9619
90 | double | L36+U54 | 不操作（L36 基本策略） + 不操作（U54 基本策略） | 326500 | 0 | 326500 | - | 2.7095e-06 | 76582.516 | 702.3306 | 77284.8466
90 | double | L36+U55 | 不操作（L36 基本策略） + 不操作（U55 基本策略） | 360000 | 0 | 360000 | - | 2.7095e-06 | 76583.4914 | 702.3306 | 77285.822
90 | double | L36+U56 | 不操作（L36 基本策略） + 不操作（U56 基本策略） | 316400 | 0 | 316400 | - | 2.7095e-06 | 76584.3487 | 702.3306 | 77286.6793
90 | double | L36+U57 | 不操作（L36 基本策略） + 不操作（U57 基本策略） | 306400 | 0 | 306400 | - | 2.7095e-06 | 76585.1789 | 702.3306 | 77287.5095
90 | double | L36+U58 | 不操作（L36 基本策略） + 不操作（U58 基本策略） | 438400 | 0 | 438400 | - | 2.7095e-06 | 76586.3667 | 702.3306 | 77288.6973
90 | double | L36+U59 | 不操作（L36 基本策略） + 不操作（U59 基本策略） | 256150 | 0 | 256150 | - | 2.7095e-06 | 76587.0608 | 702.3306 | 77289.3914
90 | double | L36+U60 | 不操作（L36 基本策略） + 不操作（U60 基本策略） | 266200 | 0 | 266200 | - | 2.7095e-06 | 76587.782 | 702.3306 | 77290.1126
90 | double | L36+U61 | 不操作（L36 基本策略） + 不操作（U61 基本策略） | 544600 | 0 | 544600 | - | 2.7095e-06 | 76589.2576 | 702.3306 | 77291.5882
90 | double | L36+U62 | 不操作（L36 基本策略） + 不操作（U62 基本策略） | 306400 | 0 | 306400 | - | 2.7095e-06 | 76590.0878 | 702.3306 | 77292.4184
90 | double | L36+S1 | 不操作（L36 基本策略） + 操作：开S29-2 | 226000 | 0 | 226000 | - | 1.0805e-06 | 76590.332 | 702.3306 | 77292.6626
90 | double | L36+S2 | 不操作（L36 基本策略） + 操作：开S62-3+开S13-1 | 226000 | 0 | 226000 | - | 1.0805e-06 | 76590.5762 | 702.3306 | 77292.9068
90 | double | L36+S3 | 不操作（L36 基本策略） + 操作：开S13-1 | 226000 | 0 | 226000 | - | 1.0805e-06 | 76590.8204 | 702.3306 | 77293.151
90 | double | L36+S4 | 不操作（L36 基本策略） + 操作：开S13-1 | 226000 | 0 | 226000 | - | 1.0805e-06 | 76591.0646 | 702.3306 | 77293.3952
90 | double | L36+S5 | 不操作（L36 基本策略） + 操作：开S13-1 | 226000 | 0 | 226000 | - | 1.0805e-06 | 76591.3088 | 702.3306 | 77293.6394
90 | double | L36+S6 | 不操作（L36 基本策略） + 不操作（S6 基本策略） | 2124700 | 0 | 2124700 | - | 1.0805e-06 | 76593.6047 | 702.3306 | 77295.9353
90 | double | L36+S7 | 不操作（L36 基本策略） + 不操作（S7 基本策略） | 497200 | 0 | 497200 | - | 1.0805e-06 | 76594.1419 | 702.3306 | 77296.4725
90 | double | L36+S8 | 不操作（L36 基本策略） + 操作：开S29-2 | 226000 | 0 | 226000 | - | 1.0805e-06 | 76594.3861 | 702.3306 | 77296.7167
90 | double | L36+S9 | 不操作（L36 基本策略） + 不操作（S9 基本策略） | 518800 | 0 | 518800 | - | 1.0805e-06 | 76594.9467 | 702.3306 | 77297.2773
90 | double | L36+S10 | 不操作（L36 基本策略） + 不操作（S10 基本策略） | 478600 | 0 | 478600 | - | 1.0805e-06 | 76595.4639 | 702.3306 | 77297.7945
90 | double | L36+S11 | 不操作（L36 基本策略） + 操作：开S29-2 | 226000 | 0 | 226000 | - | 1.0805e-06 | 76595.7081 | 702.3306 | 77298.0387
90 | double | L36+S12 | 不操作（L36 基本策略） + 操作：开S29-2 | 226000 | 0 | 226000 | - | 1.0805e-06 | 76595.9523 | 702.3306 | 77298.2829
90 | double | L36+S13 | 不操作（L36 基本策略） + 不操作（S13 基本策略） | 1272200 | 0 | 1272200 | - | 1.0805e-06 | 76597.3269 | 702.3306 | 77299.6575
90 | double | L35+U61 | 不操作（L35 基本策略） + 不操作（U61 基本策略） | 584800 | 0 | 584800 | - | 2.2051e-06 | 76598.6165 | 702.3306 | 77300.9471
90 | double | L35+U62 | 不操作（L35 基本策略） + 不操作（U62 基本策略） | 346600 | 0 | 346600 | - | 2.2051e-06 | 76599.3807 | 702.3306 | 77301.7113
90 | double | L35+S1 | 不操作（L35 基本策略） + 操作：开S29-2 | 266200 | 0 | 266200 | - | 8.7937e-07 | 76599.6148 | 702.3306 | 77301.9454
90 | double | L35+S2 | 不操作（L35 基本策略） + 操作：开S62-3+开S13-1 | 266200 | 0 | 266200 | - | 8.7937e-07 | 76599.8489 | 702.3306 | 77302.1795
90 | double | L35+S3 | 不操作（L35 基本策略） + 操作：开S13-1 | 266200 | 0 | 266200 | - | 8.7937e-07 | 76600.083 | 702.3306 | 77302.4136
90 | double | L35+S4 | 不操作（L35 基本策略） + 操作：开S13-1 | 266200 | 0 | 266200 | - | 8.7937e-07 | 76600.3171 | 702.3306 | 77302.6477
90 | double | L35+S5 | 不操作（L35 基本策略） + 操作：开S13-1 | 266200 | 0 | 266200 | - | 8.7937e-07 | 76600.5512 | 702.3306 | 77302.8818
90 | double | L35+S6 | 不操作（L35 基本策略） + 不操作（S6 基本策略） | 2164900 | 0 | 2164900 | - | 8.7937e-07 | 76602.4549 | 702.3306 | 77304.7855
90 | double | L35+S7 | 不操作（L35 基本策略） + 不操作（S7 基本策略） | 537400 | 0 | 537400 | - | 8.7937e-07 | 76602.9275 | 702.3306 | 77305.2581
90 | double | L35+S8 | 不操作（L35 基本策略） + 操作：开S29-2 | 266200 | 0 | 266200 | - | 8.7937e-07 | 76603.1616 | 702.3306 | 77305.4922
90 | double | L35+S9 | 不操作（L35 基本策略） + 不操作（S9 基本策略） | 559000 | 0 | 559000 | - | 8.7937e-07 | 76603.6532 | 702.3306 | 77305.9838
90 | double | L35+S10 | 不操作（L35 基本策略） + 不操作（S10 基本策略） | 518800 | 0 | 518800 | - | 8.7937e-07 | 76604.1094 | 702.3306 | 77306.44
90 | double | L35+S11 | 不操作（L35 基本策略） + 操作：开S29-2 | 266200 | 0 | 266200 | - | 8.7937e-07 | 76604.3435 | 702.3306 | 77306.6741
90 | double | L35+S12 | 不操作（L35 基本策略） + 操作：开S29-2 | 266200 | 0 | 266200 | - | 8.7937e-07 | 76604.5776 | 702.3306 | 77306.9082
90 | double | L35+S13 | 不操作（L35 基本策略） + 不操作（S13 基本策略） | 1312400 | 0 | 1312400 | - | 8.7937e-07 | 76605.7317 | 702.3306 | 77308.0622
90 | double | L35+S14 | 不操作（L35 基本策略） + 不操作（S14 基本策略） | 1245400 | 0 | 1245400 | - | 8.7937e-07 | 76606.8268 | 702.3306 | 77309.1574
90 | double | L35+S15 | 不操作（L35 基本策略） + 不操作（S15 基本策略） | 835400 | 0 | 835400 | - | 8.7937e-07 | 76607.5615 | 702.3306 | 77309.892
90 | double | L35+S16 | 不操作（L35 基本策略） + 不操作（S16 基本策略） | 496400 | 0 | 496400 | - | 8.7937e-07 | 76607.998 | 702.3306 | 77310.3286
90 | double | L35+S17 | 不操作（L35 基本策略） + 不操作（S17 基本策略） | 1215400 | 0 | 1215400 | - | 8.7937e-07 | 76609.0668 | 702.3306 | 77311.3974
90 | double | L35+S18 | 不操作（L35 基本策略） + 不操作（S18 基本策略） | 801100 | 0 | 801100 | - | 8.7937e-07 | 76609.7712 | 702.3306 | 77312.1018
90 | double | L35+S19 | 不操作（L35 基本策略） + 不操作（S19 基本策略） | 691000 | 0 | 691000 | - | 8.7937e-07 | 76610.3789 | 702.3306 | 77312.7095
90 | double | L35+S20 | 不操作（L35 基本策略） + 不操作（S20 基本策略） | 266200 | 0 | 266200 | - | 8.7937e-07 | 76610.613 | 702.3306 | 77312.9436
90 | double | L35+S21 | 不操作（L35 基本策略） + 不操作（S21 基本策略） | 1356100 | 0 | 1356100 | - | 8.7937e-07 | 76611.8055 | 702.3306 | 77314.1361
90 | double | L35+S22 | 不操作（L35 基本策略） + 不操作（S22 基本策略） | 547600 | 0 | 547600 | - | 8.7937e-07 | 76612.287 | 702.3306 | 77314.6176
90 | double | L35+S23 | 不操作（L35 基本策略） + 不操作（S23 基本策略） | 1671000 | 0 | 1671000 | - | 8.7937e-07 | 76613.7565 | 702.3306 | 77316.0871
90 | double | L35+S24 | 不操作（L35 基本策略） + 不操作（S24 基本策略） | 681600 | 0 | 681600 | - | 8.7937e-07 | 76614.3558 | 702.3306 | 77316.6864
90 | double | L35+S25 | 不操作（L35 基本策略） + 不操作（S25 基本策略） | 952700 | 0 | 952700 | - | 8.7937e-07 | 76615.1936 | 702.3306 | 77317.5242
90 | double | L35+S26 | 不操作（L35 基本策略） + 不操作（S26 基本策略） | 500700 | 0 | 500700 | - | 8.7937e-07 | 76615.6339 | 702.3306 | 77317.9645
90 | double | L35+S27 | 不操作（L35 基本策略） + 操作：开S62-3 | 266200 | 0 | 266200 | - | 8.7937e-07 | 76615.868 | 702.3306 | 77318.1986
90 | double | L35+S28 | 不操作（L35 基本策略） + 不操作（S28 基本策略） | 508750 | 0 | 508750 | - | 8.7937e-07 | 76616.3154 | 702.3306 | 77318.646
90 | double | L36+S14 | 不操作（L36 基本策略） + 不操作（S14 基本策略） | 1205200 | 0 | 1205200 | - | 1.0805e-06 | 76617.6177 | 702.3306 | 77319.9483
90 | double | L36+S15 | 不操作（L36 基本策略） + 不操作（S15 基本策略） | 795200 | 0 | 795200 | - | 1.0805e-06 | 76618.4769 | 702.3306 | 77320.8075
90 | double | L36+S16 | 不操作（L36 基本策略） + 不操作（S16 基本策略） | 456200 | 0 | 456200 | - | 1.0805e-06 | 76618.9699 | 702.3306 | 77321.3005
90 | double | L36+S17 | 不操作（L36 基本策略） + 不操作（S17 基本策略） | 1175200 | 0 | 1175200 | - | 1.0805e-06 | 76620.2397 | 702.3306 | 77322.5703
90 | double | L36+S18 | 不操作（L36 基本策略） + 不操作（S18 基本策略） | 760900 | 0 | 760900 | - | 1.0805e-06 | 76621.0619 | 702.3306 | 77323.3925
90 | double | L36+S19 | 不操作（L36 基本策略） + 不操作（S19 基本策略） | 691000 | 0 | 691000 | - | 1.0805e-06 | 76621.8086 | 702.3306 | 77324.1392
90 | double | L36+S20 | 不操作（L36 基本策略） + 不操作（S20 基本策略） | 266200 | 0 | 266200 | - | 1.0805e-06 | 76622.0962 | 702.3306 | 77324.4268
90 | double | L36+S21 | 不操作（L36 基本策略） + 不操作（S21 基本策略） | 1315900 | 0 | 1315900 | - | 1.0805e-06 | 76623.5181 | 702.3306 | 77325.8487
90 | double | L36+S22 | 不操作（L36 基本策略） + 不操作（S22 基本策略） | 507400 | 0 | 507400 | - | 1.0805e-06 | 76624.0664 | 702.3306 | 77326.397
90 | double | L36+S23 | 不操作（L36 基本策略） + 不操作（S23 基本策略） | 1630800 | 0 | 1630800 | - | 1.0805e-06 | 76625.8285 | 702.3306 | 77328.1591
90 | double | L36+S24 | 不操作（L36 基本策略） + 不操作（S24 基本策略） | 641400 | 0 | 641400 | - | 1.0805e-06 | 76626.5216 | 702.3306 | 77328.8522
90 | double | L36+S25 | 不操作（L36 基本策略） + 不操作（S25 基本策略） | 912500 | 0 | 912500 | - | 1.0805e-06 | 76627.5076 | 702.3306 | 77329.8382
90 | double | L36+S26 | 不操作（L36 基本策略） + 不操作（S26 基本策略） | 460500 | 0 | 460500 | - | 1.0805e-06 | 76628.0052 | 702.3306 | 77330.3358
90 | double | L36+S27 | 不操作（L36 基本策略） + 操作：开S62-3 | 226000 | 0 | 226000 | - | 1.0805e-06 | 76628.2494 | 702.3306 | 77330.58
90 | double | L36+S28 | 不操作（L36 基本策略） + 不操作（S28 基本策略） | 468550 | 0 | 468550 | - | 1.0805e-06 | 76628.7557 | 702.3306 | 77331.0863
90 | double | L36+S29 | 不操作（L36 基本策略） + 操作：开S62-3 | 226000 | 0 | 226000 | - | 1.0805e-06 | 76628.9999 | 702.3306 | 77331.3305
90 | double | L36+S13-1 | 不操作（L36 基本策略） + 不操作（S13-1 基本策略） | 226000 | 0 | 226000 | - | 1.0805e-06 | 76629.2441 | 702.3306 | 77331.5747
90 | double | L36+S29-2 | 不操作（L36 基本策略） + 不操作（S29-2 基本策略） | 226000 | 0 | 226000 | - | 1.0805e-06 | 76629.4883 | 702.3306 | 77331.8189
90 | double | L36+S62-3 | 不操作（L36 基本策略） + 不操作（S62-3 基本策略） | 226000 | 0 | 226000 | - | 1.0805e-06 | 76629.7325 | 702.3306 | 77332.0631
90 | double | L36+CB1 | 不操作（L36 基本策略） + 操作：关S3+开S13-1+开S29-2 | 226000 | 0 | 226000 | - | 1.0805e-06 | 76629.9767 | 702.3306 | 77332.3073
90 | double | L36+CB2 | 不操作（L36 基本策略） + 操作：关S11+开S62-3+开S29-2 | 226000 | 490001.1555 | 716001.1555 | - | 1.0805e-06 | 76630.2209 | 702.8601 | 77333.0809
90 | double | L36+CB3 | 不操作（L36 基本策略） + 操作：开S13-1+开S29-2 | 226000 | 0 | 226000 | - | 1.0805e-06 | 76630.4651 | 702.8601 | 77333.3251
90 | double | L36+DG1 | 不操作（L36 基本策略） + 不操作（DG1 基本策略） | 226000 | 0 | 226000 | - | 2.7095e-06 | 76631.0774 | 702.8601 | 77333.9375
90 | double | L36+DG2 | 不操作（L36 基本策略） + 不操作（DG2 基本策略） | 226000 | 0 | 226000 | - | 2.7095e-06 | 76631.6898 | 702.8601 | 77334.5498
90 | double | L36+DG3 | 不操作（L36 基本策略） + 不操作（DG3 基本策略） | 226000 | 0 | 226000 | - | 2.7095e-06 | 76632.3021 | 702.8601 | 77335.1622
90 | double | L36+DG4 | 不操作（L36 基本策略） + 不操作（DG4 基本策略） | 226000 | 0 | 226000 | - | 2.7095e-06 | 76632.9145 | 702.8601 | 77335.7745
90 | double | L36+DG5 | 不操作（L36 基本策略） + 不操作（DG5 基本策略） | 226000 | 0 | 226000 | - | 2.7095e-06 | 76633.5268 | 702.8601 | 77336.3869
90 | double | L36+DG6 | 不操作（L36 基本策略） + 不操作（DG6 基本策略） | 226000 | 0 | 226000 | - | 2.7095e-06 | 76634.1392 | 702.8601 | 77336.9992
90 | double | L36+DG7 | 不操作（L36 基本策略） + 不操作（DG7 基本策略） | 226000 | 0 | 226000 | - | 2.7095e-06 | 76634.7515 | 702.8601 | 77337.6116
90 | double | L36+DG8 | 不操作（L36 基本策略） + 不操作（DG8 基本策略） | 226000 | 0 | 226000 | - | 2.7095e-06 | 76635.3639 | 702.8601 | 77338.2239
90 | double | L27+U61 | 操作：开S29-2 + 不操作（U61 基本策略） | 318600 | 0 | 318600 | - | 1.8268e-06 | 76635.9459 | 702.8601 | 77338.806
90 | double | L27+U62 | 操作：开S29-2 + 不操作（U62 基本策略） | 80400 | 0 | 80400 | - | 1.8268e-06 | 76636.0928 | 702.8601 | 77338.9528
90 | double | L27+S1 | 操作：关S27+开S62-3+开S13-1(源:L27) | 212400 | 45213.1805 | 257613.1805 | - | 7.2854e-07 | 76636.2475 | 702.893 | 77339.1405
90 | double | L27+S2 | 操作：开S62-3+开S13-1+开S29-2(源:L27) | 0 | 0 | 0 | - | 7.2854e-07 | 76636.2475 | 702.893 | 77339.1405
90 | double | L27+S3 | 操作：开S13-1+开S29-2(源:L27) | 0 | 0 | 0 | - | 7.2854e-07 | 76636.2475 | 702.893 | 77339.1405
90 | double | L27+S4 | 操作：开S13-1+开S29-2(源:L27) | 0 | 0 | 0 | - | 7.2854e-07 | 76636.2475 | 702.893 | 77339.1405
90 | double | L27+S5 | 操作：开S13-1+开S29-2(源:L27) | 0 | 0 | 0 | - | 7.2854e-07 | 76636.2475 | 702.893 | 77339.1405
90 | double | L27+S6 | 操作：开S29-2 + 不操作（S6 基本策略） | 1898700 | 0 | 1898700 | - | 7.2854e-07 | 76637.6308 | 702.893 | 77340.5238
90 | double | L27+S7 | 操作：开S29-2 + 不操作（S7 基本策略） | 271200 | 0 | 271200 | - | 7.2854e-07 | 76637.8284 | 702.893 | 77340.7214
90 | double | L27+S8 | 不操作（L27 基本策略）(源:L27) | 609280 | 0 | 609280 | - | 7.2854e-07 | 76638.2723 | 702.893 | 77341.1653
90 | double | L27+S9 | 操作：开S29-2 + 不操作（S9 基本策略） | 292800 | 0 | 292800 | - | 7.2854e-07 | 76638.4856 | 702.893 | 77341.3786
90 | double | L27+S10 | 操作：开S29-2 + 不操作（S10 基本策略） | 252600 | 0 | 252600 | - | 7.2854e-07 | 76638.6696 | 702.893 | 77341.5626
90 | double | L27+S11 | 操作：开S29-2(源:L27) | 1885000 | 0 | 1885000 | - | 7.2854e-07 | 76640.0429 | 702.893 | 77342.9359
90 | double | L27+S12 | 操作：开S29-2(源:L27) | 202600 | 0 | 202600 | - | 7.2854e-07 | 76640.1905 | 702.893 | 77343.0835
90 | double | L27+S13 | 操作：开S29-2 + 不操作（S13 基本策略） | 1046200 | 0 | 1046200 | - | 7.2854e-07 | 76640.9527 | 702.893 | 77343.8457
90 | double | L27+S14 | 操作：开S29-2 + 不操作（S14 基本策略） | 979200 | 0 | 979200 | - | 7.2854e-07 | 76641.6661 | 702.893 | 77344.5591
90 | double | L27+S15 | 操作：开S29-2 + 不操作（S15 基本策略） | 569200 | 0 | 569200 | - | 7.2854e-07 | 76642.0808 | 702.893 | 77344.9738
90 | double | L27+S16 | 操作：开S29-2 + 不操作（S16 基本策略） | 230200 | 0 | 230200 | - | 7.2854e-07 | 76642.2485 | 702.893 | 77345.1415
90 | double | L27+S17 | 操作：开S29-2 + 不操作（S17 基本策略） | 949200 | 0 | 949200 | - | 7.2854e-07 | 76642.94 | 702.893 | 77345.833
90 | double | L27+S18 | 操作：开S29-2 + 不操作（S18 基本策略） | 534900 | 0 | 534900 | - | 7.2854e-07 | 76643.3297 | 702.893 | 77346.2227
90 | double | L27+S19 | 操作：开S29-2 + 不操作（S19 基本策略） | 691000 | 0 | 691000 | - | 7.2854e-07 | 76643.8331 | 702.893 | 77346.7261
90 | double | L27+S20 | 操作：开S29-2 + 不操作（S20 基本策略） | 266200 | 0 | 266200 | - | 7.2854e-07 | 76644.027 | 702.893 | 77346.92
90 | double | L27+S21 | 操作：开S29-2 + 不操作（S21 基本策略） | 1089900 | 0 | 1089900 | - | 7.2854e-07 | 76644.8211 | 702.893 | 77347.7141
90 | double | L27+S22 | 操作：开S29-2 + 不操作（S22 基本策略） | 281400 | 0 | 281400 | - | 7.2854e-07 | 76645.0261 | 702.893 | 77347.9191
90 | double | L27+S23 | 操作：开S29-2 + 不操作（S23 基本策略） | 1404800 | 0 | 1404800 | - | 7.2854e-07 | 76646.0495 | 702.893 | 77348.9425
90 | double | L27+S24 | 操作：开S29-2 + 不操作（S24 基本策略） | 415400 | 0 | 415400 | - | 7.2854e-07 | 76646.3522 | 702.893 | 77349.2452
90 | double | L27+S25 | 操作：开S29-2 + 不操作（S25 基本策略） | 686500 | 0 | 686500 | - | 7.2854e-07 | 76646.8523 | 702.893 | 77349.7453
90 | double | L27+S26 | 操作：开S29-2 + 不操作（S26 基本策略） | 234500 | 0 | 234500 | - | 7.2854e-07 | 76647.0231 | 702.893 | 77349.9161
90 | double | L27+S27 | 操作：开S62-3+开S29-2(源:L27) | 0 | 0 | 0 | - | 7.2854e-07 | 76647.0231 | 702.893 | 77349.9161
90 | double | L27+S28 | 操作：开S29-2 + 不操作（S28 基本策略） | 242550 | 0 | 242550 | - | 7.2854e-07 | 76647.1998 | 702.893 | 77350.0928
90 | double | L39+U1 | 不操作（L39 基本策略） + 不操作（U1 基本策略） | 561700 | 0 | 561700 | - | 2.5203e-06 | 76648.6155 | 702.893 | 77351.5085
90 | double | L39+U2 | 不操作（L39 基本策略） + 不操作（U2 基本策略） | 575100 | 0 | 575100 | - | 2.5203e-06 | 76650.0649 | 702.893 | 77352.9579
90 | double | L39+U3 | 不操作（L39 基本策略） + 不操作（U3 基本策略） | 575100 | 0 | 575100 | - | 2.5203e-06 | 76651.5144 | 702.893 | 77354.4074
90 | double | L39+U4 | 不操作（L39 基本策略） + 不操作（U4 基本策略） | 575100 | 0 | 575100 | - | 2.5203e-06 | 76652.9638 | 702.893 | 77355.8568
90 | double | L39+U5 | 不操作（L39 基本策略） + 不操作（U5 基本策略） | 601900 | 0 | 601900 | - | 2.5203e-06 | 76654.4808 | 702.893 | 77357.3738
90 | double | L39+U6 | 不操作（L39 基本策略） + 不操作（U6 基本策略） | 575100 | 0 | 575100 | - | 2.5203e-06 | 76655.9302 | 702.893 | 77358.8232
90 | double | L39+U7 | 不操作（L39 基本策略） + 不操作（U7 基本策略） | 747300 | 0 | 747300 | - | 2.5203e-06 | 76657.8137 | 702.893 | 77360.7067
90 | double | L39+U8 | 不操作（L39 基本策略） + 不操作（U8 基本策略） | 575100 | 0 | 575100 | - | 2.5203e-06 | 76659.2631 | 702.893 | 77362.1561
90 | double | L39+U9 | 不操作（L39 基本策略） + 不操作（U9 基本策略） | 959700 | 0 | 959700 | - | 2.5203e-06 | 76661.6819 | 702.893 | 77364.5749
90 | double | L39+U10 | 不操作（L39 基本策略） + 不操作（U10 基本策略） | 668900 | 0 | 668900 | - | 2.5203e-06 | 76663.3677 | 702.893 | 77366.2607
90 | double | L39+U11 | 不操作（L39 基本策略） + 不操作（U11 基本策略） | 873900 | 0 | 873900 | - | 2.5203e-06 | 76665.5702 | 702.893 | 77368.4632
90 | double | L39+U12 | 不操作（L39 基本策略） + 不操作（U12 基本策略） | 1242900 | 0 | 1242900 | - | 2.5203e-06 | 76668.7027 | 702.893 | 77371.5957
90 | double | L39+U13 | 不操作（L39 基本策略） + 不操作（U13 基本策略） | 575100 | 0 | 575100 | - | 2.5203e-06 | 76670.1522 | 702.893 | 77373.0452
90 | double | L39+U14 | 不操作（L39 基本策略） + 不操作（U14 基本策略） | 2021700 | 0 | 2021700 | - | 2.5203e-06 | 76675.2475 | 702.893 | 77378.1405
90 | double | L39+U15 | 不操作（L39 基本策略） + 不操作（U15 基本策略） | 675600 | 0 | 675600 | - | 2.5203e-06 | 76676.9502 | 702.893 | 77379.8432
90 | double | L39+U16 | 不操作（L39 基本策略） + 不操作（U16 基本策略） | 806100 | 0 | 806100 | - | 2.5203e-06 | 76678.9819 | 702.893 | 77381.8749
90 | double | L39+U17 | 不操作（L39 基本策略） + 不操作（U17 基本策略） | 561700 | 0 | 561700 | - | 2.5203e-06 | 76680.3975 | 702.893 | 77383.2905
90 | double | L39+U18 | 不操作（L39 基本策略） + 不操作（U18 基本策略） | 888900 | 0 | 888900 | - | 2.5203e-06 | 76682.6378 | 702.893 | 77385.5308
90 | double | L39+U19 | 不操作（L39 基本策略） + 不操作（U19 基本策略） | 550980 | 0 | 550980 | - | 2.5203e-06 | 76684.0265 | 702.893 | 77386.9195
90 | double | L39+U20 | 不操作（L39 基本策略） + 不操作（U20 基本策略） | 575100 | 0 | 575100 | - | 2.5203e-06 | 76685.4759 | 702.893 | 77388.3689
90 | double | L39+U21 | 不操作（L39 基本策略） + 不操作（U21 基本策略） | 747300 | 0 | 747300 | - | 2.5203e-06 | 76687.3594 | 702.893 | 77390.2524
90 | double | L39+U22 | 不操作（L39 基本策略） + 不操作（U22 基本策略） | 575100 | 0 | 575100 | - | 2.5203e-06 | 76688.8088 | 702.893 | 77391.7018
90 | double | L39+U23 | 不操作（L39 基本策略） + 不操作（U23 基本策略） | 575100 | 0 | 575100 | - | 2.5203e-06 | 76690.2582 | 702.893 | 77393.1512
90 | double | L39+U24 | 不操作（L39 基本策略） + 不操作（U24 基本策略） | 561700 | 0 | 561700 | - | 2.5203e-06 | 76691.6739 | 702.893 | 77394.5669
90 | double | L39+U25 | 不操作（L39 基本策略） + 不操作（U25 基本策略） | 575100 | 0 | 575100 | - | 2.5203e-06 | 76693.1233 | 702.893 | 77396.0163
90 | double | L39+U26 | 不操作（L39 基本策略） + 不操作（U26 基本策略） | 561700 | 0 | 561700 | - | 2.5203e-06 | 76694.539 | 702.893 | 77397.432
90 | double | L39+U27 | 不操作（L39 基本策略） + 不操作（U27 基本策略） | 670500 | 0 | 670500 | - | 2.5203e-06 | 76696.2289 | 702.893 | 77399.1219
90 | double | L39+U28 | 不操作（L39 基本策略） + 不操作（U28 基本策略） | 601900 | 0 | 601900 | - | 2.5203e-06 | 76697.7459 | 702.893 | 77400.6389
90 | double | L39+U29 | 不操作（L39 基本策略） + 不操作（U29 基本策略） | 747300 | 0 | 747300 | - | 2.5203e-06 | 76699.6293 | 702.893 | 77402.5223
90 | double | L39+U30 | 不操作（L39 基本策略） + 不操作（U30 基本策略） | 601900 | 0 | 601900 | - | 2.5203e-06 | 76701.1463 | 702.893 | 77404.0393
90 | double | L39+U31 | 不操作（L39 基本策略） + 不操作（U31 基本策略） | 806100 | 0 | 806100 | - | 2.5203e-06 | 76703.1779 | 702.893 | 77406.0709
90 | double | L39+U32 | 不操作（L39 基本策略） + 不操作（U32 基本策略） | 1242900 | 0 | 1242900 | - | 2.5203e-06 | 76706.3104 | 702.893 | 77409.2034
90 | double | L39+U33 | 不操作（L39 基本策略） + 不操作（U33 基本策略） | 873900 | 0 | 873900 | - | 2.5203e-06 | 76708.5129 | 702.893 | 77411.4059
90 | double | L39+U34 | 不操作（L39 基本策略） + 不操作（U34 基本策略） | 738300 | 0 | 738300 | - | 2.5203e-06 | 76710.3737 | 702.893 | 77413.2667
90 | double | L39+U35 | 不操作（L39 基本策略） + 不操作（U35 基本策略） | 561700 | 0 | 561700 | - | 2.5203e-06 | 76711.7894 | 702.893 | 77414.6824
90 | double | L39+U36 | 不操作（L39 基本策略） + 不操作（U36 基本策略） | 888900 | 0 | 888900 | - | 2.5203e-06 | 76714.0297 | 702.893 | 77416.9227
90 | double | L39+U37 | 不操作（L39 基本策略） + 不操作（U37 基本策略） | 595200 | 0 | 595200 | - | 2.5203e-06 | 76715.5298 | 702.893 | 77418.4228
90 | double | L39+U38 | 不操作（L39 基本策略） + 不操作（U38 基本策略） | 1009500 | 0 | 1009500 | - | 2.5203e-06 | 76718.074 | 702.893 | 77420.967
90 | double | L39+U39 | 不操作（L39 基本策略） + 不操作（U39 基本策略） | 595200 | 0 | 595200 | - | 2.5203e-06 | 76719.5741 | 702.893 | 77422.4671
90 | double | L39+U40 | 不操作（L39 基本策略） + 不操作（U40 基本策略） | 959700 | 0 | 959700 | - | 2.5203e-06 | 76721.9929 | 702.893 | 77424.8859
90 | double | L39+U41 | 不操作（L39 基本策略） + 不操作（U41 基本策略） | 575100 | 0 | 575100 | - | 2.5203e-06 | 76723.4423 | 702.893 | 77426.3353
90 | double | L39+U42 | 不操作（L39 基本策略） + 不操作（U42 基本策略） | 760900 | 0 | 760900 | - | 2.5203e-06 | 76725.36 | 702.893 | 77428.253
90 | double | L39+U43 | 不操作（L39 基本策略） + 不操作（U43 基本策略） | 561700 | 0 | 561700 | - | 2.5203e-06 | 76726.7757 | 702.893 | 77429.6687
90 | double | L39+U44 | 不操作（L39 基本策略） + 不操作（U44 基本策略） | 575100 | 0 | 575100 | - | 2.5203e-06 | 76728.2251 | 702.893 | 77431.1181
90 | double | L39+U45 | 不操作（L39 基本策略） + 不操作（U45 基本策略） | 959700 | 0 | 959700 | - | 2.5203e-06 | 76730.6439 | 702.893 | 77433.5369
90 | double | L39+U46 | 不操作（L39 基本策略） + 不操作（U46 基本策略） | 635400 | 0 | 635400 | - | 2.5203e-06 | 76732.2453 | 702.893 | 77435.1383
90 | double | L39+U47 | 不操作（L39 基本策略） + 不操作（U47 基本策略） | 1242900 | 0 | 1242900 | - | 2.5203e-06 | 76735.3778 | 702.893 | 77438.2708
90 | double | L39+U48 | 不操作（L39 基本策略） + 不操作（U48 基本策略） | 816300 | 0 | 816300 | - | 2.5203e-06 | 76737.4351 | 702.893 | 77440.3281
90 | double | L39+U49 | 不操作（L39 基本策略） + 不操作（U49 基本策略） | 1484100 | 0 | 1484100 | - | 2.5203e-06 | 76741.1756 | 702.893 | 77444.0686
90 | double | L39+U50 | 不操作（L39 基本策略） + 不操作（U50 基本策略） | 575100 | 0 | 575100 | - | 2.5203e-06 | 76742.625 | 702.893 | 77445.518
90 | double | L39+U51 | 不操作（L39 基本策略） + 不操作（U51 基本策略） | 816300 | 0 | 816300 | - | 2.5203e-06 | 76744.6823 | 702.893 | 77447.5753
90 | double | L39+U52 | 不操作（L39 基本策略） + 不操作（U52 基本策略） | 668900 | 0 | 668900 | - | 2.5203e-06 | 76746.3682 | 702.893 | 77449.2612
90 | double | L39+U53 | 不操作（L39 基本策略） + 不操作（U53 基本策略） | 986900 | 0 | 986900 | - | 2.5203e-06 | 76748.8555 | 702.893 | 77451.7485
90 | double | L39+U54 | 不操作（L39 基本策略） + 不操作（U54 基本策略） | 635400 | 0 | 635400 | - | 2.5203e-06 | 76750.4569 | 702.893 | 77453.3499
90 | double | L39+U55 | 不操作（L39 基本策略） + 不操作（U55 基本策略） | 668900 | 0 | 668900 | - | 2.5203e-06 | 76752.1427 | 702.893 | 77455.0357
90 | double | L39+U56 | 不操作（L39 基本策略） + 不操作（U56 基本策略） | 625300 | 0 | 625300 | - | 2.5203e-06 | 76753.7187 | 702.893 | 77456.6117
90 | double | L39+U57 | 不操作（L39 基本策略） + 不操作（U57 基本策略） | 615300 | 0 | 615300 | - | 2.5203e-06 | 76755.2694 | 702.893 | 77458.1624
90 | double | L39+U58 | 不操作（L39 基本策略） + 不操作（U58 基本策略） | 747300 | 0 | 747300 | - | 2.5203e-06 | 76757.1529 | 702.893 | 77460.0459
90 | double | L39+U59 | 不操作（L39 基本策略） + 不操作（U59 基本策略） | 565050 | 0 | 565050 | - | 2.5203e-06 | 76758.577 | 702.893 | 77461.47
90 | double | L39+U60 | 不操作（L39 基本策略） + 不操作（U60 基本策略） | 575100 | 0 | 575100 | - | 2.5203e-06 | 76760.0264 | 702.893 | 77462.9194
90 | double | L17+U31 | 操作：开S29-2 + 不操作（U31 基本策略） | 271200 | 0 | 271200 | - | 1.5117e-06 | 76760.4364 | 702.893 | 77463.3294
90 | double | L17+U32 | 操作：开S29-2 + 不操作（U32 基本策略） | 708000 | 0 | 708000 | - | 1.5117e-06 | 76761.5067 | 702.893 | 77464.3997
90 | double | L17+U33 | 操作：开S29-2 + 不操作（U33 基本策略） | 339000 | 0 | 339000 | - | 1.5117e-06 | 76762.0192 | 702.893 | 77464.9122
90 | double | L17+U34 | 操作：开S29-2 + 不操作（U34 基本策略） | 203400 | 0 | 203400 | - | 1.5117e-06 | 76762.3266 | 702.893 | 77465.2196
90 | double | L17+U35 | 操作：开S29-2 + 不操作（U35 基本策略） | 26800 | 0 | 26800 | - | 1.5117e-06 | 76762.3672 | 702.893 | 77465.2602
90 | double | L17+U36 | 操作：开S29-2 + 不操作（U36 基本策略） | 354000 | 0 | 354000 | - | 1.5117e-06 | 76762.9023 | 702.893 | 77465.7953
90 | double | L17+U37 | 操作：开S29-2 + 不操作（U37 基本策略） | 60300 | 0 | 60300 | - | 1.5117e-06 | 76762.9935 | 702.893 | 77465.8865
90 | double | L17+U38 | 操作：开S29-2 + 不操作（U38 基本策略） | 474600 | 0 | 474600 | - | 1.5117e-06 | 76763.7109 | 702.893 | 77466.6039
90 | double | L17+U39 | 操作：开S29-2 + 不操作（U39 基本策略） | 60300 | 0 | 60300 | - | 1.5117e-06 | 76763.8021 | 702.893 | 77466.6951
90 | double | L17+U40 | 操作：开S29-2 + 不操作（U40 基本策略） | 424800 | 0 | 424800 | - | 1.5117e-06 | 76764.4442 | 702.893 | 77467.3372
90 | double | L17+U41 | 操作：开S29-2 + 不操作（U41 基本策略） | 40200 | 0 | 40200 | - | 1.5117e-06 | 76764.505 | 702.893 | 77467.398
90 | double | L17+U42 | 操作：开S29-2 + 不操作（U42 基本策略） | 226000 | 0 | 226000 | - | 1.5117e-06 | 76764.8467 | 702.893 | 77467.7397
90 | double | L17+U43 | 操作：开S29-2 + 不操作（U43 基本策略） | 26800 | 0 | 26800 | - | 1.5117e-06 | 76764.8872 | 702.893 | 77467.7802
90 | double | L17+U44 | 操作：开S29-2 + 不操作（U44 基本策略） | 40200 | 0 | 40200 | - | 1.5117e-06 | 76764.9479 | 702.893 | 77467.8409
90 | double | L17+U45 | 操作：开S29-2 + 不操作（U45 基本策略） | 424800 | 0 | 424800 | - | 1.5117e-06 | 76765.5901 | 702.893 | 77468.4831
90 | double | L17+U46 | 操作：开S29-2 + 不操作（U46 基本策略） | 100500 | 0 | 100500 | - | 1.5117e-06 | 76765.742 | 702.893 | 77468.635
90 | double | L17+U47 | 操作：开S29-2 + 不操作（U47 基本策略） | 708000 | 0 | 708000 | - | 1.5117e-06 | 76766.8123 | 702.893 | 77469.7053
90 | double | L17+U48 | 操作：开S29-2 + 不操作（U48 基本策略） | 281400 | 0 | 281400 | - | 1.5117e-06 | 76767.2377 | 702.893 | 77470.1307
90 | double | L17+U49 | 操作：开S29-2 + 不操作（U49 基本策略） | 949200 | 0 | 949200 | - | 1.5117e-06 | 76768.6726 | 702.893 | 77471.5656
90 | double | L17+U50 | 操作：开S29-2 + 不操作（U50 基本策略） | 40200 | 0 | 40200 | - | 1.5117e-06 | 76768.7334 | 702.893 | 77471.6264
90 | double | L17+U51 | 操作：开S29-2 + 不操作（U51 基本策略） | 281400 | 0 | 281400 | - | 1.5117e-06 | 76769.1588 | 702.893 | 77472.0518
90 | double | L17+U52 | 操作：开S29-2 + 不操作（U52 基本策略） | 134000 | 0 | 134000 | - | 1.5117e-06 | 76769.3614 | 702.893 | 77472.2544
90 | double | L17+U53 | 操作：开S29-2 + 不操作（U53 基本策略） | 452000 | 0 | 452000 | - | 1.5117e-06 | 76770.0447 | 702.893 | 77472.9377
90 | double | L17+U54 | 操作：开S29-2 + 不操作（U54 基本策略） | 100500 | 0 | 100500 | - | 1.5117e-06 | 76770.1966 | 702.893 | 77473.0896
90 | double | L17+U55 | 操作：开S29-2 + 不操作（U55 基本策略） | 134000 | 0 | 134000 | - | 1.5117e-06 | 76770.3992 | 702.893 | 77473.2922
90 | double | L17+U56 | 操作：开S29-2 + 不操作（U56 基本策略） | 90400 | 0 | 90400 | - | 1.5117e-06 | 76770.5358 | 702.893 | 77473.4288
90 | double | L17+U57 | 操作：开S29-2 + 不操作（U57 基本策略） | 80400 | 0 | 80400 | - | 1.5117e-06 | 76770.6574 | 702.893 | 77473.5504
90 | double | L17+U58 | 操作：开S29-2 + 不操作（U58 基本策略） | 212400 | 0 | 212400 | - | 1.5117e-06 | 76770.9785 | 702.893 | 77473.8715
90 | double | L17+U59 | 操作：开S29-2 + 不操作（U59 基本策略） | 30150 | 0 | 30150 | - | 1.5117e-06 | 76771.024 | 702.893 | 77473.917
90 | double | L17+U60 | 操作：开S29-2 + 不操作（U60 基本策略） | 40200 | 0 | 40200 | - | 1.5117e-06 | 76771.0848 | 702.893 | 77473.9778
90 | double | L22+S14 | 操作：开S29-2 + 不操作（S14 基本策略） | 979200 | 0 | 979200 | - | 6.2772e-08 | 76771.1463 | 702.893 | 77474.0393
90 | double | L22+S15 | 操作：开S29-2 + 不操作（S15 基本策略） | 569200 | 0 | 569200 | - | 6.2772e-08 | 76771.182 | 702.893 | 77474.075
90 | double | L22+S16 | 操作：开S13-1+开S29-2 + 不操作（S16 基本策略） | 230200 | 0 | 230200 | - | 6.2772e-08 | 76771.1965 | 702.893 | 77474.0894
90 | double | L22+S17 | 操作：开S29-2 + 不操作（S17 基本策略） | 949200 | 0 | 949200 | - | 6.2772e-08 | 76771.256 | 702.893 | 77474.149
90 | double | L22+S18 | 操作：开S29-2 + 不操作（S18 基本策略） | 534900 | 0 | 534900 | - | 6.2772e-08 | 76771.2896 | 702.893 | 77474.1826
90 | double | L22+S19 | 操作：开S29-2 + 不操作（S19 基本策略） | 691000 | 0 | 691000 | - | 6.2772e-08 | 76771.333 | 702.893 | 77474.226
90 | double | L22+S20 | 操作：开S29-2 + 不操作（S20 基本策略） | 266200 | 0 | 266200 | - | 6.2772e-08 | 76771.3497 | 702.893 | 77474.2427
90 | double | L22+S21 | 操作：开S13-1+开S29-2 + 不操作（S21 基本策略） | 1089900 | 0 | 1089900 | - | 6.2772e-08 | 76771.4181 | 702.893 | 77474.3111
90 | double | L22+S22 | 操作：开S13-1+开S29-2 + 不操作（S22 基本策略） | 281400 | 0 | 281400 | - | 6.2772e-08 | 76771.4358 | 702.893 | 77474.3288
90 | double | L22+S23 | 操作：开S13-1+开S29-2 + 不操作（S23 基本策略） | 1404800 | 0 | 1404800 | - | 6.2772e-08 | 76771.524 | 702.893 | 77474.417
90 | double | L22+S24 | 操作：开S13-1+开S29-2 + 不操作（S24 基本策略） | 415400 | 0 | 415400 | - | 6.2772e-08 | 76771.55 | 702.893 | 77474.443
90 | double | L22+S25 | 操作：开S13-1+开S29-2 + 不操作（S25 基本策略） | 686500 | 0 | 686500 | - | 6.2772e-08 | 76771.5931 | 702.893 | 77474.4861
90 | double | L22+S26 | 操作：开S13-1+开S29-2 + 不操作（S26 基本策略） | 234500 | 0 | 234500 | - | 6.2772e-08 | 76771.6078 | 702.893 | 77474.5008
90 | double | L22+S27 | 操作：开S62-3+开S13-1+开S29-2(源:L22) | 0 | 0 | 0 | - | 6.2772e-08 | 76771.6078 | 702.893 | 77474.5008
90 | double | L22+S28 | 操作：开S13-1+开S29-2 + 不操作（S28 基本策略） | 242550 | 0 | 242550 | - | 6.2772e-08 | 76771.6231 | 702.893 | 77474.5161
90 | double | L22+S29 | 操作：开S62-3+开S13-1+开S29-2(源:L22) | 0 | 0 | 0 | - | 6.2772e-08 | 76771.6231 | 702.893 | 77474.5161
90 | double | L22+S13-1 | 操作：开S29-2(源:L22) | 0 | 64234.0085 | 64234.0085 | - | 6.2772e-08 | 76771.6231 | 702.897 | 77474.5201
90 | double | L22+S29-2 | 不操作（L22 基本策略）(源:L22) | 3764400 | 0 | 3764400 | - | 6.2772e-08 | 76771.8594 | 702.897 | 77474.7564
90 | double | L22+S62-3 | 操作：开S13-1+开S29-2(源:L22) | 0 | 0 | 0 | - | 6.2772e-08 | 76771.8594 | 702.897 | 77474.7564
90 | double | L22+CB1 | 操作：关S1+开S13-1+开S29-2(源:L22) | 400000 | 1402888.4039 | 1802888.4039 | - | 6.2772e-08 | 76771.8845 | 702.9851 | 77474.8696
90 | double | L22+CB2 | 操作：开S62-3+开S29-2(源:L22) | 0 | 554235.1641 | 554235.1641 | - | 6.2772e-08 | 76771.8845 | 703.0199 | 77474.9044
90 | double | L22+CB3 | 操作：开S62-3+开S13-1+开S29-2(源:L22) | 0 | 0 | 0 | - | 6.2772e-08 | 76771.8845 | 703.0199 | 77474.9044
90 | double | L22+DG1 | 操作：开S13-1+开S29-2 + 不操作（DG1 基本策略） | 0 | 0 | 0 | - | 1.574e-07 | 76771.8845 | 703.0199 | 77474.9044
90 | double | L22+DG2 | 操作：开S13-1+开S29-2 + 不操作（DG2 基本策略） | 0 | 0 | 0 | - | 1.574e-07 | 76771.8845 | 703.0199 | 77474.9044
90 | double | L22+DG3 | 操作：开S13-1+开S29-2 + 不操作（DG3 基本策略） | 0 | 0 | 0 | - | 1.574e-07 | 76771.8845 | 703.0199 | 77474.9044
90 | double | L22+DG4 | 操作：开S13-1+开S29-2 + 不操作（DG4 基本策略） | 0 | 0 | 0 | - | 1.574e-07 | 76771.8845 | 703.0199 | 77474.9044
90 | double | L22+DG5 | 操作：开S13-1+开S29-2 + 不操作（DG5 基本策略） | 0 | 0 | 0 | - | 1.574e-07 | 76771.8845 | 703.0199 | 77474.9044
90 | double | L22+DG6 | 操作：开S13-1+开S29-2 + 不操作（DG6 基本策略） | 0 | 0 | 0 | - | 1.574e-07 | 76771.8845 | 703.0199 | 77474.9044
90 | double | L22+DG7 | 操作：开S13-1+开S29-2 + 不操作（DG7 基本策略） | 0 | 0 | 0 | - | 1.574e-07 | 76771.8845 | 703.0199 | 77474.9044
90 | double | L22+DG8 | 操作：开S13-1+开S29-2 + 不操作（DG8 基本策略） | 0 | 0 | 0 | - | 1.574e-07 | 76771.8845 | 703.0199 | 77474.9044
90 | double | L22+U16 | 操作：开S13-1+开S29-2 + 不操作（U16 基本策略） | 271200 | 0 | 271200 | - | 1.574e-07 | 76771.9272 | 703.0199 | 77474.947
90 | double | L22+U17 | 操作：开S13-1+开S29-2 + 不操作（U17 基本策略） | 26800 | 0 | 26800 | - | 1.574e-07 | 76771.9314 | 703.0199 | 77474.9513
90 | double | L22+U18 | 操作：开S13-1+开S29-2 + 不操作（U18 基本策略） | 354000 | 0 | 354000 | - | 1.574e-07 | 76771.9871 | 703.0199 | 77475.007
90 | double | L22+U19 | 操作：开S13-1+开S29-2 + 不操作（U19 基本策略） | 16080 | 0 | 16080 | - | 1.574e-07 | 76771.9896 | 703.0199 | 77475.0095
90 | double | L22+U20 | 操作：开S13-1+开S29-2 + 不操作（U20 基本策略） | 40200 | 0 | 40200 | - | 1.574e-07 | 76771.996 | 703.0199 | 77475.0158
90 | double | L22+U21 | 操作：开S13-1+开S29-2 + 不操作（U21 基本策略） | 212400 | 0 | 212400 | - | 1.574e-07 | 76772.0294 | 703.0199 | 77475.0493
90 | double | L22+U22 | 操作：开S13-1+开S29-2 + 不操作（U22 基本策略） | 40200 | 0 | 40200 | - | 1.574e-07 | 76772.0357 | 703.0199 | 77475.0556
90 | double | L22+U23 | 操作：开S13-1+开S29-2 + 不操作（U23 基本策略） | 40200 | 0 | 40200 | - | 1.574e-07 | 76772.042 | 703.0199 | 77475.0619
90 | double | L22+U24 | 操作：开S13-1+开S29-2 + 不操作（U24 基本策略） | 26800 | 0 | 26800 | - | 1.574e-07 | 76772.0463 | 703.0199 | 77475.0661
90 | double | L22+U25 | 操作：开S13-1+开S29-2 + 不操作（U25 基本策略） | 40200 | 0 | 40200 | - | 1.574e-07 | 76772.0526 | 703.0199 | 77475.0725
90 | double | L22+U26 | 操作：开S13-1+开S29-2 + 不操作（U26 基本策略） | 26800 | 0 | 26800 | - | 1.574e-07 | 76772.0568 | 703.0199 | 77475.0767
90 | double | L22+U27 | 操作：开S13-1+开S29-2 + 不操作（U27 基本策略） | 135600 | 0 | 135600 | - | 1.574e-07 | 76772.0782 | 703.0199 | 77475.098
90 | double | L22+U28 | 操作：开S13-1+开S29-2 + 不操作（U28 基本策略） | 67000 | 0 | 67000 | - | 1.574e-07 | 76772.0887 | 703.0199 | 77475.1086
90 | double | L22+U29 | 操作：开S13-1+开S29-2 + 不操作（U29 基本策略） | 212400 | 0 | 212400 | - | 1.574e-07 | 76772.1221 | 703.0199 | 77475.142
90 | double | L22+U30 | 操作：开S13-1+开S29-2 + 不操作（U30 基本策略） | 67000 | 0 | 67000 | - | 1.574e-07 | 76772.1327 | 703.0199 | 77475.1526
90 | double | L22+U31 | 操作：开S13-1+开S29-2 + 不操作（U31 基本策略） | 271200 | 0 | 271200 | - | 1.574e-07 | 76772.1754 | 703.0199 | 77475.1952
90 | double | L22+U32 | 操作：开S29-2 + 不操作（U32 基本策略） | 708000 | 0 | 708000 | - | 1.574e-07 | 76772.2868 | 703.0199 | 77475.3067
90 | double | L22+U33 | 操作：开S13-1+开S29-2 + 不操作（U33 基本策略） | 339000 | 0 | 339000 | - | 1.574e-07 | 76772.3402 | 703.0199 | 77475.36
90 | double | L22+U34 | 操作：开S13-1+开S29-2 + 不操作（U34 基本策略） | 203400 | 0 | 203400 | - | 1.574e-07 | 76772.3722 | 703.0199 | 77475.3921
90 | double | L22+U35 | 操作：开S13-1+开S29-2 + 不操作（U35 基本策略） | 26800 | 0 | 26800 | - | 1.574e-07 | 76772.3764 | 703.0199 | 77475.3963
90 | double | L22+U36 | 操作：开S13-1+开S29-2 + 不操作（U36 基本策略） | 354000 | 0 | 354000 | - | 1.574e-07 | 76772.4321 | 703.0199 | 77475.452
90 | double | L22+U37 | 操作：开S13-1+开S29-2 + 不操作（U37 基本策略） | 60300 | 0 | 60300 | - | 1.574e-07 | 76772.4416 | 703.0199 | 77475.4615
90 | double | L22+U38 | 操作：开S29-2 + 不操作（U38 基本策略） | 474600 | 0 | 474600 | - | 1.574e-07 | 76772.5163 | 703.0199 | 77475.5362
90 | double | L22+U39 | 操作：开S13-1+开S29-2 + 不操作（U39 基本策略） | 60300 | 0 | 60300 | - | 1.574e-07 | 76772.5258 | 703.0199 | 77475.5457
90 | double | L22+U40 | 操作：开S13-1+开S29-2 + 不操作（U40 基本策略） | 424800 | 0 | 424800 | - | 1.574e-07 | 76772.5927 | 703.0199 | 77475.6126
90 | double | L22+U41 | 操作：开S13-1+开S29-2 + 不操作（U41 基本策略） | 40200 | 0 | 40200 | - | 1.574e-07 | 76772.599 | 703.0199 | 77475.6189
90 | double | L22+U42 | 操作：开S13-1+开S29-2 + 不操作（U42 基本策略） | 226000 | 0 | 226000 | - | 1.574e-07 | 76772.6346 | 703.0199 | 77475.6545
90 | double | L22+U43 | 操作：开S13-1+开S29-2 + 不操作（U43 基本策略） | 26800 | 0 | 26800 | - | 1.574e-07 | 76772.6388 | 703.0199 | 77475.6587
90 | double | L22+U44 | 操作：开S13-1+开S29-2 + 不操作（U44 基本策略） | 40200 | 0 | 40200 | - | 1.574e-07 | 76772.6451 | 703.0199 | 77475.665
90 | double | L22+U45 | 操作：开S13-1+开S29-2 + 不操作（U45 基本策略） | 424800 | 0 | 424800 | - | 1.574e-07 | 76772.712 | 703.0199 | 77475.7319
90 | double | L40+U16 | 不操作（L40 基本策略） + 不操作（U16 基本策略） | 331500 | 0 | 331500 | - | 1.8899e-06 | 76773.3385 | 703.0199 | 77476.3584
90 | double | L40+U17 | 不操作（L40 基本策略） + 不操作（U17 基本策略） | 87100 | 0 | 87100 | - | 1.8899e-06 | 76773.5031 | 703.0199 | 77476.523
90 | double | L40+U18 | 不操作（L40 基本策略） + 不操作（U18 基本策略） | 414300 | 0 | 414300 | - | 1.8899e-06 | 76774.286 | 703.0199 | 77477.3059
90 | double | L40+U19 | 不操作（L40 基本策略） + 不操作（U19 基本策略） | 76380 | 0 | 76380 | - | 1.8899e-06 | 76774.4304 | 703.0199 | 77477.4503
90 | double | L40+U20 | 不操作（L40 基本策略） + 不操作（U20 基本策略） | 100500 | 0 | 100500 | - | 1.8899e-06 | 76774.6203 | 703.0199 | 77477.6402
90 | double | L40+U21 | 不操作（L40 基本策略） + 不操作（U21 基本策略） | 272700 | 0 | 272700 | - | 1.8899e-06 | 76775.1357 | 703.0199 | 77478.1556
90 | double | L40+U22 | 不操作（L40 基本策略） + 不操作（U22 基本策略） | 100500 | 0 | 100500 | - | 1.8899e-06 | 76775.3256 | 703.0199 | 77478.3455
90 | double | L40+U23 | 不操作（L40 基本策略） + 不操作（U23 基本策略） | 100500 | 0 | 100500 | - | 1.8899e-06 | 76775.5156 | 703.0199 | 77478.5354
90 | double | L40+U24 | 不操作（L40 基本策略） + 不操作（U24 基本策略） | 87100 | 0 | 87100 | - | 1.8899e-06 | 76775.6802 | 703.0199 | 77478.7
90 | double | L40+U25 | 不操作（L40 基本策略） + 不操作（U25 基本策略） | 100500 | 0 | 100500 | - | 1.8899e-06 | 76775.8701 | 703.0199 | 77478.89
90 | double | L40+U26 | 不操作（L40 基本策略） + 不操作（U26 基本策略） | 87100 | 0 | 87100 | - | 1.8899e-06 | 76776.0347 | 703.0199 | 77479.0546
90 | double | L40+U27 | 不操作（L40 基本策略） + 不操作（U27 基本策略） | 195900 | 0 | 195900 | - | 1.8899e-06 | 76776.4049 | 703.0199 | 77479.4248
90 | double | L40+U28 | 不操作（L40 基本策略） + 不操作（U28 基本策略） | 127300 | 0 | 127300 | - | 1.8899e-06 | 76776.6455 | 703.0199 | 77479.6654
90 | double | L40+U29 | 不操作（L40 基本策略） + 不操作（U29 基本策略） | 272700 | 0 | 272700 | - | 1.8899e-06 | 76777.1609 | 703.0199 | 77480.1808
90 | double | L40+U30 | 不操作（L40 基本策略） + 不操作（U30 基本策略） | 127300 | 0 | 127300 | - | 1.8899e-06 | 76777.4014 | 703.0199 | 77480.4213
90 | double | L40+U31 | 不操作（L40 基本策略） + 不操作（U31 基本策略） | 331500 | 0 | 331500 | - | 1.8899e-06 | 76778.0279 | 703.0199 | 77481.0478
90 | double | L40+U32 | 不操作（L40 基本策略） + 不操作（U32 基本策略） | 768300 | 0 | 768300 | - | 1.8899e-06 | 76779.4799 | 703.0199 | 77482.4998
90 | double | L40+U33 | 不操作（L40 基本策略） + 不操作（U33 基本策略） | 399300 | 0 | 399300 | - | 1.8899e-06 | 76780.2345 | 703.0199 | 77483.2544
90 | double | L40+U34 | 不操作（L40 基本策略） + 不操作（U34 基本策略） | 263700 | 0 | 263700 | - | 1.8899e-06 | 76780.7329 | 703.0199 | 77483.7528
90 | double | L40+U35 | 不操作（L40 基本策略） + 不操作（U35 基本策略） | 87100 | 0 | 87100 | - | 1.8899e-06 | 76780.8975 | 703.0199 | 77483.9174
90 | double | L40+U36 | 不操作（L40 基本策略） + 不操作（U36 基本策略） | 414300 | 0 | 414300 | - | 1.8899e-06 | 76781.6805 | 703.0199 | 77484.7004
90 | double | L40+U37 | 不操作（L40 基本策略） + 不操作（U37 基本策略） | 120600 | 0 | 120600 | - | 1.8899e-06 | 76781.9084 | 703.0199 | 77484.9283
90 | double | L40+U38 | 不操作（L40 基本策略） + 不操作（U38 基本策略） | 534900 | 0 | 534900 | - | 1.8899e-06 | 76782.9193 | 703.0199 | 77485.9392
90 | double | L40+U39 | 不操作（L40 基本策略） + 不操作（U39 基本策略） | 120600 | 0 | 120600 | - | 1.8899e-06 | 76783.1472 | 703.0199 | 77486.1671
90 | double | L40+U40 | 不操作（L40 基本策略） + 不操作（U40 基本策略） | 485100 | 0 | 485100 | - | 1.8899e-06 | 76784.064 | 703.0199 | 77487.0839
90 | double | L40+U41 | 不操作（L40 基本策略） + 不操作（U41 基本策略） | 100500 | 0 | 100500 | - | 1.8899e-06 | 76784.2539 | 703.0199 | 77487.2738
90 | double | L40+U42 | 不操作（L40 基本策略） + 不操作（U42 基本策略） | 286300 | 0 | 286300 | - | 1.8899e-06 | 76784.795 | 703.0199 | 77487.8149
90 | double | L40+U43 | 不操作（L40 基本策略） + 不操作（U43 基本策略） | 87100 | 0 | 87100 | - | 1.8899e-06 | 76784.9596 | 703.0199 | 77487.9795
90 | double | L40+U44 | 不操作（L40 基本策略） + 不操作（U44 基本策略） | 100500 | 0 | 100500 | - | 1.8899e-06 | 76785.1495 | 703.0199 | 77488.1694
90 | double | L40+U45 | 不操作（L40 基本策略） + 不操作（U45 基本策略） | 485100 | 0 | 485100 | - | 1.8899e-06 | 76786.0663 | 703.0199 | 77489.0862
90 | double | L24+U46 | 操作：开S29-2 + 不操作（U46 基本策略） | 100500 | 0 | 100500 | - | 5.866e-06 | 76786.6558 | 703.0199 | 77489.6757
90 | double | L24+U47 | 操作：开S29-2 + 不操作（U47 基本策略） | 708000 | 0 | 708000 | - | 5.866e-06 | 76790.8089 | 703.0199 | 77493.8288
90 | double | L24+U48 | 操作：开S29-2 + 不操作（U48 基本策略） | 281400 | 0 | 281400 | - | 5.866e-06 | 76792.4596 | 703.0199 | 77495.4795
90 | double | L24+U49 | 操作：开S29-2 + 不操作（U49 基本策略） | 949200 | 0 | 949200 | - | 5.866e-06 | 76798.0276 | 703.0199 | 77501.0475
90 | double | L24+U50 | 操作：开S29-2 + 不操作（U50 基本策略） | 40200 | 0 | 40200 | - | 5.866e-06 | 76798.2634 | 703.0199 | 77501.2833
90 | double | L24+U51 | 操作：开S29-2 + 不操作（U51 基本策略） | 281400 | 0 | 281400 | - | 5.866e-06 | 76799.9141 | 703.0199 | 77502.934
90 | double | L24+U52 | 操作：开S29-2 + 不操作（U52 基本策略） | 134000 | 0 | 134000 | - | 5.866e-06 | 76800.7001 | 703.0199 | 77503.72
90 | double | L24+U53 | 操作：开S29-2 + 不操作（U53 基本策略） | 452000 | 0 | 452000 | - | 5.866e-06 | 76803.3515 | 703.0199 | 77506.3714
90 | double | L24+U54 | 操作：开S29-2 + 不操作（U54 基本策略） | 100500 | 0 | 100500 | - | 5.866e-06 | 76803.9411 | 703.0199 | 77506.961
90 | double | L24+U55 | 操作：开S29-2 + 不操作（U55 基本策略） | 134000 | 0 | 134000 | - | 5.866e-06 | 76804.7271 | 703.0199 | 77507.747
90 | double | L24+U56 | 操作：开S29-2 + 不操作（U56 基本策略） | 90400 | 0 | 90400 | - | 5.866e-06 | 76805.2574 | 703.0199 | 77508.2773
90 | double | L24+U57 | 操作：开S29-2 + 不操作（U57 基本策略） | 80400 | 0 | 80400 | - | 5.866e-06 | 76805.729 | 703.0199 | 77508.7489
90 | double | L24+U58 | 操作：开S29-2 + 不操作（U58 基本策略） | 212400 | 0 | 212400 | - | 5.866e-06 | 76806.975 | 703.0199 | 77509.9948
90 | double | L24+U59 | 操作：开S29-2 + 不操作（U59 基本策略） | 30150 | 0 | 30150 | - | 5.866e-06 | 76807.1518 | 703.0199 | 77510.1717
90 | double | L24+U60 | 操作：开S29-2 + 不操作（U60 基本策略） | 40200 | 0 | 40200 | - | 5.866e-06 | 76807.3876 | 703.0199 | 77510.4075
90 | double | L24+U61 | 操作：开S29-2 + 不操作（U61 基本策略） | 318600 | 0 | 318600 | - | 5.866e-06 | 76809.2565 | 703.0199 | 77512.2764
90 | double | L24+U62 | 操作：开S29-2 + 不操作（U62 基本策略） | 80400 | 0 | 80400 | - | 5.866e-06 | 76809.7281 | 703.0199 | 77512.748
90 | double | L24+S1 | 操作：开S62-3+开S13-1+开S29-2(源:L24) | 0 | 515756.1261 | 515756.1261 | - | 2.3393e-06 | 76809.7281 | 704.2264 | 77513.9546
90 | double | L24+S2 | 操作：开S62-3+开S13-1+开S29-2(源:L24) | 0 | 0 | 0 | - | 2.3393e-06 | 76809.7281 | 704.2264 | 77513.9546
90 | double | L24+S3 | 操作：开S13-1+开S29-2(源:L24) | 0 | 0 | 0 | - | 2.3393e-06 | 76809.7281 | 704.2264 | 77513.9546
90 | double | L24+S4 | 操作：开S13-1+开S29-2(源:L24) | 0 | 0 | 0 | - | 2.3393e-06 | 76809.7281 | 704.2264 | 77513.9546
90 | double | L24+S5 | 操作：开S13-1+开S29-2(源:L24) | 0 | 0 | 0 | - | 2.3393e-06 | 76809.7281 | 704.2264 | 77513.9546
90 | double | L24+S6 | 操作：开S29-2 + 不操作（S6 基本策略） | 1898700 | 0 | 1898700 | - | 2.3393e-06 | 76814.1698 | 704.2264 | 77518.3963
90 | double | L24+S7 | 操作：开S29-2 + 不操作（S7 基本策略） | 271200 | 0 | 271200 | - | 2.3393e-06 | 76814.8043 | 704.2264 | 77519.0307
90 | double | L24+S8 | 操作：关S12(源:L24) | 1407880 | 0 | 1407880 | - | 2.3393e-06 | 76818.0978 | 704.2264 | 77522.3242
90 | double | L24+S9 | 操作：开S29-2 + 不操作（S9 基本策略） | 292800 | 0 | 292800 | - | 2.3393e-06 | 76818.7827 | 704.2264 | 77523.0091
90 | double | L24+S10 | 操作：开S29-2 + 不操作（S10 基本策略） | 252600 | 0 | 252600 | - | 2.3393e-06 | 76819.3736 | 704.2264 | 77523.6001
90 | double | L24+S11 | 操作：开S29-2(源:L24) | 1086400 | 0 | 1086400 | - | 2.3393e-06 | 76821.9151 | 704.2264 | 77526.1415
90 | double | L24+S12 | 操作：开S29-2(源:L24) | 596000 | 0 | 596000 | - | 2.3393e-06 | 76823.3093 | 704.2264 | 77527.5358
90 | double | L24+S13 | 操作：开S29-2 + 不操作（S13 基本策略） | 1046200 | 0 | 1046200 | - | 2.3393e-06 | 76825.7568 | 704.2264 | 77529.9832
90 | double | L37+S29 | 不操作（L37 基本策略） + 操作：开S62-3 | 949200 | 0 | 949200 | - | 1.2555e-07 | 76825.8759 | 704.2264 | 77530.1023
90 | double | L37+S13-1 | 不操作（L37 基本策略） + 不操作（S13-1 基本策略） | 949200 | 0 | 949200 | - | 1.2555e-07 | 76825.9951 | 704.2264 | 77530.2215
90 | double | L37+S29-2 | 不操作（L37 基本策略） + 不操作（S29-2 基本策略） | 949200 | 0 | 949200 | - | 1.2555e-07 | 76826.1143 | 704.2264 | 77530.3407
90 | double | L37+S62-3 | 不操作（L37 基本策略） + 不操作（S62-3 基本策略） | 949200 | 0 | 949200 | - | 1.2555e-07 | 76826.2334 | 704.2264 | 77530.4599
90 | double | L37+CB1 | 不操作（L37 基本策略） + 操作：开S29-2 | 949200 | 0 | 949200 | - | 1.2555e-07 | 76826.3526 | 704.2264 | 77530.579
90 | double | L37+CB2 | 不操作（L37 基本策略） + 操作：关S11+开S62-3+开S29-2 | 949200 | 490001.1555 | 1439201.1555 | - | 1.2555e-07 | 76826.4718 | 704.2879 | 77530.7597
90 | double | L37+CB3 | 不操作（L37 基本策略） + 操作：开S29-2 | 949200 | 0 | 949200 | - | 1.2555e-07 | 76826.591 | 704.2879 | 77530.8789
90 | double | L37+DG1 | 不操作（L37 基本策略） + 不操作（DG1 基本策略） | 949200 | 0 | 949200 | - | 3.1482e-07 | 76826.8898 | 704.2879 | 77531.1777
90 | double | L37+DG2 | 不操作（L37 基本策略） + 不操作（DG2 基本策略） | 949200 | 0 | 949200 | - | 3.1482e-07 | 76827.1886 | 704.2879 | 77531.4765
90 | double | L37+DG3 | 不操作（L37 基本策略） + 不操作（DG3 基本策略） | 949200 | 0 | 949200 | - | 3.1482e-07 | 76827.4874 | 704.2879 | 77531.7754
90 | double | L37+DG4 | 不操作（L37 基本策略） + 不操作（DG4 基本策略） | 949200 | 0 | 949200 | - | 3.1482e-07 | 76827.7863 | 704.2879 | 77532.0742
90 | double | L37+DG5 | 不操作（L37 基本策略） + 不操作（DG5 基本策略） | 949200 | 0 | 949200 | - | 3.1482e-07 | 76828.0851 | 704.2879 | 77532.373
90 | double | L37+DG6 | 不操作（L37 基本策略） + 不操作（DG6 基本策略） | 949200 | 0 | 949200 | - | 3.1482e-07 | 76828.3839 | 704.2879 | 77532.6718
90 | double | L37+DG7 | 不操作（L37 基本策略） + 不操作（DG7 基本策略） | 949200 | 0 | 949200 | - | 3.1482e-07 | 76828.6827 | 704.2879 | 77532.9707
90 | double | L37+DG8 | 不操作（L37 基本策略） + 不操作（DG8 基本策略） | 949200 | 0 | 949200 | - | 3.1482e-07 | 76828.9816 | 704.2879 | 77533.2695
90 | double | L38+U1 | 不操作（L38 基本策略） + 不操作（U1 基本策略） | 622000 | 0 | 622000 | - | 3.4665e-06 | 76831.1377 | 704.2879 | 77535.4257
90 | double | L38+U2 | 不操作（L38 基本策略） + 不操作（U2 基本策略） | 635400 | 0 | 635400 | - | 3.4665e-06 | 76833.3403 | 704.2879 | 77537.6283
90 | double | L38+U3 | 不操作（L38 基本策略） + 不操作（U3 基本策略） | 635400 | 0 | 635400 | - | 3.4665e-06 | 76835.5429 | 704.2879 | 77539.8309
90 | double | L38+U4 | 不操作（L38 基本策略） + 不操作（U4 基本策略） | 635400 | 0 | 635400 | - | 3.4665e-06 | 76837.7455 | 704.2879 | 77542.0335
90 | double | L38+U5 | 不操作（L38 基本策略） + 不操作（U5 基本策略） | 662200 | 0 | 662200 | - | 3.4665e-06 | 76840.041 | 704.2879 | 77544.329
90 | double | L38+U6 | 不操作（L38 基本策略） + 不操作（U6 基本策略） | 635400 | 0 | 635400 | - | 3.4665e-06 | 76842.2436 | 704.2879 | 77546.5316
90 | double | L38+U7 | 不操作（L38 基本策略） + 不操作（U7 基本策略） | 807600 | 0 | 807600 | - | 3.4665e-06 | 76845.0432 | 704.2879 | 77549.3311
90 | double | L38+U8 | 不操作（L38 基本策略） + 不操作（U8 基本策略） | 635400 | 0 | 635400 | - | 3.4665e-06 | 76847.2458 | 704.2879 | 77551.5337
90 | double | L38+U9 | 不操作（L38 基本策略） + 不操作（U9 基本策略） | 1020000 | 0 | 1020000 | - | 3.4665e-06 | 76850.7816 | 704.2879 | 77555.0695
90 | double | L38+U10 | 不操作（L38 基本策略） + 不操作（U10 基本策略） | 729200 | 0 | 729200 | - | 3.4665e-06 | 76853.3094 | 704.2879 | 77557.5973
90 | double | L38+U11 | 不操作（L38 基本策略） + 不操作（U11 基本策略） | 934200 | 0 | 934200 | - | 3.4665e-06 | 76856.5477 | 704.2879 | 77560.8357
90 | double | L38+U12 | 不操作（L38 基本策略） + 不操作（U12 基本策略） | 1303200 | 0 | 1303200 | - | 3.4665e-06 | 76861.0653 | 704.2879 | 77565.3532
90 | double | L38+U13 | 不操作（L38 基本策略） + 不操作（U13 基本策略） | 635400 | 0 | 635400 | - | 3.4665e-06 | 76863.2679 | 704.2879 | 77567.5558
90 | double | L38+U14 | 不操作（L38 基本策略） + 不操作（U14 基本策略） | 2082000 | 0 | 2082000 | - | 3.4665e-06 | 76870.4851 | 704.2879 | 77574.773
90 | double | L38+U15 | 不操作（L38 基本策略） + 不操作（U15 基本策略） | 735900 | 0 | 735900 | - | 3.4665e-06 | 76873.0361 | 704.2879 | 77577.324
90 | double | L23+S29 | 操作：开S62-3+开S29-2(源:L23) | 0 | 0 | 0 | - | 1.2555e-07 | 76873.0361 | 704.2879 | 77577.324
90 | double | L23+S13-1 | 操作：开S29-2(源:L23) | 0 | 0 | 0 | - | 1.2555e-07 | 76873.0361 | 704.2879 | 77577.324
90 | double | L23+S29-2 | 不操作（L23 基本策略）(源:L23) | 2097400 | 0 | 2097400 | - | 1.2555e-07 | 76873.2994 | 704.2879 | 77577.5873
90 | double | L23+S62-3 | 操作：开S29-2(源:L23) | 0 | 0 | 0 | - | 1.2555e-07 | 76873.2994 | 704.2879 | 77577.5873
90 | double | L23+CB1 | 操作：开S62-3+开S13-1+开S29-2(源:L23) | 0 | 780519.8229 | 780519.8229 | - | 1.2555e-07 | 76873.2994 | 704.3859 | 77577.6853
90 | double | L23+CB2 | 操作：开S62-3+开S29-2(源:L23) | 0 | 490001.1555 | 490001.1555 | - | 1.2555e-07 | 76873.2994 | 704.4474 | 77577.7468
90 | double | L23+CB3 | 操作：开S62-3+开S29-2(源:L23) | 0 | 3320.9886 | 3320.9886 | - | 1.2555e-07 | 76873.2994 | 704.4479 | 77577.7473
90 | double | L23+DG1 | 操作：开S29-2 + 不操作（DG1 基本策略） | 0 | 0 | 0 | - | 3.1482e-07 | 76873.2994 | 704.4479 | 77577.7473
90 | double | L23+DG2 | 操作：开S29-2 + 不操作（DG2 基本策略） | 0 | 0 | 0 | - | 3.1482e-07 | 76873.2994 | 704.4479 | 77577.7473
90 | double | L23+DG3 | 操作：开S29-2 + 不操作（DG3 基本策略） | 0 | 0 | 0 | - | 3.1482e-07 | 76873.2994 | 704.4479 | 77577.7473
90 | double | L23+DG4 | 操作：开S29-2 + 不操作（DG4 基本策略） | 0 | 0 | 0 | - | 3.1482e-07 | 76873.2994 | 704.4479 | 77577.7473
90 | double | L23+DG5 | 操作：开S29-2 + 不操作（DG5 基本策略） | 0 | 0 | 0 | - | 3.1482e-07 | 76873.2994 | 704.4479 | 77577.7473
90 | double | L23+DG6 | 操作：开S29-2 + 不操作（DG6 基本策略） | 0 | 0 | 0 | - | 3.1482e-07 | 76873.2994 | 704.4479 | 77577.7473
90 | double | L23+DG7 | 操作：开S29-2 + 不操作（DG7 基本策略） | 0 | 0 | 0 | - | 3.1482e-07 | 76873.2994 | 704.4479 | 77577.7473
90 | double | L23+DG8 | 操作：开S29-2 + 不操作（DG8 基本策略） | 0 | 0 | 0 | - | 3.1482e-07 | 76873.2994 | 704.4479 | 77577.7473
90 | double | L24+U1 | 操作：开S29-2 + 不操作（U1 基本策略） | 26800 | 0 | 26800 | - | 5.866e-06 | 76873.4566 | 704.4479 | 77577.9045
90 | double | L24+U2 | 操作：开S29-2 + 不操作（U2 基本策略） | 40200 | 0 | 40200 | - | 5.866e-06 | 76873.6924 | 704.4479 | 77578.1403
90 | double | L24+U3 | 操作：开S29-2 + 不操作（U3 基本策略） | 40200 | 0 | 40200 | - | 5.866e-06 | 76873.9282 | 704.4479 | 77578.3761
90 | double | L24+U4 | 操作：开S29-2 + 不操作（U4 基本策略） | 40200 | 0 | 40200 | - | 5.866e-06 | 76874.164 | 704.4479 | 77578.6119
90 | double | L24+U5 | 操作：开S29-2 + 不操作（U5 基本策略） | 67000 | 0 | 67000 | - | 5.866e-06 | 76874.5571 | 704.4479 | 77579.0049
90 | double | L24+U6 | 操作：开S29-2 + 不操作（U6 基本策略） | 40200 | 0 | 40200 | - | 5.866e-06 | 76874.7929 | 704.4479 | 77579.2407
90 | double | L24+U7 | 操作：开S29-2 + 不操作（U7 基本策略） | 212400 | 0 | 212400 | - | 5.866e-06 | 76876.0388 | 704.4479 | 77580.4867
90 | double | L24+U8 | 操作：开S29-2 + 不操作（U8 基本策略） | 40200 | 0 | 40200 | - | 5.866e-06 | 76876.2746 | 704.4479 | 77580.7225
90 | double | L24+U9 | 操作：开S29-2 + 不操作（U9 基本策略） | 424800 | 0 | 424800 | - | 5.866e-06 | 76878.7665 | 704.4479 | 77583.2143
90 | double | L24+U10 | 操作：开S29-2 + 不操作（U10 基本策略） | 134000 | 0 | 134000 | - | 5.866e-06 | 76879.5525 | 704.4479 | 77584.0004
90 | double | L24+U11 | 操作：开S29-2 + 不操作（U11 基本策略） | 339000 | 0 | 339000 | - | 5.866e-06 | 76881.5411 | 704.4479 | 77585.989
90 | double | L24+U12 | 操作：开S29-2 + 不操作（U12 基本策略） | 708000 | 0 | 708000 | - | 5.866e-06 | 76885.6942 | 704.4479 | 77590.1421
90 | double | L24+U13 | 操作：开S29-2 + 不操作（U13 基本策略） | 40200 | 0 | 40200 | - | 5.866e-06 | 76885.93 | 704.4479 | 77590.3779
90 | double | L24+U14 | 操作：开S29-2 + 不操作（U14 基本策略） | 1486800 | 0 | 1486800 | - | 5.866e-06 | 76894.6515 | 704.4479 | 77599.0994
90 | double | L24+U15 | 操作：开S29-2 + 不操作（U15 基本策略） | 140700 | 0 | 140700 | - | 5.866e-06 | 76895.4769 | 704.4479 | 77599.9247
90 | double | L27+U1 | 操作：开S29-2 + 不操作（U1 基本策略） | 26800 | 0 | 26800 | - | 1.8268e-06 | 76895.5258 | 704.4479 | 77599.9737
90 | double | L27+U2 | 操作：开S29-2 + 不操作（U2 基本策略） | 40200 | 0 | 40200 | - | 1.8268e-06 | 76895.5993 | 704.4479 | 77600.0471
90 | double | L27+U3 | 操作：开S29-2 + 不操作（U3 基本策略） | 40200 | 0 | 40200 | - | 1.8268e-06 | 76895.6727 | 704.4479 | 77600.1206
90 | double | L27+U4 | 操作：开S29-2 + 不操作（U4 基本策略） | 40200 | 0 | 40200 | - | 1.8268e-06 | 76895.7462 | 704.4479 | 77600.194
90 | double | L27+U5 | 操作：开S29-2 + 不操作（U5 基本策略） | 67000 | 0 | 67000 | - | 1.8268e-06 | 76895.8686 | 704.4479 | 77600.3164
90 | double | L27+U6 | 操作：开S29-2 + 不操作（U6 基本策略） | 40200 | 0 | 40200 | - | 1.8268e-06 | 76895.942 | 704.4479 | 77600.3899
90 | double | L27+U7 | 操作：开S29-2 + 不操作（U7 基本策略） | 212400 | 0 | 212400 | - | 1.8268e-06 | 76896.33 | 704.4479 | 77600.7779
90 | double | L27+U8 | 操作：开S29-2 + 不操作（U8 基本策略） | 40200 | 0 | 40200 | - | 1.8268e-06 | 76896.4035 | 704.4479 | 77600.8513
90 | double | L27+U9 | 操作：开S29-2 + 不操作（U9 基本策略） | 424800 | 0 | 424800 | - | 1.8268e-06 | 76897.1795 | 704.4479 | 77601.6273
90 | double | L27+U10 | 操作：开S29-2 + 不操作（U10 基本策略） | 134000 | 0 | 134000 | - | 1.8268e-06 | 76897.4243 | 704.4479 | 77601.8721
90 | double | L27+U11 | 操作：开S29-2 + 不操作（U11 基本策略） | 339000 | 0 | 339000 | - | 1.8268e-06 | 76898.0436 | 704.4479 | 77602.4914
90 | double | L27+U12 | 操作：开S29-2 + 不操作（U12 基本策略） | 708000 | 0 | 708000 | - | 1.8268e-06 | 76899.337 | 704.4479 | 77603.7848
90 | double | L27+U13 | 操作：开S29-2 + 不操作（U13 基本策略） | 40200 | 0 | 40200 | - | 1.8268e-06 | 76899.4104 | 704.4479 | 77603.8583
90 | double | L27+U14 | 操作：开S29-2 + 不操作（U14 基本策略） | 1486800 | 0 | 1486800 | - | 1.8268e-06 | 76902.1265 | 704.4479 | 77606.5744
90 | double | L27+U15 | 操作：开S29-2 + 不操作（U15 基本策略） | 140700 | 0 | 140700 | - | 1.8268e-06 | 76902.3836 | 704.4479 | 77606.8314
90 | double | L27+U16 | 操作：开S29-2 + 不操作（U16 基本策略） | 271200 | 0 | 271200 | - | 1.8268e-06 | 76902.879 | 704.4479 | 77607.3269
90 | double | L27+U17 | 操作：开S29-2 + 不操作（U17 基本策略） | 26800 | 0 | 26800 | - | 1.8268e-06 | 76902.928 | 704.4479 | 77607.3758
90 | double | L27+U18 | 操作：开S29-2 + 不操作（U18 基本策略） | 354000 | 0 | 354000 | - | 1.8268e-06 | 76903.5747 | 704.4479 | 77608.0225
90 | double | L27+U19 | 操作：开S29-2 + 不操作（U19 基本策略） | 16080 | 0 | 16080 | - | 1.8268e-06 | 76903.6041 | 704.4479 | 77608.0519
90 | double | L27+U20 | 操作：开S29-2 + 不操作（U20 基本策略） | 40200 | 0 | 40200 | - | 1.8268e-06 | 76903.6775 | 704.4479 | 77608.1253
90 | double | L27+U21 | 操作：开S29-2 + 不操作（U21 基本策略） | 212400 | 0 | 212400 | - | 1.8268e-06 | 76904.0655 | 704.4479 | 77608.5134
90 | double | L27+U22 | 操作：开S29-2 + 不操作（U22 基本策略） | 40200 | 0 | 40200 | - | 1.8268e-06 | 76904.1389 | 704.4479 | 77608.5868
90 | double | L27+U23 | 操作：开S29-2 + 不操作（U23 基本策略） | 40200 | 0 | 40200 | - | 1.8268e-06 | 76904.2124 | 704.4479 | 77608.6602
90 | double | L27+U24 | 操作：开S29-2 + 不操作（U24 基本策略） | 26800 | 0 | 26800 | - | 1.8268e-06 | 76904.2613 | 704.4479 | 77608.7092
90 | double | L27+U25 | 操作：开S29-2 + 不操作（U25 基本策略） | 40200 | 0 | 40200 | - | 1.8268e-06 | 76904.3348 | 704.4479 | 77608.7826
90 | double | L27+U26 | 操作：开S29-2 + 不操作（U26 基本策略） | 26800 | 0 | 26800 | - | 1.8268e-06 | 76904.3837 | 704.4479 | 77608.8316
90 | double | L27+U27 | 操作：开S29-2 + 不操作（U27 基本策略） | 135600 | 0 | 135600 | - | 1.8268e-06 | 76904.6315 | 704.4479 | 77609.0793
90 | double | L27+U28 | 操作：开S29-2 + 不操作（U28 基本策略） | 67000 | 0 | 67000 | - | 1.8268e-06 | 76904.7539 | 704.4479 | 77609.2017
90 | double | L27+U29 | 操作：开S29-2 + 不操作（U29 基本策略） | 212400 | 0 | 212400 | - | 1.8268e-06 | 76905.1419 | 704.4479 | 77609.5897
90 | double | L27+U30 | 操作：开S29-2 + 不操作（U30 基本策略） | 67000 | 0 | 67000 | - | 1.8268e-06 | 76905.2643 | 704.4479 | 77609.7121
90 | double | L38+U46 | 不操作（L38 基本策略） + 不操作（U46 基本策略） | 695700 | 0 | 695700 | - | 3.4665e-06 | 76907.6759 | 704.4479 | 77612.1238
90 | double | L38+U47 | 不操作（L38 基本策略） + 不操作（U47 基本策略） | 1303200 | 0 | 1303200 | - | 3.4665e-06 | 76912.1934 | 704.4479 | 77616.6413
90 | double | L38+U48 | 不操作（L38 基本策略） + 不操作（U48 基本策略） | 876600 | 0 | 876600 | - | 3.4665e-06 | 76915.2322 | 704.4479 | 77619.68
90 | double | L38+U49 | 不操作（L38 基本策略） + 不操作（U49 基本策略） | 1544400 | 0 | 1544400 | - | 3.4665e-06 | 76920.5858 | 704.4479 | 77625.0336
90 | double | L38+U50 | 不操作（L38 基本策略） + 不操作（U50 基本策略） | 635400 | 0 | 635400 | - | 3.4665e-06 | 76922.7884 | 704.4479 | 77627.2363
90 | double | L38+U51 | 不操作（L38 基本策略） + 不操作（U51 基本策略） | 876600 | 0 | 876600 | - | 3.4665e-06 | 76925.8271 | 704.4479 | 77630.275
90 | double | L38+U52 | 不操作（L38 基本策略） + 不操作（U52 基本策略） | 729200 | 0 | 729200 | - | 3.4665e-06 | 76928.3549 | 704.4479 | 77632.8027
90 | double | L38+U53 | 不操作（L38 基本策略） + 不操作（U53 基本策略） | 1047200 | 0 | 1047200 | - | 3.4665e-06 | 76931.985 | 704.4479 | 77636.4328
90 | double | L38+U54 | 不操作（L38 基本策略） + 不操作（U54 基本策略） | 695700 | 0 | 695700 | - | 3.4665e-06 | 76934.3966 | 704.4479 | 77638.8445
90 | double | L38+U55 | 不操作（L38 基本策略） + 不操作（U55 基本策略） | 729200 | 0 | 729200 | - | 3.4665e-06 | 76936.9244 | 704.4479 | 77641.3722
90 | double | L38+U56 | 不操作（L38 基本策略） + 不操作（U56 基本策略） | 685600 | 0 | 685600 | - | 3.4665e-06 | 76939.301 | 704.4479 | 77643.7488
90 | double | L38+U57 | 不操作（L38 基本策略） + 不操作（U57 基本策略） | 675600 | 0 | 675600 | - | 3.4665e-06 | 76941.6429 | 704.4479 | 77646.0908
90 | double | L38+U58 | 不操作（L38 基本策略） + 不操作（U58 基本策略） | 807600 | 0 | 807600 | - | 3.4665e-06 | 76944.4425 | 704.4479 | 77648.8903
90 | double | L38+U59 | 不操作（L38 基本策略） + 不操作（U59 基本策略） | 625350 | 0 | 625350 | - | 3.4665e-06 | 76946.6102 | 704.4479 | 77651.0581
90 | double | L38+U60 | 不操作（L38 基本策略） + 不操作（U60 基本策略） | 635400 | 0 | 635400 | - | 3.4665e-06 | 76948.8128 | 704.4479 | 77653.2607
90 | double | L38+U61 | 不操作（L38 基本策略） + 不操作（U61 基本策略） | 913800 | 0 | 913800 | - | 3.4665e-06 | 76951.9805 | 704.4479 | 77656.4284
90 | double | L38+U62 | 不操作（L38 基本策略） + 不操作（U62 基本策略） | 675600 | 0 | 675600 | - | 3.4665e-06 | 76954.3225 | 704.4479 | 77658.7703
90 | double | L38+S1 | 不操作（L38 基本策略） + 操作：开S29-2 | 595200 | 0 | 595200 | - | 1.3824e-06 | 76955.1453 | 704.4479 | 77659.5932
90 | double | L38+S2 | 不操作（L38 基本策略） + 操作：开S62-3+开S13-1 | 595200 | 0 | 595200 | - | 1.3824e-06 | 76955.9681 | 704.4479 | 77660.416
90 | double | L38+S3 | 不操作（L38 基本策略） + 操作：开S13-1 | 595200 | 0 | 595200 | - | 1.3824e-06 | 76956.7909 | 704.4479 | 77661.2388
90 | double | L38+S4 | 不操作（L38 基本策略） + 操作：开S13-1 | 595200 | 0 | 595200 | - | 1.3824e-06 | 76957.6138 | 704.4479 | 77662.0616
90 | double | L38+S5 | 不操作（L38 基本策略） + 操作：开S13-1 | 595200 | 0 | 595200 | - | 1.3824e-06 | 76958.4366 | 704.4479 | 77662.8844
90 | double | L38+S6 | 不操作（L38 基本策略） + 不操作（S6 基本策略） | 2493900 | 0 | 2493900 | - | 1.3824e-06 | 76961.8842 | 704.4479 | 77666.3321
90 | double | L38+S7 | 不操作（L38 基本策略） + 不操作（S7 基本策略） | 866400 | 0 | 866400 | - | 1.3824e-06 | 76963.0819 | 704.4479 | 77667.5298
90 | double | L38+S8 | 不操作（L38 基本策略） + 操作：开S29-2 | 595200 | 0 | 595200 | - | 1.3824e-06 | 76963.9048 | 704.4479 | 77668.3526
90 | double | L38+S9 | 不操作（L38 基本策略） + 不操作（S9 基本策略） | 888000 | 0 | 888000 | - | 1.3824e-06 | 76965.1323 | 704.4479 | 77669.5802
90 | double | L38+S10 | 不操作（L38 基本策略） + 不操作（S10 基本策略） | 847800 | 0 | 847800 | - | 1.3824e-06 | 76966.3044 | 704.4479 | 77670.7522
90 | double | L38+S11 | 不操作（L38 基本策略） + 操作：开S29-2 | 595200 | 0 | 595200 | - | 1.3824e-06 | 76967.1272 | 704.4479 | 77671.575
90 | double | L38+S12 | 不操作（L38 基本策略） + 操作：开S29-2 | 595200 | 0 | 595200 | - | 1.3824e-06 | 76967.95 | 704.4479 | 77672.3979
90 | double | L38+S13 | 不操作（L38 基本策略） + 不操作（S13 基本策略） | 1641400 | 0 | 1641400 | - | 1.3824e-06 | 76970.2191 | 704.4479 | 77674.667
90 | double | L38+S14 | 不操作（L38 基本策略） + 不操作（S14 基本策略） | 1574400 | 0 | 1574400 | - | 1.3824e-06 | 76972.3956 | 704.4479 | 77676.8435
90 | double | L38+S15 | 不操作（L38 基本策略） + 不操作（S15 基本策略） | 1164400 | 0 | 1164400 | - | 1.3824e-06 | 76974.0053 | 704.4479 | 77678.4532
90 | double | L38+S16 | 不操作（L38 基本策略） + 不操作（S16 基本策略） | 825400 | 0 | 825400 | - | 1.3824e-06 | 76975.1464 | 704.4479 | 77679.5942
90 | double | L38+S17 | 不操作（L38 基本策略） + 不操作（S17 基本策略） | 949200 | 0 | 949200 | - | 1.3824e-06 | 76976.4586 | 704.4479 | 77680.9064
90 | double | L38+S18 | 不操作（L38 基本策略） + 不操作（S18 基本策略） | 595200 | 0 | 595200 | - | 1.3824e-06 | 76977.2814 | 704.4479 | 77681.7292
90 | double | L38+S19 | 不操作（L38 基本策略） + 不操作（S19 基本策略） | 1286200 | 0 | 1286200 | - | 1.3824e-06 | 76979.0595 | 704.4479 | 77683.5073
90 | double | L38+S20 | 不操作（L38 基本策略） + 不操作（S20 基本策略） | 861400 | 0 | 861400 | - | 1.3824e-06 | 76980.2503 | 704.4479 | 77684.6981
90 | double | L38+S21 | 不操作（L38 基本策略） + 不操作（S21 基本策略） | 1685100 | 0 | 1685100 | - | 1.3824e-06 | 76982.5798 | 704.4479 | 77687.0277
90 | double | L38+S22 | 不操作（L38 基本策略） + 不操作（S22 基本策略） | 876600 | 0 | 876600 | - | 1.3824e-06 | 76983.7916 | 704.4479 | 77688.2395
90 | double | L38+S23 | 不操作（L38 基本策略） + 不操作（S23 基本策略） | 2000000 | 0 | 2000000 | - | 1.3824e-06 | 76986.5565 | 704.4479 | 77691.0043
90 | double | L38+S24 | 不操作（L38 基本策略） + 不操作（S24 基本策略） | 1010600 | 0 | 1010600 | - | 1.3824e-06 | 76987.9536 | 704.4479 | 77692.4014
90 | double | L38+S25 | 不操作（L38 基本策略） + 不操作（S25 基本策略） | 1281700 | 0 | 1281700 | - | 1.3824e-06 | 76989.7254 | 704.4479 | 77694.1733
90 | double | L38+S26 | 不操作（L38 基本策略） + 不操作（S26 基本策略） | 829700 | 0 | 829700 | - | 1.3824e-06 | 76990.8724 | 704.4479 | 77695.3203
90 | double | L38+S27 | 不操作（L38 基本策略） + 操作：开S62-3 | 595200 | 0 | 595200 | - | 1.3824e-06 | 76991.6952 | 704.4479 | 77696.1431
90 | double | L38+S28 | 不操作（L38 基本策略） + 不操作（S28 基本策略） | 837750 | 0 | 837750 | - | 1.3824e-06 | 76992.8534 | 704.4479 | 77697.3012
90 | double | L38+S29 | 不操作（L38 基本策略） + 操作：开S62-3 | 595200 | 0 | 595200 | - | 1.3824e-06 | 76993.6762 | 704.4479 | 77698.124
90 | double | L38+S13-1 | 不操作（L38 基本策略） + 不操作（S13-1 基本策略） | 595200 | 0 | 595200 | - | 1.3824e-06 | 76994.499 | 704.4479 | 77698.9469
90 | double | L38+S29-2 | 不操作（L38 基本策略） + 不操作（S29-2 基本策略） | 595200 | 0 | 595200 | - | 1.3824e-06 | 76995.3218 | 704.4479 | 77699.7697
90 | double | L38+S62-3 | 不操作（L38 基本策略） + 不操作（S62-3 基本策略） | 595200 | 0 | 595200 | - | 1.3824e-06 | 76996.1446 | 704.4479 | 77700.5925
90 | double | L38+CB1 | 不操作（L38 基本策略） + 操作：开S29-2 | 595200 | 0 | 595200 | - | 1.3824e-06 | 76996.9675 | 704.4479 | 77701.4153
90 | double | L38+CB2 | 不操作（L38 基本策略） + 操作：关S11+开S62-3+开S29-2 | 595200 | 490001.1555 | 1085201.1555 | - | 1.3824e-06 | 76997.7903 | 705.1252 | 77702.9155
90 | double | L38+CB3 | 不操作（L38 基本策略） + 操作：开S29-2 | 595200 | 0 | 595200 | - | 1.3824e-06 | 76998.6131 | 705.1252 | 77703.7383
90 | double | L38+DG1 | 不操作（L38 基本策略） + 不操作（DG1 基本策略） | 595200 | 0 | 595200 | - | 3.4665e-06 | 77000.6764 | 705.1252 | 77705.8016
90 | double | L38+DG2 | 不操作（L38 基本策略） + 不操作（DG2 基本策略） | 595200 | 0 | 595200 | - | 3.4665e-06 | 77002.7396 | 705.1252 | 77707.8649
90 | double | L38+DG3 | 不操作（L38 基本策略） + 不操作（DG3 基本策略） | 595200 | 0 | 595200 | - | 3.4665e-06 | 77004.8029 | 705.1252 | 77709.9281
90 | double | L38+DG4 | 不操作（L38 基本策略） + 不操作（DG4 基本策略） | 595200 | 0 | 595200 | - | 3.4665e-06 | 77006.8661 | 705.1252 | 77711.9914
90 | double | L38+DG5 | 不操作（L38 基本策略） + 不操作（DG5 基本策略） | 595200 | 0 | 595200 | - | 3.4665e-06 | 77008.9294 | 705.1252 | 77714.0546
90 | double | L38+DG6 | 不操作（L38 基本策略） + 不操作（DG6 基本策略） | 595200 | 0 | 595200 | - | 3.4665e-06 | 77010.9926 | 705.1252 | 77716.1179
90 | double | L38+DG7 | 不操作（L38 基本策略） + 不操作（DG7 基本策略） | 595200 | 0 | 595200 | - | 3.4665e-06 | 77013.0559 | 705.1252 | 77718.1811
90 | double | L38+DG8 | 不操作（L38 基本策略） + 不操作（DG8 基本策略） | 595200 | 0 | 595200 | - | 3.4665e-06 | 77015.1191 | 705.1252 | 77720.2444
90 | double | L37+U61 | 不操作（L37 基本策略） + 不操作（U61 基本策略） | 1267800 | 0 | 1267800 | - | 3.1482e-07 | 77015.5182 | 705.1252 | 77720.6435
90 | double | L37+U62 | 不操作（L37 基本策略） + 不操作（U62 基本策略） | 1029600 | 0 | 1029600 | - | 3.1482e-07 | 77015.8424 | 705.1252 | 77720.9676
90 | double | L37+S1 | 不操作（L37 基本策略） + 操作：开S29-2 | 949200 | 0 | 949200 | - | 1.2555e-07 | 77015.9615 | 705.1252 | 77721.0868
90 | double | L37+S2 | 不操作（L37 基本策略） + 操作：开S62-3+开S13-1 | 949200 | 0 | 949200 | - | 1.2555e-07 | 77016.0807 | 705.1252 | 77721.206
90 | double | L37+S3 | 不操作（L37 基本策略） + 操作：开S13-1 | 949200 | 0 | 949200 | - | 1.2555e-07 | 77016.1999 | 705.1252 | 77721.3251
90 | double | L37+S4 | 不操作（L37 基本策略） + 操作：开S13-1 | 949200 | 0 | 949200 | - | 1.2555e-07 | 77016.3191 | 705.1252 | 77721.4443
90 | double | L37+S5 | 不操作（L37 基本策略） + 操作：开S13-1 | 949200 | 0 | 949200 | - | 1.2555e-07 | 77016.4382 | 705.1252 | 77721.5635
90 | double | L37+S6 | 不操作（L37 基本策略） + 不操作（S6 基本策略） | 2847900 | 0 | 2847900 | - | 1.2555e-07 | 77016.7958 | 705.1252 | 77721.921
90 | double | L37+S7 | 不操作（L37 基本策略） + 不操作（S7 基本策略） | 1220400 | 0 | 1220400 | - | 1.2555e-07 | 77016.949 | 705.1252 | 77722.0743
90 | double | L37+S8 | 不操作（L37 基本策略） + 操作：开S29-2 | 949200 | 0 | 949200 | - | 1.2555e-07 | 77017.0682 | 705.1252 | 77722.1934
90 | double | L37+S9 | 不操作（L37 基本策略） + 不操作（S9 基本策略） | 1242000 | 0 | 1242000 | - | 1.2555e-07 | 77017.2241 | 705.1252 | 77722.3494
90 | double | L37+S10 | 不操作（L37 基本策略） + 不操作（S10 基本策略） | 1201800 | 0 | 1201800 | - | 1.2555e-07 | 77017.375 | 705.1252 | 77722.5002
90 | double | L37+S11 | 不操作（L37 基本策略） + 操作：开S29-2 | 949200 | 0 | 949200 | - | 1.2555e-07 | 77017.4942 | 705.1252 | 77722.6194
90 | double | L37+S12 | 不操作（L37 基本策略） + 操作：开S29-2 | 949200 | 0 | 949200 | - | 1.2555e-07 | 77017.6133 | 705.1252 | 77722.7386
90 | double | L37+S13 | 不操作（L37 基本策略） + 不操作（S13 基本策略） | 1995400 | 0 | 1995400 | - | 1.2555e-07 | 77017.8639 | 705.1252 | 77722.9891
90 | double | L37+S14 | 不操作（L37 基本策略） + 不操作（S14 基本策略） | 1928400 | 0 | 1928400 | - | 1.2555e-07 | 77018.106 | 705.1252 | 77723.2312
90 | double | L37+S15 | 不操作（L37 基本策略） + 不操作（S15 基本策略） | 1518400 | 0 | 1518400 | - | 1.2555e-07 | 77018.2966 | 705.1252 | 77723.4219
90 | double | L37+S16 | 不操作（L37 基本策略） + 不操作（S16 基本策略） | 1179400 | 0 | 1179400 | - | 1.2555e-07 | 77018.4447 | 705.1252 | 77723.5699
90 | double | L37+S17 | 不操作（L37 基本策略） + 不操作（S17 基本策略） | 949200 | 0 | 949200 | - | 1.2555e-07 | 77018.5638 | 705.1252 | 77723.6891
90 | double | L37+S18 | 不操作（L37 基本策略） + 不操作（S18 基本策略） | 949200 | 0 | 949200 | - | 1.2555e-07 | 77018.683 | 705.1252 | 77723.8083
90 | double | L37+S19 | 不操作（L37 基本策略） + 不操作（S19 基本策略） | 1640200 | 0 | 1640200 | - | 1.2555e-07 | 77018.8889 | 705.1252 | 77724.0142
90 | double | L37+S20 | 不操作（L37 基本策略） + 不操作（S20 基本策略） | 1215400 | 0 | 1215400 | - | 1.2555e-07 | 77019.0415 | 705.1252 | 77724.1668
90 | double | L37+S21 | 不操作（L37 基本策略） + 不操作（S21 基本策略） | 2039100 | 0 | 2039100 | - | 1.2555e-07 | 77019.2975 | 705.1252 | 77724.4228
90 | double | L37+S22 | 不操作（L37 基本策略） + 不操作（S22 基本策略） | 1230600 | 0 | 1230600 | - | 1.2555e-07 | 77019.452 | 705.1252 | 77724.5773
90 | double | L37+S23 | 不操作（L37 基本策略） + 不操作（S23 基本策略） | 2354000 | 0 | 2354000 | - | 1.2555e-07 | 77019.7476 | 705.1252 | 77724.8728
90 | double | L37+S24 | 不操作（L37 基本策略） + 不操作（S24 基本策略） | 1364600 | 0 | 1364600 | - | 1.2555e-07 | 77019.9189 | 705.1252 | 77725.0442
90 | double | L37+S25 | 不操作（L37 基本策略） + 不操作（S25 基本策略） | 1635700 | 0 | 1635700 | - | 1.2555e-07 | 77020.1243 | 705.1252 | 77725.2495
90 | double | L37+S26 | 不操作（L37 基本策略） + 不操作（S26 基本策略） | 1183700 | 0 | 1183700 | - | 1.2555e-07 | 77020.2729 | 705.1252 | 77725.3981
90 | double | L37+S27 | 不操作（L37 基本策略） + 操作：开S62-3 | 949200 | 0 | 949200 | - | 1.2555e-07 | 77020.3921 | 705.1252 | 77725.5173
90 | double | L37+S28 | 不操作（L37 基本策略） + 不操作（S28 基本策略） | 1191750 | 0 | 1191750 | - | 1.2555e-07 | 77020.5417 | 705.1252 | 77725.6669
90 | double | L43+U1 | 不操作（L43 基本策略） + 不操作（U1 基本策略） | 1116700 | 0 | 1116700 | - | 9.9155e-06 | 77031.6143 | 705.1252 | 77736.7396
90 | double | L43+U2 | 不操作（L43 基本策略） + 不操作（U2 基本策略） | 1130100 | 0 | 1130100 | - | 9.9155e-06 | 77042.8198 | 705.1252 | 77747.945
90 | double | L43+U3 | 不操作（L43 基本策略） + 不操作（U3 基本策略） | 1130100 | 0 | 1130100 | - | 9.9155e-06 | 77054.0253 | 705.1252 | 77759.1505
90 | double | L43+U4 | 不操作（L43 基本策略） + 不操作（U4 基本策略） | 1130100 | 0 | 1130100 | - | 9.9155e-06 | 77065.2308 | 705.1252 | 77770.356
90 | double | L43+U5 | 不操作（L43 基本策略） + 不操作（U5 基本策略） | 1156900 | 0 | 1156900 | - | 9.9155e-06 | 77076.702 | 705.1252 | 77781.8272
90 | double | L43+U6 | 不操作（L43 基本策略） + 不操作（U6 基本策略） | 1130100 | 0 | 1130100 | - | 9.9155e-06 | 77087.9075 | 705.1252 | 77793.0327
90 | double | L43+U7 | 不操作（L43 基本策略） + 不操作（U7 基本策略） | 1302300 | 0 | 1302300 | - | 9.9155e-06 | 77100.8204 | 705.1252 | 77805.9457
90 | double | L43+U8 | 不操作（L43 基本策略） + 不操作（U8 基本策略） | 1130100 | 0 | 1130100 | - | 9.9155e-06 | 77112.0259 | 705.1252 | 77817.1512
90 | double | L43+U9 | 不操作（L43 基本策略） + 不操作（U9 基本策略） | 1514700 | 0 | 1514700 | - | 9.9155e-06 | 77127.0449 | 705.1252 | 77832.1701
90 | double | L43+U10 | 不操作（L43 基本策略） + 不操作（U10 基本策略） | 1223900 | 0 | 1223900 | - | 9.9155e-06 | 77139.1805 | 705.1252 | 77844.3057
90 | double | L43+U11 | 不操作（L43 基本策略） + 不操作（U11 基本策略） | 1428900 | 0 | 1428900 | - | 9.9155e-06 | 77153.3487 | 705.1252 | 77858.4739
90 | double | L43+U12 | 不操作（L43 基本策略） + 不操作（U12 基本策略） | 1797900 | 0 | 1797900 | - | 9.9155e-06 | 77171.1757 | 705.1252 | 77876.301
90 | double | L43+U13 | 不操作（L43 基本策略） + 不操作（U13 基本策略） | 1130100 | 0 | 1130100 | - | 9.9155e-06 | 77182.3812 | 705.1252 | 77887.5065
90 | double | L43+U14 | 不操作（L43 基本策略） + 不操作（U14 基本策略） | 2576700 | 0 | 2576700 | - | 9.9155e-06 | 77207.9305 | 705.1252 | 77913.0557
90 | double | L43+U15 | 不操作（L43 基本策略） + 不操作（U15 基本策略） | 1230600 | 0 | 1230600 | - | 9.9155e-06 | 77220.1325 | 705.1252 | 77925.2577
90 | double | L43+U16 | 不操作（L43 基本策略） + 不操作（U16 基本策略） | 1361100 | 0 | 1361100 | - | 9.9155e-06 | 77233.6284 | 705.1252 | 77938.7537
90 | double | L43+U17 | 不操作（L43 基本策略） + 不操作（U17 基本策略） | 1116700 | 0 | 1116700 | - | 9.9155e-06 | 77244.7011 | 705.1252 | 77949.8263
90 | double | L43+U18 | 不操作（L43 基本策略） + 不操作（U18 基本策略） | 1443900 | 0 | 1443900 | - | 9.9155e-06 | 77259.018 | 705.1252 | 77964.1433
90 | double | L43+U19 | 不操作（L43 基本策略） + 不操作（U19 基本策略） | 1105980 | 0 | 1105980 | - | 9.9155e-06 | 77269.9844 | 705.1252 | 77975.1096
90 | double | L43+U20 | 不操作（L43 基本策略） + 不操作（U20 基本策略） | 1130100 | 0 | 1130100 | - | 9.9155e-06 | 77281.1898 | 705.1252 | 77986.3151
90 | double | L43+U21 | 不操作（L43 基本策略） + 不操作（U21 基本策略） | 1302300 | 0 | 1302300 | - | 9.9155e-06 | 77294.1028 | 705.1252 | 77999.228
90 | double | L43+U22 | 不操作（L43 基本策略） + 不操作（U22 基本策略） | 1130100 | 0 | 1130100 | - | 9.9155e-06 | 77305.3083 | 705.1252 | 78010.4335
90 | double | L43+U23 | 不操作（L43 基本策略） + 不操作（U23 基本策略） | 1130100 | 0 | 1130100 | - | 9.9155e-06 | 77316.5138 | 705.1252 | 78021.639
90 | double | L43+U24 | 不操作（L43 基本策略） + 不操作（U24 基本策略） | 1116700 | 0 | 1116700 | - | 9.9155e-06 | 77327.5864 | 705.1252 | 78032.7116
90 | double | L43+U25 | 不操作（L43 基本策略） + 不操作（U25 基本策略） | 1130100 | 0 | 1130100 | - | 9.9155e-06 | 77338.7919 | 705.1252 | 78043.9171
90 | double | L43+U26 | 不操作（L43 基本策略） + 不操作（U26 基本策略） | 1116700 | 0 | 1116700 | - | 9.9155e-06 | 77349.8645 | 705.1252 | 78054.9897
90 | double | L43+U27 | 不操作（L43 基本策略） + 不操作（U27 基本策略） | 1225500 | 0 | 1225500 | - | 9.9155e-06 | 77362.0159 | 705.1252 | 78067.1412
90 | double | L43+U28 | 不操作（L43 基本策略） + 不操作（U28 基本策略） | 1156900 | 0 | 1156900 | - | 9.9155e-06 | 77373.4871 | 705.1252 | 78078.6124
90 | double | L43+U29 | 不操作（L43 基本策略） + 不操作（U29 基本策略） | 1302300 | 0 | 1302300 | - | 9.9155e-06 | 77386.4001 | 705.1252 | 78091.5253
90 | double | L43+U30 | 不操作（L43 基本策略） + 不操作（U30 基本策略） | 1156900 | 0 | 1156900 | - | 9.9155e-06 | 77397.8713 | 705.1252 | 78102.9966
90 | double | L43+U31 | 不操作（L43 基本策略） + 不操作（U31 基本策略） | 1361100 | 0 | 1361100 | - | 9.9155e-06 | 77411.3673 | 705.1252 | 78116.4925
90 | double | L43+U32 | 不操作（L43 基本策略） + 不操作（U32 基本策略） | 1797900 | 0 | 1797900 | - | 9.9155e-06 | 77429.1943 | 705.1252 | 78134.3196
90 | double | L43+U33 | 不操作（L43 基本策略） + 不操作（U33 基本策略） | 1428900 | 0 | 1428900 | - | 9.9155e-06 | 77443.3626 | 705.1252 | 78148.4878
90 | double | L43+U34 | 不操作（L43 基本策略） + 不操作（U34 基本策略） | 1293300 | 0 | 1293300 | - | 9.9155e-06 | 77456.1863 | 705.1252 | 78161.3115
90 | double | L43+U35 | 不操作（L43 基本策略） + 不操作（U35 基本策略） | 1116700 | 0 | 1116700 | - | 9.9155e-06 | 77467.2589 | 705.1252 | 78172.3841
90 | double | L43+U36 | 不操作（L43 基本策略） + 不操作（U36 基本策略） | 1443900 | 0 | 1443900 | - | 9.9155e-06 | 77481.5758 | 705.1252 | 78186.7011
90 | double | L43+U37 | 不操作（L43 基本策略） + 不操作（U37 基本策略） | 1150200 | 0 | 1150200 | - | 9.9155e-06 | 77492.9806 | 705.1252 | 78198.1059
90 | double | L43+U38 | 不操作（L43 基本策略） + 不操作（U38 基本策略） | 1564500 | 0 | 1564500 | - | 9.9155e-06 | 77508.4934 | 705.1252 | 78213.6187
90 | double | L43+U39 | 不操作（L43 基本策略） + 不操作（U39 基本策略） | 1150200 | 0 | 1150200 | - | 9.9155e-06 | 77519.8982 | 705.1252 | 78225.0235
90 | double | L43+U40 | 不操作（L43 基本策略） + 不操作（U40 基本策略） | 1514700 | 0 | 1514700 | - | 9.9155e-06 | 77534.9172 | 705.1252 | 78240.0424
90 | double | L43+U41 | 不操作（L43 基本策略） + 不操作（U41 基本策略） | 1130100 | 0 | 1130100 | - | 9.9155e-06 | 77546.1227 | 705.1252 | 78251.2479
90 | double | L43+U42 | 不操作（L43 基本策略） + 不操作（U42 基本策略） | 1315900 | 0 | 1315900 | - | 9.9155e-06 | 77559.1705 | 705.1252 | 78264.2957
90 | double | L43+U43 | 不操作（L43 基本策略） + 不操作（U43 基本策略） | 1116700 | 0 | 1116700 | - | 9.9155e-06 | 77570.2431 | 705.1252 | 78275.3683
90 | double | L43+U44 | 不操作（L43 基本策略） + 不操作（U44 基本策略） | 1130100 | 0 | 1130100 | - | 9.9155e-06 | 77581.4486 | 705.1252 | 78286.5738
90 | double | L43+U45 | 不操作（L43 基本策略） + 不操作（U45 基本策略） | 1514700 | 0 | 1514700 | - | 9.9155e-06 | 77596.4676 | 705.1252 | 78301.5928
90 | double | L43+U46 | 不操作（L43 基本策略） + 不操作（U46 基本策略） | 1190400 | 0 | 1190400 | - | 9.9155e-06 | 77608.271 | 705.1252 | 78313.3962
90 | double | L43+U47 | 不操作（L43 基本策略） + 不操作（U47 基本策略） | 1797900 | 0 | 1797900 | - | 9.9155e-06 | 77626.098 | 705.1252 | 78331.2233
90 | double | L43+U48 | 不操作（L43 基本策略） + 不操作（U48 基本策略） | 1371300 | 0 | 1371300 | - | 9.9155e-06 | 77639.6951 | 705.1252 | 78344.8204
90 | double | L43+U49 | 不操作（L43 基本策略） + 不操作（U49 基本策略） | 2039100 | 0 | 2039100 | - | 9.9155e-06 | 77659.9138 | 705.1252 | 78365.039
90 | double | L43+U50 | 不操作（L43 基本策略） + 不操作（U50 基本策略） | 1130100 | 0 | 1130100 | - | 9.9155e-06 | 77671.1193 | 705.1252 | 78376.2445
90 | double | L43+U51 | 不操作（L43 基本策略） + 不操作（U51 基本策略） | 1371300 | 0 | 1371300 | - | 9.9155e-06 | 77684.7164 | 705.1252 | 78389.8416
90 | double | L43+U52 | 不操作（L43 基本策略） + 不操作（U52 基本策略） | 1223900 | 0 | 1223900 | - | 9.9155e-06 | 77696.8519 | 705.1252 | 78401.9772
90 | double | L43+U53 | 不操作（L43 基本策略） + 不操作（U53 基本策略） | 1541900 | 0 | 1541900 | - | 9.9155e-06 | 77712.1406 | 705.1252 | 78417.2659
90 | double | L43+U54 | 不操作（L43 基本策略） + 不操作（U54 基本策略） | 1190400 | 0 | 1190400 | - | 9.9155e-06 | 77723.944 | 705.1252 | 78429.0693
90 | double | L43+U55 | 不操作（L43 基本策略） + 不操作（U55 基本策略） | 1223900 | 0 | 1223900 | - | 9.9155e-06 | 77736.0796 | 705.1252 | 78441.2048
90 | double | L43+U56 | 不操作（L43 基本策略） + 不操作（U56 基本策略） | 1180300 | 0 | 1180300 | - | 9.9155e-06 | 77747.7828 | 705.1252 | 78452.9081
90 | double | L43+U57 | 不操作（L43 基本策略） + 不操作（U57 基本策略） | 1170300 | 0 | 1170300 | - | 9.9155e-06 | 77759.3869 | 705.1252 | 78464.5122
90 | double | L43+U58 | 不操作（L43 基本策略） + 不操作（U58 基本策略） | 1302300 | 0 | 1302300 | - | 9.9155e-06 | 77772.2999 | 705.1252 | 78477.4251
90 | double | L43+U59 | 不操作（L43 基本策略） + 不操作（U59 基本策略） | 1120050 | 0 | 1120050 | - | 9.9155e-06 | 77783.4057 | 705.1252 | 78488.5309
90 | double | L43+U60 | 不操作（L43 基本策略） + 不操作（U60 基本策略） | 1130100 | 0 | 1130100 | - | 9.9155e-06 | 77794.6112 | 705.1252 | 78499.7364
90 | double | L43+S29 | 不操作（L43 基本策略） + 操作：开S62-3 | 1089900 | 0 | 1089900 | - | 3.9543e-06 | 77798.9209 | 705.1252 | 78504.0462
90 | double | L43+S13-1 | 不操作（L43 基本策略） + 不操作（S13-1 基本策略） | 1089900 | 0 | 1089900 | - | 3.9543e-06 | 77803.2307 | 705.1252 | 78508.3559
90 | double | L43+S29-2 | 不操作（L43 基本策略） + 不操作（S29-2 基本策略） | 1089900 | 0 | 1089900 | - | 3.9543e-06 | 77807.5405 | 705.1252 | 78512.6657
90 | double | L43+S62-3 | 不操作（L43 基本策略） + 不操作（S62-3 基本策略） | 1089900 | 0 | 1089900 | - | 3.9543e-06 | 77811.8502 | 705.1252 | 78516.9755
90 | double | L43+CB1 | 不操作（L43 基本策略） + 操作：关S2+开S13-1+开S29-2 | 1089900 | 0 | 1089900 | - | 3.9543e-06 | 77816.16 | 705.1252 | 78521.2852
90 | double | L43+CB2 | 不操作（L43 基本策略） + 操作：关S11+开S62-3+开S29-2 | 1089900 | 0 | 1089900 | - | 3.9543e-06 | 77820.4697 | 705.1252 | 78525.595
90 | double | L43+CB3 | 不操作（L43 基本策略） + 操作：开S13-1+开S29-2 | 1089900 | 0 | 1089900 | - | 3.9543e-06 | 77824.7795 | 705.1252 | 78529.9048
90 | double | L43+DG1 | 不操作（L43 基本策略） + 不操作（DG1 基本策略） | 1089900 | 0 | 1089900 | - | 9.9155e-06 | 77835.5864 | 705.1252 | 78540.7116
90 | double | L43+DG2 | 不操作（L43 基本策略） + 不操作（DG2 基本策略） | 1089900 | 0 | 1089900 | - | 9.9155e-06 | 77846.3933 | 705.1252 | 78551.5185
90 | double | L43+DG3 | 不操作（L43 基本策略） + 不操作（DG3 基本策略） | 1089900 | 0 | 1089900 | - | 9.9155e-06 | 77857.2002 | 705.1252 | 78562.3254
90 | double | L43+DG4 | 不操作（L43 基本策略） + 不操作（DG4 基本策略） | 1089900 | 0 | 1089900 | - | 9.9155e-06 | 77868.0071 | 705.1252 | 78573.1323
90 | double | L43+DG5 | 不操作（L43 基本策略） + 不操作（DG5 基本策略） | 1089900 | 0 | 1089900 | - | 9.9155e-06 | 77878.8139 | 705.1252 | 78583.9392
90 | double | L43+DG6 | 不操作（L43 基本策略） + 不操作（DG6 基本策略） | 1089900 | 0 | 1089900 | - | 9.9155e-06 | 77889.6208 | 705.1252 | 78594.7461
90 | double | L43+DG7 | 不操作（L43 基本策略） + 不操作（DG7 基本策略） | 1089900 | 0 | 1089900 | - | 9.9155e-06 | 77900.4277 | 705.1252 | 78605.553
90 | double | L43+DG8 | 不操作（L43 基本策略） + 不操作（DG8 基本策略） | 1089900 | 0 | 1089900 | - | 9.9155e-06 | 77911.2346 | 705.1252 | 78616.3598
90 | double | L44+U1 | 不操作（L44 基本策略） + 不操作（U1 基本策略） | 1016200 | 0 | 1016200 | - | 2.8987e-06 | 77914.1803 | 705.1252 | 78619.3055
90 | double | L44+U2 | 不操作（L44 基本策略） + 不操作（U2 基本策略） | 1029600 | 0 | 1029600 | - | 2.8987e-06 | 77917.1648 | 705.1252 | 78622.29
90 | double | L44+U3 | 不操作（L44 基本策略） + 不操作（U3 基本策略） | 1029600 | 0 | 1029600 | - | 2.8987e-06 | 77920.1493 | 705.1252 | 78625.2746
90 | double | L44+U4 | 不操作（L44 基本策略） + 不操作（U4 基本策略） | 1029600 | 0 | 1029600 | - | 2.8987e-06 | 77923.1338 | 705.1252 | 78628.2591
90 | double | L44+U5 | 不操作（L44 基本策略） + 不操作（U5 基本策略） | 1056400 | 0 | 1056400 | - | 2.8987e-06 | 77926.196 | 705.1252 | 78631.3213
90 | double | L44+U6 | 不操作（L44 基本策略） + 不操作（U6 基本策略） | 1029600 | 0 | 1029600 | - | 2.8987e-06 | 77929.1806 | 705.1252 | 78634.3058
90 | double | L44+U7 | 不操作（L44 基本策略） + 不操作（U7 基本策略） | 1201800 | 0 | 1201800 | - | 2.8987e-06 | 77932.6642 | 705.1252 | 78637.7895
90 | double | L44+U8 | 不操作（L44 基本策略） + 不操作（U8 基本策略） | 1029600 | 0 | 1029600 | - | 2.8987e-06 | 77935.6488 | 705.1252 | 78640.774
90 | double | L44+U9 | 不操作（L44 基本策略） + 不操作（U9 基本策略） | 1414200 | 0 | 1414200 | - | 2.8987e-06 | 77939.7481 | 705.1252 | 78644.8734
90 | double | L44+U10 | 不操作（L44 基本策略） + 不操作（U10 基本策略） | 1123400 | 0 | 1123400 | - | 2.8987e-06 | 77943.0046 | 705.1252 | 78648.1298
90 | double | L44+U11 | 不操作（L44 基本策略） + 不操作（U11 基本策略） | 1328400 | 0 | 1328400 | - | 2.8987e-06 | 77946.8552 | 705.1252 | 78651.9805
90 | double | L44+U12 | 不操作（L44 基本策略） + 不操作（U12 基本策略） | 1697400 | 0 | 1697400 | - | 2.8987e-06 | 77951.7755 | 705.1252 | 78656.9007
90 | double | L44+U13 | 不操作（L44 基本策略） + 不操作（U13 基本策略） | 1029600 | 0 | 1029600 | - | 2.8987e-06 | 77954.76 | 705.1252 | 78659.8853
90 | double | L44+U14 | 不操作（L44 基本策略） + 不操作（U14 基本策略） | 2476200 | 0 | 2476200 | - | 2.8987e-06 | 77961.9378 | 705.1252 | 78667.0631
90 | double | L44+U15 | 不操作（L44 基本策略） + 不操作（U15 基本策略） | 1130100 | 0 | 1130100 | - | 2.8987e-06 | 77965.2137 | 705.1252 | 78670.3389
90 | double | L44+U16 | 不操作（L44 基本策略） + 不操作（U16 基本策略） | 1260600 | 0 | 1260600 | - | 2.8987e-06 | 77968.8678 | 705.1252 | 78673.993
90 | double | L44+U17 | 不操作（L44 基本策略） + 不操作（U17 基本策略） | 1016200 | 0 | 1016200 | - | 2.8987e-06 | 77971.8135 | 705.1252 | 78676.9387
90 | double | L44+U18 | 不操作（L44 基本策略） + 不操作（U18 基本策略） | 1343400 | 0 | 1343400 | - | 2.8987e-06 | 77975.7076 | 705.1252 | 78680.8329
90 | double | L44+U19 | 不操作（L44 基本策略） + 不操作（U19 基本策略） | 1005480 | 0 | 1005480 | - | 2.8987e-06 | 77978.6222 | 705.1252 | 78683.7475
90 | double | L44+U20 | 不操作（L44 基本策略） + 不操作（U20 基本策略） | 1029600 | 0 | 1029600 | - | 2.8987e-06 | 77981.6067 | 705.1252 | 78686.732
90 | double | L44+U21 | 不操作（L44 基本策略） + 不操作（U21 基本策略） | 1201800 | 0 | 1201800 | - | 2.8987e-06 | 77985.0904 | 705.1252 | 78690.2157
90 | double | L44+U22 | 不操作（L44 基本策略） + 不操作（U22 基本策略） | 1029600 | 0 | 1029600 | - | 2.8987e-06 | 77988.0749 | 705.1252 | 78693.2002
90 | double | L44+U23 | 不操作（L44 基本策略） + 不操作（U23 基本策略） | 1029600 | 0 | 1029600 | - | 2.8987e-06 | 77991.0595 | 705.1252 | 78696.1847
90 | double | L44+U24 | 不操作（L44 基本策略） + 不操作（U24 基本策略） | 1016200 | 0 | 1016200 | - | 2.8987e-06 | 77994.0051 | 705.1252 | 78699.1304
90 | double | L44+U25 | 不操作（L44 基本策略） + 不操作（U25 基本策略） | 1029600 | 0 | 1029600 | - | 2.8987e-06 | 77996.9897 | 705.1252 | 78702.1149
90 | double | L44+U26 | 不操作（L44 基本策略） + 不操作（U26 基本策略） | 1016200 | 0 | 1016200 | - | 2.8987e-06 | 77999.9353 | 705.1252 | 78705.0606
90 | double | L44+U27 | 不操作（L44 基本策略） + 不操作（U27 基本策略） | 1125000 | 0 | 1125000 | - | 2.8987e-06 | 78003.1964 | 705.1252 | 78708.3216
90 | double | L44+U28 | 不操作（L44 基本策略） + 不操作（U28 基本策略） | 1056400 | 0 | 1056400 | - | 2.8987e-06 | 78006.2586 | 705.1252 | 78711.3838
90 | double | L44+U29 | 不操作（L44 基本策略） + 不操作（U29 基本策略） | 1201800 | 0 | 1201800 | - | 2.8987e-06 | 78009.7423 | 705.1252 | 78714.8675
90 | double | L44+U30 | 不操作（L44 基本策略） + 不操作（U30 基本策略） | 1056400 | 0 | 1056400 | - | 2.8987e-06 | 78012.8045 | 705.1252 | 78717.9297
90 | double | L44+U31 | 不操作（L44 基本策略） + 不操作（U31 基本策略） | 1260600 | 0 | 1260600 | - | 2.8987e-06 | 78016.4586 | 705.1252 | 78721.5839
90 | double | L44+U32 | 不操作（L44 基本策略） + 不操作（U32 基本策略） | 1697400 | 0 | 1697400 | - | 2.8987e-06 | 78021.3789 | 705.1252 | 78726.5041
90 | double | L44+U33 | 不操作（L44 基本策略） + 不操作（U33 基本策略） | 1328400 | 0 | 1328400 | - | 2.8987e-06 | 78025.2295 | 705.1252 | 78730.3548
90 | double | L44+U34 | 不操作（L44 基本策略） + 不操作（U34 基本策略） | 1192800 | 0 | 1192800 | - | 2.8987e-06 | 78028.6871 | 705.1252 | 78733.8124
90 | double | L44+U35 | 不操作（L44 基本策略） + 不操作（U35 基本策略） | 1016200 | 0 | 1016200 | - | 2.8987e-06 | 78031.6328 | 705.1252 | 78736.7581
90 | double | L44+U36 | 不操作（L44 基本策略） + 不操作（U36 基本策略） | 1343400 | 0 | 1343400 | - | 2.8987e-06 | 78035.527 | 705.1252 | 78740.6522
90 | double | L44+U37 | 不操作（L44 基本策略） + 不操作（U37 基本策略） | 1049700 | 0 | 1049700 | - | 2.8987e-06 | 78038.5697 | 705.1252 | 78743.695
90 | double | L44+U38 | 不操作（L44 基本策略） + 不操作（U38 基本策略） | 1464000 | 0 | 1464000 | - | 2.8987e-06 | 78042.8135 | 705.1252 | 78747.9387
90 | double | L44+U39 | 不操作（L44 基本策略） + 不操作（U39 基本策略） | 1049700 | 0 | 1049700 | - | 2.8987e-06 | 78045.8563 | 705.1252 | 78750.9815
90 | double | L44+U40 | 不操作（L44 基本策略） + 不操作（U40 基本策略） | 1414200 | 0 | 1414200 | - | 2.8987e-06 | 78049.9556 | 705.1252 | 78755.0809
90 | double | L44+U41 | 不操作（L44 基本策略） + 不操作（U41 基本策略） | 1029600 | 0 | 1029600 | - | 2.8987e-06 | 78052.9401 | 705.1252 | 78758.0654
90 | double | L44+U42 | 不操作（L44 基本策略） + 不操作（U42 基本策略） | 1215400 | 0 | 1215400 | - | 2.8987e-06 | 78056.4632 | 705.1252 | 78761.5885
90 | double | L44+U43 | 不操作（L44 基本策略） + 不操作（U43 基本策略） | 1016200 | 0 | 1016200 | - | 2.8987e-06 | 78059.4089 | 705.1252 | 78764.5342
90 | double | L44+U44 | 不操作（L44 基本策略） + 不操作（U44 基本策略） | 1029600 | 0 | 1029600 | - | 2.8987e-06 | 78062.3934 | 705.1252 | 78767.5187
90 | double | L44+U45 | 不操作（L44 基本策略） + 不操作（U45 基本策略） | 1414200 | 0 | 1414200 | - | 2.8987e-06 | 78066.4928 | 705.1252 | 78771.6181
90 | double | L43+U61 | 不操作（L43 基本策略） + 不操作（U61 基本策略） | 1408500 | 0 | 1408500 | - | 9.9155e-06 | 78080.4588 | 705.1252 | 78785.584
90 | double | L43+U62 | 不操作（L43 基本策略） + 不操作（U62 基本策略） | 1170300 | 0 | 1170300 | - | 9.9155e-06 | 78092.0629 | 705.1252 | 78797.1881
90 | double | L43+S1 | 不操作（L43 基本策略） + 操作：开S29-2 | 1089900 | 0 | 1089900 | - | 3.9543e-06 | 78096.3726 | 705.1252 | 78801.4979
90 | double | L43+S2 | 不操作（L43 基本策略） + 操作：开S13-1 | 1089900 | 0 | 1089900 | - | 3.9543e-06 | 78100.6824 | 705.1252 | 78805.8076
90 | double | L43+S3 | 不操作（L43 基本策略） + 操作：开S13-1 | 1089900 | 0 | 1089900 | - | 3.9543e-06 | 78104.9921 | 705.1252 | 78810.1174
90 | double | L43+S4 | 不操作（L43 基本策略） + 操作：开S13-1 | 1089900 | 0 | 1089900 | - | 3.9543e-06 | 78109.3019 | 705.1252 | 78814.4272
90 | double | L43+S5 | 不操作（L43 基本策略） + 操作：开S13-1 | 1089900 | 0 | 1089900 | - | 3.9543e-06 | 78113.6117 | 705.1252 | 78818.7369
90 | double | L43+S6 | 不操作（L43 基本策略） + 不操作（S6 基本策略） | 2988600 | 0 | 2988600 | - | 3.9543e-06 | 78125.4294 | 705.1252 | 78830.5546
90 | double | L43+S7 | 不操作（L43 基本策略） + 不操作（S7 基本策略） | 1361100 | 0 | 1361100 | - | 3.9543e-06 | 78130.8116 | 705.1252 | 78835.9368
90 | double | L43+S8 | 不操作（L43 基本策略） + 操作：开S29-2 | 1089900 | 0 | 1089900 | - | 3.9543e-06 | 78135.1213 | 705.1252 | 78840.2466
90 | double | L43+S9 | 不操作（L43 基本策略） + 不操作（S9 基本策略） | 1382700 | 0 | 1382700 | - | 3.9543e-06 | 78140.5889 | 705.1252 | 78845.7141
90 | double | L43+S10 | 不操作（L43 基本策略） + 不操作（S10 基本策略） | 1342500 | 0 | 1342500 | - | 3.9543e-06 | 78145.8975 | 705.1252 | 78851.0227
90 | double | L43+S11 | 不操作（L43 基本策略） + 操作：开S29-2 | 1089900 | 0 | 1089900 | - | 3.9543e-06 | 78150.2073 | 705.1252 | 78855.3325
90 | double | L43+S12 | 不操作（L43 基本策略） + 操作：开S29-2 | 1089900 | 0 | 1089900 | - | 3.9543e-06 | 78154.517 | 705.1252 | 78859.6423
90 | double | L43+S13 | 不操作（L43 基本策略） + 不操作（S13 基本策略） | 2136100 | 0 | 2136100 | - | 3.9543e-06 | 78162.9637 | 705.1252 | 78868.089
90 | double | L43+S14 | 不操作（L43 基本策略） + 不操作（S14 基本策略） | 2069100 | 0 | 2069100 | - | 3.9543e-06 | 78171.1455 | 705.1252 | 78876.2708
90 | double | L43+S15 | 不操作（L43 基本策略） + 不操作（S15 基本策略） | 1659100 | 0 | 1659100 | - | 3.9543e-06 | 78177.7061 | 705.1252 | 78882.8313
90 | double | L43+S16 | 不操作（L43 基本策略） + 不操作（S16 基本策略） | 1320100 | 0 | 1320100 | - | 3.9543e-06 | 78182.9261 | 705.1252 | 78888.0513
90 | double | L43+S17 | 不操作（L43 基本策略） + 不操作（S17 基本策略） | 2039100 | 0 | 2039100 | - | 3.9543e-06 | 78190.9892 | 705.1252 | 78896.1145
90 | double | L43+S18 | 不操作（L43 基本策略） + 不操作（S18 基本策略） | 1624800 | 0 | 1624800 | - | 3.9543e-06 | 78197.4141 | 705.1252 | 78902.5394
90 | double | L43+S19 | 不操作（L43 基本策略） + 不操作（S19 基本策略） | 1780900 | 0 | 1780900 | - | 3.9543e-06 | 78204.4563 | 705.1252 | 78909.5816
90 | double | L43+S20 | 不操作（L43 基本策略） + 不操作（S20 基本策略） | 1356100 | 0 | 1356100 | - | 3.9543e-06 | 78209.8187 | 705.1252 | 78914.9439
90 | double | L43+S21 | 不操作（L43 基本策略） + 不操作（S21 基本策略） | 1089900 | 0 | 1089900 | - | 3.9543e-06 | 78214.1285 | 705.1252 | 78919.2537
90 | double | L43+S22 | 不操作（L43 基本策略） + 不操作（S22 基本策略） | 1089900 | 0 | 1089900 | - | 3.9543e-06 | 78218.4382 | 705.1252 | 78923.5635
90 | double | L43+S23 | 不操作（L43 基本策略） + 不操作（S23 基本策略） | 2494700 | 0 | 2494700 | - | 3.9543e-06 | 78228.3029 | 705.1252 | 78933.4282
90 | double | L43+S24 | 不操作（L43 基本策略） + 不操作（S24 基本策略） | 1505300 | 0 | 1505300 | - | 3.9543e-06 | 78234.2553 | 705.1252 | 78939.3806
90 | double | L43+S25 | 不操作（L43 基本策略） + 不操作（S25 基本策略） | 1776400 | 0 | 1776400 | - | 3.9543e-06 | 78241.2797 | 705.1252 | 78946.4049
90 | double | L43+S26 | 不操作（L43 基本策略） + 不操作（S26 基本策略） | 1324400 | 0 | 1324400 | - | 3.9543e-06 | 78246.5167 | 705.1252 | 78951.642
90 | double | L43+S27 | 不操作（L43 基本策略） + 操作：开S62-3 | 1089900 | 0 | 1089900 | - | 3.9543e-06 | 78250.8265 | 705.1252 | 78955.9517
90 | double | L43+S28 | 不操作（L43 基本策略） + 不操作（S28 基本策略） | 1332450 | 0 | 1332450 | - | 3.9543e-06 | 78256.0953 | 705.1252 | 78961.2206
90 | double | L23+U31 | 操作：开S29-2 + 不操作（U31 基本策略） | 271200 | 0 | 271200 | - | 3.1482e-07 | 78256.1807 | 705.1252 | 78961.306
90 | double | L23+U32 | 操作：开S29-2 + 不操作（U32 基本策略） | 708000 | 0 | 708000 | - | 3.1482e-07 | 78256.4036 | 705.1252 | 78961.5289
90 | double | L23+U33 | 操作：开S29-2 + 不操作（U33 基本策略） | 339000 | 0 | 339000 | - | 3.1482e-07 | 78256.5103 | 705.1252 | 78961.6356
90 | double | L23+U34 | 操作：开S29-2 + 不操作（U34 基本策略） | 203400 | 0 | 203400 | - | 3.1482e-07 | 78256.5744 | 705.1252 | 78961.6996
90 | double | L23+U35 | 操作：开S29-2 + 不操作（U35 基本策略） | 26800 | 0 | 26800 | - | 3.1482e-07 | 78256.5828 | 705.1252 | 78961.7081
90 | double | L23+U36 | 操作：开S29-2 + 不操作（U36 基本策略） | 354000 | 0 | 354000 | - | 3.1482e-07 | 78256.6943 | 705.1252 | 78961.8195
90 | double | L23+U37 | 操作：开S29-2 + 不操作（U37 基本策略） | 60300 | 0 | 60300 | - | 3.1482e-07 | 78256.7132 | 705.1252 | 78961.8385
90 | double | L23+U38 | 操作：开S29-2 + 不操作（U38 基本策略） | 474600 | 0 | 474600 | - | 3.1482e-07 | 78256.8626 | 705.1252 | 78961.9879
90 | double | L23+U39 | 操作：开S29-2 + 不操作（U39 基本策略） | 60300 | 0 | 60300 | - | 3.1482e-07 | 78256.8816 | 705.1252 | 78962.0069
90 | double | L23+U40 | 操作：开S29-2 + 不操作（U40 基本策略） | 424800 | 0 | 424800 | - | 3.1482e-07 | 78257.0154 | 705.1252 | 78962.1406
90 | double | L23+U41 | 操作：开S29-2 + 不操作（U41 基本策略） | 40200 | 0 | 40200 | - | 3.1482e-07 | 78257.028 | 705.1252 | 78962.1533
90 | double | L23+U42 | 操作：开S29-2 + 不操作（U42 基本策略） | 226000 | 0 | 226000 | - | 3.1482e-07 | 78257.0992 | 705.1252 | 78962.2244
90 | double | L23+U43 | 操作：开S29-2 + 不操作（U43 基本策略） | 26800 | 0 | 26800 | - | 3.1482e-07 | 78257.1076 | 705.1252 | 78962.2329
90 | double | L23+U44 | 操作：开S29-2 + 不操作（U44 基本策略） | 40200 | 0 | 40200 | - | 3.1482e-07 | 78257.1203 | 705.1252 | 78962.2455
90 | double | L23+U45 | 操作：开S29-2 + 不操作（U45 基本策略） | 424800 | 0 | 424800 | - | 3.1482e-07 | 78257.254 | 705.1252 | 78962.3792
90 | double | L23+U46 | 操作：开S29-2 + 不操作（U46 基本策略） | 100500 | 0 | 100500 | - | 3.1482e-07 | 78257.2856 | 705.1252 | 78962.4109
90 | double | L23+U47 | 操作：开S29-2 + 不操作（U47 基本策略） | 708000 | 0 | 708000 | - | 3.1482e-07 | 78257.5085 | 705.1252 | 78962.6338
90 | double | L23+U48 | 操作：开S29-2 + 不操作（U48 基本策略） | 281400 | 0 | 281400 | - | 3.1482e-07 | 78257.5971 | 705.1252 | 78962.7224
90 | double | L23+U49 | 操作：开S29-2 + 不操作（U49 基本策略） | 949200 | 0 | 949200 | - | 3.1482e-07 | 78257.896 | 705.1252 | 78963.0212
90 | double | L23+U50 | 操作：开S29-2 + 不操作（U50 基本策略） | 40200 | 0 | 40200 | - | 3.1482e-07 | 78257.9086 | 705.1252 | 78963.0339
90 | double | L23+U51 | 操作：开S29-2 + 不操作（U51 基本策略） | 281400 | 0 | 281400 | - | 3.1482e-07 | 78257.9972 | 705.1252 | 78963.1224
90 | double | L23+U52 | 操作：开S29-2 + 不操作（U52 基本策略） | 134000 | 0 | 134000 | - | 3.1482e-07 | 78258.0394 | 705.1252 | 78963.1646
90 | double | L23+U53 | 操作：开S29-2 + 不操作（U53 基本策略） | 452000 | 0 | 452000 | - | 3.1482e-07 | 78258.1817 | 705.1252 | 78963.3069
90 | double | L23+U54 | 操作：开S29-2 + 不操作（U54 基本策略） | 100500 | 0 | 100500 | - | 3.1482e-07 | 78258.2133 | 705.1252 | 78963.3386
90 | double | L23+U55 | 操作：开S29-2 + 不操作（U55 基本策略） | 134000 | 0 | 134000 | - | 3.1482e-07 | 78258.2555 | 705.1252 | 78963.3808
90 | double | L23+U56 | 操作：开S29-2 + 不操作（U56 基本策略） | 90400 | 0 | 90400 | - | 3.1482e-07 | 78258.284 | 705.1252 | 78963.4092
90 | double | L23+U57 | 操作：开S29-2 + 不操作（U57 基本策略） | 80400 | 0 | 80400 | - | 3.1482e-07 | 78258.3093 | 705.1252 | 78963.4345
90 | double | L23+U58 | 操作：开S29-2 + 不操作（U58 基本策略） | 212400 | 0 | 212400 | - | 3.1482e-07 | 78258.3761 | 705.1252 | 78963.5014
90 | double | L23+U59 | 操作：开S29-2 + 不操作（U59 基本策略） | 30150 | 0 | 30150 | - | 3.1482e-07 | 78258.3856 | 705.1252 | 78963.5109
90 | double | L23+U60 | 操作：开S29-2 + 不操作（U60 基本策略） | 40200 | 0 | 40200 | - | 3.1482e-07 | 78258.3983 | 705.1252 | 78963.5235
90 | double | L45+U1 | 不操作（L45 基本策略） + 不操作（U1 基本策略） | 308200 | 0 | 308200 | - | 1.5117e-06 | 78258.8642 | 705.1252 | 78963.9894
90 | double | L45+U2 | 不操作（L45 基本策略） + 不操作（U2 基本策略） | 321600 | 0 | 321600 | - | 1.5117e-06 | 78259.3504 | 705.1252 | 78964.4756
90 | double | L45+U3 | 不操作（L45 基本策略） + 不操作（U3 基本策略） | 321600 | 0 | 321600 | - | 1.5117e-06 | 78259.8365 | 705.1252 | 78964.9618
90 | double | L45+U4 | 不操作（L45 基本策略） + 不操作（U4 基本策略） | 321600 | 0 | 321600 | - | 1.5117e-06 | 78260.3227 | 705.1252 | 78965.4479
90 | double | L45+U5 | 不操作（L45 基本策略） + 不操作（U5 基本策略） | 348400 | 0 | 348400 | - | 1.5117e-06 | 78260.8494 | 705.1252 | 78965.9746
90 | double | L45+U6 | 不操作（L45 基本策略） + 不操作（U6 基本策略） | 321600 | 0 | 321600 | - | 1.5117e-06 | 78261.3355 | 705.1252 | 78966.4608
90 | double | L45+U7 | 不操作（L45 基本策略） + 不操作（U7 基本策略） | 493800 | 0 | 493800 | - | 1.5117e-06 | 78262.082 | 705.1252 | 78967.2073
90 | double | L45+U8 | 不操作（L45 基本策略） + 不操作（U8 基本策略） | 321600 | 0 | 321600 | - | 1.5117e-06 | 78262.5682 | 705.1252 | 78967.6934
90 | double | L45+U9 | 不操作（L45 基本策略） + 不操作（U9 基本策略） | 706200 | 0 | 706200 | - | 1.5117e-06 | 78263.6358 | 705.1252 | 78968.761
90 | double | L45+U10 | 不操作（L45 基本策略） + 不操作（U10 基本策略） | 415400 | 0 | 415400 | - | 1.5117e-06 | 78264.2637 | 705.1252 | 78969.389
90 | double | L45+U11 | 不操作（L45 基本策略） + 不操作（U11 基本策略） | 620400 | 0 | 620400 | - | 1.5117e-06 | 78265.2016 | 705.1252 | 78970.3268
90 | double | L45+U12 | 不操作（L45 基本策略） + 不操作（U12 基本策略） | 989400 | 0 | 989400 | - | 1.5117e-06 | 78266.6973 | 705.1252 | 78971.8225
90 | double | L45+U13 | 不操作（L45 基本策略） + 不操作（U13 基本策略） | 321600 | 0 | 321600 | - | 1.5117e-06 | 78267.1834 | 705.1252 | 78972.3087
90 | double | L45+U14 | 不操作（L45 基本策略） + 不操作（U14 基本策略） | 1768200 | 0 | 1768200 | - | 1.5117e-06 | 78269.8564 | 705.1252 | 78974.9817
90 | double | L45+U15 | 不操作（L45 基本策略） + 不操作（U15 基本策略） | 422100 | 0 | 422100 | - | 1.5117e-06 | 78270.4945 | 705.1252 | 78975.6198
90 | double | L45+U16 | 不操作（L45 基本策略） + 不操作（U16 基本策略） | 552600 | 0 | 552600 | - | 1.5117e-06 | 78271.3299 | 705.1252 | 78976.4552
90 | double | L45+U17 | 不操作（L45 基本策略） + 不操作（U17 基本策略） | 308200 | 0 | 308200 | - | 1.5117e-06 | 78271.7958 | 705.1252 | 78976.9211
90 | double | L45+U18 | 不操作（L45 基本策略） + 不操作（U18 基本策略） | 635400 | 0 | 635400 | - | 1.5117e-06 | 78272.7564 | 705.1252 | 78977.8816
90 | double | L45+U19 | 不操作（L45 基本策略） + 不操作（U19 基本策略） | 297480 | 0 | 297480 | - | 1.5117e-06 | 78273.2061 | 705.1252 | 78978.3313
90 | double | L45+U20 | 不操作（L45 基本策略） + 不操作（U20 基本策略） | 321600 | 0 | 321600 | - | 1.5117e-06 | 78273.6922 | 705.1252 | 78978.8175
90 | double | L45+U21 | 不操作（L45 基本策略） + 不操作（U21 基本策略） | 493800 | 0 | 493800 | - | 1.5117e-06 | 78274.4387 | 705.1252 | 78979.564
90 | double | L45+U22 | 不操作（L45 基本策略） + 不操作（U22 基本策略） | 321600 | 0 | 321600 | - | 1.5117e-06 | 78274.9249 | 705.1252 | 78980.0501
90 | double | L45+U23 | 不操作（L45 基本策略） + 不操作（U23 基本策略） | 321600 | 0 | 321600 | - | 1.5117e-06 | 78275.411 | 705.1252 | 78980.5363
90 | double | L45+U24 | 不操作（L45 基本策略） + 不操作（U24 基本策略） | 308200 | 0 | 308200 | - | 1.5117e-06 | 78275.8769 | 705.1252 | 78981.0022
90 | double | L45+U25 | 不操作（L45 基本策略） + 不操作（U25 基本策略） | 321600 | 0 | 321600 | - | 1.5117e-06 | 78276.3631 | 705.1252 | 78981.4884
90 | double | L45+U26 | 不操作（L45 基本策略） + 不操作（U26 基本策略） | 308200 | 0 | 308200 | - | 1.5117e-06 | 78276.829 | 705.1252 | 78981.9543
90 | double | L45+U27 | 不操作（L45 基本策略） + 不操作（U27 基本策略） | 417000 | 0 | 417000 | - | 1.5117e-06 | 78277.4594 | 705.1252 | 78982.5847
90 | double | L45+U28 | 不操作（L45 基本策略） + 不操作（U28 基本策略） | 348400 | 0 | 348400 | - | 1.5117e-06 | 78277.9861 | 705.1252 | 78983.1113
90 | double | L45+U29 | 不操作（L45 基本策略） + 不操作（U29 基本策略） | 493800 | 0 | 493800 | - | 1.5117e-06 | 78278.7326 | 705.1252 | 78983.8578
90 | double | L45+U30 | 不操作（L45 基本策略） + 不操作（U30 基本策略） | 348400 | 0 | 348400 | - | 1.5117e-06 | 78279.2592 | 705.1252 | 78984.3845
90 | double | L26+U46 | 操作：开S29-2 + 不操作（U46 基本策略） | 100500 | 0 | 100500 | - | 1.3857e-06 | 78279.3985 | 705.1252 | 78984.5238
90 | double | L26+U47 | 操作：开S29-2 + 不操作（U47 基本策略） | 708000 | 0 | 708000 | - | 1.3857e-06 | 78280.3796 | 705.1252 | 78985.5048
90 | double | L26+U48 | 操作：开S29-2 + 不操作（U48 基本策略） | 281400 | 0 | 281400 | - | 1.3857e-06 | 78280.7695 | 705.1252 | 78985.8947
90 | double | L26+U49 | 操作：开S29-2 + 不操作（U49 基本策略） | 949200 | 0 | 949200 | - | 1.3857e-06 | 78282.0848 | 705.1252 | 78987.21
90 | double | L26+U50 | 操作：开S29-2 + 不操作（U50 基本策略） | 40200 | 0 | 40200 | - | 1.3857e-06 | 78282.1405 | 705.1252 | 78987.2657
90 | double | L26+U51 | 操作：开S29-2 + 不操作（U51 基本策略） | 281400 | 0 | 281400 | - | 1.3857e-06 | 78282.5304 | 705.1252 | 78987.6557
90 | double | L26+U52 | 操作：开S29-2 + 不操作（U52 基本策略） | 134000 | 0 | 134000 | - | 1.3857e-06 | 78282.7161 | 705.1252 | 78987.8413
90 | double | L26+U53 | 操作：开S29-2 + 不操作（U53 基本策略） | 452000 | 0 | 452000 | - | 1.3857e-06 | 78283.3424 | 705.1252 | 78988.4677
90 | double | L26+U54 | 操作：开S29-2 + 不操作（U54 基本策略） | 100500 | 0 | 100500 | - | 1.3857e-06 | 78283.4817 | 705.1252 | 78988.6069
90 | double | L26+U55 | 操作：开S29-2 + 不操作（U55 基本策略） | 134000 | 0 | 134000 | - | 1.3857e-06 | 78283.6674 | 705.1252 | 78988.7926
90 | double | L26+U56 | 操作：开S29-2 + 不操作（U56 基本策略） | 90400 | 0 | 90400 | - | 1.3857e-06 | 78283.7926 | 705.1252 | 78988.9179
90 | double | L26+U57 | 操作：开S29-2 + 不操作（U57 基本策略） | 80400 | 0 | 80400 | - | 1.3857e-06 | 78283.904 | 705.1252 | 78989.0293
90 | double | L26+U58 | 操作：开S29-2 + 不操作（U58 基本策略） | 212400 | 0 | 212400 | - | 1.3857e-06 | 78284.1984 | 705.1252 | 78989.3236
90 | double | L26+U59 | 操作：开S29-2 + 不操作（U59 基本策略） | 30150 | 0 | 30150 | - | 1.3857e-06 | 78284.2401 | 705.1252 | 78989.3654
90 | double | L26+U60 | 操作：开S29-2 + 不操作（U60 基本策略） | 40200 | 0 | 40200 | - | 1.3857e-06 | 78284.2958 | 705.1252 | 78989.4211
90 | double | L26+U61 | 操作：开S29-2 + 不操作（U61 基本策略） | 318600 | 0 | 318600 | - | 1.3857e-06 | 78284.7373 | 705.1252 | 78989.8626
90 | double | L26+U62 | 操作：开S29-2 + 不操作（U62 基本策略） | 80400 | 0 | 80400 | - | 1.3857e-06 | 78284.8487 | 705.1252 | 78989.974
90 | double | L26+S1 | 操作：关S27+开S62-3+开S13-1(源:L26) | 279400 | 45213.1805 | 324613.1805 | - | 5.5261e-07 | 78285.0031 | 705.1502 | 78990.1534
90 | double | L26+S2 | 操作：开S62-3+开S13-1+开S29-2(源:L26) | 0 | 0 | 0 | - | 5.5261e-07 | 78285.0031 | 705.1502 | 78990.1534
90 | double | L26+S3 | 操作：开S13-1+开S29-2(源:L26) | 0 | 0 | 0 | - | 5.5261e-07 | 78285.0031 | 705.1502 | 78990.1534
90 | double | L26+S4 | 操作：开S13-1+开S29-2(源:L26) | 0 | 0 | 0 | - | 5.5261e-07 | 78285.0031 | 705.1502 | 78990.1534
90 | double | L26+S5 | 操作：开S13-1+开S29-2(源:L26) | 0 | 0 | 0 | - | 5.5261e-07 | 78285.0031 | 705.1502 | 78990.1534
90 | double | L26+S6 | 操作：开S29-2 + 不操作（S6 基本策略） | 1898700 | 0 | 1898700 | - | 5.5261e-07 | 78286.0524 | 705.1502 | 78991.2026
90 | double | L26+S7 | 操作：开S29-2 + 不操作（S7 基本策略） | 271200 | 0 | 271200 | - | 5.5261e-07 | 78286.2022 | 705.1502 | 78991.3525
90 | double | L26+S8 | 不操作（L26 基本策略）(源:L26) | 676280 | 0 | 676280 | - | 5.5261e-07 | 78286.5759 | 705.1502 | 78991.7262
90 | double | L26+S9 | 操作：开S29-2 + 不操作（S9 基本策略） | 292800 | 0 | 292800 | - | 5.5261e-07 | 78286.7377 | 705.1502 | 78991.888
90 | double | L26+S10 | 操作：开S29-2 + 不操作（S10 基本策略） | 252600 | 0 | 252600 | - | 5.5261e-07 | 78286.8773 | 705.1502 | 78992.0276
90 | double | L26+S11 | 操作：开S29-2(源:L26) | 1818000 | 0 | 1818000 | - | 5.5261e-07 | 78287.882 | 705.1502 | 78993.0322
90 | double | L26+S12 | 操作：开S29-2(源:L26) | 135600 | 0 | 135600 | - | 5.5261e-07 | 78287.9569 | 705.1502 | 78993.1071
90 | double | L26+S13 | 操作：开S29-2 + 不操作（S13 基本策略） | 1046200 | 0 | 1046200 | - | 5.5261e-07 | 78288.535 | 705.1502 | 78993.6853
90 | double | L45+U31 | 不操作（L45 基本策略） + 不操作（U31 基本策略） | 552600 | 0 | 552600 | - | 1.5117e-06 | 78289.3704 | 705.1502 | 78994.5206
90 | double | L45+U32 | 不操作（L45 基本策略） + 不操作（U32 基本策略） | 989400 | 0 | 989400 | - | 1.5117e-06 | 78290.8661 | 705.1502 | 78996.0163
90 | double | L45+U33 | 不操作（L45 基本策略） + 不操作（U33 基本策略） | 620400 | 0 | 620400 | - | 1.5117e-06 | 78291.8039 | 705.1502 | 78996.9542
90 | double | L45+U34 | 不操作（L45 基本策略） + 不操作（U34 基本策略） | 484800 | 0 | 484800 | - | 1.5117e-06 | 78292.5368 | 705.1502 | 78997.6871
90 | double | L45+U35 | 不操作（L45 基本策略） + 不操作（U35 基本策略） | 308200 | 0 | 308200 | - | 1.5117e-06 | 78293.0027 | 705.1502 | 78998.153
90 | double | L45+U36 | 不操作（L45 基本策略） + 不操作（U36 基本策略） | 635400 | 0 | 635400 | - | 1.5117e-06 | 78293.9633 | 705.1502 | 78999.1135
90 | double | L45+U37 | 不操作（L45 基本策略） + 不操作（U37 基本策略） | 341700 | 0 | 341700 | - | 1.5117e-06 | 78294.4798 | 705.1502 | 78999.6301
90 | double | L45+U38 | 不操作（L45 基本策略） + 不操作（U38 基本策略） | 756000 | 0 | 756000 | - | 1.5117e-06 | 78295.6227 | 705.1502 | 79000.7729
90 | double | L45+U39 | 不操作（L45 基本策略） + 不操作（U39 基本策略） | 341700 | 0 | 341700 | - | 1.5117e-06 | 78296.1392 | 705.1502 | 79001.2895
90 | double | L45+U40 | 不操作（L45 基本策略） + 不操作（U40 基本策略） | 706200 | 0 | 706200 | - | 1.5117e-06 | 78297.2068 | 705.1502 | 79002.357
90 | double | L45+U41 | 不操作（L45 基本策略） + 不操作（U41 基本策略） | 321600 | 0 | 321600 | - | 1.5117e-06 | 78297.693 | 705.1502 | 79002.8432
90 | double | L45+U42 | 不操作（L45 基本策略） + 不操作（U42 基本策略） | 507400 | 0 | 507400 | - | 1.5117e-06 | 78298.46 | 705.1502 | 79003.6102
90 | double | L45+U43 | 不操作（L45 基本策略） + 不操作（U43 基本策略） | 308200 | 0 | 308200 | - | 1.5117e-06 | 78298.9259 | 705.1502 | 79004.0761
90 | double | L45+U44 | 不操作（L45 基本策略） + 不操作（U44 基本策略） | 321600 | 0 | 321600 | - | 1.5117e-06 | 78299.4121 | 705.1502 | 79004.5623
90 | double | L45+U45 | 不操作（L45 基本策略） + 不操作（U45 基本策略） | 706200 | 0 | 706200 | - | 1.5117e-06 | 78300.4796 | 705.1502 | 79005.6299
90 | double | L45+U46 | 不操作（L45 基本策略） + 不操作（U46 基本策略） | 381900 | 0 | 381900 | - | 1.5117e-06 | 78301.057 | 705.1502 | 79006.2072
90 | double | L45+U47 | 不操作（L45 基本策略） + 不操作（U47 基本策略） | 989400 | 0 | 989400 | - | 1.5117e-06 | 78302.5527 | 705.1502 | 79007.7029
90 | double | L45+U48 | 不操作（L45 基本策略） + 不操作（U48 基本策略） | 562800 | 0 | 562800 | - | 1.5117e-06 | 78303.4034 | 705.1502 | 79008.5537
90 | double | L45+U49 | 不操作（L45 基本策略） + 不操作（U49 基本策略） | 1230600 | 0 | 1230600 | - | 1.5117e-06 | 78305.2638 | 705.1502 | 79010.414
90 | double | L45+U50 | 不操作（L45 基本策略） + 不操作（U50 基本策略） | 321600 | 0 | 321600 | - | 1.5117e-06 | 78305.7499 | 705.1502 | 79010.9002
90 | double | L45+U51 | 不操作（L45 基本策略） + 不操作（U51 基本策略） | 562800 | 0 | 562800 | - | 1.5117e-06 | 78306.6007 | 705.1502 | 79011.7509
90 | double | L45+U52 | 不操作（L45 基本策略） + 不操作（U52 基本策略） | 415400 | 0 | 415400 | - | 1.5117e-06 | 78307.2287 | 705.1502 | 79012.3789
90 | double | L45+U53 | 不操作（L45 基本策略） + 不操作（U53 基本策略） | 733400 | 0 | 733400 | - | 1.5117e-06 | 78308.3374 | 705.1502 | 79013.4876
90 | double | L45+U54 | 不操作（L45 基本策略） + 不操作（U54 基本策略） | 381900 | 0 | 381900 | - | 1.5117e-06 | 78308.9147 | 705.1502 | 79014.0649
90 | double | L45+U55 | 不操作（L45 基本策略） + 不操作（U55 基本策略） | 415400 | 0 | 415400 | - | 1.5117e-06 | 78309.5426 | 705.1502 | 79014.6929
90 | double | L45+U56 | 不操作（L45 基本策略） + 不操作（U56 基本策略） | 371800 | 0 | 371800 | - | 1.5117e-06 | 78310.1047 | 705.1502 | 79015.2549
90 | double | L45+U57 | 不操作（L45 基本策略） + 不操作（U57 基本策略） | 361800 | 0 | 361800 | - | 1.5117e-06 | 78310.6516 | 705.1502 | 79015.8019
90 | double | L45+U58 | 不操作（L45 基本策略） + 不操作（U58 基本策略） | 493800 | 0 | 493800 | - | 1.5117e-06 | 78311.3981 | 705.1502 | 79016.5484
90 | double | L45+U59 | 不操作（L45 基本策略） + 不操作（U59 基本策略） | 311550 | 0 | 311550 | - | 1.5117e-06 | 78311.8691 | 705.1502 | 79017.0193
90 | double | L45+U60 | 不操作（L45 基本策略） + 不操作（U60 基本策略） | 321600 | 0 | 321600 | - | 1.5117e-06 | 78312.3553 | 705.1502 | 79017.5055
90 | double | L24+U16 | 操作：开S29-2 + 不操作（U16 基本策略） | 271200 | 0 | 271200 | - | 5.866e-06 | 78313.9461 | 705.1502 | 79019.0963
90 | double | L24+U17 | 操作：开S29-2 + 不操作（U17 基本策略） | 26800 | 0 | 26800 | - | 5.866e-06 | 78314.1033 | 705.1502 | 79019.2535
90 | double | L24+U18 | 操作：开S29-2 + 不操作（U18 基本策略） | 354000 | 0 | 354000 | - | 5.866e-06 | 78316.1799 | 705.1502 | 79021.3301
90 | double | L24+U19 | 操作：开S29-2 + 不操作（U19 基本策略） | 16080 | 0 | 16080 | - | 5.866e-06 | 78316.2742 | 705.1502 | 79021.4244
90 | double | L24+U20 | 操作：开S29-2 + 不操作（U20 基本策略） | 40200 | 0 | 40200 | - | 5.866e-06 | 78316.51 | 705.1502 | 79021.6602
90 | double | L24+U21 | 操作：开S29-2 + 不操作（U21 基本策略） | 212400 | 0 | 212400 | - | 5.866e-06 | 78317.7559 | 705.1502 | 79022.9062
90 | double | L24+U22 | 操作：开S29-2 + 不操作（U22 基本策略） | 40200 | 0 | 40200 | - | 5.866e-06 | 78317.9918 | 705.1502 | 79023.142
90 | double | L24+U23 | 操作：开S29-2 + 不操作（U23 基本策略） | 40200 | 0 | 40200 | - | 5.866e-06 | 78318.2276 | 705.1502 | 79023.3778
90 | double | L24+U24 | 操作：开S29-2 + 不操作（U24 基本策略） | 26800 | 0 | 26800 | - | 5.866e-06 | 78318.3848 | 705.1502 | 79023.535
90 | double | L24+U25 | 操作：开S29-2 + 不操作（U25 基本策略） | 40200 | 0 | 40200 | - | 5.866e-06 | 78318.6206 | 705.1502 | 79023.7708
90 | double | L24+U26 | 操作：开S29-2 + 不操作（U26 基本策略） | 26800 | 0 | 26800 | - | 5.866e-06 | 78318.7778 | 705.1502 | 79023.928
90 | double | L24+U27 | 操作：开S29-2 + 不操作（U27 基本策略） | 135600 | 0 | 135600 | - | 5.866e-06 | 78319.5732 | 705.1502 | 79024.7235
90 | double | L24+U28 | 操作：开S29-2 + 不操作（U28 基本策略） | 67000 | 0 | 67000 | - | 5.866e-06 | 78319.9662 | 705.1502 | 79025.1165
90 | double | L24+U29 | 操作：开S29-2 + 不操作（U29 基本策略） | 212400 | 0 | 212400 | - | 5.866e-06 | 78321.2122 | 705.1502 | 79026.3624
90 | double | L24+U30 | 操作：开S29-2 + 不操作（U30 基本策略） | 67000 | 0 | 67000 | - | 5.866e-06 | 78321.6052 | 705.1502 | 79026.7554
90 | double | L24+U31 | 操作：开S29-2 + 不操作（U31 基本策略） | 271200 | 0 | 271200 | - | 5.866e-06 | 78323.196 | 705.1502 | 79028.3463
90 | double | L24+U32 | 操作：开S29-2 + 不操作（U32 基本策略） | 708000 | 0 | 708000 | - | 5.866e-06 | 78327.3491 | 705.1502 | 79032.4994
90 | double | L24+U33 | 操作：开S29-2 + 不操作（U33 基本策略） | 339000 | 0 | 339000 | - | 5.866e-06 | 78329.3377 | 705.1502 | 79034.4879
90 | double | L24+U34 | 操作：开S29-2 + 不操作（U34 基本策略） | 203400 | 0 | 203400 | - | 5.866e-06 | 78330.5309 | 705.1502 | 79035.6811
90 | double | L24+U35 | 操作：开S29-2 + 不操作（U35 基本策略） | 26800 | 0 | 26800 | - | 5.866e-06 | 78330.6881 | 705.1502 | 79035.8383
90 | double | L24+U36 | 操作：开S29-2 + 不操作（U36 基本策略） | 354000 | 0 | 354000 | - | 5.866e-06 | 78332.7646 | 705.1502 | 79037.9148
90 | double | L24+U37 | 操作：开S29-2 + 不操作（U37 基本策略） | 60300 | 0 | 60300 | - | 5.866e-06 | 78333.1183 | 705.1502 | 79038.2686
90 | double | L24+U38 | 操作：开S29-2 + 不操作（U38 基本策略） | 474600 | 0 | 474600 | - | 5.866e-06 | 78335.9023 | 705.1502 | 79041.0526
90 | double | L24+U39 | 操作：开S29-2 + 不操作（U39 基本策略） | 60300 | 0 | 60300 | - | 5.866e-06 | 78336.256 | 705.1502 | 79041.4063
90 | double | L24+U40 | 操作：开S29-2 + 不操作（U40 基本策略） | 424800 | 0 | 424800 | - | 5.866e-06 | 78338.7479 | 705.1502 | 79043.8981
90 | double | L24+U41 | 操作：开S29-2 + 不操作（U41 基本策略） | 40200 | 0 | 40200 | - | 5.866e-06 | 78338.9837 | 705.1502 | 79044.134
90 | double | L24+U42 | 操作：开S29-2 + 不操作（U42 基本策略） | 226000 | 0 | 226000 | - | 5.866e-06 | 78340.3094 | 705.1502 | 79045.4597
90 | double | L24+U43 | 操作：开S29-2 + 不操作（U43 基本策略） | 26800 | 0 | 26800 | - | 5.866e-06 | 78340.4666 | 705.1502 | 79045.6169
90 | double | L24+U44 | 操作：开S29-2 + 不操作（U44 基本策略） | 40200 | 0 | 40200 | - | 5.866e-06 | 78340.7024 | 705.1502 | 79045.8527
90 | double | L24+U45 | 操作：开S29-2 + 不操作（U45 基本策略） | 424800 | 0 | 424800 | - | 5.866e-06 | 78343.1943 | 705.1502 | 79048.3445
90 | double | L46+U16 | 不操作（L46 基本策略） + 不操作（U16 基本策略） | 1676000 | 0 | 1676000 | - | 8.8388e-06 | 78358.0082 | 705.1502 | 79063.1584
90 | double | L46+U17 | 不操作（L46 基本策略） + 不操作（U17 基本策略） | 1431600 | 0 | 1431600 | - | 8.8388e-06 | 78370.6618 | 705.1502 | 79075.8121
90 | double | L46+U18 | 不操作（L46 基本策略） + 不操作（U18 基本策略） | 1758800 | 0 | 1758800 | - | 8.8388e-06 | 78386.2075 | 705.1502 | 79091.3578
90 | double | L46+U19 | 不操作（L46 基本策略） + 不操作（U19 基本策略） | 1420880 | 0 | 1420880 | - | 8.8388e-06 | 78398.7664 | 705.1502 | 79103.9167
90 | double | L46+U20 | 不操作（L46 基本策略） + 不操作（U20 基本策略） | 1445000 | 0 | 1445000 | - | 8.8388e-06 | 78411.5385 | 705.1502 | 79116.6888
90 | double | L46+U21 | 不操作（L46 基本策略） + 不操作（U21 基本策略） | 1617200 | 0 | 1617200 | - | 8.8388e-06 | 78425.8327 | 705.1502 | 79130.9829
90 | double | L46+U22 | 不操作（L46 基本策略） + 不操作（U22 基本策略） | 1445000 | 0 | 1445000 | - | 8.8388e-06 | 78438.6048 | 705.1502 | 79143.755
90 | double | L46+U23 | 不操作（L46 基本策略） + 不操作（U23 基本策略） | 1445000 | 0 | 1445000 | - | 8.8388e-06 | 78451.3769 | 705.1502 | 79156.5271
90 | double | L46+U24 | 不操作（L46 基本策略） + 不操作（U24 基本策略） | 1431600 | 0 | 1431600 | - | 8.8388e-06 | 78464.0305 | 705.1502 | 79169.1807
90 | double | L46+U25 | 不操作（L46 基本策略） + 不操作（U25 基本策略） | 1445000 | 0 | 1445000 | - | 8.8388e-06 | 78476.8026 | 705.1502 | 79181.9528
90 | double | L46+U26 | 不操作（L46 基本策略） + 不操作（U26 基本策略） | 1431600 | 0 | 1431600 | - | 8.8388e-06 | 78489.4563 | 705.1502 | 79194.6065
90 | double | L46+U27 | 不操作（L46 基本策略） + 不操作（U27 基本策略） | 1540400 | 0 | 1540400 | - | 8.8388e-06 | 78503.0716 | 705.1502 | 79208.2218
90 | double | L46+U28 | 不操作（L46 基本策略） + 不操作（U28 基本策略） | 1471800 | 0 | 1471800 | - | 8.8388e-06 | 78516.0806 | 705.1502 | 79221.2308
90 | double | L46+U29 | 不操作（L46 基本策略） + 不操作（U29 基本策略） | 1617200 | 0 | 1617200 | - | 8.8388e-06 | 78530.3747 | 705.1502 | 79235.5249
90 | double | L46+U30 | 不操作（L46 基本策略） + 不操作（U30 基本策略） | 1471800 | 0 | 1471800 | - | 8.8388e-06 | 78543.3837 | 705.1502 | 79248.5339
90 | double | L46+U31 | 不操作（L46 基本策略） + 不操作（U31 基本策略） | 1676000 | 0 | 1676000 | - | 8.8388e-06 | 78558.1975 | 705.1502 | 79263.3478
90 | double | L46+U32 | 不操作（L46 基本策略） + 不操作（U32 基本策略） | 2112800 | 0 | 2112800 | - | 8.8388e-06 | 78576.8722 | 705.1502 | 79282.0224
90 | double | L46+U33 | 不操作（L46 基本策略） + 不操作（U33 基本策略） | 1743800 | 0 | 1743800 | - | 8.8388e-06 | 78592.2853 | 705.1502 | 79297.4356
90 | double | L46+U34 | 不操作（L46 基本策略） + 不操作（U34 基本策略） | 1608200 | 0 | 1608200 | - | 8.8388e-06 | 78606.4999 | 705.1502 | 79311.6501
90 | double | L46+U35 | 不操作（L46 基本策略） + 不操作（U35 基本策略） | 1431600 | 0 | 1431600 | - | 8.8388e-06 | 78619.1536 | 705.1502 | 79324.3038
90 | double | L46+U36 | 不操作（L46 基本策略） + 不操作（U36 基本策略） | 1758800 | 0 | 1758800 | - | 8.8388e-06 | 78634.6993 | 705.1502 | 79339.8495
90 | double | L46+U37 | 不操作（L46 基本策略） + 不操作（U37 基本策略） | 1465100 | 0 | 1465100 | - | 8.8388e-06 | 78647.649 | 705.1502 | 79352.7993
90 | double | L46+U38 | 不操作（L46 基本策略） + 不操作（U38 基本策略） | 1879400 | 0 | 1879400 | - | 8.8388e-06 | 78664.2607 | 705.1502 | 79369.4109
90 | double | L46+U39 | 不操作（L46 基本策略） + 不操作（U39 基本策略） | 1465100 | 0 | 1465100 | - | 8.8388e-06 | 78677.2105 | 705.1502 | 79382.3607
90 | double | L46+U40 | 不操作（L46 基本策略） + 不操作（U40 基本策略） | 1829600 | 0 | 1829600 | - | 8.8388e-06 | 78693.382 | 705.1502 | 79398.5322
90 | double | L46+U41 | 不操作（L46 基本策略） + 不操作（U41 基本策略） | 1445000 | 0 | 1445000 | - | 8.8388e-06 | 78706.1541 | 705.1502 | 79411.3043
90 | double | L46+U42 | 不操作（L46 基本策略） + 不操作（U42 基本策略） | 1630800 | 0 | 1630800 | - | 8.8388e-06 | 78720.5684 | 705.1502 | 79425.7186
90 | double | L46+U43 | 不操作（L46 基本策略） + 不操作（U43 基本策略） | 1431600 | 0 | 1431600 | - | 8.8388e-06 | 78733.2221 | 705.1502 | 79438.3723
90 | double | L46+U44 | 不操作（L46 基本策略） + 不操作（U44 基本策略） | 1445000 | 0 | 1445000 | - | 8.8388e-06 | 78745.9942 | 705.1502 | 79451.1444
90 | double | L46+U45 | 不操作（L46 基本策略） + 不操作（U45 基本策略） | 1829600 | 0 | 1829600 | - | 8.8388e-06 | 78762.1657 | 705.1502 | 79467.3159
90 | double | L44+U46 | 不操作（L44 基本策略） + 不操作（U46 基本策略） | 1089900 | 0 | 1089900 | - | 2.8987e-06 | 78765.325 | 705.1502 | 79470.4752
90 | double | L44+U47 | 不操作（L44 基本策略） + 不操作（U47 基本策略） | 1697400 | 0 | 1697400 | - | 2.8987e-06 | 78770.2453 | 705.1502 | 79475.3955
90 | double | L44+U48 | 不操作（L44 基本策略） + 不操作（U48 基本策略） | 1270800 | 0 | 1270800 | - | 2.8987e-06 | 78773.9289 | 705.1502 | 79479.0792
90 | double | L44+U49 | 不操作（L44 基本策略） + 不操作（U49 基本策略） | 1938600 | 0 | 1938600 | - | 2.8987e-06 | 78779.5484 | 705.1502 | 79484.6986
90 | double | L44+U50 | 不操作（L44 基本策略） + 不操作（U50 基本策略） | 1029600 | 0 | 1029600 | - | 2.8987e-06 | 78782.5329 | 705.1502 | 79487.6832
90 | double | L44+U51 | 不操作（L44 基本策略） + 不操作（U51 基本策略） | 1270800 | 0 | 1270800 | - | 2.8987e-06 | 78786.2166 | 705.1502 | 79491.3668
90 | double | L44+U52 | 不操作（L44 基本策略） + 不操作（U52 基本策略） | 1123400 | 0 | 1123400 | - | 2.8987e-06 | 78789.473 | 705.1502 | 79494.6233
90 | double | L44+U53 | 不操作（L44 基本策略） + 不操作（U53 基本策略） | 1441400 | 0 | 1441400 | - | 2.8987e-06 | 78793.6512 | 705.1502 | 79498.8015
90 | double | L44+U54 | 不操作（L44 基本策略） + 不操作（U54 基本策略） | 1089900 | 0 | 1089900 | - | 2.8987e-06 | 78796.8106 | 705.1502 | 79501.9608
90 | double | L44+U55 | 不操作（L44 基本策略） + 不操作（U55 基本策略） | 1123400 | 0 | 1123400 | - | 2.8987e-06 | 78800.067 | 705.1502 | 79505.2172
90 | double | L44+U56 | 不操作（L44 基本策略） + 不操作（U56 基本策略） | 1079800 | 0 | 1079800 | - | 2.8987e-06 | 78803.197 | 705.1502 | 79508.3472
90 | double | L44+U57 | 不操作（L44 基本策略） + 不操作（U57 基本策略） | 1069800 | 0 | 1069800 | - | 2.8987e-06 | 78806.2981 | 705.1502 | 79511.4483
90 | double | L44+U58 | 不操作（L44 基本策略） + 不操作（U58 基本策略） | 1201800 | 0 | 1201800 | - | 2.8987e-06 | 78809.7817 | 705.1502 | 79514.932
90 | double | L44+U59 | 不操作（L44 基本策略） + 不操作（U59 基本策略） | 1019550 | 0 | 1019550 | - | 2.8987e-06 | 78812.7371 | 705.1502 | 79517.8874
90 | double | L44+U60 | 不操作（L44 基本策略） + 不操作（U60 基本策略） | 1029600 | 0 | 1029600 | - | 2.8987e-06 | 78815.7217 | 705.1502 | 79520.8719
90 | double | L44+U61 | 不操作（L44 基本策略） + 不操作（U61 基本策略） | 1308000 | 0 | 1308000 | - | 2.8987e-06 | 78819.5132 | 705.1502 | 79524.6634
90 | double | L44+U62 | 不操作（L44 基本策略） + 不操作（U62 基本策略） | 1069800 | 0 | 1069800 | - | 2.8987e-06 | 78822.6142 | 705.1502 | 79527.7645
90 | double | L44+S1 | 不操作（L44 基本策略） + 操作：开S29-2 | 989400 | 0 | 989400 | - | 1.156e-06 | 78823.758 | 705.1502 | 79528.9082
90 | double | L44+S2 | 不操作（L44 基本策略） + 操作：开S13-1 | 989400 | 0 | 989400 | - | 1.156e-06 | 78824.9017 | 705.1502 | 79530.052
90 | double | L44+S3 | 不操作（L44 基本策略） + 操作：开S13-1 | 989400 | 0 | 989400 | - | 1.156e-06 | 78826.0455 | 705.1502 | 79531.1957
90 | double | L44+S4 | 不操作（L44 基本策略） + 操作：开S13-1 | 989400 | 0 | 989400 | - | 1.156e-06 | 78827.1892 | 705.1502 | 79532.3395
90 | double | L44+S5 | 不操作（L44 基本策略） + 操作：开S13-1 | 989400 | 0 | 989400 | - | 1.156e-06 | 78828.333 | 705.1502 | 79533.4832
90 | double | L44+S6 | 不操作（L44 基本策略） + 不操作（S6 基本策略） | 2888100 | 0 | 2888100 | - | 1.156e-06 | 78831.6716 | 705.1502 | 79536.8219
90 | double | L44+S7 | 不操作（L44 基本策略） + 不操作（S7 基本策略） | 1260600 | 0 | 1260600 | - | 1.156e-06 | 78833.1289 | 705.1502 | 79538.2791
90 | double | L44+S8 | 不操作（L44 基本策略） + 操作：开S29-2 | 989400 | 0 | 989400 | - | 1.156e-06 | 78834.2726 | 705.1502 | 79539.4229
90 | double | L44+S9 | 不操作（L44 基本策略） + 不操作（S9 基本策略） | 1282200 | 0 | 1282200 | - | 1.156e-06 | 78835.7548 | 705.1502 | 79540.9051
90 | double | L44+S10 | 不操作（L44 基本策略） + 不操作（S10 基本策略） | 1242000 | 0 | 1242000 | - | 1.156e-06 | 78837.1906 | 705.1502 | 79542.3408
90 | double | L44+S11 | 不操作（L44 基本策略） + 操作：开S29-2 | 989400 | 0 | 989400 | - | 1.156e-06 | 78838.3344 | 705.1502 | 79543.4846
90 | double | L44+S12 | 不操作（L44 基本策略） + 操作：开S29-2 | 989400 | 0 | 989400 | - | 1.156e-06 | 78839.4781 | 705.1502 | 79544.6283
90 | double | L44+S13 | 不操作（L44 基本策略） + 不操作（S13 基本策略） | 2035600 | 0 | 2035600 | - | 1.156e-06 | 78841.8313 | 705.1502 | 79546.9815
90 | double | L24+S14 | 操作：开S29-2 + 不操作（S14 基本策略） | 979200 | 0 | 979200 | - | 2.3393e-06 | 78844.1219 | 705.1502 | 79549.2722
90 | double | L24+S15 | 操作：开S29-2 + 不操作（S15 基本策略） | 569200 | 0 | 569200 | - | 2.3393e-06 | 78845.4535 | 705.1502 | 79550.6037
90 | double | L24+S16 | 操作：开S29-2 + 不操作（S16 基本策略） | 230200 | 0 | 230200 | - | 2.3393e-06 | 78845.992 | 705.1502 | 79551.1422
90 | double | L24+S17 | 操作：开S29-2 + 不操作（S17 基本策略） | 949200 | 0 | 949200 | - | 2.3393e-06 | 78848.2125 | 705.1502 | 79553.3627
90 | double | L24+S18 | 操作：开S29-2 + 不操作（S18 基本策略） | 534900 | 0 | 534900 | - | 2.3393e-06 | 78849.4638 | 705.1502 | 79554.614
90 | double | L24+S19 | 操作：开S29-2 + 不操作（S19 基本策略） | 691000 | 0 | 691000 | - | 2.3393e-06 | 78851.0803 | 705.1502 | 79556.2305
90 | double | L24+S20 | 操作：开S29-2 + 不操作（S20 基本策略） | 266200 | 0 | 266200 | - | 2.3393e-06 | 78851.703 | 705.1502 | 79556.8533
90 | double | L24+S21 | 操作：开S29-2 + 不操作（S21 基本策略） | 1089900 | 0 | 1089900 | - | 2.3393e-06 | 78854.2527 | 705.1502 | 79559.4029
90 | double | L24+S22 | 操作：开S29-2 + 不操作（S22 基本策略） | 281400 | 0 | 281400 | - | 2.3393e-06 | 78854.9109 | 705.1502 | 79560.0612
90 | double | L24+S23 | 操作：开S29-2 + 不操作（S23 基本策略） | 1404800 | 0 | 1404800 | - | 2.3393e-06 | 78858.1972 | 705.1502 | 79563.3475
90 | double | L24+S24 | 操作：开S29-2 + 不操作（S24 基本策略） | 415400 | 0 | 415400 | - | 2.3393e-06 | 78859.169 | 705.1502 | 79564.3192
90 | double | L24+S25 | 操作：开S29-2 + 不操作（S25 基本策略） | 686500 | 0 | 686500 | - | 2.3393e-06 | 78860.775 | 705.1502 | 79565.9252
90 | double | L24+S26 | 操作：开S29-2 + 不操作（S26 基本策略） | 234500 | 0 | 234500 | - | 2.3393e-06 | 78861.3235 | 705.1502 | 79566.4738
90 | double | L24+S27 | 操作：开S62-3+开S29-2(源:L24) | 0 | 0 | 0 | - | 2.3393e-06 | 78861.3235 | 705.1502 | 79566.4738
90 | double | L24+S28 | 操作：开S29-2 + 不操作（S28 基本策略） | 242550 | 0 | 242550 | - | 2.3393e-06 | 78861.8909 | 705.1502 | 79567.0412
90 | double | L24+S29 | 操作：开S62-3+开S29-2(源:L24) | 0 | 0 | 0 | - | 2.3393e-06 | 78861.8909 | 705.1502 | 79567.0412
90 | double | L24+S13-1 | 操作：开S29-2(源:L24) | 0 | 0 | 0 | - | 2.3393e-06 | 78861.8909 | 705.1502 | 79567.0412
90 | double | L24+S29-2 | 不操作（L24 基本策略）(源:L24) | 1011000 | 0 | 1011000 | - | 2.3393e-06 | 78864.256 | 705.1502 | 79569.4062
90 | double | L24+S62-3 | 操作：开S29-2(源:L24) | 0 | 0 | 0 | - | 2.3393e-06 | 78864.256 | 705.1502 | 79569.4062
90 | double | L24+CB1 | 操作：开S62-3+开S13-1+开S29-2(源:L24) | 0 | 618532.2398 | 618532.2398 | - | 2.3393e-06 | 78864.256 | 706.5972 | 79570.8532
90 | double | L24+CB2 | 操作：开S62-3+开S29-2(源:L24) | 0 | 541162.2037 | 541162.2037 | - | 2.3393e-06 | 78864.256 | 707.8631 | 79572.1192
90 | double | L24+CB3 | 操作：开S62-3+开S29-2(源:L24) | 0 | 40017.4995 | 40017.4995 | - | 2.3393e-06 | 78864.256 | 707.9568 | 79572.2128
90 | double | L24+DG1 | 操作：开S29-2 + 不操作（DG1 基本策略） | 0 | 0 | 0 | - | 5.866e-06 | 78864.256 | 707.9568 | 79572.2128
90 | double | L24+DG2 | 操作：开S29-2 + 不操作（DG2 基本策略） | 0 | 0 | 0 | - | 5.866e-06 | 78864.256 | 707.9568 | 79572.2128
90 | double | L24+DG3 | 操作：开S29-2 + 不操作（DG3 基本策略） | 0 | 0 | 0 | - | 5.866e-06 | 78864.256 | 707.9568 | 79572.2128
90 | double | L24+DG4 | 操作：开S29-2 + 不操作（DG4 基本策略） | 0 | 0 | 0 | - | 5.866e-06 | 78864.256 | 707.9568 | 79572.2128
90 | double | L24+DG5 | 操作：开S29-2 + 不操作（DG5 基本策略） | 0 | 0 | 0 | - | 5.866e-06 | 78864.256 | 707.9568 | 79572.2128
90 | double | L24+DG6 | 操作：开S29-2 + 不操作（DG6 基本策略） | 0 | 0 | 0 | - | 5.866e-06 | 78864.256 | 707.9568 | 79572.2128
90 | double | L24+DG7 | 操作：开S29-2 + 不操作（DG7 基本策略） | 0 | 0 | 0 | - | 5.866e-06 | 78864.256 | 707.9568 | 79572.2128
90 | double | L24+DG8 | 操作：开S29-2 + 不操作（DG8 基本策略） | 0 | 0 | 0 | - | 5.866e-06 | 78864.256 | 707.9568 | 79572.2128
90 | double | L47+U1 | 不操作（L47 基本策略） + 不操作（U1 基本策略） | 482400 | 0 | 482400 | - | 1.7638e-06 | 78865.1069 | 707.9568 | 79573.0636
90 | double | L47+U2 | 不操作（L47 基本策略） + 不操作（U2 基本策略） | 495800 | 0 | 495800 | - | 1.7638e-06 | 78865.9814 | 707.9568 | 79573.9381
90 | double | L47+U3 | 不操作（L47 基本策略） + 不操作（U3 基本策略） | 495800 | 0 | 495800 | - | 1.7638e-06 | 78866.8559 | 707.9568 | 79574.8126
90 | double | L47+U4 | 不操作（L47 基本策略） + 不操作（U4 基本策略） | 495800 | 0 | 495800 | - | 1.7638e-06 | 78867.7303 | 707.9568 | 79575.6871
90 | double | L47+U5 | 不操作（L47 基本策略） + 不操作（U5 基本策略） | 522600 | 0 | 522600 | - | 1.7638e-06 | 78868.6521 | 707.9568 | 79576.6089
90 | double | L47+U6 | 不操作（L47 基本策略） + 不操作（U6 基本策略） | 495800 | 0 | 495800 | - | 1.7638e-06 | 78869.5266 | 707.9568 | 79577.4834
90 | double | L47+U7 | 不操作（L47 基本策略） + 不操作（U7 基本策略） | 668000 | 0 | 668000 | - | 1.7638e-06 | 78870.7048 | 707.9568 | 79578.6616
90 | double | L47+U8 | 不操作（L47 基本策略） + 不操作（U8 基本策略） | 495800 | 0 | 495800 | - | 1.7638e-06 | 78871.5793 | 707.9568 | 79579.5361
90 | double | L47+U9 | 不操作（L47 基本策略） + 不操作（U9 基本策略） | 880400 | 0 | 880400 | - | 1.7638e-06 | 78873.1322 | 707.9568 | 79581.0889
90 | double | L47+U10 | 不操作（L47 基本策略） + 不操作（U10 基本策略） | 589600 | 0 | 589600 | - | 1.7638e-06 | 78874.1721 | 707.9568 | 79582.1289
90 | double | L47+U11 | 不操作（L47 基本策略） + 不操作（U11 基本策略） | 794600 | 0 | 794600 | - | 1.7638e-06 | 78875.5736 | 707.9568 | 79583.5304
90 | double | L47+U12 | 不操作（L47 基本策略） + 不操作（U12 基本策略） | 1163600 | 0 | 1163600 | - | 1.7638e-06 | 78877.626 | 707.9568 | 79585.5827
90 | double | L47+U13 | 不操作（L47 基本策略） + 不操作（U13 基本策略） | 495800 | 0 | 495800 | - | 1.7638e-06 | 78878.5005 | 707.9568 | 79586.4572
90 | double | L47+U14 | 不操作（L47 基本策略） + 不操作（U14 基本策略） | 1942400 | 0 | 1942400 | - | 1.7638e-06 | 78881.9265 | 707.9568 | 79589.8832
90 | double | L47+U15 | 不操作（L47 基本策略） + 不操作（U15 基本策略） | 596300 | 0 | 596300 | - | 1.7638e-06 | 78882.9782 | 707.9568 | 79590.935
90 | double | L47+U16 | 不操作（L47 基本策略） + 不操作（U16 基本策略） | 726800 | 0 | 726800 | - | 1.7638e-06 | 78884.2602 | 707.9568 | 79592.2169
90 | double | L47+U17 | 不操作（L47 基本策略） + 不操作（U17 基本策略） | 482400 | 0 | 482400 | - | 1.7638e-06 | 78885.111 | 707.9568 | 79593.0678
90 | double | L47+U18 | 不操作（L47 基本策略） + 不操作（U18 基本策略） | 809600 | 0 | 809600 | - | 1.7638e-06 | 78886.539 | 707.9568 | 79594.4958
90 | double | L47+U19 | 不操作（L47 基本策略） + 不操作（U19 基本策略） | 471680 | 0 | 471680 | - | 1.7638e-06 | 78887.3709 | 707.9568 | 79595.3277
90 | double | L47+U20 | 不操作（L47 基本策略） + 不操作（U20 基本策略） | 495800 | 0 | 495800 | - | 1.7638e-06 | 78888.2454 | 707.9568 | 79596.2022
90 | double | L47+U21 | 不操作（L47 基本策略） + 不操作（U21 基本策略） | 668000 | 0 | 668000 | - | 1.7638e-06 | 78889.4237 | 707.9568 | 79597.3804
90 | double | L47+U22 | 不操作（L47 基本策略） + 不操作（U22 基本策略） | 495800 | 0 | 495800 | - | 1.7638e-06 | 78890.2982 | 707.9568 | 79598.2549
90 | double | L47+U23 | 不操作（L47 基本策略） + 不操作（U23 基本策略） | 495800 | 0 | 495800 | - | 1.7638e-06 | 78891.1726 | 707.9568 | 79599.1294
90 | double | L47+U24 | 不操作（L47 基本策略） + 不操作（U24 基本策略） | 482400 | 0 | 482400 | - | 1.7638e-06 | 78892.0235 | 707.9568 | 79599.9803
90 | double | L47+U25 | 不操作（L47 基本策略） + 不操作（U25 基本策略） | 495800 | 0 | 495800 | - | 1.7638e-06 | 78892.898 | 707.9568 | 79600.8548
90 | double | L47+U26 | 不操作（L47 基本策略） + 不操作（U26 基本策略） | 482400 | 0 | 482400 | - | 1.7638e-06 | 78893.7489 | 707.9568 | 79601.7056
90 | double | L47+U27 | 不操作（L47 基本策略） + 不操作（U27 基本策略） | 591200 | 0 | 591200 | - | 1.7638e-06 | 78894.7916 | 707.9568 | 79602.7484
90 | double | L47+U28 | 不操作（L47 基本策略） + 不操作（U28 基本策略） | 522600 | 0 | 522600 | - | 1.7638e-06 | 78895.7134 | 707.9568 | 79603.6701
90 | double | L47+U29 | 不操作（L47 基本策略） + 不操作（U29 基本策略） | 668000 | 0 | 668000 | - | 1.7638e-06 | 78896.8916 | 707.9568 | 79604.8484
90 | double | L47+U30 | 不操作（L47 基本策略） + 不操作（U30 基本策略） | 522600 | 0 | 522600 | - | 1.7638e-06 | 78897.8134 | 707.9568 | 79605.7701
90 | double | L47+U31 | 不操作（L47 基本策略） + 不操作（U31 基本策略） | 726800 | 0 | 726800 | - | 1.7638e-06 | 78899.0953 | 707.9568 | 79607.0521
90 | double | L47+U32 | 不操作（L47 基本策略） + 不操作（U32 基本策略） | 1163600 | 0 | 1163600 | - | 1.7638e-06 | 78901.1477 | 707.9568 | 79609.1044
90 | double | L47+U33 | 不操作（L47 基本策略） + 不操作（U33 基本策略） | 794600 | 0 | 794600 | - | 1.7638e-06 | 78902.5492 | 707.9568 | 79610.5059
90 | double | L47+U34 | 不操作（L47 基本策略） + 不操作（U34 基本策略） | 659000 | 0 | 659000 | - | 1.7638e-06 | 78903.7115 | 707.9568 | 79611.6683
90 | double | L47+U35 | 不操作（L47 基本策略） + 不操作（U35 基本策略） | 482400 | 0 | 482400 | - | 1.7638e-06 | 78904.5624 | 707.9568 | 79612.5191
90 | double | L47+U36 | 不操作（L47 基本策略） + 不操作（U36 基本策略） | 809600 | 0 | 809600 | - | 1.7638e-06 | 78905.9903 | 707.9568 | 79613.9471
90 | double | L47+U37 | 不操作（L47 基本策略） + 不操作（U37 基本策略） | 515900 | 0 | 515900 | - | 1.7638e-06 | 78906.9003 | 707.9568 | 79614.8571
90 | double | L47+U38 | 不操作（L47 基本策略） + 不操作（U38 基本策略） | 930200 | 0 | 930200 | - | 1.7638e-06 | 78908.541 | 707.9568 | 79616.4977
90 | double | L47+U39 | 不操作（L47 基本策略） + 不操作（U39 基本策略） | 515900 | 0 | 515900 | - | 1.7638e-06 | 78909.4509 | 707.9568 | 79617.4077
90 | double | L47+U40 | 不操作（L47 基本策略） + 不操作（U40 基本策略） | 880400 | 0 | 880400 | - | 1.7638e-06 | 78911.0038 | 707.9568 | 79618.9605
90 | double | L47+U41 | 不操作（L47 基本策略） + 不操作（U41 基本策略） | 495800 | 0 | 495800 | - | 1.7638e-06 | 78911.8783 | 707.9568 | 79619.835
90 | double | L47+U42 | 不操作（L47 基本策略） + 不操作（U42 基本策略） | 681600 | 0 | 681600 | - | 1.7638e-06 | 78913.0805 | 707.9568 | 79621.0372
90 | double | L47+U43 | 不操作（L47 基本策略） + 不操作（U43 基本策略） | 482400 | 0 | 482400 | - | 1.7638e-06 | 78913.9313 | 707.9568 | 79621.8881
90 | double | L47+U44 | 不操作（L47 基本策略） + 不操作（U44 基本策略） | 495800 | 0 | 495800 | - | 1.7638e-06 | 78914.8058 | 707.9568 | 79622.7626
90 | double | L47+U45 | 不操作（L47 基本策略） + 不操作（U45 基本策略） | 880400 | 0 | 880400 | - | 1.7638e-06 | 78916.3587 | 707.9568 | 79624.3154
90 | double | L47+U46 | 不操作（L47 基本策略） + 不操作（U46 基本策略） | 556100 | 0 | 556100 | - | 1.7638e-06 | 78917.3395 | 707.9568 | 79625.2963
90 | double | L47+U47 | 不操作（L47 基本策略） + 不操作（U47 基本策略） | 1163600 | 0 | 1163600 | - | 1.7638e-06 | 78919.3919 | 707.9568 | 79627.3487
90 | double | L47+U48 | 不操作（L47 基本策略） + 不操作（U48 基本策略） | 737000 | 0 | 737000 | - | 1.7638e-06 | 78920.6918 | 707.9568 | 79628.6486
90 | double | L47+U49 | 不操作（L47 基本策略） + 不操作（U49 基本策略） | 1404800 | 0 | 1404800 | - | 1.7638e-06 | 78923.1696 | 707.9568 | 79631.1264
90 | double | L47+U50 | 不操作（L47 基本策略） + 不操作（U50 基本策略） | 495800 | 0 | 495800 | - | 1.7638e-06 | 78924.0441 | 707.9568 | 79632.0009
90 | double | L47+U51 | 不操作（L47 基本策略） + 不操作（U51 基本策略） | 737000 | 0 | 737000 | - | 1.7638e-06 | 78925.344 | 707.9568 | 79633.3008
90 | double | L47+U52 | 不操作（L47 基本策略） + 不操作（U52 基本策略） | 589600 | 0 | 589600 | - | 1.7638e-06 | 78926.384 | 707.9568 | 79634.3407
90 | double | L47+U53 | 不操作（L47 基本策略） + 不操作（U53 基本策略） | 907600 | 0 | 907600 | - | 1.7638e-06 | 78927.9848 | 707.9568 | 79635.9415
90 | double | L47+U54 | 不操作（L47 基本策略） + 不操作（U54 基本策略） | 556100 | 0 | 556100 | - | 1.7638e-06 | 78928.9656 | 707.9568 | 79636.9224
90 | double | L47+U55 | 不操作（L47 基本策略） + 不操作（U55 基本策略） | 589600 | 0 | 589600 | - | 1.7638e-06 | 78930.0056 | 707.9568 | 79637.9623
90 | double | L47+U56 | 不操作（L47 基本策略） + 不操作（U56 基本策略） | 546000 | 0 | 546000 | - | 1.7638e-06 | 78930.9686 | 707.9568 | 79638.9254
90 | double | L47+U57 | 不操作（L47 基本策略） + 不操作（U57 基本策略） | 536000 | 0 | 536000 | - | 1.7638e-06 | 78931.914 | 707.9568 | 79639.8708
90 | double | L47+U58 | 不操作（L47 基本策略） + 不操作（U58 基本策略） | 668000 | 0 | 668000 | - | 1.7638e-06 | 78933.0922 | 707.9568 | 79641.049
90 | double | L47+U59 | 不操作（L47 基本策略） + 不操作（U59 基本策略） | 485750 | 0 | 485750 | - | 1.7638e-06 | 78933.949 | 707.9568 | 79641.9057
90 | double | L47+U60 | 不操作（L47 基本策略） + 不操作（U60 基本策略） | 495800 | 0 | 495800 | - | 1.7638e-06 | 78934.8235 | 707.9568 | 79642.7802
90 | double | L44+S14 | 不操作（L44 基本策略） + 不操作（S14 基本策略） | 1968600 | 0 | 1968600 | - | 1.156e-06 | 78937.0992 | 707.9568 | 79645.0559
90 | double | L44+S15 | 不操作（L44 基本策略） + 不操作（S15 基本策略） | 1558600 | 0 | 1558600 | - | 1.156e-06 | 78938.9009 | 707.9568 | 79646.8577
90 | double | L44+S16 | 不操作（L44 基本策略） + 不操作（S16 基本策略） | 1219600 | 0 | 1219600 | - | 1.156e-06 | 78940.3108 | 707.9568 | 79648.2676
90 | double | L44+S17 | 不操作（L44 基本策略） + 不操作（S17 基本策略） | 1938600 | 0 | 1938600 | - | 1.156e-06 | 78942.5518 | 707.9568 | 79650.5086
90 | double | L44+S18 | 不操作（L44 基本策略） + 不操作（S18 基本策略） | 1524300 | 0 | 1524300 | - | 1.156e-06 | 78944.3139 | 707.9568 | 79652.2707
90 | double | L44+S19 | 不操作（L44 基本策略） + 不操作（S19 基本策略） | 1680400 | 0 | 1680400 | - | 1.156e-06 | 78946.2565 | 707.9568 | 79654.2132
90 | double | L44+S20 | 不操作（L44 基本策略） + 不操作（S20 基本策略） | 1255600 | 0 | 1255600 | - | 1.156e-06 | 78947.7079 | 707.9568 | 79655.6647
90 | double | L44+S21 | 不操作（L44 基本策略） + 不操作（S21 基本策略） | 1089900 | 0 | 1089900 | - | 1.156e-06 | 78948.9679 | 707.9568 | 79656.9246
90 | double | L44+S22 | 不操作（L44 基本策略） + 不操作（S22 基本策略） | 989400 | 0 | 989400 | - | 1.156e-06 | 78950.1116 | 707.9568 | 79658.0684
90 | double | L44+S23 | 不操作（L44 基本策略） + 不操作（S23 基本策略） | 2394200 | 0 | 2394200 | - | 1.156e-06 | 78952.8793 | 707.9568 | 79660.8361
90 | double | L44+S24 | 不操作（L44 基本策略） + 不操作（S24 基本策略） | 1404800 | 0 | 1404800 | - | 1.156e-06 | 78954.5033 | 707.9568 | 79662.46
90 | double | L44+S25 | 不操作（L44 基本策略） + 不操作（S25 基本策略） | 1675900 | 0 | 1675900 | - | 1.156e-06 | 78956.4406 | 707.9568 | 79664.3974
90 | double | L44+S26 | 不操作（L44 基本策略） + 不操作（S26 基本策略） | 1223900 | 0 | 1223900 | - | 1.156e-06 | 78957.8554 | 707.9568 | 79665.8122
90 | double | L44+S27 | 不操作（L44 基本策略） + 操作：开S62-3 | 989400 | 0 | 989400 | - | 1.156e-06 | 78958.9992 | 707.9568 | 79666.9559
90 | double | L44+S28 | 不操作（L44 基本策略） + 不操作（S28 基本策略） | 1231950 | 0 | 1231950 | - | 1.156e-06 | 78960.4233 | 707.9568 | 79668.3801
90 | double | L44+S29 | 不操作（L44 基本策略） + 操作：开S62-3 | 989400 | 0 | 989400 | - | 1.156e-06 | 78961.5671 | 707.9568 | 79669.5238
90 | double | L44+S13-1 | 不操作（L44 基本策略） + 不操作（S13-1 基本策略） | 989400 | 0 | 989400 | - | 1.156e-06 | 78962.7108 | 707.9568 | 79670.6676
90 | double | L44+S29-2 | 不操作（L44 基本策略） + 不操作（S29-2 基本策略） | 989400 | 0 | 989400 | - | 1.156e-06 | 78963.8546 | 707.9568 | 79671.8113
90 | double | L44+S62-3 | 不操作（L44 基本策略） + 不操作（S62-3 基本策略） | 989400 | 0 | 989400 | - | 1.156e-06 | 78964.9983 | 707.9568 | 79672.9551
90 | double | L44+CB1 | 不操作（L44 基本策略） + 操作：关S2+开S13-1+开S29-2 | 989400 | 0 | 989400 | - | 1.156e-06 | 78966.1421 | 707.9568 | 79674.0988
90 | double | L44+CB2 | 不操作（L44 基本策略） + 操作：关S11+开S62-3+开S29-2 | 989400 | 9130.1614 | 998530.1614 | - | 1.156e-06 | 78967.2858 | 707.9673 | 79675.2531
90 | double | L44+CB3 | 不操作（L44 基本策略） + 操作：开S13-1+开S29-2 | 989400 | 0 | 989400 | - | 1.156e-06 | 78968.4296 | 707.9673 | 79676.3969
90 | double | L44+DG1 | 不操作（L44 基本策略） + 不操作（DG1 基本策略） | 989400 | 0 | 989400 | - | 2.8987e-06 | 78971.2975 | 707.9673 | 79679.2649
90 | double | L44+DG2 | 不操作（L44 基本策略） + 不操作（DG2 基本策略） | 989400 | 0 | 989400 | - | 2.8987e-06 | 78974.1655 | 707.9673 | 79682.1329
90 | double | L44+DG3 | 不操作（L44 基本策略） + 不操作（DG3 基本策略） | 989400 | 0 | 989400 | - | 2.8987e-06 | 78977.0335 | 707.9673 | 79685.0008
90 | double | L44+DG4 | 不操作（L44 基本策略） + 不操作（DG4 基本策略） | 989400 | 0 | 989400 | - | 2.8987e-06 | 78979.9015 | 707.9673 | 79687.8688
90 | double | L44+DG5 | 不操作（L44 基本策略） + 不操作（DG5 基本策略） | 989400 | 0 | 989400 | - | 2.8987e-06 | 78982.7695 | 707.9673 | 79690.7368
90 | double | L44+DG6 | 不操作（L44 基本策略） + 不操作（DG6 基本策略） | 989400 | 0 | 989400 | - | 2.8987e-06 | 78985.6375 | 707.9673 | 79693.6048
90 | double | L44+DG7 | 不操作（L44 基本策略） + 不操作（DG7 基本策略） | 989400 | 0 | 989400 | - | 2.8987e-06 | 78988.5055 | 707.9673 | 79696.4728
90 | double | L44+DG8 | 不操作（L44 基本策略） + 不操作（DG8 基本策略） | 989400 | 0 | 989400 | - | 2.8987e-06 | 78991.3735 | 707.9673 | 79699.3408
90 | double | L29+S29 | 不操作（L29 基本策略） + 操作：开S62-3 | 979200 | 0 | 979200 | - | 4.0185e-07 | 78991.767 | 707.9673 | 79699.7343
90 | double | L29+S13-1 | 不操作（L29 基本策略） + 不操作（S13-1 基本策略） | 979200 | 0 | 979200 | - | 4.0185e-07 | 78992.1605 | 707.9673 | 79700.1278
90 | double | L29+S29-2 | 不操作（L29 基本策略） + 不操作（S29-2 基本策略） | 979200 | 0 | 979200 | - | 4.0185e-07 | 78992.554 | 707.9673 | 79700.5213
90 | double | L29+S62-3 | 不操作（L29 基本策略） + 不操作（S62-3 基本策略） | 979200 | 0 | 979200 | - | 4.0185e-07 | 78992.9474 | 707.9673 | 79700.9148
90 | double | L29+CB1 | 不操作（L29 基本策略） + 操作：开S29-2 | 979200 | 0 | 979200 | - | 4.0185e-07 | 78993.3409 | 707.9673 | 79701.3082
90 | double | L29+CB2 | 开DG8 + 断S26 + 操作：关S11+开S62-3+开S29-2 | 1213700 | 51353.5066 | 1265053.5066 | - | 4.0185e-07 | 78993.8287 | 707.988 | 79701.8166
90 | double | L29+CB3 | 不操作（L29 基本策略） + 操作：开S29-2 | 979200 | 0 | 979200 | - | 4.0185e-07 | 78994.2221 | 707.988 | 79702.2101
90 | double | L29+DG1 | 不操作（L29 基本策略） + 不操作（DG1 基本策略） | 979200 | 0 | 979200 | - | 1.0076e-06 | 78995.2088 | 707.988 | 79703.1968
90 | double | L29+DG2 | 不操作（L29 基本策略） + 不操作（DG2 基本策略） | 979200 | 0 | 979200 | - | 1.0076e-06 | 78996.1955 | 707.988 | 79704.1835
90 | double | L29+DG3 | 不操作（L29 基本策略） + 不操作（DG3 基本策略） | 979200 | 0 | 979200 | - | 1.0076e-06 | 78997.1822 | 707.988 | 79705.1702
90 | double | L29+DG4 | 不操作（L29 基本策略） + 不操作（DG4 基本策略） | 979200 | 0 | 979200 | - | 1.0076e-06 | 78998.1689 | 707.988 | 79706.1568
90 | double | L29+DG5 | 不操作（L29 基本策略） + 不操作（DG5 基本策略） | 979200 | 0 | 979200 | - | 1.0076e-06 | 78999.1556 | 707.988 | 79707.1435
90 | double | L29+DG6 | 不操作（L29 基本策略） + 不操作（DG6 基本策略） | 979200 | 0 | 979200 | - | 1.0076e-06 | 79000.1423 | 707.988 | 79708.1302
90 | double | L29+DG7 | 不操作（L29 基本策略） + 不操作（DG7 基本策略） | 979200 | 0 | 979200 | - | 1.0076e-06 | 79001.1289 | 707.988 | 79709.1169
90 | double | L29+DG8 | 不操作（L29 基本策略） + 不操作（DG8 基本策略） | 979200 | 0 | 979200 | - | 1.0076e-06 | 79002.1156 | 707.988 | 79710.1036
90 | double | L30+U1 | 不操作（L30 基本策略） + 不操作（U1 基本策略） | 734800 | 0 | 734800 | - | 1.3227e-06 | 79003.0875 | 707.988 | 79711.0755
90 | double | L30+U2 | 不操作（L30 基本策略） + 不操作（U2 基本策略） | 748200 | 0 | 748200 | - | 1.3227e-06 | 79004.0771 | 707.988 | 79712.0651
90 | double | L30+U3 | 不操作（L30 基本策略） + 不操作（U3 基本策略） | 748200 | 0 | 748200 | - | 1.3227e-06 | 79005.0668 | 707.988 | 79713.0547
90 | double | L30+U4 | 不操作（L30 基本策略） + 不操作（U4 基本策略） | 748200 | 0 | 748200 | - | 1.3227e-06 | 79006.0564 | 707.988 | 79714.0443
90 | double | L30+U5 | 不操作（L30 基本策略） + 不操作（U5 基本策略） | 775000 | 0 | 775000 | - | 1.3227e-06 | 79007.0814 | 707.988 | 79715.0694
90 | double | L30+U6 | 不操作（L30 基本策略） + 不操作（U6 基本策略） | 748200 | 0 | 748200 | - | 1.3227e-06 | 79008.0711 | 707.988 | 79716.059
90 | double | L30+U7 | 不操作（L30 基本策略） + 不操作（U7 基本策略） | 920400 | 0 | 920400 | - | 1.3227e-06 | 79009.2884 | 707.988 | 79717.2764
90 | double | L30+U8 | 不操作（L30 基本策略） + 不操作（U8 基本策略） | 748200 | 0 | 748200 | - | 1.3227e-06 | 79010.2781 | 707.988 | 79718.266
90 | double | L30+U9 | 不操作（L30 基本策略） + 不操作（U9 基本策略） | 1132800 | 0 | 1132800 | - | 1.3227e-06 | 79011.7764 | 707.988 | 79719.7643
90 | double | L30+U10 | 不操作（L30 基本策略） + 不操作（U10 基本策略） | 842000 | 0 | 842000 | - | 1.3227e-06 | 79012.8901 | 707.988 | 79720.878
90 | double | L30+U11 | 不操作（L30 基本策略） + 不操作（U11 基本策略） | 1047000 | 0 | 1047000 | - | 1.3227e-06 | 79014.2749 | 707.988 | 79722.2628
90 | double | L30+U12 | 不操作（L30 基本策略） + 不操作（U12 基本策略） | 1416000 | 0 | 1416000 | - | 1.3227e-06 | 79016.1478 | 707.988 | 79724.1357
90 | double | L30+U13 | 不操作（L30 基本策略） + 不操作（U13 基本策略） | 748200 | 0 | 748200 | - | 1.3227e-06 | 79017.1374 | 707.988 | 79725.1254
90 | double | L30+U14 | 不操作（L30 基本策略） + 不操作（U14 基本策略） | 2194800 | 0 | 2194800 | - | 1.3227e-06 | 79020.0404 | 707.988 | 79728.0284
90 | double | L30+U15 | 不操作（L30 基本策略） + 不操作（U15 基本策略） | 848700 | 0 | 848700 | - | 1.3227e-06 | 79021.1629 | 707.988 | 79729.1509
90 | double | L48+U16 | 不操作（L48 基本策略） + 不操作（U16 基本策略） | 686600 | 0 | 686600 | - | 1.0076e-06 | 79021.8548 | 707.988 | 79729.8427
90 | double | L48+U17 | 不操作（L48 基本策略） + 不操作（U17 基本策略） | 442200 | 0 | 442200 | - | 1.0076e-06 | 79022.3004 | 707.988 | 79730.2883
90 | double | L48+U18 | 不操作（L48 基本策略） + 不操作（U18 基本策略） | 769400 | 0 | 769400 | - | 1.0076e-06 | 79023.0757 | 707.988 | 79731.0636
90 | double | L48+U19 | 不操作（L48 基本策略） + 不操作（U19 基本策略） | 431480 | 0 | 431480 | - | 1.0076e-06 | 79023.5104 | 707.988 | 79731.4984
90 | double | L48+U20 | 不操作（L48 基本策略） + 不操作（U20 基本策略） | 455600 | 0 | 455600 | - | 1.0076e-06 | 79023.9695 | 707.988 | 79731.9575
90 | double | L48+U21 | 不操作（L48 基本策略） + 不操作（U21 基本策略） | 627800 | 0 | 627800 | - | 1.0076e-06 | 79024.6021 | 707.988 | 79732.5901
90 | double | L48+U22 | 不操作（L48 基本策略） + 不操作（U22 基本策略） | 455600 | 0 | 455600 | - | 1.0076e-06 | 79025.0612 | 707.988 | 79733.0492
90 | double | L48+U23 | 不操作（L48 基本策略） + 不操作（U23 基本策略） | 455600 | 0 | 455600 | - | 1.0076e-06 | 79025.5203 | 707.988 | 79733.5082
90 | double | L48+U24 | 不操作（L48 基本策略） + 不操作（U24 基本策略） | 442200 | 0 | 442200 | - | 1.0076e-06 | 79025.9659 | 707.988 | 79733.9538
90 | double | L48+U25 | 不操作（L48 基本策略） + 不操作（U25 基本策略） | 455600 | 0 | 455600 | - | 1.0076e-06 | 79026.4249 | 707.988 | 79734.4129
90 | double | L48+U26 | 不操作（L48 基本策略） + 不操作（U26 基本策略） | 442200 | 0 | 442200 | - | 1.0076e-06 | 79026.8705 | 707.988 | 79734.8585
90 | double | L48+U27 | 不操作（L48 基本策略） + 不操作（U27 基本策略） | 551000 | 0 | 551000 | - | 1.0076e-06 | 79027.4257 | 707.988 | 79735.4137
90 | double | L48+U28 | 不操作（L48 基本策略） + 不操作（U28 基本策略） | 482400 | 0 | 482400 | - | 1.0076e-06 | 79027.9118 | 707.988 | 79735.8998
90 | double | L48+U29 | 不操作（L48 基本策略） + 不操作（U29 基本策略） | 627800 | 0 | 627800 | - | 1.0076e-06 | 79028.5444 | 707.988 | 79736.5324
90 | double | L48+U30 | 不操作（L48 基本策略） + 不操作（U30 基本策略） | 482400 | 0 | 482400 | - | 1.0076e-06 | 79029.0305 | 707.988 | 79737.0185
90 | double | L48+U31 | 不操作（L48 基本策略） + 不操作（U31 基本策略） | 686600 | 0 | 686600 | - | 1.0076e-06 | 79029.7224 | 707.988 | 79737.7103
90 | double | L48+U32 | 不操作（L48 基本策略） + 不操作（U32 基本策略） | 1123400 | 0 | 1123400 | - | 1.0076e-06 | 79030.8544 | 707.988 | 79738.8423
90 | double | L48+U33 | 不操作（L48 基本策略） + 不操作（U33 基本策略） | 754400 | 0 | 754400 | - | 1.0076e-06 | 79031.6145 | 707.988 | 79739.6025
90 | double | L48+U34 | 不操作（L48 基本策略） + 不操作（U34 基本策略） | 618800 | 0 | 618800 | - | 1.0076e-06 | 79032.238 | 707.988 | 79740.226
90 | double | L48+U35 | 不操作（L48 基本策略） + 不操作（U35 基本策略） | 442200 | 0 | 442200 | - | 1.0076e-06 | 79032.6836 | 707.988 | 79740.6716
90 | double | L48+U36 | 不操作（L48 基本策略） + 不操作（U36 基本策略） | 769400 | 0 | 769400 | - | 1.0076e-06 | 79033.4589 | 707.988 | 79741.4469
90 | double | L48+U37 | 不操作（L48 基本策略） + 不操作（U37 基本策略） | 475700 | 0 | 475700 | - | 1.0076e-06 | 79033.9382 | 707.988 | 79741.9262
90 | double | L48+U38 | 不操作（L48 基本策略） + 不操作（U38 基本策略） | 890000 | 0 | 890000 | - | 1.0076e-06 | 79034.8351 | 707.988 | 79742.823
90 | double | L48+U39 | 不操作（L48 基本策略） + 不操作（U39 基本策略） | 475700 | 0 | 475700 | - | 1.0076e-06 | 79035.3144 | 707.988 | 79743.3023
90 | double | L48+U40 | 不操作（L48 基本策略） + 不操作（U40 基本策略） | 840200 | 0 | 840200 | - | 1.0076e-06 | 79036.161 | 707.988 | 79744.149
90 | double | L48+U41 | 不操作（L48 基本策略） + 不操作（U41 基本策略） | 455600 | 0 | 455600 | - | 1.0076e-06 | 79036.6201 | 707.988 | 79744.608
90 | double | L48+U42 | 不操作（L48 基本策略） + 不操作（U42 基本策略） | 641400 | 0 | 641400 | - | 1.0076e-06 | 79037.2664 | 707.988 | 79745.2544
90 | double | L48+U43 | 不操作（L48 基本策略） + 不操作（U43 基本策略） | 442200 | 0 | 442200 | - | 1.0076e-06 | 79037.712 | 707.988 | 79745.6999
90 | double | L48+U44 | 不操作（L48 基本策略） + 不操作（U44 基本策略） | 455600 | 0 | 455600 | - | 1.0076e-06 | 79038.1711 | 707.988 | 79746.159
90 | double | L48+U45 | 不操作（L48 基本策略） + 不操作（U45 基本策略） | 840200 | 0 | 840200 | - | 1.0076e-06 | 79039.0177 | 707.988 | 79747.0056
90 | double | L46+U46 | 不操作（L46 基本策略） + 不操作（U46 基本策略） | 1505300 | 0 | 1505300 | - | 8.8388e-06 | 79052.3228 | 707.988 | 79760.3107
90 | double | L46+U47 | 不操作（L46 基本策略） + 不操作（U47 基本策略） | 2112800 | 0 | 2112800 | - | 8.8388e-06 | 79070.9974 | 707.988 | 79778.9854
90 | double | L46+U48 | 不操作（L46 基本策略） + 不操作（U48 基本策略） | 1686200 | 0 | 1686200 | - | 8.8388e-06 | 79085.9014 | 707.988 | 79793.8894
90 | double | L46+U49 | 不操作（L46 基本策略） + 不操作（U49 基本策略） | 2354000 | 0 | 2354000 | - | 8.8388e-06 | 79106.708 | 707.988 | 79814.696
90 | double | L46+U50 | 不操作（L46 基本策略） + 不操作（U50 基本策略） | 1445000 | 0 | 1445000 | - | 8.8388e-06 | 79119.4801 | 707.988 | 79827.4681
90 | double | L46+U51 | 不操作（L46 基本策略） + 不操作（U51 基本策略） | 1686200 | 0 | 1686200 | - | 8.8388e-06 | 79134.3841 | 707.988 | 79842.3721
90 | double | L46+U52 | 不操作（L46 基本策略） + 不操作（U52 基本策略） | 1538800 | 0 | 1538800 | - | 8.8388e-06 | 79147.9853 | 707.988 | 79855.9733
90 | double | L46+U53 | 不操作（L46 基本策略） + 不操作（U53 基本策略） | 1856800 | 0 | 1856800 | - | 8.8388e-06 | 79164.3972 | 707.988 | 79872.3852
90 | double | L46+U54 | 不操作（L46 基本策略） + 不操作（U54 基本策略） | 1505300 | 0 | 1505300 | - | 8.8388e-06 | 79177.7023 | 707.988 | 79885.6902
90 | double | L46+U55 | 不操作（L46 基本策略） + 不操作（U55 基本策略） | 1538800 | 0 | 1538800 | - | 8.8388e-06 | 79191.3035 | 707.988 | 79899.2914
90 | double | L46+U56 | 不操作（L46 基本策略） + 不操作（U56 基本策略） | 1495200 | 0 | 1495200 | - | 8.8388e-06 | 79204.5193 | 707.988 | 79912.5072
90 | double | L46+U57 | 不操作（L46 基本策略） + 不操作（U57 基本策略） | 1485200 | 0 | 1485200 | - | 8.8388e-06 | 79217.6467 | 707.988 | 79925.6346
90 | double | L46+U58 | 不操作（L46 基本策略） + 不操作（U58 基本策略） | 1617200 | 0 | 1617200 | - | 8.8388e-06 | 79231.9408 | 707.988 | 79939.9288
90 | double | L46+U59 | 不操作（L46 基本策略） + 不操作（U59 基本策略） | 1434950 | 0 | 1434950 | - | 8.8388e-06 | 79244.6241 | 707.988 | 79952.612
90 | double | L46+U60 | 不操作（L46 基本策略） + 不操作（U60 基本策略） | 1445000 | 0 | 1445000 | - | 8.8388e-06 | 79257.3962 | 707.988 | 79965.3841
90 | double | L46+U61 | 不操作（L46 基本策略） + 不操作（U61 基本策略） | 1723400 | 0 | 1723400 | - | 8.8388e-06 | 79272.629 | 707.988 | 79980.617
90 | double | L46+U62 | 不操作（L46 基本策略） + 不操作（U62 基本策略） | 1485200 | 0 | 1485200 | - | 8.8388e-06 | 79285.7564 | 707.988 | 79993.7444
90 | double | L46+S1 | 不操作（L46 基本策略） + 操作：开S29-2 | 1404800 | 0 | 1404800 | - | 3.5249e-06 | 79290.7082 | 707.988 | 79998.6961
90 | double | L46+S2 | 不操作（L46 基本策略） + 操作：开S13-1 | 1404800 | 0 | 1404800 | - | 3.5249e-06 | 79295.66 | 707.988 | 80003.6479
90 | double | L46+S3 | 不操作（L46 基本策略） + 操作：开S13-1 | 1404800 | 0 | 1404800 | - | 3.5249e-06 | 79300.6118 | 707.988 | 80008.5997
90 | double | L46+S4 | 不操作（L46 基本策略） + 操作：开S13-1 | 1404800 | 0 | 1404800 | - | 3.5249e-06 | 79305.5635 | 707.988 | 80013.5515
90 | double | L46+S5 | 不操作（L46 基本策略） + 操作：开S13-1 | 1404800 | 0 | 1404800 | - | 3.5249e-06 | 79310.5153 | 707.988 | 80018.5033
90 | double | L46+S6 | 不操作（L46 基本策略） + 不操作（S6 基本策略） | 3303500 | 0 | 3303500 | - | 3.5249e-06 | 79322.1598 | 707.988 | 80030.1478
90 | double | L46+S7 | 不操作（L46 基本策略） + 不操作（S7 基本策略） | 1676000 | 0 | 1676000 | - | 3.5249e-06 | 79328.0676 | 707.988 | 80036.0555
90 | double | L46+S8 | 不操作（L46 基本策略） + 操作：开S29-2 | 1404800 | 0 | 1404800 | - | 3.5249e-06 | 79333.0193 | 707.988 | 80041.0073
90 | double | L46+S9 | 不操作（L46 基本策略） + 不操作（S9 基本策略） | 1697600 | 0 | 1697600 | - | 3.5249e-06 | 79339.0032 | 707.988 | 80046.9912
90 | double | L46+S10 | 不操作（L46 基本策略） + 不操作（S10 基本策略） | 1657400 | 0 | 1657400 | - | 3.5249e-06 | 79344.8454 | 707.988 | 80052.8333
90 | double | L46+S11 | 不操作（L46 基本策略） + 操作：开S29-2 | 1404800 | 0 | 1404800 | - | 3.5249e-06 | 79349.7971 | 707.988 | 80057.7851
90 | double | L46+S12 | 不操作（L46 基本策略） + 操作：开S29-2 | 1404800 | 0 | 1404800 | - | 3.5249e-06 | 79354.7489 | 707.988 | 80062.7369
90 | double | L46+S13 | 不操作（L46 基本策略） + 不操作（S13 基本策略） | 2451000 | 0 | 2451000 | - | 3.5249e-06 | 79363.3885 | 707.988 | 80071.3764
90 | double | L46+S14 | 不操作（L46 基本策略） + 不操作（S14 基本策略） | 2384000 | 0 | 2384000 | - | 3.5249e-06 | 79371.7918 | 707.988 | 80079.7798
90 | double | L46+S15 | 不操作（L46 基本策略） + 不操作（S15 基本策略） | 1974000 | 0 | 1974000 | - | 3.5249e-06 | 79378.75 | 707.988 | 80086.7379
90 | double | L46+S16 | 不操作（L46 基本策略） + 不操作（S16 基本策略） | 1635000 | 0 | 1635000 | - | 3.5249e-06 | 79384.5132 | 707.988 | 80092.5011
90 | double | L46+S17 | 不操作（L46 基本策略） + 不操作（S17 基本策略） | 2354000 | 0 | 2354000 | - | 3.5249e-06 | 79392.8108 | 707.988 | 80100.7987
90 | double | L46+S18 | 不操作（L46 基本策略） + 不操作（S18 基本策略） | 1939700 | 0 | 1939700 | - | 3.5249e-06 | 79399.648 | 707.988 | 80107.636
90 | double | L46+S19 | 不操作（L46 基本策略） + 不操作（S19 基本策略） | 2095800 | 0 | 2095800 | - | 3.5249e-06 | 79407.0355 | 707.988 | 80115.0235
90 | double | L46+S20 | 不操作（L46 基本策略） + 不操作（S20 基本策略） | 1671000 | 0 | 1671000 | - | 3.5249e-06 | 79412.9256 | 707.988 | 80120.9136
90 | double | L46+S21 | 不操作（L46 基本策略） + 不操作（S21 基本策略） | 2494700 | 0 | 2494700 | - | 3.5249e-06 | 79421.7192 | 707.988 | 80129.7072
90 | double | L46+S22 | 不操作（L46 基本策略） + 不操作（S22 基本策略） | 1686200 | 0 | 1686200 | - | 3.5249e-06 | 79427.6629 | 707.988 | 80135.6508
90 | double | L46+S23 | 不操作（L46 基本策略） + 不操作（S23 基本策略） | 1404800 | 0 | 1404800 | - | 3.5249e-06 | 79432.6147 | 707.988 | 80140.6026
90 | double | L46+S24 | 不操作（L46 基本策略） + 不操作（S24 基本策略） | 1404800 | 0 | 1404800 | - | 3.5249e-06 | 79437.5664 | 707.988 | 80145.5544
90 | double | L46+S25 | 不操作（L46 基本策略） + 不操作（S25 基本策略） | 2091300 | 0 | 2091300 | - | 3.5249e-06 | 79444.9381 | 707.988 | 80152.926
90 | double | L46+S26 | 不操作（L46 基本策略） + 不操作（S26 基本策略） | 1639300 | 0 | 1639300 | - | 3.5249e-06 | 79450.7164 | 707.988 | 80158.7044
90 | double | L46+S27 | 不操作（L46 基本策略） + 操作：开S62-3 | 1404800 | 0 | 1404800 | - | 3.5249e-06 | 79455.6682 | 707.988 | 80163.6562
90 | double | L46+S28 | 不操作（L46 基本策略） + 不操作（S28 基本策略） | 1647350 | 0 | 1647350 | - | 3.5249e-06 | 79461.475 | 707.988 | 80169.4629
90 | double | L46+S29 | 不操作（L46 基本策略） + 操作：开S62-3 | 1404800 | 0 | 1404800 | - | 3.5249e-06 | 79466.4267 | 707.988 | 80174.4147
90 | double | L46+S13-1 | 不操作（L46 基本策略） + 不操作（S13-1 基本策略） | 1404800 | 0 | 1404800 | - | 3.5249e-06 | 79471.3785 | 707.988 | 80179.3665
90 | double | L46+S29-2 | 不操作（L46 基本策略） + 不操作（S29-2 基本策略） | 1404800 | 0 | 1404800 | - | 3.5249e-06 | 79476.3303 | 707.988 | 80184.3183
90 | double | L46+S62-3 | 不操作（L46 基本策略） + 不操作（S62-3 基本策略） | 1404800 | 0 | 1404800 | - | 3.5249e-06 | 79481.2821 | 707.988 | 80189.27
90 | double | L46+CB1 | 不操作（L46 基本策略） + 操作：关S2+开S13-1+开S29-2 | 1404800 | 0 | 1404800 | - | 3.5249e-06 | 79486.2339 | 707.988 | 80194.2218
90 | double | L46+CB2 | 不操作（L46 基本策略） + 操作：开S62-3 | 1404800 | 0 | 1404800 | - | 3.5249e-06 | 79491.1856 | 707.988 | 80199.1736
90 | double | L46+CB3 | 不操作（L46 基本策略） + 操作：开S62-3+开S29-2 | 1404800 | 0 | 1404800 | - | 3.5249e-06 | 79496.1374 | 707.988 | 80204.1254
90 | double | L46+DG1 | 不操作（L46 基本策略） + 开DG7 + 断S24 | 1404800 | 0 | 1404800 | - | 8.8388e-06 | 79508.5542 | 707.988 | 80216.5421
90 | double | L46+DG2 | 不操作（L46 基本策略） + 开DG7 + 断S24 | 1404800 | 0 | 1404800 | - | 8.8388e-06 | 79520.971 | 707.988 | 80228.9589
90 | double | L46+DG3 | 不操作（L46 基本策略） + 开DG7 + 断S24 | 1404800 | 0 | 1404800 | - | 8.8388e-06 | 79533.3877 | 707.988 | 80241.3757
90 | double | L46+DG4 | 不操作（L46 基本策略） + 开DG7 + 断S24 | 1404800 | 0 | 1404800 | - | 8.8388e-06 | 79545.8045 | 707.988 | 80253.7925
90 | double | L46+DG5 | 不操作（L46 基本策略） + 开DG7 + 断S24 | 1404800 | 0 | 1404800 | - | 8.8388e-06 | 79558.2213 | 707.988 | 80266.2092
90 | double | L46+DG6 | 不操作（L46 基本策略） + 开DG7 + 断S24 | 1404800 | 0 | 1404800 | - | 8.8388e-06 | 79570.6381 | 707.988 | 80278.626
90 | double | L46+DG7 | 不操作（L46 基本策略） + 开DG7 + 断S24 | 1404800 | 0 | 1404800 | - | 8.8388e-06 | 79583.0548 | 707.988 | 80291.0428
90 | double | L46+DG8 | 不操作（L46 基本策略） + 开DG7 + 断S24 | 1404800 | 0 | 1404800 | - | 8.8388e-06 | 79595.4716 | 707.988 | 80303.4596
90 | double | L47+S29 | 不操作（L47 基本策略） + 操作：开S62-3 | 455600 | 0 | 455600 | - | 7.034e-07 | 79595.7921 | 707.988 | 80303.78
90 | double | L47+S13-1 | 不操作（L47 基本策略） + 不操作（S13-1 基本策略） | 455600 | 0 | 455600 | - | 7.034e-07 | 79596.1125 | 707.988 | 80304.1005
90 | double | L47+S29-2 | 不操作（L47 基本策略） + 不操作（S29-2 基本策略） | 455600 | 0 | 455600 | - | 7.034e-07 | 79596.433 | 707.988 | 80304.421
90 | double | L47+S62-3 | 不操作（L47 基本策略） + 不操作（S62-3 基本策略） | 455600 | 0 | 455600 | - | 7.034e-07 | 79596.7535 | 707.988 | 80304.7414
90 | double | L47+CB1 | 不操作（L47 基本策略） + 操作：关S2+开S13-1+开S29-2 | 455600 | 0 | 455600 | - | 7.034e-07 | 79597.0739 | 707.988 | 80305.0619
90 | double | L47+CB2 | 不操作（L47 基本策略） + 操作：关S11+开S62-3+开S29-2 | 455600 | 0 | 455600 | - | 7.034e-07 | 79597.3944 | 707.988 | 80305.3824
90 | double | L47+CB3 | 不操作（L47 基本策略） + 操作：开S13-1+开S29-2 | 455600 | 0 | 455600 | - | 7.034e-07 | 79597.7149 | 707.988 | 80305.7028
90 | double | L47+DG1 | 不操作（L47 基本策略） + 不操作（DG1 基本策略） | 455600 | 0 | 455600 | - | 1.7638e-06 | 79598.5185 | 707.988 | 80306.5064
90 | double | L47+DG2 | 不操作（L47 基本策略） + 不操作（DG2 基本策略） | 455600 | 0 | 455600 | - | 1.7638e-06 | 79599.3221 | 707.988 | 80307.31
90 | double | L47+DG3 | 不操作（L47 基本策略） + 不操作（DG3 基本策略） | 455600 | 0 | 455600 | - | 1.7638e-06 | 79600.1257 | 707.988 | 80308.1136
90 | double | L47+DG4 | 不操作（L47 基本策略） + 不操作（DG4 基本策略） | 455600 | 0 | 455600 | - | 1.7638e-06 | 79600.9292 | 707.988 | 80308.9172
90 | double | L47+DG5 | 不操作（L47 基本策略） + 不操作（DG5 基本策略） | 455600 | 0 | 455600 | - | 1.7638e-06 | 79601.7328 | 707.988 | 80309.7208
90 | double | L47+DG6 | 不操作（L47 基本策略） + 不操作（DG6 基本策略） | 455600 | 0 | 455600 | - | 1.7638e-06 | 79602.5364 | 707.988 | 80310.5244
90 | double | L47+DG7 | 不操作（L47 基本策略） + 不操作（DG7 基本策略） | 455600 | 0 | 455600 | - | 1.7638e-06 | 79603.34 | 707.988 | 80311.328
90 | double | L47+DG8 | 不操作（L47 基本策略） + 不操作（DG8 基本策略） | 455600 | 0 | 455600 | - | 1.7638e-06 | 79604.1436 | 707.988 | 80312.1315
90 | double | L48+U1 | 不操作（L48 基本策略） + 不操作（U1 基本策略） | 442200 | 0 | 442200 | - | 1.0076e-06 | 79604.5892 | 707.988 | 80312.5771
90 | double | L48+U2 | 不操作（L48 基本策略） + 不操作（U2 基本策略） | 455600 | 0 | 455600 | - | 1.0076e-06 | 79605.0483 | 707.988 | 80313.0362
90 | double | L48+U3 | 不操作（L48 基本策略） + 不操作（U3 基本策略） | 455600 | 0 | 455600 | - | 1.0076e-06 | 79605.5073 | 707.988 | 80313.4953
90 | double | L48+U4 | 不操作（L48 基本策略） + 不操作（U4 基本策略） | 455600 | 0 | 455600 | - | 1.0076e-06 | 79605.9664 | 707.988 | 80313.9544
90 | double | L48+U5 | 不操作（L48 基本策略） + 不操作（U5 基本策略） | 482400 | 0 | 482400 | - | 1.0076e-06 | 79606.4525 | 707.988 | 80314.4405
90 | double | L48+U6 | 不操作（L48 基本策略） + 不操作（U6 基本策略） | 455600 | 0 | 455600 | - | 1.0076e-06 | 79606.9116 | 707.988 | 80314.8995
90 | double | L48+U7 | 不操作（L48 基本策略） + 不操作（U7 基本策略） | 627800 | 0 | 627800 | - | 1.0076e-06 | 79607.5442 | 707.988 | 80315.5321
90 | double | L48+U8 | 不操作（L48 基本策略） + 不操作（U8 基本策略） | 455600 | 0 | 455600 | - | 1.0076e-06 | 79608.0033 | 707.988 | 80315.9912
90 | double | L48+U9 | 不操作（L48 基本策略） + 不操作（U9 基本策略） | 840200 | 0 | 840200 | - | 1.0076e-06 | 79608.8499 | 707.988 | 80316.8379
90 | double | L48+U10 | 不操作（L48 基本策略） + 不操作（U10 基本策略） | 549400 | 0 | 549400 | - | 1.0076e-06 | 79609.4035 | 707.988 | 80317.3915
90 | double | L48+U11 | 不操作（L48 基本策略） + 不操作（U11 基本策略） | 754400 | 0 | 754400 | - | 1.0076e-06 | 79610.1637 | 707.988 | 80318.1516
90 | double | L48+U12 | 不操作（L48 基本策略） + 不操作（U12 基本策略） | 1123400 | 0 | 1123400 | - | 1.0076e-06 | 79611.2957 | 707.988 | 80319.2836
90 | double | L48+U13 | 不操作（L48 基本策略） + 不操作（U13 基本策略） | 455600 | 0 | 455600 | - | 1.0076e-06 | 79611.7547 | 707.988 | 80319.7427
90 | double | L48+U14 | 不操作（L48 基本策略） + 不操作（U14 基本策略） | 1902200 | 0 | 1902200 | - | 1.0076e-06 | 79613.6715 | 707.988 | 80321.6594
90 | double | L48+U15 | 不操作（L48 基本策略） + 不操作（U15 基本策略） | 556100 | 0 | 556100 | - | 1.0076e-06 | 79614.2318 | 707.988 | 80322.2198
90 | double | L49+U1 | 不操作（L49 基本策略） + 不操作（U1 基本策略） | 160800 | 0 | 160800 | - | 1.0076e-06 | 79614.3939 | 707.988 | 80322.3818
90 | double | L49+U2 | 不操作（L49 基本策略） + 不操作（U2 基本策略） | 174200 | 0 | 174200 | - | 1.0076e-06 | 79614.5694 | 707.988 | 80322.5573
90 | double | L49+U3 | 不操作（L49 基本策略） + 不操作（U3 基本策略） | 174200 | 0 | 174200 | - | 1.0076e-06 | 79614.7449 | 707.988 | 80322.7329
90 | double | L49+U4 | 不操作（L49 基本策略） + 不操作（U4 基本策略） | 174200 | 0 | 174200 | - | 1.0076e-06 | 79614.9205 | 707.988 | 80322.9084
90 | double | L49+U5 | 不操作（L49 基本策略） + 不操作（U5 基本策略） | 201000 | 0 | 201000 | - | 1.0076e-06 | 79615.123 | 707.988 | 80323.1109
90 | double | L49+U6 | 不操作（L49 基本策略） + 不操作（U6 基本策略） | 174200 | 0 | 174200 | - | 1.0076e-06 | 79615.2985 | 707.988 | 80323.2865
90 | double | L49+U7 | 不操作（L49 基本策略） + 不操作（U7 基本策略） | 346400 | 0 | 346400 | - | 1.0076e-06 | 79615.6476 | 707.988 | 80323.6355
90 | double | L49+U8 | 不操作（L49 基本策略） + 不操作（U8 基本策略） | 174200 | 0 | 174200 | - | 1.0076e-06 | 79615.8231 | 707.988 | 80323.8111
90 | double | L49+U9 | 不操作（L49 基本策略） + 不操作（U9 基本策略） | 558800 | 0 | 558800 | - | 1.0076e-06 | 79616.3862 | 707.988 | 80324.3741
90 | double | L49+U10 | 不操作（L49 基本策略） + 不操作（U10 基本策略） | 268000 | 0 | 268000 | - | 1.0076e-06 | 79616.6562 | 707.988 | 80324.6442
90 | double | L49+U11 | 不操作（L49 基本策略） + 不操作（U11 基本策略） | 473000 | 0 | 473000 | - | 1.0076e-06 | 79617.1328 | 707.988 | 80325.1208
90 | double | L49+U12 | 不操作（L49 基本策略） + 不操作（U12 基本策略） | 842000 | 0 | 842000 | - | 1.0076e-06 | 79617.9813 | 707.988 | 80325.9692
90 | double | L49+U13 | 不操作（L49 基本策略） + 不操作（U13 基本策略） | 174200 | 0 | 174200 | - | 1.0076e-06 | 79618.1568 | 707.988 | 80326.1448
90 | double | L49+U14 | 不操作（L49 基本策略） + 不操作（U14 基本策略） | 1620800 | 0 | 1620800 | - | 1.0076e-06 | 79619.79 | 707.988 | 80327.778
90 | double | L49+U15 | 不操作（L49 基本策略） + 不操作（U15 基本策略） | 274700 | 0 | 274700 | - | 1.0076e-06 | 79620.0668 | 707.988 | 80328.0548
90 | double | L49+U16 | 不操作（L49 基本策略） + 不操作（U16 基本策略） | 405200 | 0 | 405200 | - | 1.0076e-06 | 79620.4751 | 707.988 | 80328.463
90 | double | L49+U17 | 不操作（L49 基本策略） + 不操作（U17 基本策略） | 160800 | 0 | 160800 | - | 1.0076e-06 | 79620.6371 | 707.988 | 80328.6251
90 | double | L49+U18 | 不操作（L49 基本策略） + 不操作（U18 基本策略） | 488000 | 0 | 488000 | - | 1.0076e-06 | 79621.1289 | 707.988 | 80329.1168
90 | double | L49+U19 | 不操作（L49 基本策略） + 不操作（U19 基本策略） | 150080 | 0 | 150080 | - | 1.0076e-06 | 79621.2801 | 707.988 | 80329.268
90 | double | L49+U20 | 不操作（L49 基本策略） + 不操作（U20 基本策略） | 174200 | 0 | 174200 | - | 1.0076e-06 | 79621.4556 | 707.988 | 80329.4436
90 | double | L49+U21 | 不操作（L49 基本策略） + 不操作（U21 基本策略） | 346400 | 0 | 346400 | - | 1.0076e-06 | 79621.8047 | 707.988 | 80329.7926
90 | double | L49+U22 | 不操作（L49 基本策略） + 不操作（U22 基本策略） | 174200 | 0 | 174200 | - | 1.0076e-06 | 79621.9802 | 707.988 | 80329.9681
90 | double | L49+U23 | 不操作（L49 基本策略） + 不操作（U23 基本策略） | 174200 | 0 | 174200 | - | 1.0076e-06 | 79622.1557 | 707.988 | 80330.1437
90 | double | L49+U24 | 不操作（L49 基本策略） + 不操作（U24 基本策略） | 160800 | 0 | 160800 | - | 1.0076e-06 | 79622.3178 | 707.988 | 80330.3057
90 | double | L49+U25 | 不操作（L49 基本策略） + 不操作（U25 基本策略） | 174200 | 0 | 174200 | - | 1.0076e-06 | 79622.4933 | 707.988 | 80330.4812
90 | double | L49+U26 | 不操作（L49 基本策略） + 不操作（U26 基本策略） | 160800 | 0 | 160800 | - | 1.0076e-06 | 79622.6553 | 707.988 | 80330.6433
90 | double | L49+U27 | 不操作（L49 基本策略） + 不操作（U27 基本策略） | 269600 | 0 | 269600 | - | 1.0076e-06 | 79622.927 | 707.988 | 80330.9149
90 | double | L49+U28 | 不操作（L49 基本策略） + 不操作（U28 基本策略） | 201000 | 0 | 201000 | - | 1.0076e-06 | 79623.1295 | 707.988 | 80331.1175
90 | double | L49+U29 | 不操作（L49 基本策略） + 不操作（U29 基本策略） | 346400 | 0 | 346400 | - | 1.0076e-06 | 79623.4786 | 707.988 | 80331.4665
90 | double | L49+U30 | 不操作（L49 基本策略） + 不操作（U30 基本策略） | 201000 | 0 | 201000 | - | 1.0076e-06 | 79623.6811 | 707.988 | 80331.6691
90 | double | L47+U61 | 不操作（L47 基本策略） + 不操作（U61 基本策略） | 774200 | 0 | 774200 | - | 1.7638e-06 | 79625.0466 | 707.988 | 80333.0346
90 | double | L47+U62 | 不操作（L47 基本策略） + 不操作（U62 基本策略） | 536000 | 0 | 536000 | - | 1.7638e-06 | 79625.992 | 707.988 | 80333.98
90 | double | L47+S1 | 不操作（L47 基本策略） + 操作：开S29-2 | 455600 | 0 | 455600 | - | 7.034e-07 | 79626.3125 | 707.988 | 80334.3005
90 | double | L47+S2 | 不操作（L47 基本策略） + 操作：开S13-1 | 455600 | 0 | 455600 | - | 7.034e-07 | 79626.633 | 707.988 | 80334.6209
90 | double | L47+S3 | 不操作（L47 基本策略） + 操作：开S13-1 | 455600 | 0 | 455600 | - | 7.034e-07 | 79626.9534 | 707.988 | 80334.9414
90 | double | L47+S4 | 不操作（L47 基本策略） + 操作：开S13-1 | 455600 | 0 | 455600 | - | 7.034e-07 | 79627.2739 | 707.988 | 80335.2619
90 | double | L47+S5 | 不操作（L47 基本策略） + 操作：开S13-1 | 455600 | 0 | 455600 | - | 7.034e-07 | 79627.5944 | 707.988 | 80335.5823
90 | double | L47+S6 | 不操作（L47 基本策略） + 不操作（S6 基本策略） | 2354300 | 0 | 2354300 | - | 7.034e-07 | 79629.2504 | 707.988 | 80337.2383
90 | double | L47+S7 | 不操作（L47 基本策略） + 不操作（S7 基本策略） | 726800 | 0 | 726800 | - | 7.034e-07 | 79629.7616 | 707.988 | 80337.7496
90 | double | L47+S8 | 不操作（L47 基本策略） + 操作：开S29-2 | 455600 | 0 | 455600 | - | 7.034e-07 | 79630.0821 | 707.988 | 80338.07
90 | double | L47+S9 | 不操作（L47 基本策略） + 不操作（S9 基本策略） | 748400 | 0 | 748400 | - | 7.034e-07 | 79630.6085 | 707.988 | 80338.5965
90 | double | L47+S10 | 不操作（L47 基本策略） + 不操作（S10 基本策略） | 708200 | 0 | 708200 | - | 7.034e-07 | 79631.1067 | 707.988 | 80339.0946
90 | double | L47+S11 | 不操作（L47 基本策略） + 操作：开S29-2 | 455600 | 0 | 455600 | - | 7.034e-07 | 79631.4271 | 707.988 | 80339.4151
90 | double | L47+S12 | 不操作（L47 基本策略） + 操作：开S29-2 | 455600 | 0 | 455600 | - | 7.034e-07 | 79631.7476 | 707.988 | 80339.7356
90 | double | L47+S13 | 不操作（L47 基本策略） + 不操作（S13 基本策略） | 1501800 | 0 | 1501800 | - | 7.034e-07 | 79632.804 | 707.988 | 80340.7919
90 | double | L47+S14 | 不操作（L47 基本策略） + 不操作（S14 基本策略） | 1434800 | 0 | 1434800 | - | 7.034e-07 | 79633.8132 | 707.988 | 80341.8012
90 | double | L47+S15 | 不操作（L47 基本策略） + 不操作（S15 基本策略） | 1024800 | 0 | 1024800 | - | 7.034e-07 | 79634.5341 | 707.988 | 80342.522
90 | double | L47+S16 | 不操作（L47 基本策略） + 不操作（S16 基本策略） | 685800 | 0 | 685800 | - | 7.034e-07 | 79635.0164 | 707.988 | 80343.0044
90 | double | L47+S17 | 不操作（L47 基本策略） + 不操作（S17 基本策略） | 1404800 | 0 | 1404800 | - | 7.034e-07 | 79636.0046 | 707.988 | 80343.9925
90 | double | L47+S18 | 不操作（L47 基本策略） + 不操作（S18 基本策略） | 990500 | 0 | 990500 | - | 7.034e-07 | 79636.7013 | 707.988 | 80344.6892
90 | double | L47+S19 | 不操作（L47 基本策略） + 不操作（S19 基本策略） | 1146600 | 0 | 1146600 | - | 7.034e-07 | 79637.5078 | 707.988 | 80345.4958
90 | double | L47+S20 | 不操作（L47 基本策略） + 不操作（S20 基本策略） | 721800 | 0 | 721800 | - | 7.034e-07 | 79638.0155 | 707.988 | 80346.0035
90 | double | L47+S21 | 不操作（L47 基本策略） + 不操作（S21 基本策略） | 1545500 | 0 | 1545500 | - | 7.034e-07 | 79639.1026 | 707.988 | 80347.0906
90 | double | L47+S22 | 不操作（L47 基本策略） + 不操作（S22 基本策略） | 737000 | 0 | 737000 | - | 7.034e-07 | 79639.621 | 707.988 | 80347.609
90 | double | L47+S23 | 不操作（L47 基本策略） + 不操作（S23 基本策略） | 1404800 | 0 | 1404800 | - | 7.034e-07 | 79640.6092 | 707.988 | 80348.5971
90 | double | L47+S24 | 不操作（L47 基本策略） + 不操作（S24 基本策略） | 455600 | 0 | 455600 | - | 7.034e-07 | 79640.9296 | 707.988 | 80348.9176
90 | double | L47+S25 | 不操作（L47 基本策略） + 不操作（S25 基本策略） | 1142100 | 0 | 1142100 | - | 7.034e-07 | 79641.733 | 707.988 | 80349.7209
90 | double | L47+S26 | 不操作（L47 基本策略） + 不操作（S26 基本策略） | 690100 | 0 | 690100 | - | 7.034e-07 | 79642.2184 | 707.988 | 80350.2064
90 | double | L47+S27 | 不操作（L47 基本策略） + 操作：开S62-3 | 455600 | 0 | 455600 | - | 7.034e-07 | 79642.5389 | 707.988 | 80350.5268
90 | double | L47+S28 | 不操作（L47 基本策略） + 不操作（S28 基本策略） | 698150 | 0 | 698150 | - | 7.034e-07 | 79643.03 | 707.988 | 80351.0179
90 | double | L29+U61 | 不操作（L29 基本策略） + 不操作（U61 基本策略） | 1297800 | 0 | 1297800 | - | 1.0076e-06 | 79644.3377 | 707.988 | 80352.3256
90 | double | L29+U62 | 不操作（L29 基本策略） + 不操作（U62 基本策略） | 1059600 | 0 | 1059600 | - | 1.0076e-06 | 79645.4054 | 707.988 | 80353.3933
90 | double | L29+S1 | 不操作（L29 基本策略） + 操作：开S29-2 | 979200 | 0 | 979200 | - | 4.0185e-07 | 79645.7989 | 707.988 | 80353.7868
90 | double | L29+S2 | 不操作（L29 基本策略） + 操作：开S62-3+开S13-1 | 979200 | 0 | 979200 | - | 4.0185e-07 | 79646.1924 | 707.988 | 80354.1803
90 | double | L29+S3 | 不操作（L29 基本策略） + 操作：开S13-1 | 979200 | 0 | 979200 | - | 4.0185e-07 | 79646.5858 | 707.988 | 80354.5738
90 | double | L29+S4 | 不操作（L29 基本策略） + 操作：开S13-1 | 979200 | 0 | 979200 | - | 4.0185e-07 | 79646.9793 | 707.988 | 80354.9673
90 | double | L29+S5 | 不操作（L29 基本策略） + 操作：开S13-1 | 979200 | 0 | 979200 | - | 4.0185e-07 | 79647.3728 | 707.988 | 80355.3608
90 | double | L29+S6 | 不操作（L29 基本策略） + 不操作（S6 基本策略） | 2877900 | 0 | 2877900 | - | 4.0185e-07 | 79648.5293 | 707.988 | 80356.5172
90 | double | L29+S7 | 不操作（L29 基本策略） + 不操作（S7 基本策略） | 1250400 | 0 | 1250400 | - | 4.0185e-07 | 79649.0318 | 707.988 | 80357.0197
90 | double | L29+S8 | 不操作（L29 基本策略） + 操作：开S29-2 | 979200 | 0 | 979200 | - | 4.0185e-07 | 79649.4253 | 707.988 | 80357.4132
90 | double | L29+S9 | 不操作（L29 基本策略） + 不操作（S9 基本策略） | 1272000 | 0 | 1272000 | - | 4.0185e-07 | 79649.9364 | 707.988 | 80357.9244
90 | double | L29+S10 | 不操作（L29 基本策略） + 不操作（S10 基本策略） | 1231800 | 0 | 1231800 | - | 4.0185e-07 | 79650.4314 | 707.988 | 80358.4193
90 | double | L29+S11 | 不操作（L29 基本策略） + 操作：开S29-2 | 979200 | 0 | 979200 | - | 4.0185e-07 | 79650.8249 | 707.988 | 80358.8128
90 | double | L29+S12 | 不操作（L29 基本策略） + 操作：开S29-2 | 979200 | 0 | 979200 | - | 4.0185e-07 | 79651.2184 | 707.988 | 80359.2063
90 | double | L29+S13 | 不操作（L29 基本策略） + 不操作（S13 基本策略） | 1046200 | 0 | 1046200 | - | 4.0185e-07 | 79651.6388 | 707.988 | 80359.6267
90 | double | L29+S14 | 不操作（L29 基本策略） + 不操作（S14 基本策略） | 979200 | 0 | 979200 | - | 4.0185e-07 | 79652.0323 | 707.988 | 80360.0202
90 | double | L29+S15 | 不操作（L29 基本策略） + 不操作（S15 基本策略） | 1548400 | 0 | 1548400 | - | 4.0185e-07 | 79652.6545 | 707.988 | 80360.6424
90 | double | L29+S16 | 不操作（L29 基本策略） + 不操作（S16 基本策略） | 1209400 | 0 | 1209400 | - | 4.0185e-07 | 79653.1405 | 707.988 | 80361.1284
90 | double | L29+S17 | 不操作（L29 基本策略） + 不操作（S17 基本策略） | 1928400 | 0 | 1928400 | - | 4.0185e-07 | 79653.9154 | 707.988 | 80361.9034
90 | double | L29+S18 | 不操作（L29 基本策略） + 不操作（S18 基本策略） | 1514100 | 0 | 1514100 | - | 4.0185e-07 | 79654.5238 | 707.988 | 80362.5118
90 | double | L29+S19 | 不操作（L29 基本策略） + 不操作（S19 基本策略） | 1670200 | 0 | 1670200 | - | 4.0185e-07 | 79655.195 | 707.988 | 80363.183
90 | double | L29+S20 | 不操作（L29 基本策略） + 不操作（S20 基本策略） | 1245400 | 0 | 1245400 | - | 4.0185e-07 | 79655.6955 | 707.988 | 80363.6834
90 | double | L29+S21 | 不操作（L29 基本策略） + 不操作（S21 基本策略） | 2069100 | 0 | 2069100 | - | 4.0185e-07 | 79656.5269 | 707.988 | 80364.5149
90 | double | L29+S22 | 不操作（L29 基本策略） + 不操作（S22 基本策略） | 1260600 | 0 | 1260600 | - | 4.0185e-07 | 79657.0335 | 707.988 | 80365.0214
90 | double | L29+S23 | 不操作（L29 基本策略） + 不操作（S23 基本策略） | 2384000 | 0 | 2384000 | - | 4.0185e-07 | 79657.9915 | 707.988 | 80365.9794
90 | double | L29+S24 | 不操作（L29 基本策略） + 不操作（S24 基本策略） | 1394600 | 0 | 1394600 | - | 4.0185e-07 | 79658.5519 | 707.988 | 80366.5399
90 | double | L29+S25 | 不操作（L29 基本策略） + 不操作（S25 基本策略） | 1665700 | 0 | 1665700 | - | 4.0185e-07 | 79659.2213 | 707.988 | 80367.2092
90 | double | L29+S26 | 不操作（L29 基本策略） + 不操作（S26 基本策略） | 1213700 | 0 | 1213700 | - | 4.0185e-07 | 79659.709 | 707.988 | 80367.6969
90 | double | L29+S27 | 不操作（L29 基本策略） + 操作：开S62-3 | 979200 | 0 | 979200 | - | 4.0185e-07 | 79660.1025 | 707.988 | 80368.0904
90 | double | L29+S28 | 不操作（L29 基本策略） + 不操作（S28 基本策略） | 1221750 | 0 | 1221750 | - | 4.0185e-07 | 79660.5934 | 707.988 | 80368.5814
90 | double | L50+U16 | 不操作（L50 基本策略） + 不操作（U16 基本策略） | 957700 | 0 | 957700 | - | 5.6764e-06 | 79666.0297 | 707.988 | 80374.0177
90 | double | L50+U17 | 不操作（L50 基本策略） + 不操作（U17 基本策略） | 713300 | 0 | 713300 | - | 5.6764e-06 | 79670.0787 | 707.988 | 80378.0667
90 | double | L50+U18 | 不操作（L50 基本策略） + 不操作（U18 基本策略） | 1040500 | 0 | 1040500 | - | 5.6764e-06 | 79675.985 | 707.988 | 80383.973
90 | double | L50+U19 | 不操作（L50 基本策略） + 不操作（U19 基本策略） | 702580 | 0 | 702580 | - | 5.6764e-06 | 79679.9731 | 707.988 | 80387.9611
90 | double | L50+U20 | 不操作（L50 基本策略） + 不操作（U20 基本策略） | 726700 | 0 | 726700 | - | 5.6764e-06 | 79684.0982 | 707.988 | 80392.0861
90 | double | L50+U21 | 不操作（L50 基本策略） + 不操作（U21 基本策略） | 898900 | 0 | 898900 | - | 5.6764e-06 | 79689.2007 | 707.988 | 80397.1886
90 | double | L50+U22 | 不操作（L50 基本策略） + 不操作（U22 基本策略） | 726700 | 0 | 726700 | - | 5.6764e-06 | 79693.3257 | 707.988 | 80401.3137
90 | double | L50+U23 | 不操作（L50 基本策略） + 不操作（U23 基本策略） | 726700 | 0 | 726700 | - | 5.6764e-06 | 79697.4508 | 707.988 | 80405.4387
90 | double | L50+U24 | 不操作（L50 基本策略） + 不操作（U24 基本策略） | 713300 | 0 | 713300 | - | 5.6764e-06 | 79701.4998 | 707.988 | 80409.4877
90 | double | L50+U25 | 不操作（L50 基本策略） + 不操作（U25 基本策略） | 726700 | 0 | 726700 | - | 5.6764e-06 | 79705.6248 | 707.988 | 80413.6128
90 | double | L50+U26 | 不操作（L50 基本策略） + 不操作（U26 基本策略） | 713300 | 0 | 713300 | - | 5.6764e-06 | 79709.6738 | 707.988 | 80417.6617
90 | double | L50+U27 | 不操作（L50 基本策略） + 不操作（U27 基本策略） | 822100 | 0 | 822100 | - | 5.6764e-06 | 79714.3404 | 707.988 | 80422.3283
90 | double | L50+U28 | 不操作（L50 基本策略） + 不操作（U28 基本策略） | 753500 | 0 | 753500 | - | 5.6764e-06 | 79718.6175 | 707.988 | 80426.6055
90 | double | L50+U29 | 不操作（L50 基本策略） + 不操作（U29 基本策略） | 898900 | 0 | 898900 | - | 5.6764e-06 | 79723.7201 | 707.988 | 80431.708
90 | double | L50+U30 | 不操作（L50 基本策略） + 不操作（U30 基本策略） | 753500 | 0 | 753500 | - | 5.6764e-06 | 79727.9972 | 707.988 | 80435.9852
90 | double | L50+U31 | 不操作（L50 基本策略） + 不操作（U31 基本策略） | 957700 | 0 | 957700 | - | 5.6764e-06 | 79733.4335 | 707.988 | 80441.4215
90 | double | L50+U32 | 不操作（L50 基本策略） + 不操作（U32 基本策略） | 1394500 | 0 | 1394500 | - | 5.6764e-06 | 79741.3493 | 707.988 | 80449.3372
90 | double | L50+U33 | 不操作（L50 基本策略） + 不操作（U33 基本策略） | 1025500 | 0 | 1025500 | - | 5.6764e-06 | 79747.1704 | 707.988 | 80455.1584
90 | double | L50+U34 | 不操作（L50 基本策略） + 不操作（U34 基本策略） | 889900 | 0 | 889900 | - | 5.6764e-06 | 79752.2219 | 707.988 | 80460.2098
90 | double | L50+U35 | 不操作（L50 基本策略） + 不操作（U35 基本策略） | 713300 | 0 | 713300 | - | 5.6764e-06 | 79756.2708 | 707.988 | 80464.2588
90 | double | L50+U36 | 不操作（L50 基本策略） + 不操作（U36 基本策略） | 1040500 | 0 | 1040500 | - | 5.6764e-06 | 79762.1771 | 707.988 | 80470.1651
90 | double | L50+U37 | 不操作（L50 基本策略） + 不操作（U37 基本策略） | 746800 | 0 | 746800 | - | 5.6764e-06 | 79766.4163 | 707.988 | 80474.4042
90 | double | L50+U38 | 不操作（L50 基本策略） + 不操作（U38 基本策略） | 1161100 | 0 | 1161100 | - | 5.6764e-06 | 79773.0071 | 707.988 | 80480.9951
90 | double | L50+U39 | 不操作（L50 基本策略） + 不操作（U39 基本策略） | 746800 | 0 | 746800 | - | 5.6764e-06 | 79777.2463 | 707.988 | 80485.2342
90 | double | L50+U40 | 不操作（L50 基本策略） + 不操作（U40 基本策略） | 1111300 | 0 | 1111300 | - | 5.6764e-06 | 79783.5545 | 707.988 | 80491.5424
90 | double | L50+U41 | 不操作（L50 基本策略） + 不操作（U41 基本策略） | 726700 | 0 | 726700 | - | 5.6764e-06 | 79787.6795 | 707.988 | 80495.6675
90 | double | L50+U42 | 不操作（L50 基本策略） + 不操作（U42 基本策略） | 912500 | 0 | 912500 | - | 5.6764e-06 | 79792.8592 | 707.988 | 80500.8472
90 | double | L50+U43 | 不操作（L50 基本策略） + 不操作（U43 基本策略） | 713300 | 0 | 713300 | - | 5.6764e-06 | 79796.9082 | 707.988 | 80504.8962
90 | double | L50+U44 | 不操作（L50 基本策略） + 不操作（U44 基本策略） | 726700 | 0 | 726700 | - | 5.6764e-06 | 79801.0333 | 707.988 | 80509.0212
90 | double | L50+U45 | 不操作（L50 基本策略） + 不操作（U45 基本策略） | 1111300 | 0 | 1111300 | - | 5.6764e-06 | 79807.3415 | 707.988 | 80515.3294
90 | double | L30+U46 | 不操作（L30 基本策略） + 不操作（U46 基本策略） | 808500 | 0 | 808500 | - | 1.3227e-06 | 79808.4108 | 707.988 | 80516.3988
90 | double | L30+U47 | 不操作（L30 基本策略） + 不操作（U47 基本策略） | 1416000 | 0 | 1416000 | - | 1.3227e-06 | 79810.2837 | 707.988 | 80518.2717
90 | double | L30+U48 | 不操作（L30 基本策略） + 不操作（U48 基本策略） | 989400 | 0 | 989400 | - | 1.3227e-06 | 79811.5924 | 707.988 | 80519.5803
90 | double | L30+U49 | 不操作（L30 基本策略） + 不操作（U49 基本策略） | 1657200 | 0 | 1657200 | - | 1.3227e-06 | 79813.7843 | 707.988 | 80521.7722
90 | double | L30+U50 | 不操作（L30 基本策略） + 不操作（U50 基本策略） | 748200 | 0 | 748200 | - | 1.3227e-06 | 79814.7739 | 707.988 | 80522.7619
90 | double | L30+U51 | 不操作（L30 基本策略） + 不操作（U51 基本策略） | 989400 | 0 | 989400 | - | 1.3227e-06 | 79816.0826 | 707.988 | 80524.0705
90 | double | L30+U52 | 不操作（L30 基本策略） + 不操作（U52 基本策略） | 842000 | 0 | 842000 | - | 1.3227e-06 | 79817.1962 | 707.988 | 80525.1842
90 | double | L30+U53 | 不操作（L30 基本策略） + 不操作（U53 基本策略） | 1160000 | 0 | 1160000 | - | 1.3227e-06 | 79818.7305 | 707.988 | 80526.7185
90 | double | L30+U54 | 不操作（L30 基本策略） + 不操作（U54 基本策略） | 808500 | 0 | 808500 | - | 1.3227e-06 | 79819.7999 | 707.988 | 80527.7879
90 | double | L30+U55 | 不操作（L30 基本策略） + 不操作（U55 基本策略） | 842000 | 0 | 842000 | - | 1.3227e-06 | 79820.9136 | 707.988 | 80528.9015
90 | double | L30+U56 | 不操作（L30 基本策略） + 不操作（U56 基本策略） | 798400 | 0 | 798400 | - | 1.3227e-06 | 79821.9696 | 707.988 | 80529.9576
90 | double | L30+U57 | 不操作（L30 基本策略） + 不操作（U57 基本策略） | 788400 | 0 | 788400 | - | 1.3227e-06 | 79823.0124 | 707.988 | 80531.0004
90 | double | L30+U58 | 不操作（L30 基本策略） + 不操作（U58 基本策略） | 920400 | 0 | 920400 | - | 1.3227e-06 | 79824.2298 | 707.988 | 80532.2177
90 | double | L30+U59 | 不操作（L30 基本策略） + 不操作（U59 基本策略） | 738150 | 0 | 738150 | - | 1.3227e-06 | 79825.2061 | 707.988 | 80533.1941
90 | double | L30+U60 | 不操作（L30 基本策略） + 不操作（U60 基本策略） | 748200 | 0 | 748200 | - | 1.3227e-06 | 79826.1957 | 707.988 | 80534.1837
90 | double | L30+U61 | 不操作（L30 基本策略） + 不操作（U61 基本策略） | 1026600 | 0 | 1026600 | - | 1.3227e-06 | 79827.5536 | 707.988 | 80535.5415
90 | double | L30+U62 | 不操作（L30 基本策略） + 不操作（U62 基本策略） | 788400 | 0 | 788400 | - | 1.3227e-06 | 79828.5964 | 707.988 | 80536.5843
90 | double | L30+S1 | 不操作（L30 基本策略） + 操作：开S29-2 | 708000 | 0 | 708000 | - | 5.2748e-07 | 79828.9698 | 707.988 | 80536.9578
90 | double | L30+S2 | 不操作（L30 基本策略） + 操作：开S62-3+开S13-1 | 708000 | 0 | 708000 | - | 5.2748e-07 | 79829.3433 | 707.988 | 80537.3312
90 | double | L30+S3 | 不操作（L30 基本策略） + 操作：开S13-1 | 708000 | 0 | 708000 | - | 5.2748e-07 | 79829.7167 | 707.988 | 80537.7047
90 | double | L30+S4 | 不操作（L30 基本策略） + 操作：开S13-1 | 708000 | 0 | 708000 | - | 5.2748e-07 | 79830.0902 | 707.988 | 80538.0781
90 | double | L30+S5 | 不操作（L30 基本策略） + 操作：开S13-1 | 708000 | 0 | 708000 | - | 5.2748e-07 | 79830.4636 | 707.988 | 80538.4516
90 | double | L30+S6 | 不操作（L30 基本策略） + 不操作（S6 基本策略） | 2606700 | 0 | 2606700 | - | 5.2748e-07 | 79831.8386 | 707.988 | 80539.8266
90 | double | L30+S7 | 不操作（L30 基本策略） + 不操作（S7 基本策略） | 979200 | 0 | 979200 | - | 5.2748e-07 | 79832.3551 | 707.988 | 80540.3431
90 | double | L30+S8 | 不操作（L30 基本策略） + 操作：开S29-2 | 708000 | 0 | 708000 | - | 5.2748e-07 | 79832.7286 | 707.988 | 80540.7165
90 | double | L30+S9 | 不操作（L30 基本策略） + 不操作（S9 基本策略） | 1000800 | 0 | 1000800 | - | 5.2748e-07 | 79833.2565 | 707.988 | 80541.2444
90 | double | L30+S10 | 不操作（L30 基本策略） + 不操作（S10 基本策略） | 960600 | 0 | 960600 | - | 5.2748e-07 | 79833.7632 | 707.988 | 80541.7511
90 | double | L30+S11 | 不操作（L30 基本策略） + 操作：开S29-2 | 708000 | 0 | 708000 | - | 5.2748e-07 | 79834.1366 | 707.988 | 80542.1246
90 | double | L30+S12 | 不操作（L30 基本策略） + 操作：开S29-2 | 708000 | 0 | 708000 | - | 5.2748e-07 | 79834.5101 | 707.988 | 80542.498
90 | double | L30+S13 | 不操作（L30 基本策略） + 不操作（S13 基本策略） | 1046200 | 0 | 1046200 | - | 5.2748e-07 | 79835.0619 | 707.988 | 80543.0499
90 | double | L49+U31 | 不操作（L49 基本策略） + 不操作（U31 基本策略） | 405200 | 0 | 405200 | - | 1.0076e-06 | 79835.4702 | 707.988 | 80543.4582
90 | double | L49+U32 | 不操作（L49 基本策略） + 不操作（U32 基本策略） | 842000 | 0 | 842000 | - | 1.0076e-06 | 79836.3186 | 707.988 | 80544.3066
90 | double | L49+U33 | 不操作（L49 基本策略） + 不操作（U33 基本策略） | 473000 | 0 | 473000 | - | 1.0076e-06 | 79836.7953 | 707.988 | 80544.7832
90 | double | L49+U34 | 不操作（L49 基本策略） + 不操作（U34 基本策略） | 337400 | 0 | 337400 | - | 1.0076e-06 | 79837.1352 | 707.988 | 80545.1232
90 | double | L49+U35 | 不操作（L49 基本策略） + 不操作（U35 基本策略） | 160800 | 0 | 160800 | - | 1.0076e-06 | 79837.2973 | 707.988 | 80545.2852
90 | double | L49+U36 | 不操作（L49 基本策略） + 不操作（U36 基本策略） | 488000 | 0 | 488000 | - | 1.0076e-06 | 79837.789 | 707.988 | 80545.7769
90 | double | L49+U37 | 不操作（L49 基本策略） + 不操作（U37 基本策略） | 194300 | 0 | 194300 | - | 1.0076e-06 | 79837.9848 | 707.988 | 80545.9727
90 | double | L49+U38 | 不操作（L49 基本策略） + 不操作（U38 基本策略） | 608600 | 0 | 608600 | - | 1.0076e-06 | 79838.598 | 707.988 | 80546.586
90 | double | L49+U39 | 不操作（L49 基本策略） + 不操作（U39 基本策略） | 194300 | 0 | 194300 | - | 1.0076e-06 | 79838.7938 | 707.988 | 80546.7818
90 | double | L49+U40 | 不操作（L49 基本策略） + 不操作（U40 基本策略） | 558800 | 0 | 558800 | - | 1.0076e-06 | 79839.3569 | 707.988 | 80547.3448
90 | double | L49+U41 | 不操作（L49 基本策略） + 不操作（U41 基本策略） | 174200 | 0 | 174200 | - | 1.0076e-06 | 79839.5324 | 707.988 | 80547.5204
90 | double | L49+U42 | 不操作（L49 基本策略） + 不操作（U42 基本策略） | 360000 | 0 | 360000 | - | 1.0076e-06 | 79839.8952 | 707.988 | 80547.8831
90 | double | L49+U43 | 不操作（L49 基本策略） + 不操作（U43 基本策略） | 160800 | 0 | 160800 | - | 1.0076e-06 | 79840.0572 | 707.988 | 80548.0452
90 | double | L49+U44 | 不操作（L49 基本策略） + 不操作（U44 基本策略） | 174200 | 0 | 174200 | - | 1.0076e-06 | 79840.2327 | 707.988 | 80548.2207
90 | double | L49+U45 | 不操作（L49 基本策略） + 不操作（U45 基本策略） | 558800 | 0 | 558800 | - | 1.0076e-06 | 79840.7958 | 707.988 | 80548.7838
90 | double | L49+U46 | 不操作（L49 基本策略） + 不操作（U46 基本策略） | 234500 | 0 | 234500 | - | 1.0076e-06 | 79841.0321 | 707.988 | 80549.0201
90 | double | L49+U47 | 不操作（L49 基本策略） + 不操作（U47 基本策略） | 842000 | 0 | 842000 | - | 1.0076e-06 | 79841.8805 | 707.988 | 80549.8685
90 | double | L49+U48 | 不操作（L49 基本策略） + 不操作（U48 基本策略） | 415400 | 0 | 415400 | - | 1.0076e-06 | 79842.2991 | 707.988 | 80550.2871
90 | double | L49+U49 | 不操作（L49 基本策略） + 不操作（U49 基本策略） | 1083200 | 0 | 1083200 | - | 1.0076e-06 | 79843.3906 | 707.988 | 80551.3785
90 | double | L49+U50 | 不操作（L49 基本策略） + 不操作（U50 基本策略） | 174200 | 0 | 174200 | - | 1.0076e-06 | 79843.5661 | 707.988 | 80551.5541
90 | double | L49+U51 | 不操作（L49 基本策略） + 不操作（U51 基本策略） | 415400 | 0 | 415400 | - | 1.0076e-06 | 79843.9847 | 707.988 | 80551.9727
90 | double | L49+U52 | 不操作（L49 基本策略） + 不操作（U52 基本策略） | 268000 | 0 | 268000 | - | 1.0076e-06 | 79844.2548 | 707.988 | 80552.2427
90 | double | L49+U53 | 不操作（L49 基本策略） + 不操作（U53 基本策略） | 586000 | 0 | 586000 | - | 1.0076e-06 | 79844.8452 | 707.988 | 80552.8332
90 | double | L49+U54 | 不操作（L49 基本策略） + 不操作（U54 基本策略） | 234500 | 0 | 234500 | - | 1.0076e-06 | 79845.0815 | 707.988 | 80553.0695
90 | double | L49+U55 | 不操作（L49 基本策略） + 不操作（U55 基本策略） | 268000 | 0 | 268000 | - | 1.0076e-06 | 79845.3516 | 707.988 | 80553.3395
90 | double | L49+U56 | 不操作（L49 基本策略） + 不操作（U56 基本策略） | 224400 | 0 | 224400 | - | 1.0076e-06 | 79845.5777 | 707.988 | 80553.5656
90 | double | L49+U57 | 不操作（L49 基本策略） + 不操作（U57 基本策略） | 214400 | 0 | 214400 | - | 1.0076e-06 | 79845.7937 | 707.988 | 80553.7817
90 | double | L49+U58 | 不操作（L49 基本策略） + 不操作（U58 基本策略） | 346400 | 0 | 346400 | - | 1.0076e-06 | 79846.1428 | 707.988 | 80554.1307
90 | double | L49+U59 | 不操作（L49 基本策略） + 不操作（U59 基本策略） | 164150 | 0 | 164150 | - | 1.0076e-06 | 79846.3082 | 707.988 | 80554.2961
90 | double | L49+U60 | 不操作（L49 基本策略） + 不操作（U60 基本策略） | 174200 | 0 | 174200 | - | 1.0076e-06 | 79846.4837 | 707.988 | 80554.4717
90 | double | L25+S29 | 操作：开S62-3+开S29-2(源:L25) | 0 | 0 | 0 | - | 3.516e-07 | 79846.4837 | 707.988 | 80554.4717
90 | double | L25+S13-1 | 操作：开S29-2(源:L25) | 0 | 0 | 0 | - | 3.516e-07 | 79846.4837 | 707.988 | 80554.4717
90 | double | L25+S29-2 | 不操作（L25 基本策略）(源:L25) | 415000 | 0 | 415000 | - | 3.516e-07 | 79846.6296 | 707.988 | 80554.6176
90 | double | L25+S62-3 | 操作：开S29-2(源:L25) | 0 | 0 | 0 | - | 3.516e-07 | 79846.6296 | 707.988 | 80554.6176
90 | double | L25+CB1 | 操作：开S62-3+开S13-1+开S29-2(源:L25) | 0 | 521360.2233 | 521360.2233 | - | 3.516e-07 | 79846.6296 | 708.1713 | 80554.8009
90 | double | L25+CB2 | 操作：开S62-3+开S29-2(源:L25) | 0 | 991498.2331 | 991498.2331 | - | 3.516e-07 | 79846.6296 | 708.5199 | 80555.1495
90 | double | L25+CB3 | 操作：开S62-3+开S29-2(源:L25) | 0 | 355367.9648 | 355367.9648 | - | 3.516e-07 | 79846.6296 | 708.6448 | 80555.2744
90 | double | L25+DG1 | 操作：开S29-2 + 不操作（DG1 基本策略） | 0 | 0 | 0 | - | 8.8165e-07 | 79846.6296 | 708.6448 | 80555.2744
90 | double | L25+DG2 | 操作：开S29-2 + 不操作（DG2 基本策略） | 0 | 0 | 0 | - | 8.8165e-07 | 79846.6296 | 708.6448 | 80555.2744
90 | double | L25+DG3 | 操作：开S29-2 + 不操作（DG3 基本策略） | 0 | 0 | 0 | - | 8.8165e-07 | 79846.6296 | 708.6448 | 80555.2744
90 | double | L25+DG4 | 操作：开S29-2 + 不操作（DG4 基本策略） | 0 | 0 | 0 | - | 8.8165e-07 | 79846.6296 | 708.6448 | 80555.2744
90 | double | L25+DG5 | 操作：开S29-2 + 不操作（DG5 基本策略） | 0 | 0 | 0 | - | 8.8165e-07 | 79846.6296 | 708.6448 | 80555.2744
90 | double | L25+DG6 | 操作：开S29-2 + 不操作（DG6 基本策略） | 0 | 0 | 0 | - | 8.8165e-07 | 79846.6296 | 708.6448 | 80555.2744
90 | double | L25+DG7 | 操作：开S29-2 + 不操作（DG7 基本策略） | 0 | 0 | 0 | - | 8.8165e-07 | 79846.6296 | 708.6448 | 80555.2744
90 | double | L25+DG8 | 操作：开S29-2 + 不操作（DG8 基本策略） | 0 | 0 | 0 | - | 8.8165e-07 | 79846.6296 | 708.6448 | 80555.2744
90 | double | L26+U1 | 操作：开S29-2 + 不操作（U1 基本策略） | 26800 | 0 | 26800 | - | 1.3857e-06 | 79846.6668 | 708.6448 | 80555.3116
90 | double | L26+U2 | 操作：开S29-2 + 不操作（U2 基本策略） | 40200 | 0 | 40200 | - | 1.3857e-06 | 79846.7225 | 708.6448 | 80555.3673
90 | double | L26+U3 | 操作：开S29-2 + 不操作（U3 基本策略） | 40200 | 0 | 40200 | - | 1.3857e-06 | 79846.7782 | 708.6448 | 80555.423
90 | double | L26+U4 | 操作：开S29-2 + 不操作（U4 基本策略） | 40200 | 0 | 40200 | - | 1.3857e-06 | 79846.8339 | 708.6448 | 80555.4787
90 | double | L26+U5 | 操作：开S29-2 + 不操作（U5 基本策略） | 67000 | 0 | 67000 | - | 1.3857e-06 | 79846.9267 | 708.6448 | 80555.5715
90 | double | L26+U6 | 操作：开S29-2 + 不操作（U6 基本策略） | 40200 | 0 | 40200 | - | 1.3857e-06 | 79846.9824 | 708.6448 | 80555.6272
90 | double | L26+U7 | 操作：开S29-2 + 不操作（U7 基本策略） | 212400 | 0 | 212400 | - | 1.3857e-06 | 79847.2767 | 708.6448 | 80555.9216
90 | double | L26+U8 | 操作：开S29-2 + 不操作（U8 基本策略） | 40200 | 0 | 40200 | - | 1.3857e-06 | 79847.3324 | 708.6448 | 80555.9773
90 | double | L26+U9 | 操作：开S29-2 + 不操作（U9 基本策略） | 424800 | 0 | 424800 | - | 1.3857e-06 | 79847.9211 | 708.6448 | 80556.5659
90 | double | L26+U10 | 操作：开S29-2 + 不操作（U10 基本策略） | 134000 | 0 | 134000 | - | 1.3857e-06 | 79848.1068 | 708.6448 | 80556.7516
90 | double | L26+U11 | 操作：开S29-2 + 不操作（U11 基本策略） | 339000 | 0 | 339000 | - | 1.3857e-06 | 79848.5765 | 708.6448 | 80557.2213
90 | double | L26+U12 | 操作：开S29-2 + 不操作（U12 基本策略） | 708000 | 0 | 708000 | - | 1.3857e-06 | 79849.5576 | 708.6448 | 80558.2024
90 | double | L26+U13 | 操作：开S29-2 + 不操作（U13 基本策略） | 40200 | 0 | 40200 | - | 1.3857e-06 | 79849.6133 | 708.6448 | 80558.2581
90 | double | L26+U14 | 操作：开S29-2 + 不操作（U14 基本策略） | 1486800 | 0 | 1486800 | - | 1.3857e-06 | 79851.6735 | 708.6448 | 80560.3183
90 | double | L26+U15 | 操作：开S29-2 + 不操作（U15 基本策略） | 140700 | 0 | 140700 | - | 1.3857e-06 | 79851.8685 | 708.6448 | 80560.5133
90 | double | L27+S29 | 操作：开S62-3+开S29-2(源:L27) | 0 | 0 | 0 | - | 7.2854e-07 | 79851.8685 | 708.6448 | 80560.5133
90 | double | L27+S13-1 | 操作：开S29-2(源:L27) | 0 | 0 | 0 | - | 7.2854e-07 | 79851.8685 | 708.6448 | 80560.5133
90 | double | L27+S29-2 | 不操作（L27 基本策略）(源:L27) | 212400 | 0 | 212400 | - | 7.2854e-07 | 79852.0232 | 708.6448 | 80560.668
90 | double | L27+S62-3 | 操作：开S29-2(源:L27) | 0 | 0 | 0 | - | 7.2854e-07 | 79852.0232 | 708.6448 | 80560.668
90 | double | L27+CB1 | 操作：开S62-3+开S13-1+开S29-2(源:L27) | 0 | 475740.0066 | 475740.0066 | - | 7.2854e-07 | 79852.0232 | 708.9914 | 80561.0146
90 | double | L27+CB2 | 操作：开S62-3+开S29-2(源:L27) | 0 | 1046228.4423 | 1046228.4423 | - | 7.2854e-07 | 79852.0232 | 709.7536 | 80561.7768
90 | double | L27+CB3 | 操作：开S62-3+开S29-2(源:L27) | 0 | 394221.6022 | 394221.6022 | - | 7.2854e-07 | 79852.0232 | 710.0408 | 80562.064
90 | double | L27+DG1 | 操作：开S29-2 + 不操作（DG1 基本策略） | 0 | 0 | 0 | - | 1.8268e-06 | 79852.0232 | 710.0408 | 80562.064
90 | double | L27+DG2 | 操作：开S29-2 + 不操作（DG2 基本策略） | 0 | 0 | 0 | - | 1.8268e-06 | 79852.0232 | 710.0408 | 80562.064
90 | double | L27+DG3 | 操作：开S29-2 + 不操作（DG3 基本策略） | 0 | 0 | 0 | - | 1.8268e-06 | 79852.0232 | 710.0408 | 80562.064
90 | double | L27+DG4 | 操作：开S29-2 + 不操作（DG4 基本策略） | 0 | 0 | 0 | - | 1.8268e-06 | 79852.0232 | 710.0408 | 80562.064
90 | double | L27+DG5 | 操作：开S29-2 + 不操作（DG5 基本策略） | 0 | 0 | 0 | - | 1.8268e-06 | 79852.0232 | 710.0408 | 80562.064
90 | double | L27+DG6 | 操作：开S29-2 + 不操作（DG6 基本策略） | 0 | 0 | 0 | - | 1.8268e-06 | 79852.0232 | 710.0408 | 80562.064
90 | double | L27+DG7 | 操作：开S29-2 + 不操作（DG7 基本策略） | 0 | 0 | 0 | - | 1.8268e-06 | 79852.0232 | 710.0408 | 80562.064
90 | double | L27+DG8 | 操作：开S29-2 + 不操作（DG8 基本策略） | 0 | 0 | 0 | - | 1.8268e-06 | 79852.0232 | 710.0408 | 80562.064
90 | double | L28+U1 | 不操作（L28 基本策略） + 不操作（U1 基本策略） | 1073000 | 0 | 1073000 | - | 9.1554e-06 | 79861.847 | 710.0408 | 80571.8878
90 | double | L28+U2 | 不操作（L28 基本策略） + 不操作（U2 基本策略） | 1086400 | 0 | 1086400 | - | 9.1554e-06 | 79871.7934 | 710.0408 | 80581.8342
90 | double | L28+U3 | 不操作（L28 基本策略） + 不操作（U3 基本策略） | 1086400 | 0 | 1086400 | - | 9.1554e-06 | 79881.7398 | 710.0408 | 80591.7807
90 | double | L28+U4 | 不操作（L28 基本策略） + 不操作（U4 基本策略） | 1086400 | 0 | 1086400 | - | 9.1554e-06 | 79891.6863 | 710.0408 | 80601.7271
90 | double | L28+U5 | 不操作（L28 基本策略） + 不操作（U5 基本策略） | 1113200 | 0 | 1113200 | - | 9.1554e-06 | 79901.8781 | 710.0408 | 80611.9189
90 | double | L28+U6 | 不操作（L28 基本策略） + 不操作（U6 基本策略） | 1086400 | 0 | 1086400 | - | 9.1554e-06 | 79911.8245 | 710.0408 | 80621.8653
90 | double | L28+U7 | 不操作（L28 基本策略） + 不操作（U7 基本策略） | 1258600 | 0 | 1258600 | - | 9.1554e-06 | 79923.3475 | 710.0408 | 80633.3883
90 | double | L28+U8 | 不操作（L28 基本策略） + 不操作（U8 基本策略） | 1086400 | 0 | 1086400 | - | 9.1554e-06 | 79933.2939 | 710.0408 | 80643.3348
90 | double | L28+U9 | 不操作（L28 基本策略） + 不操作（U9 基本策略） | 1471000 | 0 | 1471000 | - | 9.1554e-06 | 79946.7615 | 710.0408 | 80656.8024
90 | double | L28+U10 | 不操作（L28 基本策略） + 不操作（U10 基本策略） | 1180200 | 0 | 1180200 | - | 9.1554e-06 | 79957.5668 | 710.0408 | 80667.6076
90 | double | L28+U11 | 不操作（L28 基本策略） + 不操作（U11 基本策略） | 1385200 | 0 | 1385200 | - | 9.1554e-06 | 79970.2488 | 710.0408 | 80680.2897
90 | double | L28+U12 | 不操作（L28 基本策略） + 不操作（U12 基本策略） | 1754200 | 0 | 1754200 | - | 9.1554e-06 | 79986.3093 | 710.0408 | 80696.3501
90 | double | L28+U13 | 不操作（L28 基本策略） + 不操作（U13 基本策略） | 1086400 | 0 | 1086400 | - | 9.1554e-06 | 79996.2557 | 710.0408 | 80706.2965
90 | double | L28+U14 | 不操作（L28 基本策略） + 不操作（U14 基本策略） | 2533000 | 0 | 2533000 | - | 9.1554e-06 | 80019.4463 | 710.0408 | 80729.4872
90 | double | L28+U15 | 不操作（L28 基本策略） + 不操作（U15 基本策略） | 1186900 | 0 | 1186900 | - | 9.1554e-06 | 80030.3129 | 710.0408 | 80740.3537
90 | double | L51+U1 | 不操作（L51 基本策略） + 不操作（U1 基本策略） | 261300 | 0 | 261300 | - | 2.0159e-06 | 80030.8397 | 710.0408 | 80740.8805
90 | double | L51+U2 | 不操作（L51 基本策略） + 不操作（U2 基本策略） | 274700 | 0 | 274700 | - | 2.0159e-06 | 80031.3934 | 710.0408 | 80741.4343
90 | double | L51+U3 | 不操作（L51 基本策略） + 不操作（U3 基本策略） | 274700 | 0 | 274700 | - | 2.0159e-06 | 80031.9472 | 710.0408 | 80741.988
90 | double | L51+U4 | 不操作（L51 基本策略） + 不操作（U4 基本策略） | 274700 | 0 | 274700 | - | 2.0159e-06 | 80032.501 | 710.0408 | 80742.5418
90 | double | L51+U5 | 不操作（L51 基本策略） + 不操作（U5 基本策略） | 301500 | 0 | 301500 | - | 2.0159e-06 | 80033.1088 | 710.0408 | 80743.1496
90 | double | L51+U6 | 不操作（L51 基本策略） + 不操作（U6 基本策略） | 274700 | 0 | 274700 | - | 2.0159e-06 | 80033.6626 | 710.0408 | 80743.7034
90 | double | L51+U7 | 不操作（L51 基本策略） + 不操作（U7 基本策略） | 446900 | 0 | 446900 | - | 2.0159e-06 | 80034.5635 | 710.0408 | 80744.6043
90 | double | L51+U8 | 不操作（L51 基本策略） + 不操作（U8 基本策略） | 274700 | 0 | 274700 | - | 2.0159e-06 | 80035.1173 | 710.0408 | 80745.1581
90 | double | L51+U9 | 不操作（L51 基本策略） + 不操作（U9 基本策略） | 659300 | 0 | 659300 | - | 2.0159e-06 | 80036.4464 | 710.0408 | 80746.4872
90 | double | L51+U10 | 不操作（L51 基本策略） + 不操作（U10 基本策略） | 368500 | 0 | 368500 | - | 2.0159e-06 | 80037.1892 | 710.0408 | 80747.2301
90 | double | L51+U11 | 不操作（L51 基本策略） + 不操作（U11 基本策略） | 573500 | 0 | 573500 | - | 2.0159e-06 | 80038.3454 | 710.0408 | 80748.3862
90 | double | L51+U12 | 不操作（L51 基本策略） + 不操作（U12 基本策略） | 942500 | 0 | 942500 | - | 2.0159e-06 | 80040.2454 | 710.0408 | 80750.2862
90 | double | L51+U13 | 不操作（L51 基本策略） + 不操作（U13 基本策略） | 274700 | 0 | 274700 | - | 2.0159e-06 | 80040.7992 | 710.0408 | 80750.84
90 | double | L51+U14 | 不操作（L51 基本策略） + 不操作（U14 基本策略） | 1721300 | 0 | 1721300 | - | 2.0159e-06 | 80044.2692 | 710.0408 | 80754.31
90 | double | L51+U15 | 不操作（L51 基本策略） + 不操作（U15 基本策略） | 375200 | 0 | 375200 | - | 2.0159e-06 | 80045.0256 | 710.0408 | 80755.0664
90 | double | L51+U16 | 不操作（L51 基本策略） + 不操作（U16 基本策略） | 505700 | 0 | 505700 | - | 2.0159e-06 | 80046.045 | 710.0408 | 80756.0859
90 | double | L51+U17 | 不操作（L51 基本策略） + 不操作（U17 基本策略） | 261300 | 0 | 261300 | - | 2.0159e-06 | 80046.5718 | 710.0408 | 80756.6126
90 | double | L51+U18 | 不操作（L51 基本策略） + 不操作（U18 基本策略） | 588500 | 0 | 588500 | - | 2.0159e-06 | 80047.7582 | 710.0408 | 80757.799
90 | double | L51+U19 | 不操作（L51 基本策略） + 不操作（U19 基本策略） | 250580 | 0 | 250580 | - | 2.0159e-06 | 80048.2633 | 710.0408 | 80758.3042
90 | double | L51+U20 | 不操作（L51 基本策略） + 不操作（U20 基本策略） | 274700 | 0 | 274700 | - | 2.0159e-06 | 80048.8171 | 710.0408 | 80758.858
90 | double | L51+U21 | 不操作（L51 基本策略） + 不操作（U21 基本策略） | 446900 | 0 | 446900 | - | 2.0159e-06 | 80049.718 | 710.0408 | 80759.7589
90 | double | L51+U22 | 不操作（L51 基本策略） + 不操作（U22 基本策略） | 274700 | 0 | 274700 | - | 2.0159e-06 | 80050.2718 | 710.0408 | 80760.3127
90 | double | L51+U23 | 不操作（L51 基本策略） + 不操作（U23 基本策略） | 274700 | 0 | 274700 | - | 2.0159e-06 | 80050.8256 | 710.0408 | 80760.8664
90 | double | L51+U24 | 不操作（L51 基本策略） + 不操作（U24 基本策略） | 261300 | 0 | 261300 | - | 2.0159e-06 | 80051.3524 | 710.0408 | 80761.3932
90 | double | L51+U25 | 不操作（L51 基本策略） + 不操作（U25 基本策略） | 274700 | 0 | 274700 | - | 2.0159e-06 | 80051.9061 | 710.0408 | 80761.947
90 | double | L51+U26 | 不操作（L51 基本策略） + 不操作（U26 基本策略） | 261300 | 0 | 261300 | - | 2.0159e-06 | 80052.4329 | 710.0408 | 80762.4737
90 | double | L51+U27 | 不操作（L51 基本策略） + 不操作（U27 基本策略） | 370100 | 0 | 370100 | - | 2.0159e-06 | 80053.179 | 710.0408 | 80763.2198
90 | double | L51+U28 | 不操作（L51 基本策略） + 不操作（U28 基本策略） | 301500 | 0 | 301500 | - | 2.0159e-06 | 80053.7868 | 710.0408 | 80763.8276
90 | double | L51+U29 | 不操作（L51 基本策略） + 不操作（U29 基本策略） | 446900 | 0 | 446900 | - | 2.0159e-06 | 80054.6877 | 710.0408 | 80764.7286
90 | double | L51+U30 | 不操作（L51 基本策略） + 不操作（U30 基本策略） | 301500 | 0 | 301500 | - | 2.0159e-06 | 80055.2955 | 710.0408 | 80765.3364
90 | double | L25+U31 | 操作：开S29-2 + 不操作（U31 基本策略） | 271200 | 0 | 271200 | - | 8.8165e-07 | 80055.5346 | 710.0408 | 80765.5755
90 | double | L25+U32 | 操作：开S29-2 + 不操作（U32 基本策略） | 708000 | 0 | 708000 | - | 8.8165e-07 | 80056.1588 | 710.0408 | 80766.1997
90 | double | L25+U33 | 操作：开S29-2 + 不操作（U33 基本策略） | 339000 | 0 | 339000 | - | 8.8165e-07 | 80056.4577 | 710.0408 | 80766.4986
90 | double | L25+U34 | 操作：开S29-2 + 不操作（U34 基本策略） | 203400 | 0 | 203400 | - | 8.8165e-07 | 80056.6371 | 710.0408 | 80766.6779
90 | double | L25+U35 | 操作：开S29-2 + 不操作（U35 基本策略） | 26800 | 0 | 26800 | - | 8.8165e-07 | 80056.6607 | 710.0408 | 80766.7015
90 | double | L25+U36 | 操作：开S29-2 + 不操作（U36 基本策略） | 354000 | 0 | 354000 | - | 8.8165e-07 | 80056.9728 | 710.0408 | 80767.0136
90 | double | L25+U37 | 操作：开S29-2 + 不操作（U37 基本策略） | 60300 | 0 | 60300 | - | 8.8165e-07 | 80057.026 | 710.0408 | 80767.0668
90 | double | L25+U38 | 操作：开S29-2 + 不操作（U38 基本策略） | 474600 | 0 | 474600 | - | 8.8165e-07 | 80057.4444 | 710.0408 | 80767.4852
90 | double | L25+U39 | 操作：开S29-2 + 不操作（U39 基本策略） | 60300 | 0 | 60300 | - | 8.8165e-07 | 80057.4975 | 710.0408 | 80767.5384
90 | double | L25+U40 | 操作：开S29-2 + 不操作（U40 基本策略） | 424800 | 0 | 424800 | - | 8.8165e-07 | 80057.8721 | 710.0408 | 80767.9129
90 | double | L25+U41 | 操作：开S29-2 + 不操作（U41 基本策略） | 40200 | 0 | 40200 | - | 8.8165e-07 | 80057.9075 | 710.0408 | 80767.9484
90 | double | L25+U42 | 操作：开S29-2 + 不操作（U42 基本策略） | 226000 | 0 | 226000 | - | 8.8165e-07 | 80058.1068 | 710.0408 | 80768.1476
90 | double | L25+U43 | 操作：开S29-2 + 不操作（U43 基本策略） | 26800 | 0 | 26800 | - | 8.8165e-07 | 80058.1304 | 710.0408 | 80768.1712
90 | double | L25+U44 | 操作：开S29-2 + 不操作（U44 基本策略） | 40200 | 0 | 40200 | - | 8.8165e-07 | 80058.1658 | 710.0408 | 80768.2067
90 | double | L25+U45 | 操作：开S29-2 + 不操作（U45 基本策略） | 424800 | 0 | 424800 | - | 8.8165e-07 | 80058.5404 | 710.0408 | 80768.5812
90 | double | L25+U46 | 操作：开S29-2 + 不操作（U46 基本策略） | 100500 | 0 | 100500 | - | 8.8165e-07 | 80058.629 | 710.0408 | 80768.6698
90 | double | L25+U47 | 操作：开S29-2 + 不操作（U47 基本策略） | 708000 | 0 | 708000 | - | 8.8165e-07 | 80059.2532 | 710.0408 | 80769.294
90 | double | L25+U48 | 操作：开S29-2 + 不操作（U48 基本策略） | 281400 | 0 | 281400 | - | 8.8165e-07 | 80059.5013 | 710.0408 | 80769.5421
90 | double | L25+U49 | 操作：开S29-2 + 不操作（U49 基本策略） | 949200 | 0 | 949200 | - | 8.8165e-07 | 80060.3381 | 710.0408 | 80770.379
90 | double | L25+U50 | 操作：开S29-2 + 不操作（U50 基本策略） | 40200 | 0 | 40200 | - | 8.8165e-07 | 80060.3736 | 710.0408 | 80770.4144
90 | double | L25+U51 | 操作：开S29-2 + 不操作（U51 基本策略） | 281400 | 0 | 281400 | - | 8.8165e-07 | 80060.6217 | 710.0408 | 80770.6625
90 | double | L25+U52 | 操作：开S29-2 + 不操作（U52 基本策略） | 134000 | 0 | 134000 | - | 8.8165e-07 | 80060.7398 | 710.0408 | 80770.7807
90 | double | L25+U53 | 操作：开S29-2 + 不操作（U53 基本策略） | 452000 | 0 | 452000 | - | 8.8165e-07 | 80061.1383 | 710.0408 | 80771.1792
90 | double | L25+U54 | 操作：开S29-2 + 不操作（U54 基本策略） | 100500 | 0 | 100500 | - | 8.8165e-07 | 80061.2269 | 710.0408 | 80771.2678
90 | double | L25+U55 | 操作：开S29-2 + 不操作（U55 基本策略） | 134000 | 0 | 134000 | - | 8.8165e-07 | 80061.3451 | 710.0408 | 80771.3859
90 | double | L25+U56 | 操作：开S29-2 + 不操作（U56 基本策略） | 90400 | 0 | 90400 | - | 8.8165e-07 | 80061.4248 | 710.0408 | 80771.4656
90 | double | L25+U57 | 操作：开S29-2 + 不操作（U57 基本策略） | 80400 | 0 | 80400 | - | 8.8165e-07 | 80061.4957 | 710.0408 | 80771.5365
90 | double | L25+U58 | 操作：开S29-2 + 不操作（U58 基本策略） | 212400 | 0 | 212400 | - | 8.8165e-07 | 80061.6829 | 710.0408 | 80771.7238
90 | double | L25+U59 | 操作：开S29-2 + 不操作（U59 基本策略） | 30150 | 0 | 30150 | - | 8.8165e-07 | 80061.7095 | 710.0408 | 80771.7504
90 | double | L25+U60 | 操作：开S29-2 + 不操作（U60 基本策略） | 40200 | 0 | 40200 | - | 8.8165e-07 | 80061.745 | 710.0408 | 80771.7858
90 | double | L51+U31 | 不操作（L51 基本策略） + 不操作（U31 基本策略） | 505700 | 0 | 505700 | - | 2.0159e-06 | 80062.7644 | 710.0408 | 80772.8053
90 | double | L51+U32 | 不操作（L51 基本策略） + 不操作（U32 基本策略） | 942500 | 0 | 942500 | - | 2.0159e-06 | 80064.6644 | 710.0408 | 80774.7053
90 | double | L51+U33 | 不操作（L51 基本策略） + 不操作（U33 基本策略） | 573500 | 0 | 573500 | - | 2.0159e-06 | 80065.8206 | 710.0408 | 80775.8614
90 | double | L51+U34 | 不操作（L51 基本策略） + 不操作（U34 基本策略） | 437900 | 0 | 437900 | - | 2.0159e-06 | 80066.7034 | 710.0408 | 80776.7442
90 | double | L51+U35 | 不操作（L51 基本策略） + 不操作（U35 基本策略） | 261300 | 0 | 261300 | - | 2.0159e-06 | 80067.2301 | 710.0408 | 80777.271
90 | double | L51+U36 | 不操作（L51 基本策略） + 不操作（U36 基本策略） | 588500 | 0 | 588500 | - | 2.0159e-06 | 80068.4165 | 710.0408 | 80778.4573
90 | double | L51+U37 | 不操作（L51 基本策略） + 不操作（U37 基本策略） | 294800 | 0 | 294800 | - | 2.0159e-06 | 80069.0108 | 710.0408 | 80779.0516
90 | double | L51+U38 | 不操作（L51 基本策略） + 不操作（U38 基本策略） | 709100 | 0 | 709100 | - | 2.0159e-06 | 80070.4403 | 710.0408 | 80780.4811
90 | double | L51+U39 | 不操作（L51 基本策略） + 不操作（U39 基本策略） | 294800 | 0 | 294800 | - | 2.0159e-06 | 80071.0346 | 710.0408 | 80781.0754
90 | double | L51+U40 | 不操作（L51 基本策略） + 不操作（U40 基本策略） | 659300 | 0 | 659300 | - | 2.0159e-06 | 80072.3637 | 710.0408 | 80782.4045
90 | double | L51+U41 | 不操作（L51 基本策略） + 不操作（U41 基本策略） | 274700 | 0 | 274700 | - | 2.0159e-06 | 80072.9175 | 710.0408 | 80782.9583
90 | double | L51+U42 | 不操作（L51 基本策略） + 不操作（U42 基本策略） | 460500 | 0 | 460500 | - | 2.0159e-06 | 80073.8458 | 710.0408 | 80783.8866
90 | double | L51+U43 | 不操作（L51 基本策略） + 不操作（U43 基本策略） | 261300 | 0 | 261300 | - | 2.0159e-06 | 80074.3726 | 710.0408 | 80784.4134
90 | double | L51+U44 | 不操作（L51 基本策略） + 不操作（U44 基本策略） | 274700 | 0 | 274700 | - | 2.0159e-06 | 80074.9264 | 710.0408 | 80784.9672
90 | double | L51+U45 | 不操作（L51 基本策略） + 不操作（U45 基本策略） | 659300 | 0 | 659300 | - | 2.0159e-06 | 80076.2555 | 710.0408 | 80786.2963
90 | double | L51+U46 | 不操作（L51 基本策略） + 不操作（U46 基本策略） | 335000 | 0 | 335000 | - | 2.0159e-06 | 80076.9308 | 710.0408 | 80786.9716
90 | double | L51+U47 | 不操作（L51 基本策略） + 不操作（U47 基本策略） | 942500 | 0 | 942500 | - | 2.0159e-06 | 80078.8308 | 710.0408 | 80788.8717
90 | double | L51+U48 | 不操作（L51 基本策略） + 不操作（U48 基本策略） | 515900 | 0 | 515900 | - | 2.0159e-06 | 80079.8708 | 710.0408 | 80789.9117
90 | double | L51+U49 | 不操作（L51 基本策略） + 不操作（U49 基本策略） | 1183700 | 0 | 1183700 | - | 2.0159e-06 | 80082.2571 | 710.0408 | 80792.2979
90 | double | L51+U50 | 不操作（L51 基本策略） + 不操作（U50 基本策略） | 274700 | 0 | 274700 | - | 2.0159e-06 | 80082.8109 | 710.0408 | 80792.8517
90 | double | L51+U51 | 不操作（L51 基本策略） + 不操作（U51 基本策略） | 515900 | 0 | 515900 | - | 2.0159e-06 | 80083.8509 | 710.0408 | 80793.8917
90 | double | L51+U52 | 不操作（L51 基本策略） + 不操作（U52 基本策略） | 368500 | 0 | 368500 | - | 2.0159e-06 | 80084.5938 | 710.0408 | 80794.6346
90 | double | L51+U53 | 不操作（L51 基本策略） + 不操作（U53 基本策略） | 686500 | 0 | 686500 | - | 2.0159e-06 | 80085.9777 | 710.0408 | 80796.0185
90 | double | L51+U54 | 不操作（L51 基本策略） + 不操作（U54 基本策略） | 335000 | 0 | 335000 | - | 2.0159e-06 | 80086.653 | 710.0408 | 80796.6939
90 | double | L51+U55 | 不操作（L51 基本策略） + 不操作（U55 基本策略） | 368500 | 0 | 368500 | - | 2.0159e-06 | 80087.3959 | 710.0408 | 80797.4368
90 | double | L51+U56 | 不操作（L51 基本策略） + 不操作（U56 基本策略） | 324900 | 0 | 324900 | - | 2.0159e-06 | 80088.0509 | 710.0408 | 80798.0917
90 | double | L51+U57 | 不操作（L51 基本策略） + 不操作（U57 基本策略） | 314900 | 0 | 314900 | - | 2.0159e-06 | 80088.6857 | 710.0408 | 80798.7265
90 | double | L51+U58 | 不操作（L51 基本策略） + 不操作（U58 基本策略） | 446900 | 0 | 446900 | - | 2.0159e-06 | 80089.5866 | 710.0408 | 80799.6275
90 | double | L51+U59 | 不操作（L51 基本策略） + 不操作（U59 基本策略） | 264650 | 0 | 264650 | - | 2.0159e-06 | 80090.1202 | 710.0408 | 80800.161
90 | double | L51+U60 | 不操作（L51 基本策略） + 不操作（U60 基本策略） | 274700 | 0 | 274700 | - | 2.0159e-06 | 80090.6739 | 710.0408 | 80800.7148
90 | double | L30+S14 | 不操作（L30 基本策略） + 不操作（S14 基本策略） | 979200 | 0 | 979200 | - | 5.2748e-07 | 80091.1904 | 710.0408 | 80801.2313
90 | double | L30+S15 | 不操作（L30 基本策略） + 不操作（S15 基本策略） | 1277200 | 0 | 1277200 | - | 5.2748e-07 | 80091.8641 | 710.0408 | 80801.905
90 | double | L30+S16 | 不操作（L30 基本策略） + 不操作（S16 基本策略） | 938200 | 0 | 938200 | - | 5.2748e-07 | 80092.359 | 710.0408 | 80802.3998
90 | double | L30+S17 | 不操作（L30 基本策略） + 不操作（S17 基本策略） | 1657200 | 0 | 1657200 | - | 5.2748e-07 | 80093.2331 | 710.0408 | 80803.274
90 | double | L30+S18 | 不操作（L30 基本策略） + 不操作（S18 基本策略） | 1242900 | 0 | 1242900 | - | 5.2748e-07 | 80093.8887 | 710.0408 | 80803.9296
90 | double | L30+S19 | 不操作（L30 基本策略） + 不操作（S19 基本策略） | 1399000 | 0 | 1399000 | - | 5.2748e-07 | 80094.6267 | 710.0408 | 80804.6675
90 | double | L30+S20 | 不操作（L30 基本策略） + 不操作（S20 基本策略） | 974200 | 0 | 974200 | - | 5.2748e-07 | 80095.1405 | 710.0408 | 80805.1814
90 | double | L30+S21 | 开DG6 + 断S22 + 不操作（S21 基本策略） | 1797900 | 0 | 1797900 | - | 5.2748e-07 | 80096.0889 | 710.0408 | 80806.1297
90 | double | L30+S22 | 不操作（L30 基本策略） + 不操作（S22 基本策略） | 989400 | 0 | 989400 | - | 5.2748e-07 | 80096.6108 | 710.0408 | 80806.6516
90 | double | L30+S23 | 不操作（L30 基本策略） + 不操作（S23 基本策略） | 2112800 | 0 | 2112800 | - | 5.2748e-07 | 80097.7252 | 710.0408 | 80807.7661
90 | double | L30+S24 | 不操作（L30 基本策略） + 不操作（S24 基本策略） | 1123400 | 0 | 1123400 | - | 5.2748e-07 | 80098.3178 | 710.0408 | 80808.3586
90 | double | L30+S25 | 不操作（L30 基本策略） + 不操作（S25 基本策略） | 1394500 | 0 | 1394500 | - | 5.2748e-07 | 80099.0534 | 710.0408 | 80809.0942
90 | double | L30+S26 | 不操作（L30 基本策略） + 不操作（S26 基本策略） | 942500 | 0 | 942500 | - | 5.2748e-07 | 80099.5505 | 710.0408 | 80809.5913
90 | double | L30+S27 | 不操作（L30 基本策略） + 操作：开S62-3 | 708000 | 0 | 708000 | - | 5.2748e-07 | 80099.924 | 710.0408 | 80809.9648
90 | double | L30+S28 | 不操作（L30 基本策略） + 不操作（S28 基本策略） | 950550 | 0 | 950550 | - | 5.2748e-07 | 80100.4254 | 710.0408 | 80810.4662
90 | double | L30+S29 | 不操作（L30 基本策略） + 操作：开S62-3 | 708000 | 0 | 708000 | - | 5.2748e-07 | 80100.7988 | 710.0408 | 80810.8396
90 | double | L30+S13-1 | 不操作（L30 基本策略） + 不操作（S13-1 基本策略） | 708000 | 0 | 708000 | - | 5.2748e-07 | 80101.1723 | 710.0408 | 80811.2131
90 | double | L30+S29-2 | 不操作（L30 基本策略） + 不操作（S29-2 基本策略） | 708000 | 0 | 708000 | - | 5.2748e-07 | 80101.5457 | 710.0408 | 80811.5865
90 | double | L30+S62-3 | 不操作（L30 基本策略） + 不操作（S62-3 基本策略） | 708000 | 0 | 708000 | - | 5.2748e-07 | 80101.9192 | 710.0408 | 80811.96
90 | double | L30+CB1 | 不操作（L30 基本策略） + 操作：关S3+开S13-1+开S29-2 | 708000 | 0 | 708000 | - | 5.2748e-07 | 80102.2926 | 710.0408 | 80812.3335
90 | double | L30+CB2 | 开DG8 + 断S26 + 操作：关S11+开S62-3+开S29-2 | 942500 | 51353.5066 | 993853.5066 | - | 5.2748e-07 | 80102.7898 | 710.0679 | 80812.8577
90 | double | L30+CB3 | 不操作（L30 基本策略） + 操作：开S13-1+开S29-2 | 708000 | 0 | 708000 | - | 5.2748e-07 | 80103.1632 | 710.0679 | 80813.2311
90 | double | L30+DG1 | 不操作（L30 基本策略） + 不操作（DG1 基本策略） | 708000 | 0 | 708000 | - | 1.3227e-06 | 80104.0997 | 710.0679 | 80814.1676
90 | double | L30+DG2 | 不操作（L30 基本策略） + 不操作（DG2 基本策略） | 708000 | 0 | 708000 | - | 1.3227e-06 | 80105.0361 | 710.0679 | 80815.104
90 | double | L30+DG3 | 不操作（L30 基本策略） + 不操作（DG3 基本策略） | 708000 | 0 | 708000 | - | 1.3227e-06 | 80105.9726 | 710.0679 | 80816.0405
90 | double | L30+DG4 | 不操作（L30 基本策略） + 不操作（DG4 基本策略） | 708000 | 0 | 708000 | - | 1.3227e-06 | 80106.909 | 710.0679 | 80816.9769
90 | double | L30+DG5 | 不操作（L30 基本策略） + 不操作（DG5 基本策略） | 708000 | 0 | 708000 | - | 1.3227e-06 | 80107.8455 | 710.0679 | 80817.9134
90 | double | L30+DG6 | 不操作（L30 基本策略） + 不操作（DG6 基本策略） | 708000 | 0 | 708000 | - | 1.3227e-06 | 80108.7819 | 710.0679 | 80818.8498
90 | double | L30+DG7 | 不操作（L30 基本策略） + 不操作（DG7 基本策略） | 708000 | 0 | 708000 | - | 1.3227e-06 | 80109.7183 | 710.0679 | 80819.7863
90 | double | L30+DG8 | 不操作（L30 基本策略） + 不操作（DG8 基本策略） | 708000 | 0 | 708000 | - | 1.3227e-06 | 80110.6548 | 710.0679 | 80820.7227
90 | double | L26+U16 | 操作：开S29-2 + 不操作（U16 基本策略） | 271200 | 0 | 271200 | - | 1.3857e-06 | 80111.0306 | 710.0679 | 80821.0985
90 | double | L26+U17 | 操作：开S29-2 + 不操作（U17 基本策略） | 26800 | 0 | 26800 | - | 1.3857e-06 | 80111.0677 | 710.0679 | 80821.1357
90 | double | L26+U18 | 操作：开S29-2 + 不操作（U18 基本策略） | 354000 | 0 | 354000 | - | 1.3857e-06 | 80111.5583 | 710.0679 | 80821.6262
90 | double | L26+U19 | 操作：开S29-2 + 不操作（U19 基本策略） | 16080 | 0 | 16080 | - | 1.3857e-06 | 80111.5805 | 710.0679 | 80821.6485
90 | double | L26+U20 | 操作：开S29-2 + 不操作（U20 基本策略） | 40200 | 0 | 40200 | - | 1.3857e-06 | 80111.6362 | 710.0679 | 80821.7042
90 | double | L26+U21 | 操作：开S29-2 + 不操作（U21 基本策略） | 212400 | 0 | 212400 | - | 1.3857e-06 | 80111.9306 | 710.0679 | 80821.9985
90 | double | L26+U22 | 操作：开S29-2 + 不操作（U22 基本策略） | 40200 | 0 | 40200 | - | 1.3857e-06 | 80111.9863 | 710.0679 | 80822.0542
90 | double | L26+U23 | 操作：开S29-2 + 不操作（U23 基本策略） | 40200 | 0 | 40200 | - | 1.3857e-06 | 80112.042 | 710.0679 | 80822.1099
90 | double | L26+U24 | 操作：开S29-2 + 不操作（U24 基本策略） | 26800 | 0 | 26800 | - | 1.3857e-06 | 80112.0791 | 710.0679 | 80822.147
90 | double | L26+U25 | 操作：开S29-2 + 不操作（U25 基本策略） | 40200 | 0 | 40200 | - | 1.3857e-06 | 80112.1348 | 710.0679 | 80822.2027
90 | double | L26+U26 | 操作：开S29-2 + 不操作（U26 基本策略） | 26800 | 0 | 26800 | - | 1.3857e-06 | 80112.1719 | 710.0679 | 80822.2399
90 | double | L26+U27 | 操作：开S29-2 + 不操作（U27 基本策略） | 135600 | 0 | 135600 | - | 1.3857e-06 | 80112.3598 | 710.0679 | 80822.4278
90 | double | L26+U28 | 操作：开S29-2 + 不操作（U28 基本策略） | 67000 | 0 | 67000 | - | 1.3857e-06 | 80112.4527 | 710.0679 | 80822.5206
90 | double | L26+U29 | 操作：开S29-2 + 不操作（U29 基本策略） | 212400 | 0 | 212400 | - | 1.3857e-06 | 80112.747 | 710.0679 | 80822.8149
90 | double | L26+U30 | 操作：开S29-2 + 不操作（U30 基本策略） | 67000 | 0 | 67000 | - | 1.3857e-06 | 80112.8398 | 710.0679 | 80822.9078
90 | double | L26+U31 | 操作：开S29-2 + 不操作（U31 基本策略） | 271200 | 0 | 271200 | - | 1.3857e-06 | 80113.2156 | 710.0679 | 80823.2836
90 | double | L26+U32 | 操作：开S29-2 + 不操作（U32 基本策略） | 708000 | 0 | 708000 | - | 1.3857e-06 | 80114.1967 | 710.0679 | 80824.2646
90 | double | L26+U33 | 操作：开S29-2 + 不操作（U33 基本策略） | 339000 | 0 | 339000 | - | 1.3857e-06 | 80114.6664 | 710.0679 | 80824.7344
90 | double | L26+U34 | 操作：开S29-2 + 不操作（U34 基本策略） | 203400 | 0 | 203400 | - | 1.3857e-06 | 80114.9483 | 710.0679 | 80825.0162
90 | double | L26+U35 | 操作：开S29-2 + 不操作（U35 基本策略） | 26800 | 0 | 26800 | - | 1.3857e-06 | 80114.9854 | 710.0679 | 80825.0534
90 | double | L26+U36 | 操作：开S29-2 + 不操作（U36 基本策略） | 354000 | 0 | 354000 | - | 1.3857e-06 | 80115.476 | 710.0679 | 80825.5439
90 | double | L26+U37 | 操作：开S29-2 + 不操作（U37 基本策略） | 60300 | 0 | 60300 | - | 1.3857e-06 | 80115.5595 | 710.0679 | 80825.6274
90 | double | L26+U38 | 操作：开S29-2 + 不操作（U38 基本策略） | 474600 | 0 | 474600 | - | 1.3857e-06 | 80116.2172 | 710.0679 | 80826.2851
90 | double | L26+U39 | 操作：开S29-2 + 不操作（U39 基本策略） | 60300 | 0 | 60300 | - | 1.3857e-06 | 80116.3007 | 710.0679 | 80826.3686
90 | double | L26+U40 | 操作：开S29-2 + 不操作（U40 基本策略） | 424800 | 0 | 424800 | - | 1.3857e-06 | 80116.8893 | 710.0679 | 80826.9573
90 | double | L26+U41 | 操作：开S29-2 + 不操作（U41 基本策略） | 40200 | 0 | 40200 | - | 1.3857e-06 | 80116.9451 | 710.0679 | 80827.013
90 | double | L26+U42 | 操作：开S29-2 + 不操作（U42 基本策略） | 226000 | 0 | 226000 | - | 1.3857e-06 | 80117.2582 | 710.0679 | 80827.3261
90 | double | L26+U43 | 操作：开S29-2 + 不操作（U43 基本策略） | 26800 | 0 | 26800 | - | 1.3857e-06 | 80117.2954 | 710.0679 | 80827.3633
90 | double | L26+U44 | 操作：开S29-2 + 不操作（U44 基本策略） | 40200 | 0 | 40200 | - | 1.3857e-06 | 80117.3511 | 710.0679 | 80827.419
90 | double | L26+U45 | 操作：开S29-2 + 不操作（U45 基本策略） | 424800 | 0 | 424800 | - | 1.3857e-06 | 80117.9397 | 710.0679 | 80828.0076
90 | double | L52+U16 | 不操作（L52 基本策略） + 不操作（U16 基本策略） | 405200 | 0 | 405200 | - | 1.0706e-06 | 80118.3735 | 710.0679 | 80828.4414
90 | double | L52+U17 | 不操作（L52 基本策略） + 不操作（U17 基本策略） | 160800 | 0 | 160800 | - | 1.0706e-06 | 80118.5457 | 710.0679 | 80828.6136
90 | double | L52+U18 | 不操作（L52 基本策略） + 不操作（U18 基本策略） | 488000 | 0 | 488000 | - | 1.0706e-06 | 80119.0682 | 710.0679 | 80829.1361
90 | double | L52+U19 | 不操作（L52 基本策略） + 不操作（U19 基本策略） | 150080 | 0 | 150080 | - | 1.0706e-06 | 80119.2288 | 710.0679 | 80829.2968
90 | double | L52+U20 | 不操作（L52 基本策略） + 不操作（U20 基本策略） | 174200 | 0 | 174200 | - | 1.0706e-06 | 80119.4153 | 710.0679 | 80829.4833
90 | double | L52+U21 | 不操作（L52 基本策略） + 不操作（U21 基本策略） | 346400 | 0 | 346400 | - | 1.0706e-06 | 80119.7862 | 710.0679 | 80829.8541
90 | double | L52+U22 | 不操作（L52 基本策略） + 不操作（U22 基本策略） | 174200 | 0 | 174200 | - | 1.0706e-06 | 80119.9727 | 710.0679 | 80830.0406
90 | double | L52+U23 | 不操作（L52 基本策略） + 不操作（U23 基本策略） | 174200 | 0 | 174200 | - | 1.0706e-06 | 80120.1592 | 710.0679 | 80830.2271
90 | double | L52+U24 | 不操作（L52 基本策略） + 不操作（U24 基本策略） | 160800 | 0 | 160800 | - | 1.0706e-06 | 80120.3314 | 710.0679 | 80830.3993
90 | double | L52+U25 | 不操作（L52 基本策略） + 不操作（U25 基本策略） | 174200 | 0 | 174200 | - | 1.0706e-06 | 80120.5179 | 710.0679 | 80830.5858
90 | double | L52+U26 | 不操作（L52 基本策略） + 不操作（U26 基本策略） | 160800 | 0 | 160800 | - | 1.0706e-06 | 80120.69 | 710.0679 | 80830.758
90 | double | L52+U27 | 不操作（L52 基本策略） + 不操作（U27 基本策略） | 269600 | 0 | 269600 | - | 1.0706e-06 | 80120.9787 | 710.0679 | 80831.0466
90 | double | L52+U28 | 不操作（L52 基本策略） + 不操作（U28 基本策略） | 201000 | 0 | 201000 | - | 1.0706e-06 | 80121.1939 | 710.0679 | 80831.2618
90 | double | L52+U29 | 不操作（L52 基本策略） + 不操作（U29 基本策略） | 346400 | 0 | 346400 | - | 1.0706e-06 | 80121.5648 | 710.0679 | 80831.6327
90 | double | L52+U30 | 不操作（L52 基本策略） + 不操作（U30 基本策略） | 201000 | 0 | 201000 | - | 1.0706e-06 | 80121.78 | 710.0679 | 80831.8479
90 | double | L52+U31 | 不操作（L52 基本策略） + 不操作（U31 基本策略） | 405200 | 0 | 405200 | - | 1.0706e-06 | 80122.2138 | 710.0679 | 80832.2817
90 | double | L52+U32 | 不操作（L52 基本策略） + 不操作（U32 基本策略） | 842000 | 0 | 842000 | - | 1.0706e-06 | 80123.1153 | 710.0679 | 80833.1832
90 | double | L52+U33 | 不操作（L52 基本策略） + 不操作（U33 基本策略） | 473000 | 0 | 473000 | - | 1.0706e-06 | 80123.6217 | 710.0679 | 80833.6896
90 | double | L52+U34 | 不操作（L52 基本策略） + 不操作（U34 基本策略） | 337400 | 0 | 337400 | - | 1.0706e-06 | 80123.9829 | 710.0679 | 80834.0508
90 | double | L52+U35 | 不操作（L52 基本策略） + 不操作（U35 基本策略） | 160800 | 0 | 160800 | - | 1.0706e-06 | 80124.1551 | 710.0679 | 80834.223
90 | double | L52+U36 | 不操作（L52 基本策略） + 不操作（U36 基本策略） | 488000 | 0 | 488000 | - | 1.0706e-06 | 80124.6776 | 710.0679 | 80834.7455
90 | double | L52+U37 | 不操作（L52 基本策略） + 不操作（U37 基本策略） | 194300 | 0 | 194300 | - | 1.0706e-06 | 80124.8856 | 710.0679 | 80834.9535
90 | double | L52+U38 | 不操作（L52 基本策略） + 不操作（U38 基本策略） | 608600 | 0 | 608600 | - | 1.0706e-06 | 80125.5372 | 710.0679 | 80835.6051
90 | double | L52+U39 | 不操作（L52 基本策略） + 不操作（U39 基本策略） | 194300 | 0 | 194300 | - | 1.0706e-06 | 80125.7452 | 710.0679 | 80835.8131
90 | double | L52+U40 | 不操作（L52 基本策略） + 不操作（U40 基本策略） | 558800 | 0 | 558800 | - | 1.0706e-06 | 80126.3435 | 710.0679 | 80836.4114
90 | double | L52+U41 | 不操作（L52 基本策略） + 不操作（U41 基本策略） | 174200 | 0 | 174200 | - | 1.0706e-06 | 80126.53 | 710.0679 | 80836.5979
90 | double | L52+U42 | 不操作（L52 基本策略） + 不操作（U42 基本策略） | 360000 | 0 | 360000 | - | 1.0706e-06 | 80126.9154 | 710.0679 | 80836.9833
90 | double | L52+U43 | 不操作（L52 基本策略） + 不操作（U43 基本策略） | 160800 | 0 | 160800 | - | 1.0706e-06 | 80127.0876 | 710.0679 | 80837.1555
90 | double | L52+U44 | 不操作（L52 基本策略） + 不操作（U44 基本策略） | 174200 | 0 | 174200 | - | 1.0706e-06 | 80127.2741 | 710.0679 | 80837.342
90 | double | L52+U45 | 不操作（L52 基本策略） + 不操作（U45 基本策略） | 558800 | 0 | 558800 | - | 1.0706e-06 | 80127.8724 | 710.0679 | 80837.9403
90 | double | L26+S14 | 操作：开S29-2 + 不操作（S14 基本策略） | 979200 | 0 | 979200 | - | 5.5261e-07 | 80128.4135 | 710.0679 | 80838.4814
90 | double | L26+S15 | 操作：开S29-2 + 不操作（S15 基本策略） | 569200 | 0 | 569200 | - | 5.5261e-07 | 80128.728 | 710.0679 | 80838.7959
90 | double | L26+S16 | 操作：开S29-2 + 不操作（S16 基本策略） | 230200 | 0 | 230200 | - | 5.5261e-07 | 80128.8552 | 710.0679 | 80838.9231
90 | double | L26+S17 | 操作：开S29-2 + 不操作（S17 基本策略） | 949200 | 0 | 949200 | - | 5.5261e-07 | 80129.3798 | 710.0679 | 80839.4477
90 | double | L26+S18 | 操作：开S29-2 + 不操作（S18 基本策略） | 534900 | 0 | 534900 | - | 5.5261e-07 | 80129.6753 | 710.0679 | 80839.7433
90 | double | L26+S19 | 操作：开S29-2 + 不操作（S19 基本策略） | 691000 | 0 | 691000 | - | 5.5261e-07 | 80130.0572 | 710.0679 | 80840.1251
90 | double | L26+S20 | 操作：开S29-2 + 不操作（S20 基本策略） | 266200 | 0 | 266200 | - | 5.5261e-07 | 80130.2043 | 710.0679 | 80840.2722
90 | double | L26+S21 | 操作：开S29-2 + 不操作（S21 基本策略） | 1089900 | 0 | 1089900 | - | 5.5261e-07 | 80130.8066 | 710.0679 | 80840.8745
90 | double | L26+S22 | 操作：开S29-2 + 不操作（S22 基本策略） | 281400 | 0 | 281400 | - | 5.5261e-07 | 80130.9621 | 710.0679 | 80841.03
90 | double | L26+S23 | 操作：开S29-2 + 不操作（S23 基本策略） | 1404800 | 0 | 1404800 | - | 5.5261e-07 | 80131.7384 | 710.0679 | 80841.8063
90 | double | L26+S24 | 操作：开S29-2 + 不操作（S24 基本策略） | 415400 | 0 | 415400 | - | 5.5261e-07 | 80131.9679 | 710.0679 | 80842.0359
90 | double | L26+S25 | 操作：开S29-2 + 不操作（S25 基本策略） | 686500 | 0 | 686500 | - | 5.5261e-07 | 80132.3473 | 710.0679 | 80842.4152
90 | double | L26+S26 | 操作：开S29-2 + 不操作（S26 基本策略） | 234500 | 0 | 234500 | - | 5.5261e-07 | 80132.4769 | 710.0679 | 80842.5448
90 | double | L26+S27 | 操作：开S62-3+开S29-2(源:L26) | 0 | 0 | 0 | - | 5.5261e-07 | 80132.4769 | 710.0679 | 80842.5448
90 | double | L26+S28 | 操作：开S29-2 + 不操作（S28 基本策略） | 242550 | 0 | 242550 | - | 5.5261e-07 | 80132.6109 | 710.0679 | 80842.6788
90 | double | L26+S29 | 操作：开S62-3+开S29-2(源:L26) | 0 | 0 | 0 | - | 5.5261e-07 | 80132.6109 | 710.0679 | 80842.6788
90 | double | L26+S13-1 | 操作：开S29-2(源:L26) | 0 | 0 | 0 | - | 5.5261e-07 | 80132.6109 | 710.0679 | 80842.6788
90 | double | L26+S29-2 | 不操作（L26 基本策略）(源:L26) | 279400 | 0 | 279400 | - | 5.5261e-07 | 80132.7653 | 710.0679 | 80842.8332
90 | double | L26+S62-3 | 操作：开S29-2(源:L26) | 0 | 0 | 0 | - | 5.5261e-07 | 80132.7653 | 710.0679 | 80842.8332
90 | double | L26+CB1 | 操作：开S62-3+开S13-1+开S29-2(源:L26) | 0 | 504029.8749 | 504029.8749 | - | 5.5261e-07 | 80132.7653 | 710.3465 | 80843.1118
90 | double | L26+CB2 | 操作：开S62-3+开S29-2(源:L26) | 0 | 1011833.4373 | 1011833.4373 | - | 5.5261e-07 | 80132.7653 | 710.9056 | 80843.6709
90 | double | L26+CB3 | 操作：开S62-3+开S29-2(源:L26) | 0 | 369783.5568 | 369783.5568 | - | 5.5261e-07 | 80132.7653 | 711.1099 | 80843.8753
90 | double | L26+DG1 | 操作：开S29-2 + 不操作（DG1 基本策略） | 0 | 0 | 0 | - | 1.3857e-06 | 80132.7653 | 711.1099 | 80843.8753
90 | double | L26+DG2 | 操作：开S29-2 + 不操作（DG2 基本策略） | 0 | 0 | 0 | - | 1.3857e-06 | 80132.7653 | 711.1099 | 80843.8753
90 | double | L26+DG3 | 操作：开S29-2 + 不操作（DG3 基本策略） | 0 | 0 | 0 | - | 1.3857e-06 | 80132.7653 | 711.1099 | 80843.8753
90 | double | L26+DG4 | 操作：开S29-2 + 不操作（DG4 基本策略） | 0 | 0 | 0 | - | 1.3857e-06 | 80132.7653 | 711.1099 | 80843.8753
90 | double | L26+DG5 | 操作：开S29-2 + 不操作（DG5 基本策略） | 0 | 0 | 0 | - | 1.3857e-06 | 80132.7653 | 711.1099 | 80843.8753
90 | double | L26+DG6 | 操作：开S29-2 + 不操作（DG6 基本策略） | 0 | 0 | 0 | - | 1.3857e-06 | 80132.7653 | 711.1099 | 80843.8753
90 | double | L26+DG7 | 操作：开S29-2 + 不操作（DG7 基本策略） | 0 | 0 | 0 | - | 1.3857e-06 | 80132.7653 | 711.1099 | 80843.8753
90 | double | L26+DG8 | 操作：开S29-2 + 不操作（DG8 基本策略） | 0 | 0 | 0 | - | 1.3857e-06 | 80132.7653 | 711.1099 | 80843.8753
90 | double | L33+S29 | 不操作（L33 基本策略） + 操作：开S62-3 | 26800 | 0 | 26800 | - | 7.5367e-07 | 80132.7855 | 711.1099 | 80843.8955
90 | double | L33+S13-1 | 不操作（L33 基本策略） + 不操作（S13-1 基本策略） | 26800 | 0 | 26800 | - | 7.5367e-07 | 80132.8057 | 711.1099 | 80843.9157
90 | double | L33+S29-2 | 不操作（L33 基本策略） + 不操作（S29-2 基本策略） | 26800 | 0 | 26800 | - | 7.5367e-07 | 80132.8259 | 711.1099 | 80843.9359
90 | double | L33+S62-3 | 不操作（L33 基本策略） + 不操作（S62-3 基本策略） | 26800 | 0 | 26800 | - | 7.5367e-07 | 80132.8461 | 711.1099 | 80843.9561
90 | double | L33+CB1 | 不操作（L33 基本策略） + 操作：关S3+开S13-1+开S29-2 | 26800 | 0 | 26800 | - | 7.5367e-07 | 80132.8663 | 711.1099 | 80843.9763
90 | double | L33+CB2 | 开DG8 + 断S26 + 操作：关S11+开S62-3+开S29-2 | 261300 | 51353.5066 | 312653.5066 | - | 7.5367e-07 | 80133.0632 | 711.1486 | 80844.2119
90 | double | L33+CB3 | 不操作（L33 基本策略） + 操作：开S13-1+开S29-2 | 26800 | 0 | 26800 | - | 7.5367e-07 | 80133.0834 | 711.1486 | 80844.2321
90 | double | L33+DG1 | 不操作（L33 基本策略） + 不操作（DG1 基本策略） | 26800 | 0 | 26800 | - | 1.8899e-06 | 80133.1341 | 711.1486 | 80844.2827
90 | double | L33+DG2 | 不操作（L33 基本策略） + 不操作（DG2 基本策略） | 26800 | 0 | 26800 | - | 1.8899e-06 | 80133.1847 | 711.1486 | 80844.3334
90 | double | L33+DG3 | 不操作（L33 基本策略） + 不操作（DG3 基本策略） | 26800 | 0 | 26800 | - | 1.8899e-06 | 80133.2354 | 711.1486 | 80844.384
90 | double | L33+DG4 | 不操作（L33 基本策略） + 不操作（DG4 基本策略） | 26800 | 0 | 26800 | - | 1.8899e-06 | 80133.286 | 711.1486 | 80844.4347
90 | double | L33+DG5 | 不操作（L33 基本策略） + 不操作（DG5 基本策略） | 26800 | 0 | 26800 | - | 1.8899e-06 | 80133.3367 | 711.1486 | 80844.4853
90 | double | L33+DG6 | 不操作（L33 基本策略） + 不操作（DG6 基本策略） | 26800 | 0 | 26800 | - | 1.8899e-06 | 80133.3873 | 711.1486 | 80844.536
90 | double | L33+DG7 | 不操作（L33 基本策略） + 不操作（DG7 基本策略） | 26800 | 0 | 26800 | - | 1.8899e-06 | 80133.438 | 711.1486 | 80844.5866
90 | double | L33+DG8 | 不操作（L33 基本策略） + 不操作（DG8 基本策略） | 26800 | 0 | 26800 | - | 1.8899e-06 | 80133.4886 | 711.1486 | 80844.6373
90 | double | L34+U1 | 不操作（L34 基本策略） + 不操作（U1 基本策略） | 717800 | 0 | 717800 | - | 3.0249e-06 | 80135.6599 | 711.1486 | 80846.8085
90 | double | L34+U2 | 不操作（L34 基本策略） + 不操作（U2 基本策略） | 731200 | 0 | 731200 | - | 3.0249e-06 | 80137.8717 | 711.1486 | 80849.0203
90 | double | L34+U3 | 不操作（L34 基本策略） + 不操作（U3 基本策略） | 731200 | 0 | 731200 | - | 3.0249e-06 | 80140.0835 | 711.1486 | 80851.2321
90 | double | L34+U4 | 不操作（L34 基本策略） + 不操作（U4 基本策略） | 731200 | 0 | 731200 | - | 3.0249e-06 | 80142.2952 | 711.1486 | 80853.4439
90 | double | L34+U5 | 不操作（L34 基本策略） + 不操作（U5 基本策略） | 758000 | 0 | 758000 | - | 3.0249e-06 | 80144.5881 | 711.1486 | 80855.7367
90 | double | L34+U6 | 不操作（L34 基本策略） + 不操作（U6 基本策略） | 731200 | 0 | 731200 | - | 3.0249e-06 | 80146.7999 | 711.1486 | 80857.9485
90 | double | L34+U7 | 不操作（L34 基本策略） + 不操作（U7 基本策略） | 903400 | 0 | 903400 | - | 3.0249e-06 | 80149.5325 | 711.1486 | 80860.6812
90 | double | L34+U8 | 不操作（L34 基本策略） + 不操作（U8 基本策略） | 731200 | 0 | 731200 | - | 3.0249e-06 | 80151.7443 | 711.1486 | 80862.893
90 | double | L34+U9 | 不操作（L34 基本策略） + 不操作（U9 基本策略） | 1115800 | 0 | 1115800 | - | 3.0249e-06 | 80155.1195 | 711.1486 | 80866.2681
90 | double | L34+U10 | 不操作（L34 基本策略） + 不操作（U10 基本策略） | 825000 | 0 | 825000 | - | 3.0249e-06 | 80157.615 | 711.1486 | 80868.7636
90 | double | L34+U11 | 不操作（L34 基本策略） + 不操作（U11 基本策略） | 1030000 | 0 | 1030000 | - | 3.0249e-06 | 80160.7306 | 711.1486 | 80871.8793
90 | double | L34+U12 | 不操作（L34 基本策略） + 不操作（U12 基本策略） | 1399000 | 0 | 1399000 | - | 3.0249e-06 | 80164.9624 | 711.1486 | 80876.1111
90 | double | L34+U13 | 不操作（L34 基本策略） + 不操作（U13 基本策略） | 731200 | 0 | 731200 | - | 3.0249e-06 | 80167.1742 | 711.1486 | 80878.3228
90 | double | L34+U14 | 不操作（L34 基本策略） + 不操作（U14 基本策略） | 2177800 | 0 | 2177800 | - | 3.0249e-06 | 80173.7618 | 711.1486 | 80884.9104
90 | double | L34+U15 | 不操作（L34 基本策略） + 不操作（U15 基本策略） | 831700 | 0 | 831700 | - | 3.0249e-06 | 80176.2775 | 711.1486 | 80887.4262
90 | double | L41+U61 | 不操作（L41 基本策略） + 不操作（U61 基本策略） | 3964800 | 0 | 3964800 | - | 3.1482e-07 | 80177.5257 | 711.1486 | 80888.6744
90 | double | L41+U62 | 不操作（L41 基本策略） + 不操作（U62 基本策略） | 3726600 | 0 | 3726600 | - | 3.1482e-07 | 80178.6989 | 711.1486 | 80889.8476
90 | double | L41+S1 | 操作：开S13-1(源:L41) | 3646200 | 0 | 3646200 | - | 1.2555e-07 | 80179.1567 | 711.1486 | 80890.3054
90 | double | L41+S2 | 操作：开S13-1(源:L41) | 3646200 | 0 | 3646200 | - | 1.2555e-07 | 80179.6145 | 711.1486 | 80890.7632
90 | double | L41+S3 | 操作：开S13-1(源:L41) | 3646200 | 0 | 3646200 | - | 1.2555e-07 | 80180.0723 | 711.1486 | 80891.2209
90 | double | L41+S4 | 操作：开S13-1(源:L41) | 3646200 | 0 | 3646200 | - | 1.2555e-07 | 80180.5301 | 711.1486 | 80891.6787
90 | double | L41+S5 | 操作：开S13-1(源:L41) | 3646200 | 0 | 3646200 | - | 1.2555e-07 | 80180.9878 | 711.1486 | 80892.1365
90 | double | L41+S6 | 不操作（L41 基本策略） + 不操作（S6 基本策略） | 5544900 | 0 | 5544900 | - | 1.2555e-07 | 80181.684 | 711.1486 | 80892.8326
90 | double | L41+S7 | 不操作（L41 基本策略） + 不操作（S7 基本策略） | 3917400 | 0 | 3917400 | - | 1.2555e-07 | 80182.1758 | 711.1486 | 80893.3245
90 | double | L41+S8 | 操作：开S29-2(源:L41) | 3646200 | 0 | 3646200 | - | 1.2555e-07 | 80182.6336 | 711.1486 | 80893.7822
90 | double | L41+S9 | 不操作（L41 基本策略） + 不操作（S9 基本策略） | 3939000 | 0 | 3939000 | - | 1.2555e-07 | 80183.1281 | 711.1486 | 80894.2768
90 | double | L41+S10 | 不操作（L41 基本策略） + 不操作（S10 基本策略） | 3898800 | 0 | 3898800 | - | 1.2555e-07 | 80183.6176 | 711.1486 | 80894.7663
90 | double | L41+S11 | 操作：开S29-2(源:L41) | 3646200 | 0 | 3646200 | - | 1.2555e-07 | 80184.0754 | 711.1486 | 80895.2241
90 | double | L41+S12 | 操作：开S29-2(源:L41) | 3646200 | 0 | 3646200 | - | 1.2555e-07 | 80184.5332 | 711.1486 | 80895.6818
90 | double | L41+S13 | 不操作（L41 基本策略） + 不操作（S13 基本策略） | 4692400 | 0 | 4692400 | - | 1.2555e-07 | 80185.1223 | 711.1486 | 80896.271
90 | double | L41+S14 | 不操作（L41 基本策略） + 不操作（S14 基本策略） | 4625400 | 0 | 4625400 | - | 1.2555e-07 | 80185.703 | 711.1486 | 80896.8517
90 | double | L41+S15 | 不操作（L41 基本策略） + 不操作（S15 基本策略） | 4215400 | 0 | 4215400 | - | 1.2555e-07 | 80186.2323 | 711.1486 | 80897.3809
90 | double | L41+S16 | 不操作（L41 基本策略） + 不操作（S16 基本策略） | 3876400 | 0 | 3876400 | - | 1.2555e-07 | 80186.719 | 711.1486 | 80897.8676
90 | double | L41+S17 | 不操作（L41 基本策略） + 不操作（S17 基本策略） | 4595400 | 0 | 4595400 | - | 1.2555e-07 | 80187.2959 | 711.1486 | 80898.4445
90 | double | L41+S18 | 不操作（L41 基本策略） + 不操作（S18 基本策略） | 4181100 | 0 | 4181100 | - | 1.2555e-07 | 80187.8208 | 711.1486 | 80898.9695
90 | double | L41+S19 | 不操作（L41 基本策略） + 不操作（S19 基本策略） | 4337200 | 0 | 4337200 | - | 1.2555e-07 | 80188.3654 | 711.1486 | 80899.514
90 | double | L41+S20 | 不操作（L41 基本策略） + 不操作（S20 基本策略） | 3912400 | 0 | 3912400 | - | 1.2555e-07 | 80188.8566 | 711.1486 | 80900.0052
90 | double | L41+S21 | 不操作（L41 基本策略） + 不操作（S21 基本策略） | 3646200 | 0 | 3646200 | - | 1.2555e-07 | 80189.3143 | 711.1486 | 80900.463
90 | double | L41+S22 | 不操作（L41 基本策略） + 不操作（S22 基本策略） | 3646200 | 0 | 3646200 | - | 1.2555e-07 | 80189.7721 | 711.1486 | 80900.9208
90 | double | L41+S23 | 不操作（L41 基本策略） + 不操作（S23 基本策略） | 3646200 | 0 | 3646200 | - | 1.2555e-07 | 80190.2299 | 711.1486 | 80901.3785
90 | double | L41+S24 | 不操作（L41 基本策略） + 不操作（S24 基本策略） | 3646200 | 0 | 3646200 | - | 1.2555e-07 | 80190.6877 | 711.1486 | 80901.8363
90 | double | L41+S25 | 不操作（L41 基本策略） + 不操作（S25 基本策略） | 3646200 | 0 | 3646200 | - | 1.2555e-07 | 80191.1455 | 711.1486 | 80902.2941
90 | double | L41+S26 | 不操作（L41 基本策略） + 不操作（S26 基本策略） | 3646200 | 0 | 3646200 | - | 1.2555e-07 | 80191.6032 | 711.1486 | 80902.7519
90 | double | L41+S27 | 操作：开S62-3(源:L41) | 3646200 | 0 | 3646200 | - | 1.2555e-07 | 80192.061 | 711.1486 | 80903.2097
90 | double | L41+S28 | 不操作（L41 基本策略） + 不操作（S28 基本策略） | 3888750 | 0 | 3888750 | - | 1.2555e-07 | 80192.5492 | 711.1486 | 80903.6979
90 | double | L32+U46 | 不操作（L32 基本策略） + 不操作（U46 基本策略） | 330700 | 0 | 330700 | - | 1.7638e-06 | 80193.1325 | 711.1486 | 80904.2812
90 | double | L32+U47 | 不操作（L32 基本策略） + 不操作（U47 基本策略） | 938200 | 0 | 938200 | - | 1.7638e-06 | 80194.7873 | 711.1486 | 80905.936
90 | double | L32+U48 | 不操作（L32 基本策略） + 不操作（U48 基本策略） | 511600 | 0 | 511600 | - | 1.7638e-06 | 80195.6897 | 711.1486 | 80906.8383
90 | double | L32+U49 | 不操作（L32 基本策略） + 不操作（U49 基本策略） | 1179400 | 0 | 1179400 | - | 1.7638e-06 | 80197.7699 | 711.1486 | 80908.9186
90 | double | L32+U50 | 不操作（L32 基本策略） + 不操作（U50 基本策略） | 270400 | 0 | 270400 | - | 1.7638e-06 | 80198.2469 | 711.1486 | 80909.3955
90 | double | L32+U51 | 不操作（L32 基本策略） + 不操作（U51 基本策略） | 511600 | 0 | 511600 | - | 1.7638e-06 | 80199.1492 | 711.1486 | 80910.2979
90 | double | L32+U52 | 不操作（L32 基本策略） + 不操作（U52 基本策略） | 364200 | 0 | 364200 | - | 1.7638e-06 | 80199.7916 | 711.1486 | 80910.9402
90 | double | L32+U53 | 不操作（L32 基本策略） + 不操作（U53 基本策略） | 682200 | 0 | 682200 | - | 1.7638e-06 | 80200.9949 | 711.1486 | 80912.1435
90 | double | L32+U54 | 不操作（L32 基本策略） + 不操作（U54 基本策略） | 330700 | 0 | 330700 | - | 1.7638e-06 | 80201.5781 | 711.1486 | 80912.7268
90 | double | L32+U55 | 不操作（L32 基本策略） + 不操作（U55 基本策略） | 364200 | 0 | 364200 | - | 1.7638e-06 | 80202.2205 | 711.1486 | 80913.3692
90 | double | L32+U56 | 不操作（L32 基本策略） + 不操作（U56 基本策略） | 320600 | 0 | 320600 | - | 1.7638e-06 | 80202.786 | 711.1486 | 80913.9346
90 | double | L32+U57 | 不操作（L32 基本策略） + 不操作（U57 基本策略） | 310600 | 0 | 310600 | - | 1.7638e-06 | 80203.3338 | 711.1486 | 80914.4825
90 | double | L32+U58 | 不操作（L32 基本策略） + 不操作（U58 基本策略） | 442600 | 0 | 442600 | - | 1.7638e-06 | 80204.1145 | 711.1486 | 80915.2631
90 | double | L32+U59 | 不操作（L32 基本策略） + 不操作（U59 基本策略） | 260350 | 0 | 260350 | - | 1.7638e-06 | 80204.5737 | 711.1486 | 80915.7223
90 | double | L32+U60 | 不操作（L32 基本策略） + 不操作（U60 基本策略） | 270400 | 0 | 270400 | - | 1.7638e-06 | 80205.0506 | 711.1486 | 80916.1993
90 | double | L32+U61 | 不操作（L32 基本策略） + 不操作（U61 基本策略） | 548800 | 0 | 548800 | - | 1.7638e-06 | 80206.0186 | 711.1486 | 80917.1673
90 | double | L32+U62 | 不操作（L32 基本策略） + 不操作（U62 基本策略） | 310600 | 0 | 310600 | - | 1.7638e-06 | 80206.5664 | 711.1486 | 80917.7151
90 | double | L32+S1 | 不操作（L32 基本策略） + 操作：开S29-2 | 230200 | 0 | 230200 | - | 7.034e-07 | 80206.7284 | 711.1486 | 80917.877
90 | double | L32+S2 | 不操作（L32 基本策略） + 操作：开S62-3+开S13-1 | 230200 | 0 | 230200 | - | 7.034e-07 | 80206.8903 | 711.1486 | 80918.0389
90 | double | L32+S3 | 不操作（L32 基本策略） + 操作：开S13-1 | 230200 | 0 | 230200 | - | 7.034e-07 | 80207.0522 | 711.1486 | 80918.2009
90 | double | L32+S4 | 不操作（L32 基本策略） + 操作：开S13-1 | 230200 | 0 | 230200 | - | 7.034e-07 | 80207.2141 | 711.1486 | 80918.3628
90 | double | L32+S5 | 不操作（L32 基本策略） + 操作：开S13-1 | 230200 | 0 | 230200 | - | 7.034e-07 | 80207.3761 | 711.1486 | 80918.5247
90 | double | L32+S6 | 不操作（L32 基本策略） + 不操作（S6 基本策略） | 2128900 | 0 | 2128900 | - | 7.034e-07 | 80208.8735 | 711.1486 | 80920.0222
90 | double | L32+S7 | 不操作（L32 基本策略） + 不操作（S7 基本策略） | 501400 | 0 | 501400 | - | 7.034e-07 | 80209.2262 | 711.1486 | 80920.3749
90 | double | L32+S8 | 不操作（L32 基本策略） + 操作：开S29-2 | 230200 | 0 | 230200 | - | 7.034e-07 | 80209.3881 | 711.1486 | 80920.5368
90 | double | L32+S9 | 不操作（L32 基本策略） + 不操作（S9 基本策略） | 523000 | 0 | 523000 | - | 7.034e-07 | 80209.756 | 711.1486 | 80920.9047
90 | double | L32+S10 | 不操作（L32 基本策略） + 不操作（S10 基本策略） | 482800 | 0 | 482800 | - | 7.034e-07 | 80210.0956 | 711.1486 | 80921.2443
90 | double | L32+S11 | 不操作（L32 基本策略） + 操作：开S29-2 | 230200 | 0 | 230200 | - | 7.034e-07 | 80210.2575 | 711.1486 | 80921.4062
90 | double | L32+S12 | 不操作（L32 基本策略） + 操作：开S29-2 | 230200 | 0 | 230200 | - | 7.034e-07 | 80210.4195 | 711.1486 | 80921.5681
90 | double | L32+S13 | 不操作（L32 基本策略） + 不操作（S13 基本策略） | 1276400 | 0 | 1276400 | - | 7.034e-07 | 80211.3173 | 711.1486 | 80922.4659
90 | double | L50+U46 | 不操作（L50 基本策略） + 不操作（U46 基本策略） | 787000 | 0 | 787000 | - | 5.6764e-06 | 80215.7846 | 711.1486 | 80926.9333
90 | double | L50+U47 | 不操作（L50 基本策略） + 不操作（U47 基本策略） | 1394500 | 0 | 1394500 | - | 5.6764e-06 | 80223.7004 | 711.1486 | 80934.849
90 | double | L50+U48 | 不操作（L50 基本策略） + 不操作（U48 基本策略） | 967900 | 0 | 967900 | - | 5.6764e-06 | 80229.1945 | 711.1486 | 80940.3432
90 | double | L50+U49 | 不操作（L50 基本策略） + 不操作（U49 基本策略） | 1635700 | 0 | 1635700 | - | 5.6764e-06 | 80238.4794 | 711.1486 | 80949.6281
90 | double | L50+U50 | 不操作（L50 基本策略） + 不操作（U50 基本策略） | 726700 | 0 | 726700 | - | 5.6764e-06 | 80242.6045 | 711.1486 | 80953.7531
90 | double | L50+U51 | 不操作（L50 基本策略） + 不操作（U51 基本策略） | 967900 | 0 | 967900 | - | 5.6764e-06 | 80248.0987 | 711.1486 | 80959.2473
90 | double | L50+U52 | 不操作（L50 基本策略） + 不操作（U52 基本策略） | 820500 | 0 | 820500 | - | 5.6764e-06 | 80252.7562 | 711.1486 | 80963.9048
90 | double | L50+U53 | 不操作（L50 基本策略） + 不操作（U53 基本策略） | 1138500 | 0 | 1138500 | - | 5.6764e-06 | 80259.2188 | 711.1486 | 80970.3674
90 | double | L50+U54 | 不操作（L50 基本策略） + 不操作（U54 基本策略） | 787000 | 0 | 787000 | - | 5.6764e-06 | 80263.6861 | 711.1486 | 80974.8347
90 | double | L50+U55 | 不操作（L50 基本策略） + 不操作（U55 基本策略） | 820500 | 0 | 820500 | - | 5.6764e-06 | 80268.3436 | 711.1486 | 80979.4922
90 | double | L50+U56 | 不操作（L50 基本策略） + 不操作（U56 基本策略） | 776900 | 0 | 776900 | - | 5.6764e-06 | 80272.7536 | 711.1486 | 80983.9022
90 | double | L50+U57 | 不操作（L50 基本策略） + 不操作（U57 基本策略） | 766900 | 0 | 766900 | - | 5.6764e-06 | 80277.1068 | 711.1486 | 80988.2555
90 | double | L50+U58 | 不操作（L50 基本策略） + 不操作（U58 基本策略） | 898900 | 0 | 898900 | - | 5.6764e-06 | 80282.2093 | 711.1486 | 80993.358
90 | double | L50+U59 | 不操作（L50 基本策略） + 不操作（U59 基本策略） | 716650 | 0 | 716650 | - | 5.6764e-06 | 80286.2773 | 711.1486 | 80997.426
90 | double | L50+U60 | 不操作（L50 基本策略） + 不操作（U60 基本策略） | 726700 | 0 | 726700 | - | 5.6764e-06 | 80290.4024 | 711.1486 | 81001.551
90 | double | L50+U61 | 不操作（L50 基本策略） + 不操作（U61 基本策略） | 1005100 | 0 | 1005100 | - | 5.6764e-06 | 80296.1077 | 711.1486 | 81007.2564
90 | double | L50+U62 | 不操作（L50 基本策略） + 不操作（U62 基本策略） | 766900 | 0 | 766900 | - | 5.6764e-06 | 80300.461 | 711.1486 | 81011.6096
90 | double | L50+S1 | 不操作（L50 基本策略） + 操作：开S29-2 | 686500 | 0 | 686500 | - | 2.2637e-06 | 80302.015 | 711.1486 | 81013.1637
90 | double | L50+S2 | 不操作（L50 基本策略） + 操作：开S13-1 | 686500 | 0 | 686500 | - | 2.2637e-06 | 80303.5691 | 711.1486 | 81014.7177
90 | double | L50+S3 | 不操作（L50 基本策略） + 操作：开S13-1 | 686500 | 0 | 686500 | - | 2.2637e-06 | 80305.1231 | 711.1486 | 81016.2718
90 | double | L50+S4 | 不操作（L50 基本策略） + 操作：开S13-1 | 686500 | 0 | 686500 | - | 2.2637e-06 | 80306.6772 | 711.1486 | 81017.8258
90 | double | L50+S5 | 不操作（L50 基本策略） + 操作：开S13-1 | 686500 | 0 | 686500 | - | 2.2637e-06 | 80308.2312 | 711.1486 | 81019.3799
90 | double | L50+S6 | 不操作（L50 基本策略） + 不操作（S6 基本策略） | 2585200 | 0 | 2585200 | - | 2.2637e-06 | 80314.0835 | 711.1486 | 81025.2321
90 | double | L50+S7 | 不操作（L50 基本策略） + 不操作（S7 基本策略） | 957700 | 0 | 957700 | - | 2.2637e-06 | 80316.2514 | 711.1486 | 81027.4001
90 | double | L50+S8 | 不操作（L50 基本策略） + 操作：开S29-2 | 686500 | 0 | 686500 | - | 2.2637e-06 | 80317.8055 | 711.1486 | 81028.9541
90 | double | L50+S9 | 不操作（L50 基本策略） + 不操作（S9 基本策略） | 979300 | 0 | 979300 | - | 2.2637e-06 | 80320.0224 | 711.1486 | 81031.171
90 | double | L50+S10 | 不操作（L50 基本策略） + 不操作（S10 基本策略） | 939100 | 0 | 939100 | - | 2.2637e-06 | 80322.1482 | 711.1486 | 81033.2969
90 | double | L50+S11 | 不操作（L50 基本策略） + 操作：开S29-2 | 686500 | 0 | 686500 | - | 2.2637e-06 | 80323.7023 | 711.1486 | 81034.8509
90 | double | L50+S12 | 不操作（L50 基本策略） + 操作：开S29-2 | 686500 | 0 | 686500 | - | 2.2637e-06 | 80325.2564 | 711.1486 | 81036.405
90 | double | L50+S13 | 不操作（L50 基本策略） + 不操作（S13 基本策略） | 1732700 | 0 | 1732700 | - | 2.2637e-06 | 80329.1787 | 711.1486 | 81040.3274
90 | double | L50+S14 | 不操作（L50 基本策略） + 不操作（S14 基本策略） | 1665700 | 0 | 1665700 | - | 2.2637e-06 | 80332.9494 | 711.1486 | 81044.0981
90 | double | L50+S15 | 不操作（L50 基本策略） + 不操作（S15 基本策略） | 1255700 | 0 | 1255700 | - | 2.2637e-06 | 80335.792 | 711.1486 | 81046.9407
90 | double | L50+S16 | 不操作（L50 基本策略） + 不操作（S16 基本策略） | 916700 | 0 | 916700 | - | 2.2637e-06 | 80337.8672 | 711.1486 | 81049.0158
90 | double | L50+S17 | 不操作（L50 基本策略） + 不操作（S17 基本策略） | 1635700 | 0 | 1635700 | - | 2.2637e-06 | 80341.57 | 711.1486 | 81052.7186
90 | double | L50+S18 | 不操作（L50 基本策略） + 不操作（S18 基本策略） | 1221400 | 0 | 1221400 | - | 2.2637e-06 | 80344.3349 | 711.1486 | 81055.4836
90 | double | L50+S19 | 不操作（L50 基本策略） + 不操作（S19 基本策略） | 1377500 | 0 | 1377500 | - | 2.2637e-06 | 80347.4532 | 711.1486 | 81058.6019
90 | double | L50+S20 | 不操作（L50 基本策略） + 不操作（S20 基本策略） | 952700 | 0 | 952700 | - | 2.2637e-06 | 80349.6099 | 711.1486 | 81060.7585
90 | double | L50+S21 | 不操作（L50 基本策略） + 不操作（S21 基本策略） | 1776400 | 0 | 1776400 | - | 2.2637e-06 | 80353.6312 | 711.1486 | 81064.7798
90 | double | L50+S22 | 不操作（L50 基本策略） + 不操作（S22 基本策略） | 967900 | 0 | 967900 | - | 2.2637e-06 | 80355.8222 | 711.1486 | 81066.9709
90 | double | L50+S23 | 不操作（L50 基本策略） + 不操作（S23 基本策略） | 2091300 | 0 | 2091300 | - | 2.2637e-06 | 80360.5564 | 711.1486 | 81071.705
90 | double | L50+S24 | 不操作（L50 基本策略） + 不操作（S24 基本策略） | 1101900 | 0 | 1101900 | - | 2.2637e-06 | 80363.0508 | 711.1486 | 81074.1995
90 | double | L50+S25 | 不操作（L50 基本策略） + 不操作（S25 基本策略） | 686500 | 0 | 686500 | - | 2.2637e-06 | 80364.6049 | 711.1486 | 81075.7535
90 | double | L50+S26 | 不操作（L50 基本策略） + 不操作（S26 基本策略） | 686500 | 0 | 686500 | - | 2.2637e-06 | 80366.1589 | 711.1486 | 81077.3076
90 | double | L50+S27 | 不操作（L50 基本策略） + 操作：开S62-3 | 686500 | 0 | 686500 | - | 2.2637e-06 | 80367.713 | 711.1486 | 81078.8616
90 | double | L50+S28 | 不操作（L50 基本策略） + 不操作（S28 基本策略） | 929050 | 0 | 929050 | - | 2.2637e-06 | 80369.8161 | 711.1486 | 81080.9647
90 | double | L50+S29 | 不操作（L50 基本策略） + 操作：开S62-3 | 686500 | 0 | 686500 | - | 2.2637e-06 | 80371.3702 | 711.1486 | 81082.5188
90 | double | L50+S13-1 | 不操作（L50 基本策略） + 不操作（S13-1 基本策略） | 686500 | 0 | 686500 | - | 2.2637e-06 | 80372.9242 | 711.1486 | 81084.0729
90 | double | L50+S29-2 | 不操作（L50 基本策略） + 不操作（S29-2 基本策略） | 686500 | 0 | 686500 | - | 2.2637e-06 | 80374.4783 | 711.1486 | 81085.6269
90 | double | L50+S62-3 | 不操作（L50 基本策略） + 不操作（S62-3 基本策略） | 686500 | 0 | 686500 | - | 2.2637e-06 | 80376.0323 | 711.1486 | 81087.181
90 | double | L50+CB1 | 不操作（L50 基本策略） + 操作：关S2+开S13-1+开S29-2 | 686500 | 0 | 686500 | - | 2.2637e-06 | 80377.5864 | 711.1486 | 81088.735
90 | double | L50+CB2 | 不操作（L50 基本策略） + 操作：关S11+开S62-3+开S29-2 | 686500 | 20197.7131 | 706697.7131 | - | 2.2637e-06 | 80379.1404 | 711.1944 | 81090.3348
90 | double | L50+CB3 | 不操作（L50 基本策略） + 操作：开S13-1+开S29-2 | 686500 | 0 | 686500 | - | 2.2637e-06 | 80380.6945 | 711.1944 | 81091.8889
90 | double | L50+DG1 | 不操作（L50 基本策略） + 不操作（DG1 基本策略） | 686500 | 0 | 686500 | - | 5.6764e-06 | 80384.5913 | 711.1944 | 81095.7857
90 | double | L50+DG2 | 不操作（L50 基本策略） + 不操作（DG2 基本策略） | 686500 | 0 | 686500 | - | 5.6764e-06 | 80388.4882 | 711.1944 | 81099.6826
90 | double | L50+DG3 | 不操作（L50 基本策略） + 不操作（DG3 基本策略） | 686500 | 0 | 686500 | - | 5.6764e-06 | 80392.385 | 711.1944 | 81103.5794
90 | double | L50+DG4 | 不操作（L50 基本策略） + 不操作（DG4 基本策略） | 686500 | 0 | 686500 | - | 5.6764e-06 | 80396.2819 | 711.1944 | 81107.4763
90 | double | L50+DG5 | 不操作（L50 基本策略） + 不操作（DG5 基本策略） | 686500 | 0 | 686500 | - | 5.6764e-06 | 80400.1787 | 711.1944 | 81111.3731
90 | double | L50+DG6 | 不操作（L50 基本策略） + 不操作（DG6 基本策略） | 686500 | 0 | 686500 | - | 5.6764e-06 | 80404.0756 | 711.1944 | 81115.27
90 | double | L50+DG7 | 不操作（L50 基本策略） + 不操作（DG7 基本策略） | 686500 | 0 | 686500 | - | 5.6764e-06 | 80407.9725 | 711.1944 | 81119.1668
90 | double | L50+DG8 | 不操作（L50 基本策略） + 不操作（DG8 基本策略） | 686500 | 0 | 686500 | - | 5.6764e-06 | 80411.8693 | 711.1944 | 81123.0637
90 | double | L55+U1 | 不操作（L55 基本策略） + 不操作（U1 基本策略） | 269350 | 0 | 269350 | - | 1.932e-05 | 80417.0731 | 711.1944 | 81128.2675
90 | double | L55+U2 | 不操作（L55 基本策略） + 不操作（U2 基本策略） | 282750 | 0 | 282750 | - | 1.932e-05 | 80422.5358 | 711.1944 | 81133.7302
90 | double | L55+U3 | 不操作（L55 基本策略） + 不操作（U3 基本策略） | 282750 | 0 | 282750 | - | 1.932e-05 | 80427.9986 | 711.1944 | 81139.1929
90 | double | L55+U4 | 不操作（L55 基本策略） + 不操作（U4 基本策略） | 282750 | 0 | 282750 | - | 1.932e-05 | 80433.4613 | 711.1944 | 81144.6556
90 | double | L55+U5 | 不操作（L55 基本策略） + 不操作（U5 基本策略） | 309550 | 0 | 309550 | - | 1.932e-05 | 80439.4417 | 711.1944 | 81150.6361
90 | double | L55+U6 | 不操作（L55 基本策略） + 不操作（U6 基本策略） | 282750 | 0 | 282750 | - | 1.932e-05 | 80444.9045 | 711.1944 | 81156.0988
90 | double | L55+U7 | 不操作（L55 基本策略） + 不操作（U7 基本策略） | 454950 | 0 | 454950 | - | 1.932e-05 | 80453.6941 | 711.1944 | 81164.8884
90 | double | L55+U8 | 不操作（L55 基本策略） + 不操作（U8 基本策略） | 282750 | 0 | 282750 | - | 1.932e-05 | 80459.1568 | 711.1944 | 81170.3511
90 | double | L55+U9 | 不操作（L55 基本策略） + 不操作（U9 基本策略） | 667350 | 0 | 667350 | - | 1.932e-05 | 80472.0499 | 711.1944 | 81183.2443
90 | double | L55+U10 | 不操作（L55 基本策略） + 不操作（U10 基本策略） | 376550 | 0 | 376550 | - | 1.932e-05 | 80479.3249 | 711.1944 | 81190.5192
90 | double | L55+U11 | 不操作（L55 基本策略） + 不操作（U11 基本策略） | 581550 | 0 | 581550 | - | 1.932e-05 | 80490.5604 | 711.1944 | 81201.7547
90 | double | L55+U12 | 不操作（L55 基本策略） + 不操作（U12 基本策略） | 950550 | 0 | 950550 | - | 1.932e-05 | 80508.9249 | 711.1944 | 81220.1193
90 | double | L55+U13 | 不操作（L55 基本策略） + 不操作（U13 基本策略） | 282750 | 0 | 282750 | - | 1.932e-05 | 80514.3876 | 711.1944 | 81225.582
90 | double | L55+U14 | 不操作（L55 基本策略） + 不操作（U14 基本策略） | 1729350 | 0 | 1729350 | - | 1.932e-05 | 80547.7986 | 711.1944 | 81258.9929
90 | double | L55+U15 | 不操作（L55 基本策略） + 不操作（U15 基本策略） | 383250 | 0 | 383250 | - | 1.932e-05 | 80555.2029 | 711.1944 | 81266.3973
90 | double | L55+U16 | 不操作（L55 基本策略） + 不操作（U16 基本策略） | 513750 | 0 | 513750 | - | 1.932e-05 | 80565.1285 | 711.1944 | 81276.3229
90 | double | L55+U17 | 不操作（L55 基本策略） + 不操作（U17 基本策略） | 269350 | 0 | 269350 | - | 1.932e-05 | 80570.3324 | 711.1944 | 81281.5267
90 | double | L55+U18 | 不操作（L55 基本策略） + 不操作（U18 基本策略） | 596550 | 0 | 596550 | - | 1.932e-05 | 80581.8577 | 711.1944 | 81293.052
90 | double | L55+U19 | 不操作（L55 基本策略） + 不操作（U19 基本策略） | 258630 | 0 | 258630 | - | 1.932e-05 | 80586.8544 | 711.1944 | 81298.0488
90 | double | L55+U20 | 不操作（L55 基本策略） + 不操作（U20 基本策略） | 282750 | 0 | 282750 | - | 1.932e-05 | 80592.3171 | 711.1944 | 81303.5115
90 | double | L55+U21 | 不操作（L55 基本策略） + 不操作（U21 基本策略） | 454950 | 0 | 454950 | - | 1.932e-05 | 80601.1067 | 711.1944 | 81312.3011
90 | double | L55+U22 | 不操作（L55 基本策略） + 不操作（U22 基本策略） | 282750 | 0 | 282750 | - | 1.932e-05 | 80606.5694 | 711.1944 | 81317.7638
90 | double | L55+U23 | 不操作（L55 基本策略） + 不操作（U23 基本策略） | 282750 | 0 | 282750 | - | 1.932e-05 | 80612.0321 | 711.1944 | 81323.2265
90 | double | L55+U24 | 不操作（L55 基本策略） + 不操作（U24 基本策略） | 269350 | 0 | 269350 | - | 1.932e-05 | 80617.2359 | 711.1944 | 81328.4303
90 | double | L55+U25 | 不操作（L55 基本策略） + 不操作（U25 基本策略） | 282750 | 0 | 282750 | - | 1.932e-05 | 80622.6987 | 711.1944 | 81333.893
90 | double | L55+U26 | 不操作（L55 基本策略） + 不操作（U26 基本策略） | 269350 | 0 | 269350 | - | 1.932e-05 | 80627.9025 | 711.1944 | 81339.0969
90 | double | L55+U27 | 不操作（L55 基本策略） + 不操作（U27 基本策略） | 378150 | 0 | 378150 | - | 1.932e-05 | 80635.2083 | 711.1944 | 81346.4027
90 | double | L55+U28 | 不操作（L55 基本策略） + 不操作（U28 基本策略） | 309550 | 0 | 309550 | - | 1.932e-05 | 80641.1888 | 711.1944 | 81352.3832
90 | double | L55+U29 | 不操作（L55 基本策略） + 不操作（U29 基本策略） | 454950 | 0 | 454950 | - | 1.932e-05 | 80649.9784 | 711.1944 | 81361.1728
90 | double | L55+U30 | 不操作（L55 基本策略） + 不操作（U30 基本策略） | 309550 | 0 | 309550 | - | 1.932e-05 | 80655.9589 | 711.1944 | 81367.1533
90 | double | L55+U31 | 不操作（L55 基本策略） + 不操作（U31 基本策略） | 513750 | 0 | 513750 | - | 1.932e-05 | 80665.8845 | 711.1944 | 81377.0789
90 | double | L55+U32 | 不操作（L55 基本策略） + 不操作（U32 基本策略） | 950550 | 0 | 950550 | - | 1.932e-05 | 80684.2491 | 711.1944 | 81395.4434
90 | double | L55+U33 | 不操作（L55 基本策略） + 不操作（U33 基本策略） | 581550 | 0 | 581550 | - | 1.932e-05 | 80695.4846 | 711.1944 | 81406.6789
90 | double | L55+U34 | 不操作（L55 基本策略） + 不操作（U34 基本策略） | 445950 | 0 | 445950 | - | 1.932e-05 | 80704.1003 | 711.1944 | 81415.2947
90 | double | L55+U35 | 不操作（L55 基本策略） + 不操作（U35 基本策略） | 269350 | 0 | 269350 | - | 1.932e-05 | 80709.3041 | 711.1944 | 81420.4985
90 | double | L55+U36 | 不操作（L55 基本策略） + 不操作（U36 基本策略） | 596550 | 0 | 596550 | - | 1.932e-05 | 80720.8294 | 711.1944 | 81432.0238
90 | double | L55+U37 | 不操作（L55 基本策略） + 不操作（U37 基本策略） | 302850 | 0 | 302850 | - | 1.932e-05 | 80726.6805 | 711.1944 | 81437.8748
90 | double | L55+U38 | 不操作（L55 基本策略） + 不操作（U38 基本策略） | 717150 | 0 | 717150 | - | 1.932e-05 | 80740.5358 | 711.1944 | 81451.7301
90 | double | L55+U39 | 不操作（L55 基本策略） + 不操作（U39 基本策略） | 302850 | 0 | 302850 | - | 1.932e-05 | 80746.3868 | 711.1944 | 81457.5812
90 | double | L55+U40 | 不操作（L55 基本策略） + 不操作（U40 基本策略） | 667350 | 0 | 667350 | - | 1.932e-05 | 80759.28 | 711.1944 | 81470.4743
90 | double | L55+U41 | 不操作（L55 基本策略） + 不操作（U41 基本策略） | 282750 | 0 | 282750 | - | 1.932e-05 | 80764.7427 | 711.1944 | 81475.937
90 | double | L55+U42 | 不操作（L55 基本策略） + 不操作（U42 基本策略） | 468550 | 0 | 468550 | - | 1.932e-05 | 80773.795 | 711.1944 | 81484.9894
90 | double | L55+U43 | 不操作（L55 基本策略） + 不操作（U43 基本策略） | 269350 | 0 | 269350 | - | 1.932e-05 | 80778.9989 | 711.1944 | 81490.1932
90 | double | L55+U44 | 不操作（L55 基本策略） + 不操作（U44 基本策略） | 282750 | 0 | 282750 | - | 1.932e-05 | 80784.4616 | 711.1944 | 81495.6559
90 | double | L55+U45 | 不操作（L55 基本策略） + 不操作（U45 基本策略） | 667350 | 0 | 667350 | - | 1.932e-05 | 80797.3547 | 711.1944 | 81508.5491
90 | double | L55+U46 | 不操作（L55 基本策略） + 不操作（U46 基本策略） | 343050 | 0 | 343050 | - | 1.932e-05 | 80803.9824 | 711.1944 | 81515.1768
90 | double | L55+U47 | 不操作（L55 基本策略） + 不操作（U47 基本策略） | 950550 | 0 | 950550 | - | 1.932e-05 | 80822.347 | 711.1944 | 81533.5414
90 | double | L55+U48 | 不操作（L55 基本策略） + 不操作（U48 基本策略） | 523950 | 0 | 523950 | - | 1.932e-05 | 80832.4697 | 711.1944 | 81543.664
90 | double | L55+U49 | 不操作（L55 基本策略） + 不操作（U49 基本策略） | 1191750 | 0 | 1191750 | - | 1.932e-05 | 80855.4942 | 711.1944 | 81566.6886
90 | double | L55+U50 | 不操作（L55 基本策略） + 不操作（U50 基本策略） | 282750 | 0 | 282750 | - | 1.932e-05 | 80860.9569 | 711.1944 | 81572.1513
90 | double | L55+U51 | 不操作（L55 基本策略） + 不操作（U51 基本策略） | 523950 | 0 | 523950 | - | 1.932e-05 | 80871.0796 | 711.1944 | 81582.274
90 | double | L55+U52 | 不操作（L55 基本策略） + 不操作（U52 基本策略） | 376550 | 0 | 376550 | - | 1.932e-05 | 80878.3545 | 711.1944 | 81589.5489
90 | double | L55+U53 | 不操作（L55 基本策略） + 不操作（U53 基本策略） | 694550 | 0 | 694550 | - | 1.932e-05 | 80891.7732 | 711.1944 | 81602.9675
90 | double | L55+U54 | 不操作（L55 基本策略） + 不操作（U54 基本策略） | 343050 | 0 | 343050 | - | 1.932e-05 | 80898.4009 | 711.1944 | 81609.5952
90 | double | L55+U55 | 不操作（L55 基本策略） + 不操作（U55 基本策略） | 376550 | 0 | 376550 | - | 1.932e-05 | 80905.6758 | 711.1944 | 81616.8702
90 | double | L55+U56 | 不操作（L55 基本策略） + 不操作（U56 基本策略） | 332950 | 0 | 332950 | - | 1.932e-05 | 80912.1084 | 711.1944 | 81623.3027
90 | double | L55+U57 | 不操作（L55 基本策略） + 不操作（U57 基本策略） | 322950 | 0 | 322950 | - | 1.932e-05 | 80918.3477 | 711.1944 | 81629.5421
90 | double | L55+U58 | 不操作（L55 基本策略） + 不操作（U58 基本策略） | 454950 | 0 | 454950 | - | 1.932e-05 | 80927.1373 | 711.1944 | 81638.3317
90 | double | L55+U59 | 不操作（L55 基本策略） + 不操作（U59 基本策略） | 272700 | 0 | 272700 | - | 1.932e-05 | 80932.4059 | 711.1944 | 81643.6003
90 | double | L55+U60 | 不操作（L55 基本策略） + 不操作（U60 基本策略） | 282750 | 0 | 282750 | - | 1.932e-05 | 80937.8686 | 711.1944 | 81649.063
90 | double | L32+S14 | 不操作（L32 基本策略） + 不操作（S14 基本策略） | 1209400 | 0 | 1209400 | - | 7.034e-07 | 80938.7193 | 711.1944 | 81649.9137
90 | double | L32+S15 | 不操作（L32 基本策略） + 不操作（S15 基本策略） | 569200 | 0 | 569200 | - | 7.034e-07 | 80939.1197 | 711.1944 | 81650.314
90 | double | L32+S16 | 不操作（L32 基本策略） + 不操作（S16 基本策略） | 230200 | 0 | 230200 | - | 7.034e-07 | 80939.2816 | 711.1944 | 81650.476
90 | double | L32+S17 | 不操作（L32 基本策略） + 不操作（S17 基本策略） | 1179400 | 0 | 1179400 | - | 7.034e-07 | 80940.1112 | 711.1944 | 81651.3056
90 | double | L32+S18 | 不操作（L32 基本策略） + 不操作（S18 基本策略） | 765100 | 0 | 765100 | - | 7.034e-07 | 80940.6494 | 711.1944 | 81651.8437
90 | double | L32+S19 | 不操作（L32 基本策略） + 不操作（S19 基本策略） | 921200 | 0 | 921200 | - | 7.034e-07 | 80941.2973 | 711.1944 | 81652.4917
90 | double | L32+S20 | 不操作（L32 基本策略） + 不操作（S20 基本策略） | 496400 | 0 | 496400 | - | 7.034e-07 | 80941.6465 | 711.1944 | 81652.8409
90 | double | L32+S21 | 不操作（L32 基本策略） + 不操作（S21 基本策略） | 1320100 | 0 | 1320100 | - | 7.034e-07 | 80942.5751 | 711.1944 | 81653.7694
90 | double | L32+S22 | 不操作（L32 基本策略） + 不操作（S22 基本策略） | 511600 | 0 | 511600 | - | 7.034e-07 | 80942.9349 | 711.1944 | 81654.1293
90 | double | L32+S23 | 不操作（L32 基本策略） + 不操作（S23 基本策略） | 1635000 | 0 | 1635000 | - | 7.034e-07 | 80944.085 | 711.1944 | 81655.2793
90 | double | L32+S24 | 不操作（L32 基本策略） + 不操作（S24 基本策略） | 645600 | 0 | 645600 | - | 7.034e-07 | 80944.5391 | 711.1944 | 81655.7335
90 | double | L32+S25 | 开DG8 + 断S26 + 不操作（S25 基本策略） | 916700 | 0 | 916700 | - | 7.034e-07 | 80945.1839 | 711.1944 | 81656.3783
90 | double | L32+S26 | 不操作（L32 基本策略） + 不操作（S26 基本策略） | 464700 | 0 | 464700 | - | 7.034e-07 | 80945.5108 | 711.1944 | 81656.7051
90 | double | L32+S27 | 不操作（L32 基本策略） + 操作：开S62-3 | 230200 | 0 | 230200 | - | 7.034e-07 | 80945.6727 | 711.1944 | 81656.8671
90 | double | L32+S28 | 不操作（L32 基本策略） + 不操作（S28 基本策略） | 472750 | 0 | 472750 | - | 7.034e-07 | 80946.0052 | 711.1944 | 81657.1996
90 | double | L32+S29 | 不操作（L32 基本策略） + 操作：开S62-3 | 230200 | 0 | 230200 | - | 7.034e-07 | 80946.1671 | 711.1944 | 81657.3615
90 | double | L32+S13-1 | 不操作（L32 基本策略） + 不操作（S13-1 基本策略） | 230200 | 0 | 230200 | - | 7.034e-07 | 80946.3291 | 711.1944 | 81657.5234
90 | double | L32+S29-2 | 不操作（L32 基本策略） + 不操作（S29-2 基本策略） | 230200 | 0 | 230200 | - | 7.034e-07 | 80946.491 | 711.1944 | 81657.6854
90 | double | L32+S62-3 | 不操作（L32 基本策略） + 不操作（S62-3 基本策略） | 230200 | 0 | 230200 | - | 7.034e-07 | 80946.6529 | 711.1944 | 81657.8473
90 | double | L32+CB1 | 不操作（L32 基本策略） + 操作：关S3+开S13-1+开S29-2 | 230200 | 0 | 230200 | - | 7.034e-07 | 80946.8148 | 711.1944 | 81658.0092
90 | double | L32+CB2 | 开DG8 + 断S26 + 操作：关S11+开S62-3+开S29-2 | 464700 | 51353.5066 | 516053.5066 | - | 7.034e-07 | 80947.1417 | 711.2305 | 81658.3722
90 | double | L32+CB3 | 不操作（L32 基本策略） + 操作：开S13-1+开S29-2 | 230200 | 0 | 230200 | - | 7.034e-07 | 80947.3036 | 711.2305 | 81658.5341
90 | double | L32+DG1 | 不操作（L32 基本策略） + 不操作（DG1 基本策略） | 230200 | 0 | 230200 | - | 1.7638e-06 | 80947.7096 | 711.2305 | 81658.9401
90 | double | L32+DG2 | 不操作（L32 基本策略） + 不操作（DG2 基本策略） | 230200 | 0 | 230200 | - | 1.7638e-06 | 80948.1157 | 711.2305 | 81659.3462
90 | double | L32+DG3 | 不操作（L32 基本策略） + 不操作（DG3 基本策略） | 230200 | 0 | 230200 | - | 1.7638e-06 | 80948.5217 | 711.2305 | 81659.7522
90 | double | L32+DG4 | 不操作（L32 基本策略） + 不操作（DG4 基本策略） | 230200 | 0 | 230200 | - | 1.7638e-06 | 80948.9277 | 711.2305 | 81660.1582
90 | double | L32+DG5 | 不操作（L32 基本策略） + 不操作（DG5 基本策略） | 230200 | 0 | 230200 | - | 1.7638e-06 | 80949.3338 | 711.2305 | 81660.5642
90 | double | L32+DG6 | 不操作（L32 基本策略） + 不操作（DG6 基本策略） | 230200 | 0 | 230200 | - | 1.7638e-06 | 80949.7398 | 711.2305 | 81660.9703
90 | double | L32+DG7 | 不操作（L32 基本策略） + 不操作（DG7 基本策略） | 230200 | 0 | 230200 | - | 1.7638e-06 | 80950.1458 | 711.2305 | 81661.3763
90 | double | L32+DG8 | 不操作（L32 基本策略） + 不操作（DG8 基本策略） | 230200 | 0 | 230200 | - | 1.7638e-06 | 80950.5518 | 711.2305 | 81661.7823
90 | double | L33+U61 | 不操作（L33 基本策略） + 不操作（U61 基本策略） | 345400 | 0 | 345400 | - | 1.8899e-06 | 80951.2046 | 711.2305 | 81662.4351
90 | double | L33+U62 | 不操作（L33 基本策略） + 不操作（U62 基本策略） | 107200 | 0 | 107200 | - | 1.8899e-06 | 80951.4072 | 711.2305 | 81662.6377
90 | double | L33+S1 | 不操作（L33 基本策略） + 操作：开S29-2 | 26800 | 0 | 26800 | - | 7.5367e-07 | 80951.4274 | 711.2305 | 81662.6579
90 | double | L33+S2 | 不操作（L33 基本策略） + 操作：开S62-3+开S13-1 | 26800 | 0 | 26800 | - | 7.5367e-07 | 80951.4476 | 711.2305 | 81662.6781
90 | double | L33+S3 | 不操作（L33 基本策略） + 操作：开S13-1 | 26800 | 0 | 26800 | - | 7.5367e-07 | 80951.4678 | 711.2305 | 81662.6983
90 | double | L33+S4 | 不操作（L33 基本策略） + 操作：开S13-1 | 26800 | 0 | 26800 | - | 7.5367e-07 | 80951.488 | 711.2305 | 81662.7185
90 | double | L33+S5 | 不操作（L33 基本策略） + 操作：开S13-1 | 26800 | 0 | 26800 | - | 7.5367e-07 | 80951.5082 | 711.2305 | 81662.7387
90 | double | L33+S6 | 不操作（L33 基本策略） + 不操作（S6 基本策略） | 1925500 | 0 | 1925500 | - | 7.5367e-07 | 80952.9594 | 711.2305 | 81664.1899
90 | double | L33+S7 | 不操作（L33 基本策略） + 不操作（S7 基本策略） | 298000 | 0 | 298000 | - | 7.5367e-07 | 80953.184 | 711.2305 | 81664.4145
90 | double | L33+S8 | 不操作（L33 基本策略） + 操作：开S29-2 | 26800 | 0 | 26800 | - | 7.5367e-07 | 80953.2042 | 711.2305 | 81664.4347
90 | double | L33+S9 | 不操作（L33 基本策略） + 不操作（S9 基本策略） | 319600 | 0 | 319600 | - | 7.5367e-07 | 80953.445 | 711.2305 | 81664.6755
90 | double | L33+S10 | 不操作（L33 基本策略） + 不操作（S10 基本策略） | 279400 | 0 | 279400 | - | 7.5367e-07 | 80953.6556 | 711.2305 | 81664.8861
90 | double | L33+S11 | 不操作（L33 基本策略） + 操作：开S29-2 | 26800 | 0 | 26800 | - | 7.5367e-07 | 80953.6758 | 711.2305 | 81664.9063
90 | double | L33+S12 | 不操作（L33 基本策略） + 操作：开S29-2 | 26800 | 0 | 26800 | - | 7.5367e-07 | 80953.696 | 711.2305 | 81664.9265
90 | double | L33+S13 | 不操作（L33 基本策略） + 不操作（S13 基本策略） | 1073000 | 0 | 1073000 | - | 7.5367e-07 | 80954.5047 | 711.2305 | 81665.7352
90 | double | L33+S14 | 不操作（L33 基本策略） + 不操作（S14 基本策略） | 1006000 | 0 | 1006000 | - | 7.5367e-07 | 80955.2629 | 711.2305 | 81666.4934
90 | double | L33+S15 | 开DG4 + 断S16 + 不操作（S15 基本策略） | 542400 | 0 | 542400 | - | 7.5367e-07 | 80955.6717 | 711.2305 | 81666.9022
90 | double | L33+S16 | 开DG4 + 断S16 + 不操作（S16 基本策略） | 203400 | 0 | 203400 | - | 7.5367e-07 | 80955.825 | 711.2305 | 81667.0555
90 | double | L33+S17 | 不操作（L33 基本策略） + 不操作（S17 基本策略） | 976000 | 0 | 976000 | - | 7.5367e-07 | 80956.5606 | 711.2305 | 81667.7911
90 | double | L33+S18 | 不操作（L33 基本策略） + 不操作（S18 基本策略） | 561700 | 0 | 561700 | - | 7.5367e-07 | 80956.9839 | 711.2305 | 81668.2144
90 | double | L33+S19 | 不操作（L33 基本策略） + 不操作（S19 基本策略） | 717800 | 0 | 717800 | - | 7.5367e-07 | 80957.5249 | 711.2305 | 81668.7554
90 | double | L33+S20 | 不操作（L33 基本策略） + 不操作（S20 基本策略） | 293000 | 0 | 293000 | - | 7.5367e-07 | 80957.7457 | 711.2305 | 81668.9762
90 | double | L33+S21 | 不操作（L33 基本策略） + 不操作（S21 基本策略） | 1116700 | 0 | 1116700 | - | 7.5367e-07 | 80958.5874 | 711.2305 | 81669.8178
90 | double | L33+S22 | 不操作（L33 基本策略） + 不操作（S22 基本策略） | 308200 | 0 | 308200 | - | 7.5367e-07 | 80958.8196 | 711.2305 | 81670.0501
90 | double | L33+S23 | 不操作（L33 基本策略） + 不操作（S23 基本策略） | 1431600 | 0 | 1431600 | - | 7.5367e-07 | 80959.8986 | 711.2305 | 81671.1291
90 | double | L33+S24 | 不操作（L33 基本策略） + 不操作（S24 基本策略） | 442200 | 0 | 442200 | - | 7.5367e-07 | 80960.2319 | 711.2305 | 81671.4624
90 | double | L33+S25 | 不操作（L33 基本策略） + 不操作（S25 基本策略） | 713300 | 0 | 713300 | - | 7.5367e-07 | 80960.7695 | 711.2305 | 81672
90 | double | L33+S26 | 不操作（L33 基本策略） + 不操作（S26 基本策略） | 261300 | 0 | 261300 | - | 7.5367e-07 | 80960.9664 | 711.2305 | 81672.1969
90 | double | L33+S27 | 不操作（L33 基本策略） + 操作：开S62-3 | 26800 | 0 | 26800 | - | 7.5367e-07 | 80960.9866 | 711.2305 | 81672.2171
90 | double | L33+S28 | 不操作（L33 基本策略） + 不操作（S28 基本策略） | 269350 | 0 | 269350 | - | 7.5367e-07 | 80961.1896 | 711.2305 | 81672.4201
90 | double | L56+U16 | 不操作（L56 基本策略） + 不操作（U16 基本策略） | 301350 | 0 | 301350 | - | 9.1554e-06 | 80963.9486 | 711.2305 | 81675.1791
90 | double | L56+U17 | 不操作（L56 基本策略） + 不操作（U17 基本策略） | 56950 | 0 | 56950 | - | 9.1554e-06 | 80964.47 | 711.2305 | 81675.7005
90 | double | L56+U18 | 不操作（L56 基本策略） + 不操作（U18 基本策略） | 384150 | 0 | 384150 | - | 9.1554e-06 | 80967.987 | 711.2305 | 81679.2175
90 | double | L56+U19 | 不操作（L56 基本策略） + 不操作（U19 基本策略） | 46230 | 0 | 46230 | - | 9.1554e-06 | 80968.4103 | 711.2305 | 81679.6408
90 | double | L56+U20 | 不操作（L56 基本策略） + 不操作（U20 基本策略） | 70350 | 0 | 70350 | - | 9.1554e-06 | 80969.0544 | 711.2305 | 81680.2849
90 | double | L56+U21 | 不操作（L56 基本策略） + 不操作（U21 基本策略） | 242550 | 0 | 242550 | - | 9.1554e-06 | 80971.275 | 711.2305 | 81682.5055
90 | double | L56+U22 | 不操作（L56 基本策略） + 不操作（U22 基本策略） | 70350 | 0 | 70350 | - | 9.1554e-06 | 80971.9191 | 711.2305 | 81683.1496
90 | double | L56+U23 | 不操作（L56 基本策略） + 不操作（U23 基本策略） | 70350 | 0 | 70350 | - | 9.1554e-06 | 80972.5632 | 711.2305 | 81683.7937
90 | double | L56+U24 | 不操作（L56 基本策略） + 不操作（U24 基本策略） | 56950 | 0 | 56950 | - | 9.1554e-06 | 80973.0846 | 711.2305 | 81684.3151
90 | double | L56+U25 | 不操作（L56 基本策略） + 不操作（U25 基本策略） | 70350 | 0 | 70350 | - | 9.1554e-06 | 80973.7287 | 711.2305 | 81684.9592
90 | double | L56+U26 | 不操作（L56 基本策略） + 不操作（U26 基本策略） | 56950 | 0 | 56950 | - | 9.1554e-06 | 80974.2501 | 711.2305 | 81685.4806
90 | double | L56+U27 | 不操作（L56 基本策略） + 不操作（U27 基本策略） | 165750 | 0 | 165750 | - | 9.1554e-06 | 80975.7676 | 711.2305 | 81686.9981
90 | double | L56+U28 | 不操作（L56 基本策略） + 不操作（U28 基本策略） | 97150 | 0 | 97150 | - | 9.1554e-06 | 80976.657 | 711.2305 | 81687.8875
90 | double | L56+U29 | 不操作（L56 基本策略） + 不操作（U29 基本策略） | 242550 | 0 | 242550 | - | 9.1554e-06 | 80978.8777 | 711.2305 | 81690.1082
90 | double | L56+U30 | 不操作（L56 基本策略） + 不操作（U30 基本策略） | 97150 | 0 | 97150 | - | 9.1554e-06 | 80979.7671 | 711.2305 | 81690.9976
90 | double | L56+U31 | 不操作（L56 基本策略） + 不操作（U31 基本策略） | 301350 | 0 | 301350 | - | 9.1554e-06 | 80982.5261 | 711.2305 | 81693.7566
90 | double | L56+U32 | 不操作（L56 基本策略） + 不操作（U32 基本策略） | 738150 | 0 | 738150 | - | 9.1554e-06 | 80989.2842 | 711.2305 | 81700.5147
90 | double | L56+U33 | 不操作（L56 基本策略） + 不操作（U33 基本策略） | 369150 | 0 | 369150 | - | 9.1554e-06 | 80992.6639 | 711.2305 | 81703.8944
90 | double | L56+U34 | 不操作（L56 基本策略） + 不操作（U34 基本策略） | 233550 | 0 | 233550 | - | 9.1554e-06 | 80994.8021 | 711.2305 | 81706.0326
90 | double | L56+U35 | 不操作（L56 基本策略） + 不操作（U35 基本策略） | 56950 | 0 | 56950 | - | 9.1554e-06 | 80995.3235 | 711.2305 | 81706.554
90 | double | L56+U36 | 不操作（L56 基本策略） + 不操作（U36 基本策略） | 384150 | 0 | 384150 | - | 9.1554e-06 | 80998.8406 | 711.2305 | 81710.0711
90 | double | L56+U37 | 不操作（L56 基本策略） + 不操作（U37 基本策略） | 90450 | 0 | 90450 | - | 9.1554e-06 | 80999.6687 | 711.2305 | 81710.8992
90 | double | L56+U38 | 不操作（L56 基本策略） + 不操作（U38 基本策略） | 504750 | 0 | 504750 | - | 9.1554e-06 | 81004.2899 | 711.2305 | 81715.5204
90 | double | L56+U39 | 不操作（L56 基本策略） + 不操作（U39 基本策略） | 90450 | 0 | 90450 | - | 9.1554e-06 | 81005.118 | 711.2305 | 81716.3485
90 | double | L56+U40 | 不操作（L56 基本策略） + 不操作（U40 基本策略） | 454950 | 0 | 454950 | - | 9.1554e-06 | 81009.2832 | 711.2305 | 81720.5137
90 | double | L56+U41 | 不操作（L56 基本策略） + 不操作（U41 基本策略） | 70350 | 0 | 70350 | - | 9.1554e-06 | 81009.9273 | 711.2305 | 81721.1578
90 | double | L56+U42 | 不操作（L56 基本策略） + 不操作（U42 基本策略） | 256150 | 0 | 256150 | - | 9.1554e-06 | 81012.2725 | 711.2305 | 81723.503
90 | double | L56+U43 | 不操作（L56 基本策略） + 不操作（U43 基本策略） | 56950 | 0 | 56950 | - | 9.1554e-06 | 81012.7939 | 711.2305 | 81724.0244
90 | double | L56+U44 | 不操作（L56 基本策略） + 不操作（U44 基本策略） | 70350 | 0 | 70350 | - | 9.1554e-06 | 81013.438 | 711.2305 | 81724.6685
90 | double | L56+U45 | 不操作（L56 基本策略） + 不操作（U45 基本策略） | 454950 | 0 | 454950 | - | 9.1554e-06 | 81017.6032 | 711.2305 | 81728.8337
90 | double | L39+S29 | 不操作（L39 基本策略） + 操作：开S62-3 | 534900 | 0 | 534900 | - | 1.0051e-06 | 81018.1408 | 711.2305 | 81729.3713
90 | double | L39+S13-1 | 不操作（L39 基本策略） + 不操作（S13-1 基本策略） | 534900 | 0 | 534900 | - | 1.0051e-06 | 81018.6785 | 711.2305 | 81729.909
90 | double | L39+S29-2 | 不操作（L39 基本策略） + 不操作（S29-2 基本策略） | 534900 | 0 | 534900 | - | 1.0051e-06 | 81019.2161 | 711.2305 | 81730.4466
90 | double | L39+S62-3 | 不操作（L39 基本策略） + 不操作（S62-3 基本策略） | 534900 | 0 | 534900 | - | 1.0051e-06 | 81019.7537 | 711.2305 | 81730.9842
90 | double | L39+CB1 | 不操作（L39 基本策略） + 操作：开S29-2 | 534900 | 0 | 534900 | - | 1.0051e-06 | 81020.2914 | 711.2305 | 81731.5218
90 | double | L39+CB2 | 开DG8 + 断S26 + 操作：关S11+开S62-3+开S29-2 | 769400 | 51353.5066 | 820753.5066 | - | 1.0051e-06 | 81021.0647 | 711.2821 | 81732.3468
90 | double | L39+CB3 | 不操作（L39 基本策略） + 操作：开S29-2 | 534900 | 0 | 534900 | - | 1.0051e-06 | 81021.6023 | 711.2821 | 81732.8844
90 | double | L39+DG1 | 不操作（L39 基本策略） + 不操作（DG1 基本策略） | 534900 | 0 | 534900 | - | 2.5203e-06 | 81022.9504 | 711.2821 | 81734.2325
90 | double | L39+DG2 | 不操作（L39 基本策略） + 不操作（DG2 基本策略） | 534900 | 0 | 534900 | - | 2.5203e-06 | 81024.2985 | 711.2821 | 81735.5807
90 | double | L39+DG3 | 不操作（L39 基本策略） + 不操作（DG3 基本策略） | 534900 | 0 | 534900 | - | 2.5203e-06 | 81025.6467 | 711.2821 | 81736.9288
90 | double | L39+DG4 | 不操作（L39 基本策略） + 不操作（DG4 基本策略） | 534900 | 0 | 534900 | - | 2.5203e-06 | 81026.9948 | 711.2821 | 81738.2769
90 | double | L39+DG5 | 不操作（L39 基本策略） + 不操作（DG5 基本策略） | 534900 | 0 | 534900 | - | 2.5203e-06 | 81028.3429 | 711.2821 | 81739.625
90 | double | L39+DG6 | 不操作（L39 基本策略） + 不操作（DG6 基本策略） | 534900 | 0 | 534900 | - | 2.5203e-06 | 81029.691 | 711.2821 | 81740.9731
90 | double | L39+DG7 | 不操作（L39 基本策略） + 不操作（DG7 基本策略） | 534900 | 0 | 534900 | - | 2.5203e-06 | 81031.0391 | 711.2821 | 81742.3213
90 | double | L39+DG8 | 不操作（L39 基本策略） + 不操作（DG8 基本策略） | 534900 | 0 | 534900 | - | 2.5203e-06 | 81032.3873 | 711.2821 | 81743.6694
90 | double | L40+U1 | 不操作（L40 基本策略） + 不操作（U1 基本策略） | 87100 | 0 | 87100 | - | 1.8899e-06 | 81032.5519 | 711.2821 | 81743.834
90 | double | L40+U2 | 不操作（L40 基本策略） + 不操作（U2 基本策略） | 100500 | 0 | 100500 | - | 1.8899e-06 | 81032.7418 | 711.2821 | 81744.0239
90 | double | L40+U3 | 不操作（L40 基本策略） + 不操作（U3 基本策略） | 100500 | 0 | 100500 | - | 1.8899e-06 | 81032.9317 | 711.2821 | 81744.2138
90 | double | L40+U4 | 不操作（L40 基本策略） + 不操作（U4 基本策略） | 100500 | 0 | 100500 | - | 1.8899e-06 | 81033.1217 | 711.2821 | 81744.4038
90 | double | L40+U5 | 不操作（L40 基本策略） + 不操作（U5 基本策略） | 127300 | 0 | 127300 | - | 1.8899e-06 | 81033.3622 | 711.2821 | 81744.6444
90 | double | L40+U6 | 不操作（L40 基本策略） + 不操作（U6 基本策略） | 100500 | 0 | 100500 | - | 1.8899e-06 | 81033.5522 | 711.2821 | 81744.8343
90 | double | L40+U7 | 不操作（L40 基本策略） + 不操作（U7 基本策略） | 272700 | 0 | 272700 | - | 1.8899e-06 | 81034.0675 | 711.2821 | 81745.3497
90 | double | L40+U8 | 不操作（L40 基本策略） + 不操作（U8 基本策略） | 100500 | 0 | 100500 | - | 1.8899e-06 | 81034.2575 | 711.2821 | 81745.5396
90 | double | L40+U9 | 不操作（L40 基本策略） + 不操作（U9 基本策略） | 485100 | 0 | 485100 | - | 1.8899e-06 | 81035.1743 | 711.2821 | 81746.4564
90 | double | L40+U10 | 不操作（L40 基本策略） + 不操作（U10 基本策略） | 194300 | 0 | 194300 | - | 1.8899e-06 | 81035.5415 | 711.2821 | 81746.8236
90 | double | L40+U11 | 不操作（L40 基本策略） + 不操作（U11 基本策略） | 399300 | 0 | 399300 | - | 1.8899e-06 | 81036.2961 | 711.2821 | 81747.5782
90 | double | L40+U12 | 不操作（L40 基本策略） + 不操作（U12 基本策略） | 768300 | 0 | 768300 | - | 1.8899e-06 | 81037.7481 | 711.2821 | 81749.0302
90 | double | L40+U13 | 不操作（L40 基本策略） + 不操作（U13 基本策略） | 100500 | 0 | 100500 | - | 1.8899e-06 | 81037.938 | 711.2821 | 81749.2201
90 | double | L40+U14 | 不操作（L40 基本策略） + 不操作（U14 基本策略） | 1547100 | 0 | 1547100 | - | 1.8899e-06 | 81040.8618 | 711.2821 | 81752.1439
90 | double | L40+U15 | 不操作（L40 基本策略） + 不操作（U15 基本策略） | 201000 | 0 | 201000 | - | 1.8899e-06 | 81041.2417 | 711.2821 | 81752.5238
90 | double | L41+U1 | 不操作（L41 基本策略） + 不操作（U1 基本策略） | 3673000 | 0 | 3673000 | - | 3.1482e-07 | 81042.398 | 711.2821 | 81753.6801
90 | double | L41+U2 | 不操作（L41 基本策略） + 不操作（U2 基本策略） | 3686400 | 0 | 3686400 | - | 3.1482e-07 | 81043.5585 | 711.2821 | 81754.8406
90 | double | L41+U3 | 不操作（L41 基本策略） + 不操作（U3 基本策略） | 3686400 | 0 | 3686400 | - | 3.1482e-07 | 81044.7191 | 711.2821 | 81756.0012
90 | double | L41+U4 | 不操作（L41 基本策略） + 不操作（U4 基本策略） | 3686400 | 0 | 3686400 | - | 3.1482e-07 | 81045.8796 | 711.2821 | 81757.1617
90 | double | L41+U5 | 不操作（L41 基本策略） + 不操作（U5 基本策略） | 3713200 | 0 | 3713200 | - | 3.1482e-07 | 81047.0486 | 711.2821 | 81758.3307
90 | double | L41+U6 | 不操作（L41 基本策略） + 不操作（U6 基本策略） | 3686400 | 0 | 3686400 | - | 3.1482e-07 | 81048.2092 | 711.2821 | 81759.4913
90 | double | L41+U7 | 不操作（L41 基本策略） + 不操作（U7 基本策略） | 3858600 | 0 | 3858600 | - | 3.1482e-07 | 81049.4239 | 711.2821 | 81760.7061
90 | double | L41+U8 | 不操作（L41 基本策略） + 不操作（U8 基本策略） | 3686400 | 0 | 3686400 | - | 3.1482e-07 | 81050.5845 | 711.2821 | 81761.8666
90 | double | L41+U9 | 不操作（L41 基本策略） + 不操作（U9 基本策略） | 4071000 | 0 | 4071000 | - | 3.1482e-07 | 81051.8661 | 711.2821 | 81763.1482
90 | double | L41+U10 | 不操作（L41 基本策略） + 不操作（U10 基本策略） | 3780200 | 0 | 3780200 | - | 3.1482e-07 | 81053.0562 | 711.2821 | 81764.3383
90 | double | L41+U11 | 不操作（L41 基本策略） + 不操作（U11 基本策略） | 3985200 | 0 | 3985200 | - | 3.1482e-07 | 81054.3108 | 711.2821 | 81765.5929
90 | double | L41+U12 | 不操作（L41 基本策略） + 不操作（U12 基本策略） | 4354200 | 0 | 4354200 | - | 3.1482e-07 | 81055.6816 | 711.2821 | 81766.9637
90 | double | L41+U13 | 不操作（L41 基本策略） + 不操作（U13 基本策略） | 3686400 | 0 | 3686400 | - | 3.1482e-07 | 81056.8422 | 711.2821 | 81768.1243
90 | double | L41+U14 | 不操作（L41 基本策略） + 不操作（U14 基本策略） | 5133000 | 0 | 5133000 | - | 3.1482e-07 | 81058.4581 | 711.2821 | 81769.7402
90 | double | L41+U15 | 不操作（L41 基本策略） + 不操作（U15 基本策略） | 3786900 | 0 | 3786900 | - | 3.1482e-07 | 81059.6503 | 711.2821 | 81770.9324
90 | double | L41+U16 | 不操作（L41 基本策略） + 开DG7 + 断S24 | 3917400 | 0 | 3917400 | - | 3.1482e-07 | 81060.8836 | 711.2821 | 81772.1657
90 | double | L41+U17 | 不操作（L41 基本策略） + 不操作（U17 基本策略） | 3673000 | 0 | 3673000 | - | 3.1482e-07 | 81062.0399 | 711.2821 | 81773.322
90 | double | L41+U18 | 不操作（L41 基本策略） + 不操作（U18 基本策略） | 4000200 | 0 | 4000200 | - | 3.1482e-07 | 81063.2993 | 711.2821 | 81774.5814
90 | double | L41+U19 | 不操作（L41 基本策略） + 不操作（U19 基本策略） | 3662280 | 0 | 3662280 | - | 3.1482e-07 | 81064.4522 | 711.2821 | 81775.7343
90 | double | L41+U20 | 不操作（L41 基本策略） + 不操作（U20 基本策略） | 3686400 | 0 | 3686400 | - | 3.1482e-07 | 81065.6128 | 711.2821 | 81776.8949
90 | double | L41+U21 | 不操作（L41 基本策略） + 开DG7 + 断S24 | 3858600 | 0 | 3858600 | - | 3.1482e-07 | 81066.8276 | 711.2821 | 81778.1097
90 | double | L41+U22 | 不操作（L41 基本策略） + 开DG7 + 断S24 | 3686400 | 0 | 3686400 | - | 3.1482e-07 | 81067.9881 | 711.2821 | 81779.2702
90 | double | L41+U23 | 不操作（L41 基本策略） + 不操作（U23 基本策略） | 3686400 | 0 | 3686400 | - | 3.1482e-07 | 81069.1487 | 711.2821 | 81780.4308
90 | double | L41+U24 | 不操作（L41 基本策略） + 不操作（U24 基本策略） | 3673000 | 0 | 3673000 | - | 3.1482e-07 | 81070.305 | 711.2821 | 81781.5871
90 | double | L41+U25 | 不操作（L41 基本策略） + 不操作（U25 基本策略） | 3686400 | 0 | 3686400 | - | 3.1482e-07 | 81071.4655 | 711.2821 | 81782.7476
90 | double | L41+U26 | 不操作（L41 基本策略） + 不操作（U26 基本策略） | 3673000 | 0 | 3673000 | - | 3.1482e-07 | 81072.6219 | 711.2821 | 81783.904
90 | double | L41+U27 | 不操作（L41 基本策略） + 不操作（U27 基本策略） | 3781800 | 0 | 3781800 | - | 3.1482e-07 | 81073.8125 | 711.2821 | 81785.0946
90 | double | L41+U28 | 不操作（L41 基本策略） + 不操作（U28 基本策略） | 3713200 | 0 | 3713200 | - | 3.1482e-07 | 81074.9814 | 711.2821 | 81786.2636
90 | double | L41+U29 | 不操作（L41 基本策略） + 不操作（U29 基本策略） | 3858600 | 0 | 3858600 | - | 3.1482e-07 | 81076.1962 | 711.2821 | 81787.4783
90 | double | L41+U30 | 不操作（L41 基本策略） + 不操作（U30 基本策略） | 3713200 | 0 | 3713200 | - | 3.1482e-07 | 81077.3652 | 711.2821 | 81788.6473
90 | double | L55+S29 | 不操作（L55 基本策略） + 操作：开S62-3 | 242550 | 0 | 242550 | - | 7.7047e-06 | 81079.234 | 711.2821 | 81790.5161
90 | double | L55+S13-1 | 不操作（L55 基本策略） + 不操作（S13-1 基本策略） | 242550 | 0 | 242550 | - | 7.7047e-06 | 81081.1028 | 711.2821 | 81792.3849
90 | double | L55+S29-2 | 不操作（L55 基本策略） + 不操作（S29-2 基本策略） | 242550 | 0 | 242550 | - | 7.7047e-06 | 81082.9716 | 711.2821 | 81794.2537
90 | double | L55+S62-3 | 不操作（L55 基本策略） + 不操作（S62-3 基本策略） | 242550 | 0 | 242550 | - | 7.7047e-06 | 81084.8403 | 711.2821 | 81796.1224
90 | double | L55+CB1 | 不操作（L55 基本策略） + 操作：关S2+开S13-1+开S29-2 | 242550 | 0 | 242550 | - | 7.7047e-06 | 81086.7091 | 711.2821 | 81797.9912
90 | double | L55+CB2 | 不操作（L55 基本策略） + 操作：关S11+开S62-3+开S29-2 | 242550 | 488962.0551 | 731512.0551 | - | 7.7047e-06 | 81088.5779 | 715.0494 | 81803.6273
90 | double | L55+CB3 | 不操作（L55 基本策略） + 操作：开S13-1+开S29-2 | 242550 | 0 | 242550 | - | 7.7047e-06 | 81090.4467 | 715.0494 | 81805.4961
90 | double | L55+DG1 | 不操作（L55 基本策略） + 不操作（DG1 基本策略） | 242550 | 0 | 242550 | - | 1.932e-05 | 81095.1327 | 715.0494 | 81810.1822
90 | double | L55+DG2 | 不操作（L55 基本策略） + 不操作（DG2 基本策略） | 242550 | 0 | 242550 | - | 1.932e-05 | 81099.8188 | 715.0494 | 81814.8682
90 | double | L55+DG3 | 不操作（L55 基本策略） + 不操作（DG3 基本策略） | 242550 | 0 | 242550 | - | 1.932e-05 | 81104.5048 | 715.0494 | 81819.5543
90 | double | L55+DG4 | 不操作（L55 基本策略） + 不操作（DG4 基本策略） | 242550 | 0 | 242550 | - | 1.932e-05 | 81109.1909 | 715.0494 | 81824.2403
90 | double | L55+DG5 | 不操作（L55 基本策略） + 不操作（DG5 基本策略） | 242550 | 0 | 242550 | - | 1.932e-05 | 81113.8769 | 715.0494 | 81828.9264
90 | double | L55+DG6 | 不操作（L55 基本策略） + 不操作（DG6 基本策略） | 242550 | 0 | 242550 | - | 1.932e-05 | 81118.563 | 715.0494 | 81833.6124
90 | double | L55+DG7 | 不操作（L55 基本策略） + 不操作（DG7 基本策略） | 242550 | 0 | 242550 | - | 1.932e-05 | 81123.249 | 715.0494 | 81838.2985
90 | double | L55+DG8 | 不操作（L55 基本策略） + 不操作（DG8 基本策略） | 242550 | 0 | 242550 | - | 1.932e-05 | 81127.9351 | 715.0494 | 81842.9845
90 | double | L56+U1 | 不操作（L56 基本策略） + 不操作（U1 基本策略） | 56950 | 0 | 56950 | - | 9.1554e-06 | 81128.4565 | 715.0494 | 81843.5059
90 | double | L56+U2 | 不操作（L56 基本策略） + 不操作（U2 基本策略） | 70350 | 0 | 70350 | - | 9.1554e-06 | 81129.1006 | 715.0494 | 81844.15
90 | double | L56+U3 | 不操作（L56 基本策略） + 不操作（U3 基本策略） | 70350 | 0 | 70350 | - | 9.1554e-06 | 81129.7447 | 715.0494 | 81844.7941
90 | double | L56+U4 | 不操作（L56 基本策略） + 不操作（U4 基本策略） | 70350 | 0 | 70350 | - | 9.1554e-06 | 81130.3887 | 715.0494 | 81845.4382
90 | double | L56+U5 | 不操作（L56 基本策略） + 不操作（U5 基本策略） | 97150 | 0 | 97150 | - | 9.1554e-06 | 81131.2782 | 715.0494 | 81846.3276
90 | double | L56+U6 | 不操作（L56 基本策略） + 不操作（U6 基本策略） | 70350 | 0 | 70350 | - | 9.1554e-06 | 81131.9223 | 715.0494 | 81846.9717
90 | double | L56+U7 | 不操作（L56 基本策略） + 不操作（U7 基本策略） | 242550 | 0 | 242550 | - | 9.1554e-06 | 81134.1429 | 715.0494 | 81849.1924
90 | double | L56+U8 | 不操作（L56 基本策略） + 不操作（U8 基本策略） | 70350 | 0 | 70350 | - | 9.1554e-06 | 81134.787 | 715.0494 | 81849.8364
90 | double | L56+U9 | 不操作（L56 基本策略） + 不操作（U9 基本策略） | 454950 | 0 | 454950 | - | 9.1554e-06 | 81138.9523 | 715.0494 | 81854.0017
90 | double | L56+U10 | 不操作（L56 基本策略） + 不操作（U10 基本策略） | 164150 | 0 | 164150 | - | 9.1554e-06 | 81140.4551 | 715.0494 | 81855.5046
90 | double | L56+U11 | 不操作（L56 基本策略） + 不操作（U11 基本策略） | 369150 | 0 | 369150 | - | 9.1554e-06 | 81143.8348 | 715.0494 | 81858.8843
90 | double | L56+U12 | 不操作（L56 基本策略） + 不操作（U12 基本策略） | 738150 | 0 | 738150 | - | 9.1554e-06 | 81150.5929 | 715.0494 | 81865.6423
90 | double | L56+U13 | 不操作（L56 基本策略） + 不操作（U13 基本策略） | 70350 | 0 | 70350 | - | 9.1554e-06 | 81151.237 | 715.0494 | 81866.2864
90 | double | L56+U14 | 不操作（L56 基本策略） + 不操作（U14 基本策略） | 1516950 | 0 | 1516950 | - | 9.1554e-06 | 81165.1253 | 715.0494 | 81880.1747
90 | double | L56+U15 | 不操作（L56 基本策略） + 不操作（U15 基本策略） | 170850 | 0 | 170850 | - | 9.1554e-06 | 81166.6895 | 715.0494 | 81881.7389
90 | double | L55+U61 | 不操作（L55 基本策略） + 不操作（U61 基本策略） | 561150 | 0 | 561150 | - | 1.932e-05 | 81177.5309 | 715.0494 | 81892.5803
90 | double | L55+U62 | 不操作（L55 基本策略） + 不操作（U62 基本策略） | 322950 | 0 | 322950 | - | 1.932e-05 | 81183.7702 | 715.0494 | 81898.8197
90 | double | L55+S1 | 不操作（L55 基本策略） + 操作：开S29-2 | 242550 | 0 | 242550 | - | 7.7047e-06 | 81185.639 | 715.0494 | 81900.6885
90 | double | L55+S2 | 不操作（L55 基本策略） + 操作：开S13-1 | 242550 | 0 | 242550 | - | 7.7047e-06 | 81187.5078 | 715.0494 | 81902.5572
90 | double | L55+S3 | 不操作（L55 基本策略） + 操作：开S13-1 | 242550 | 0 | 242550 | - | 7.7047e-06 | 81189.3766 | 715.0494 | 81904.426
90 | double | L55+S4 | 不操作（L55 基本策略） + 操作：开S13-1 | 242550 | 0 | 242550 | - | 7.7047e-06 | 81191.2454 | 715.0494 | 81906.2948
90 | double | L55+S5 | 不操作（L55 基本策略） + 操作：开S13-1 | 242550 | 0 | 242550 | - | 7.7047e-06 | 81193.1142 | 715.0494 | 81908.1636
90 | double | L55+S6 | 不操作（L55 基本策略） + 不操作（S6 基本策略） | 2141250 | 0 | 2141250 | - | 7.7047e-06 | 81209.6119 | 715.0494 | 81924.6614
90 | double | L55+S7 | 不操作（L55 基本策略） + 不操作（S7 基本策略） | 513750 | 0 | 513750 | - | 7.7047e-06 | 81213.5703 | 715.0494 | 81928.6197
90 | double | L55+S8 | 不操作（L55 基本策略） + 操作：开S29-2 | 242550 | 0 | 242550 | - | 7.7047e-06 | 81215.439 | 715.0494 | 81930.4885
90 | double | L55+S9 | 不操作（L55 基本策略） + 不操作（S9 基本策略） | 535350 | 0 | 535350 | - | 7.7047e-06 | 81219.5638 | 715.0494 | 81934.6132
90 | double | L55+S10 | 不操作（L55 基本策略） + 不操作（S10 基本策略） | 495150 | 0 | 495150 | - | 7.7047e-06 | 81223.3788 | 715.0494 | 81938.4282
90 | double | L55+S11 | 不操作（L55 基本策略） + 操作：开S29-2 | 242550 | 0 | 242550 | - | 7.7047e-06 | 81225.2476 | 715.0494 | 81940.297
90 | double | L55+S12 | 不操作（L55 基本策略） + 操作：开S29-2 | 242550 | 0 | 242550 | - | 7.7047e-06 | 81227.1164 | 715.0494 | 81942.1658
90 | double | L55+S13 | 不操作（L55 基本策略） + 不操作（S13 基本策略） | 1288750 | 0 | 1288750 | - | 7.7047e-06 | 81237.0458 | 715.0494 | 81952.0953
90 | double | L55+S14 | 不操作（L55 基本策略） + 不操作（S14 基本策略） | 1221750 | 0 | 1221750 | - | 7.7047e-06 | 81246.4591 | 715.0494 | 81961.5085
90 | double | L55+S15 | 不操作（L55 基本策略） + 不操作（S15 基本策略） | 811750 | 0 | 811750 | - | 7.7047e-06 | 81252.7134 | 715.0494 | 81967.7629
90 | double | L55+S16 | 不操作（L55 基本策略） + 不操作（S16 基本策略） | 472750 | 0 | 472750 | - | 7.7047e-06 | 81256.3559 | 715.0494 | 81971.4053
90 | double | L55+S17 | 不操作（L55 基本策略） + 不操作（S17 基本策略） | 1191750 | 0 | 1191750 | - | 7.7047e-06 | 81265.538 | 715.0494 | 81980.5874
90 | double | L55+S18 | 不操作（L55 基本策略） + 不操作（S18 基本策略） | 777450 | 0 | 777450 | - | 7.7047e-06 | 81271.528 | 715.0494 | 81986.5775
90 | double | L55+S19 | 不操作（L55 基本策略） + 不操作（S19 基本策略） | 933550 | 0 | 933550 | - | 7.7047e-06 | 81278.7208 | 715.0494 | 81993.7702
90 | double | L55+S20 | 不操作（L55 基本策略） + 不操作（S20 基本策略） | 508750 | 0 | 508750 | - | 7.7047e-06 | 81282.6406 | 715.0494 | 81997.69
90 | double | L55+S21 | 不操作（L55 基本策略） + 不操作（S21 基本策略） | 1332450 | 0 | 1332450 | - | 7.7047e-06 | 81292.9068 | 715.0494 | 82007.9562
90 | double | L55+S22 | 不操作（L55 基本策略） + 不操作（S22 基本策略） | 523950 | 0 | 523950 | - | 7.7047e-06 | 81296.9437 | 715.0494 | 82011.9931
90 | double | L55+S23 | 不操作（L55 基本策略） + 不操作（S23 基本策略） | 1647350 | 0 | 1647350 | - | 7.7047e-06 | 81309.6361 | 715.0494 | 82024.6855
90 | double | L55+S24 | 不操作（L55 基本策略） + 不操作（S24 基本策略） | 657950 | 0 | 657950 | - | 7.7047e-06 | 81314.7054 | 715.0494 | 82029.7548
90 | double | L55+S25 | 不操作（L55 基本策略） + 不操作（S25 基本策略） | 929050 | 0 | 929050 | - | 7.7047e-06 | 81321.8635 | 715.0494 | 82036.9129
90 | double | L55+S26 | 不操作（L55 基本策略） + 不操作（S26 基本策略） | 477050 | 0 | 477050 | - | 7.7047e-06 | 81325.5391 | 715.0494 | 82040.5885
90 | double | L55+S27 | 不操作（L55 基本策略） + 操作：开S62-3 | 242550 | 0 | 242550 | - | 7.7047e-06 | 81327.4078 | 715.0494 | 82042.4573
90 | double | L55+S28 | 不操作（L55 基本策略） + 不操作（S28 基本策略） | 242550 | 0 | 242550 | - | 7.7047e-06 | 81329.2766 | 715.0494 | 82044.3261
90 | double | L40+U46 | 不操作（L40 基本策略） + 不操作（U46 基本策略） | 160800 | 0 | 160800 | - | 1.8899e-06 | 81329.5805 | 715.0494 | 82044.6299
90 | double | L40+U47 | 不操作（L40 基本策略） + 不操作（U47 基本策略） | 768300 | 0 | 768300 | - | 1.8899e-06 | 81331.0325 | 715.0494 | 82046.0819
90 | double | L40+U48 | 不操作（L40 基本策略） + 不操作（U48 基本策略） | 341700 | 0 | 341700 | - | 1.8899e-06 | 81331.6783 | 715.0494 | 82046.7277
90 | double | L40+U49 | 不操作（L40 基本策略） + 不操作（U49 基本策略） | 1009500 | 0 | 1009500 | - | 1.8899e-06 | 81333.5861 | 715.0494 | 82048.6355
90 | double | L40+U50 | 不操作（L40 基本策略） + 不操作（U50 基本策略） | 100500 | 0 | 100500 | - | 1.8899e-06 | 81333.776 | 715.0494 | 82048.8254
90 | double | L40+U51 | 不操作（L40 基本策略） + 不操作（U51 基本策略） | 341700 | 0 | 341700 | - | 1.8899e-06 | 81334.4218 | 715.0494 | 82049.4712
90 | double | L40+U52 | 不操作（L40 基本策略） + 不操作（U52 基本策略） | 194300 | 0 | 194300 | - | 1.8899e-06 | 81334.789 | 715.0494 | 82049.8384
90 | double | L40+U53 | 不操作（L40 基本策略） + 不操作（U53 基本策略） | 512300 | 0 | 512300 | - | 1.8899e-06 | 81335.7572 | 715.0494 | 82050.8066
90 | double | L40+U54 | 不操作（L40 基本策略） + 不操作（U54 基本策略） | 160800 | 0 | 160800 | - | 1.8899e-06 | 81336.061 | 715.0494 | 82051.1105
90 | double | L40+U55 | 不操作（L40 基本策略） + 不操作（U55 基本策略） | 194300 | 0 | 194300 | - | 1.8899e-06 | 81336.4282 | 715.0494 | 82051.4777
90 | double | L40+U56 | 不操作（L40 基本策略） + 不操作（U56 基本策略） | 150700 | 0 | 150700 | - | 1.8899e-06 | 81336.713 | 715.0494 | 82051.7625
90 | double | L40+U57 | 不操作（L40 基本策略） + 不操作（U57 基本策略） | 140700 | 0 | 140700 | - | 1.8899e-06 | 81336.979 | 715.0494 | 82052.0284
90 | double | L40+U58 | 不操作（L40 基本策略） + 不操作（U58 基本策略） | 272700 | 0 | 272700 | - | 1.8899e-06 | 81337.4943 | 715.0494 | 82052.5437
90 | double | L40+U59 | 不操作（L40 基本策略） + 不操作（U59 基本策略） | 90450 | 0 | 90450 | - | 1.8899e-06 | 81337.6653 | 715.0494 | 82052.7147
90 | double | L40+U60 | 不操作（L40 基本策略） + 不操作（U60 基本策略） | 100500 | 0 | 100500 | - | 1.8899e-06 | 81337.8552 | 715.0494 | 82052.9046
90 | double | L40+U61 | 不操作（L40 基本策略） + 不操作（U61 基本策略） | 378900 | 0 | 378900 | - | 1.8899e-06 | 81338.5713 | 715.0494 | 82053.6207
90 | double | L40+U62 | 不操作（L40 基本策略） + 不操作（U62 基本策略） | 140700 | 0 | 140700 | - | 1.8899e-06 | 81338.8372 | 715.0494 | 82053.8866
90 | double | L40+S1 | 不操作（L40 基本策略） + 操作：开S29-2 | 60300 | 0 | 60300 | - | 7.5367e-07 | 81338.8826 | 715.0494 | 82053.932
90 | double | L40+S2 | 不操作（L40 基本策略） + 操作：开S62-3+开S13-1 | 60300 | 0 | 60300 | - | 7.5367e-07 | 81338.9281 | 715.0494 | 82053.9775
90 | double | L40+S3 | 不操作（L40 基本策略） + 操作：开S13-1 | 60300 | 0 | 60300 | - | 7.5367e-07 | 81338.9735 | 715.0494 | 82054.0229
90 | double | L40+S4 | 不操作（L40 基本策略） + 操作：开S13-1 | 60300 | 0 | 60300 | - | 7.5367e-07 | 81339.0189 | 715.0494 | 82054.0684
90 | double | L40+S5 | 不操作（L40 基本策略） + 操作：开S13-1 | 60300 | 0 | 60300 | - | 7.5367e-07 | 81339.0644 | 715.0494 | 82054.1138
90 | double | L40+S6 | 不操作（L40 基本策略） + 不操作（S6 基本策略） | 1959000 | 0 | 1959000 | - | 7.5367e-07 | 81340.5408 | 715.0494 | 82055.5903
90 | double | L40+S7 | 不操作（L40 基本策略） + 不操作（S7 基本策略） | 331500 | 0 | 331500 | - | 7.5367e-07 | 81340.7907 | 715.0494 | 82055.8401
90 | double | L40+S8 | 不操作（L40 基本策略） + 操作：开S29-2 | 60300 | 0 | 60300 | - | 7.5367e-07 | 81340.8361 | 715.0494 | 82055.8856
90 | double | L40+S9 | 不操作（L40 基本策略） + 不操作（S9 基本策略） | 353100 | 0 | 353100 | - | 7.5367e-07 | 81341.1022 | 715.0494 | 82056.1517
90 | double | L40+S10 | 不操作（L40 基本策略） + 不操作（S10 基本策略） | 312900 | 0 | 312900 | - | 7.5367e-07 | 81341.3381 | 715.0494 | 82056.3875
90 | double | L40+S11 | 不操作（L40 基本策略） + 操作：开S29-2 | 60300 | 0 | 60300 | - | 7.5367e-07 | 81341.3835 | 715.0494 | 82056.433
90 | double | L40+S12 | 不操作（L40 基本策略） + 操作：开S29-2 | 60300 | 0 | 60300 | - | 7.5367e-07 | 81341.429 | 715.0494 | 82056.4784
90 | double | L40+S13 | 不操作（L40 基本策略） + 不操作（S13 基本策略） | 1106500 | 0 | 1106500 | - | 7.5367e-07 | 81342.2629 | 715.0494 | 82057.3123
90 | double | L27+U31 | 操作：开S29-2 + 不操作（U31 基本策略） | 271200 | 0 | 271200 | - | 1.8268e-06 | 81342.7583 | 715.0494 | 82057.8078
90 | double | L27+U32 | 操作：开S29-2 + 不操作（U32 基本策略） | 708000 | 0 | 708000 | - | 1.8268e-06 | 81344.0517 | 715.0494 | 82059.1012
90 | double | L27+U33 | 操作：开S29-2 + 不操作（U33 基本策略） | 339000 | 0 | 339000 | - | 1.8268e-06 | 81344.671 | 715.0494 | 82059.7205
90 | double | L27+U34 | 操作：开S29-2 + 不操作（U34 基本策略） | 203400 | 0 | 203400 | - | 1.8268e-06 | 81345.0426 | 715.0494 | 82060.092
90 | double | L27+U35 | 操作：开S29-2 + 不操作（U35 基本策略） | 26800 | 0 | 26800 | - | 1.8268e-06 | 81345.0916 | 715.0494 | 82060.141
90 | double | L27+U36 | 操作：开S29-2 + 不操作（U36 基本策略） | 354000 | 0 | 354000 | - | 1.8268e-06 | 81345.7383 | 715.0494 | 82060.7877
90 | double | L27+U37 | 操作：开S29-2 + 不操作（U37 基本策略） | 60300 | 0 | 60300 | - | 1.8268e-06 | 81345.8484 | 715.0494 | 82060.8979
90 | double | L27+U38 | 操作：开S29-2 + 不操作（U38 基本策略） | 474600 | 0 | 474600 | - | 1.8268e-06 | 81346.7154 | 715.0494 | 82061.7649
90 | double | L27+U39 | 操作：开S29-2 + 不操作（U39 基本策略） | 60300 | 0 | 60300 | - | 1.8268e-06 | 81346.8256 | 715.0494 | 82061.875
90 | double | L27+U40 | 操作：开S29-2 + 不操作（U40 基本策略） | 424800 | 0 | 424800 | - | 1.8268e-06 | 81347.6016 | 715.0494 | 82062.6511
90 | double | L27+U41 | 操作：开S29-2 + 不操作（U41 基本策略） | 40200 | 0 | 40200 | - | 1.8268e-06 | 81347.6751 | 715.0494 | 82062.7245
90 | double | L27+U42 | 操作：开S29-2 + 不操作（U42 基本策略） | 226000 | 0 | 226000 | - | 1.8268e-06 | 81348.0879 | 715.0494 | 82063.1374
90 | double | L27+U43 | 操作：开S29-2 + 不操作（U43 基本策略） | 26800 | 0 | 26800 | - | 1.8268e-06 | 81348.1369 | 715.0494 | 82063.1863
90 | double | L27+U44 | 操作：开S29-2 + 不操作（U44 基本策略） | 40200 | 0 | 40200 | - | 1.8268e-06 | 81348.2103 | 715.0494 | 82063.2598
90 | double | L27+U45 | 操作：开S29-2 + 不操作（U45 基本策略） | 424800 | 0 | 424800 | - | 1.8268e-06 | 81348.9864 | 715.0494 | 82064.0358
90 | double | L27+U46 | 操作：开S29-2 + 不操作（U46 基本策略） | 100500 | 0 | 100500 | - | 1.8268e-06 | 81349.17 | 715.0494 | 82064.2194
90 | double | L27+U47 | 操作：开S29-2 + 不操作（U47 基本策略） | 708000 | 0 | 708000 | - | 1.8268e-06 | 81350.4634 | 715.0494 | 82065.5128
90 | double | L27+U48 | 操作：开S29-2 + 不操作（U48 基本策略） | 281400 | 0 | 281400 | - | 1.8268e-06 | 81350.9774 | 715.0494 | 82066.0269
90 | double | L27+U49 | 操作：开S29-2 + 不操作（U49 基本策略） | 949200 | 0 | 949200 | - | 1.8268e-06 | 81352.7115 | 715.0494 | 82067.7609
90 | double | L27+U50 | 操作：开S29-2 + 不操作（U50 基本策略） | 40200 | 0 | 40200 | - | 1.8268e-06 | 81352.7849 | 715.0494 | 82067.8343
90 | double | L27+U51 | 操作：开S29-2 + 不操作（U51 基本策略） | 281400 | 0 | 281400 | - | 1.8268e-06 | 81353.299 | 715.0494 | 82068.3484
90 | double | L27+U52 | 操作：开S29-2 + 不操作（U52 基本策略） | 134000 | 0 | 134000 | - | 1.8268e-06 | 81353.5438 | 715.0494 | 82068.5932
90 | double | L27+U53 | 操作：开S29-2 + 不操作（U53 基本策略） | 452000 | 0 | 452000 | - | 1.8268e-06 | 81354.3695 | 715.0494 | 82069.4189
90 | double | L27+U54 | 操作：开S29-2 + 不操作（U54 基本策略） | 100500 | 0 | 100500 | - | 1.8268e-06 | 81354.5531 | 715.0494 | 82069.6025
90 | double | L27+U55 | 操作：开S29-2 + 不操作（U55 基本策略） | 134000 | 0 | 134000 | - | 1.8268e-06 | 81354.7979 | 715.0494 | 82069.8473
90 | double | L27+U56 | 操作：开S29-2 + 不操作（U56 基本策略） | 90400 | 0 | 90400 | - | 1.8268e-06 | 81354.963 | 715.0494 | 82070.0125
90 | double | L27+U57 | 操作：开S29-2 + 不操作（U57 基本策略） | 80400 | 0 | 80400 | - | 1.8268e-06 | 81355.1099 | 715.0494 | 82070.1593
90 | double | L27+U58 | 操作：开S29-2 + 不操作（U58 基本策略） | 212400 | 0 | 212400 | - | 1.8268e-06 | 81355.4979 | 715.0494 | 82070.5474
90 | double | L27+U59 | 操作：开S29-2 + 不操作（U59 基本策略） | 30150 | 0 | 30150 | - | 1.8268e-06 | 81355.553 | 715.0494 | 82070.6024
90 | double | L27+U60 | 操作：开S29-2 + 不操作（U60 基本策略） | 40200 | 0 | 40200 | - | 1.8268e-06 | 81355.6264 | 715.0494 | 82070.6759
90 | double | L56+U46 | 不操作（L56 基本策略） + 不操作（U46 基本策略） | 130650 | 0 | 130650 | - | 9.1554e-06 | 81356.8226 | 715.0494 | 82071.872
90 | double | L56+U47 | 不操作（L56 基本策略） + 不操作（U47 基本策略） | 738150 | 0 | 738150 | - | 9.1554e-06 | 81363.5807 | 715.0494 | 82078.6301
90 | double | L56+U48 | 不操作（L56 基本策略） + 不操作（U48 基本策略） | 311550 | 0 | 311550 | - | 9.1554e-06 | 81366.433 | 715.0494 | 82081.4825
90 | double | L56+U49 | 不操作（L56 基本策略） + 不操作（U49 基本策略） | 979350 | 0 | 979350 | - | 9.1554e-06 | 81375.3994 | 715.0494 | 82090.4488
90 | double | L56+U50 | 不操作（L56 基本策略） + 不操作（U50 基本策略） | 70350 | 0 | 70350 | - | 9.1554e-06 | 81376.0435 | 715.0494 | 82091.0929
90 | double | L56+U51 | 不操作（L56 基本策略） + 不操作（U51 基本策略） | 311550 | 0 | 311550 | - | 9.1554e-06 | 81378.8958 | 715.0494 | 82093.9453
90 | double | L56+U52 | 不操作（L56 基本策略） + 不操作（U52 基本策略） | 164150 | 0 | 164150 | - | 9.1554e-06 | 81380.3987 | 715.0494 | 82095.4481
90 | double | L56+U53 | 不操作（L56 基本策略） + 不操作（U53 基本策略） | 482150 | 0 | 482150 | - | 9.1554e-06 | 81384.813 | 715.0494 | 82099.8624
90 | double | L56+U54 | 不操作（L56 基本策略） + 不操作（U54 基本策略） | 130650 | 0 | 130650 | - | 9.1554e-06 | 81386.0091 | 715.0494 | 82101.0586
90 | double | L56+U55 | 不操作（L56 基本策略） + 不操作（U55 基本策略） | 164150 | 0 | 164150 | - | 9.1554e-06 | 81387.512 | 715.0494 | 82102.5614
90 | double | L56+U56 | 不操作（L56 基本策略） + 不操作（U56 基本策略） | 120550 | 0 | 120550 | - | 9.1554e-06 | 81388.6157 | 715.0494 | 82103.6651
90 | double | L56+U57 | 不操作（L56 基本策略） + 不操作（U57 基本策略） | 110550 | 0 | 110550 | - | 9.1554e-06 | 81389.6278 | 715.0494 | 82104.6772
90 | double | L56+U58 | 不操作（L56 基本策略） + 不操作（U58 基本策略） | 242550 | 0 | 242550 | - | 9.1554e-06 | 81391.8485 | 715.0494 | 82106.8979
90 | double | L56+U59 | 不操作（L56 基本策略） + 不操作（U59 基本策略） | 60300 | 0 | 60300 | - | 9.1554e-06 | 81392.4005 | 715.0494 | 82107.45
90 | double | L56+U60 | 不操作（L56 基本策略） + 不操作（U60 基本策略） | 70350 | 0 | 70350 | - | 9.1554e-06 | 81393.0446 | 715.0494 | 82108.094
90 | double | L56+U61 | 不操作（L56 基本策略） + 不操作（U61 基本策略） | 348750 | 0 | 348750 | - | 9.1554e-06 | 81396.2376 | 715.0494 | 82111.287
90 | double | L56+U62 | 不操作（L56 基本策略） + 不操作（U62 基本策略） | 110550 | 0 | 110550 | - | 9.1554e-06 | 81397.2497 | 715.0494 | 82112.2991
90 | double | L56+S1 | 不操作（L56 基本策略） + 操作：开S29-2 | 30150 | 0 | 30150 | - | 3.6512e-06 | 81397.3598 | 715.0494 | 82112.4092
90 | double | L56+S2 | 不操作（L56 基本策略） + 操作：开S13-1 | 30150 | 0 | 30150 | - | 3.6512e-06 | 81397.4699 | 715.0494 | 82112.5193
90 | double | L56+S3 | 不操作（L56 基本策略） + 操作：开S13-1 | 30150 | 0 | 30150 | - | 3.6512e-06 | 81397.5799 | 715.0494 | 82112.6294
90 | double | L56+S4 | 不操作（L56 基本策略） + 操作：开S13-1 | 30150 | 0 | 30150 | - | 3.6512e-06 | 81397.69 | 715.0494 | 82112.7394
90 | double | L56+S5 | 不操作（L56 基本策略） + 操作：开S13-1 | 30150 | 0 | 30150 | - | 3.6512e-06 | 81397.8001 | 715.0494 | 82112.8495
90 | double | L56+S6 | 不操作（L56 基本策略） + 不操作（S6 基本策略） | 1928850 | 0 | 1928850 | - | 3.6512e-06 | 81404.8426 | 715.0494 | 82119.8921
90 | double | L56+S7 | 不操作（L56 基本策略） + 不操作（S7 基本策略） | 301350 | 0 | 301350 | - | 3.6512e-06 | 81405.9429 | 715.0494 | 82120.9923
90 | double | L56+S8 | 不操作（L56 基本策略） + 操作：开S29-2 | 30150 | 0 | 30150 | - | 3.6512e-06 | 81406.053 | 715.0494 | 82121.1024
90 | double | L56+S9 | 不操作（L56 基本策略） + 不操作（S9 基本策略） | 322950 | 0 | 322950 | - | 3.6512e-06 | 81407.2321 | 715.0494 | 82122.2816
90 | double | L56+S10 | 不操作（L56 基本策略） + 不操作（S10 基本策略） | 282750 | 0 | 282750 | - | 3.6512e-06 | 81408.2645 | 715.0494 | 82123.3139
90 | double | L56+S11 | 不操作（L56 基本策略） + 操作：开S29-2 | 30150 | 0 | 30150 | - | 3.6512e-06 | 81408.3746 | 715.0494 | 82123.424
90 | double | L56+S12 | 不操作（L56 基本策略） + 操作：开S29-2 | 30150 | 0 | 30150 | - | 3.6512e-06 | 81408.4847 | 715.0494 | 82123.5341
90 | double | L56+S13 | 不操作（L56 基本策略） + 不操作（S13 基本策略） | 1076350 | 0 | 1076350 | - | 3.6512e-06 | 81412.4146 | 715.0494 | 82127.464
90 | double | L56+S14 | 不操作（L56 基本策略） + 不操作（S14 基本策略） | 1009350 | 0 | 1009350 | - | 3.6512e-06 | 81416.0999 | 715.0494 | 82131.1493
90 | double | L56+S15 | 不操作（L56 基本策略） + 不操作（S15 基本策略） | 599350 | 0 | 599350 | - | 3.6512e-06 | 81418.2882 | 715.0494 | 82133.3376
90 | double | L56+S16 | 不操作（L56 基本策略） + 不操作（S16 基本策略） | 260350 | 0 | 260350 | - | 3.6512e-06 | 81419.2388 | 715.0494 | 82134.2882
90 | double | L56+S17 | 不操作（L56 基本策略） + 不操作（S17 基本策略） | 979350 | 0 | 979350 | - | 3.6512e-06 | 81422.8145 | 715.0494 | 82137.864
90 | double | L56+S18 | 不操作（L56 基本策略） + 不操作（S18 基本策略） | 565050 | 0 | 565050 | - | 3.6512e-06 | 81424.8776 | 715.0494 | 82139.927
90 | double | L56+S19 | 不操作（L56 基本策略） + 不操作（S19 基本策略） | 721150 | 0 | 721150 | - | 3.6512e-06 | 81427.5106 | 715.0494 | 82142.5601
90 | double | L56+S20 | 不操作（L56 基本策略） + 不操作（S20 基本策略） | 296350 | 0 | 296350 | - | 3.6512e-06 | 81428.5927 | 715.0494 | 82143.6421
90 | double | L56+S21 | 不操作（L56 基本策略） + 不操作（S21 基本策略） | 1120050 | 0 | 1120050 | - | 3.6512e-06 | 81432.6821 | 715.0494 | 82147.7316
90 | double | L56+S22 | 不操作（L56 基本策略） + 不操作（S22 基本策略） | 311550 | 0 | 311550 | - | 3.6512e-06 | 81433.8197 | 715.0494 | 82148.8691
90 | double | L56+S23 | 不操作（L56 基本策略） + 不操作（S23 基本策略） | 1434950 | 0 | 1434950 | - | 3.6512e-06 | 81439.0589 | 715.0494 | 82154.1083
90 | double | L56+S24 | 不操作（L56 基本策略） + 不操作（S24 基本策略） | 445550 | 0 | 445550 | - | 3.6512e-06 | 81440.6857 | 715.0494 | 82155.7351
90 | double | L56+S25 | 不操作（L56 基本策略） + 不操作（S25 基本策略） | 716650 | 0 | 716650 | - | 3.6512e-06 | 81443.3023 | 715.0494 | 82158.3517
90 | double | L56+S26 | 不操作（L56 基本策略） + 不操作（S26 基本策略） | 264650 | 0 | 264650 | - | 3.6512e-06 | 81444.2685 | 715.0494 | 82159.318
90 | double | L56+S27 | 不操作（L56 基本策略） + 操作：开S62-3 | 30150 | 0 | 30150 | - | 3.6512e-06 | 81444.3786 | 715.0494 | 82159.428
90 | double | L56+S28 | 不操作（L56 基本策略） + 不操作（S28 基本策略） | 242550 | 0 | 242550 | - | 3.6512e-06 | 81445.2642 | 715.0494 | 82160.3136
90 | double | L56+S29 | 不操作（L56 基本策略） + 操作：开S62-3 | 30150 | 0 | 30150 | - | 3.6512e-06 | 81445.3743 | 715.0494 | 82160.4237
90 | double | L56+S13-1 | 不操作（L56 基本策略） + 不操作（S13-1 基本策略） | 30150 | 0 | 30150 | - | 3.6512e-06 | 81445.4844 | 715.0494 | 82160.5338
90 | double | L56+S29-2 | 不操作（L56 基本策略） + 不操作（S29-2 基本策略） | 30150 | 0 | 30150 | - | 3.6512e-06 | 81445.5945 | 715.0494 | 82160.6439
90 | double | L56+S62-3 | 不操作（L56 基本策略） + 不操作（S62-3 基本策略） | 30150 | 0 | 30150 | - | 3.6512e-06 | 81445.7045 | 715.0494 | 82160.754
90 | double | L56+CB1 | 不操作（L56 基本策略） + 操作：关S2+开S13-1+开S29-2 | 30150 | 0 | 30150 | - | 3.6512e-06 | 81445.8146 | 715.0494 | 82160.864
90 | double | L56+CB2 | 不操作（L56 基本策略） + 操作：关S11+开S62-3+开S29-2 | 30150 | 489555.2174 | 519705.2174 | - | 3.6512e-06 | 81445.9247 | 716.8369 | 82162.7616
90 | double | L56+CB3 | 不操作（L56 基本策略） + 操作：开S13-1+开S29-2 | 30150 | 0 | 30150 | - | 3.6512e-06 | 81446.0348 | 716.8369 | 82162.8717
90 | double | L56+DG1 | 不操作（L56 基本策略） + 不操作（DG1 基本策略） | 30150 | 0 | 30150 | - | 9.1554e-06 | 81446.3108 | 716.8369 | 82163.1477
90 | double | L56+DG2 | 不操作（L56 基本策略） + 不操作（DG2 基本策略） | 30150 | 0 | 30150 | - | 9.1554e-06 | 81446.5869 | 716.8369 | 82163.4237
90 | double | L56+DG3 | 不操作（L56 基本策略） + 不操作（DG3 基本策略） | 30150 | 0 | 30150 | - | 9.1554e-06 | 81446.8629 | 716.8369 | 82163.6998
90 | double | L56+DG4 | 不操作（L56 基本策略） + 不操作（DG4 基本策略） | 30150 | 0 | 30150 | - | 9.1554e-06 | 81447.1389 | 716.8369 | 82163.9758
90 | double | L56+DG5 | 不操作（L56 基本策略） + 不操作（DG5 基本策略） | 30150 | 0 | 30150 | - | 9.1554e-06 | 81447.415 | 716.8369 | 82164.2518
90 | double | L56+DG6 | 不操作（L56 基本策略） + 不操作（DG6 基本策略） | 30150 | 0 | 30150 | - | 9.1554e-06 | 81447.691 | 716.8369 | 82164.5279
90 | double | L56+DG7 | 不操作（L56 基本策略） + 不操作（DG7 基本策略） | 30150 | 0 | 30150 | - | 9.1554e-06 | 81447.967 | 716.8369 | 82164.8039
90 | double | L56+DG8 | 不操作（L56 基本策略） + 不操作（DG8 基本策略） | 30150 | 0 | 30150 | - | 9.1554e-06 | 81448.2431 | 716.8369 | 82165.0799
90 | double | L40+S14 | 不操作（L40 基本策略） + 不操作（S14 基本策略） | 1039500 | 0 | 1039500 | - | 7.5367e-07 | 81449.0265 | 716.8369 | 82165.8634
90 | double | L40+S15 | 不操作（L40 基本策略） + 不操作（S15 基本策略） | 629500 | 0 | 629500 | - | 7.5367e-07 | 81449.5009 | 716.8369 | 82166.3378
90 | double | L40+S16 | 不操作（L40 基本策略） + 不操作（S16 基本策略） | 290500 | 0 | 290500 | - | 7.5367e-07 | 81449.7199 | 716.8369 | 82166.5568
90 | double | L40+S17 | 开DG5 + 断S18 + 不操作（S17 基本策略） | 888900 | 0 | 888900 | - | 7.5367e-07 | 81450.3898 | 716.8369 | 82167.2267
90 | double | L40+S18 | 开DG5 + 断S18 + 不操作（S18 基本策略） | 474600 | 0 | 474600 | - | 7.5367e-07 | 81450.7475 | 716.8369 | 82167.5844
90 | double | L40+S19 | 不操作（L40 基本策略） + 不操作（S19 基本策略） | 751300 | 0 | 751300 | - | 7.5367e-07 | 81451.3138 | 716.8369 | 82168.1506
90 | double | L40+S20 | 不操作（L40 基本策略） + 不操作（S20 基本策略） | 326500 | 0 | 326500 | - | 7.5367e-07 | 81451.5598 | 716.8369 | 82168.3967
90 | double | L40+S21 | 不操作（L40 基本策略） + 不操作（S21 基本策略） | 1150200 | 0 | 1150200 | - | 7.5367e-07 | 81452.4267 | 716.8369 | 82169.2636
90 | double | L40+S22 | 不操作（L40 基本策略） + 不操作（S22 基本策略） | 341700 | 0 | 341700 | - | 7.5367e-07 | 81452.6842 | 716.8369 | 82169.5211
90 | double | L40+S23 | 不操作（L40 基本策略） + 不操作（S23 基本策略） | 1465100 | 0 | 1465100 | - | 7.5367e-07 | 81453.7884 | 716.8369 | 82170.6253
90 | double | L40+S24 | 不操作（L40 基本策略） + 不操作（S24 基本策略） | 475700 | 0 | 475700 | - | 7.5367e-07 | 81454.147 | 716.8369 | 82170.9838
90 | double | L40+S25 | 不操作（L40 基本策略） + 不操作（S25 基本策略） | 746800 | 0 | 746800 | - | 7.5367e-07 | 81454.7098 | 716.8369 | 82171.5467
90 | double | L40+S26 | 不操作（L40 基本策略） + 不操作（S26 基本策略） | 294800 | 0 | 294800 | - | 7.5367e-07 | 81454.932 | 716.8369 | 82171.7689
90 | double | L40+S27 | 不操作（L40 基本策略） + 操作：开S62-3 | 60300 | 0 | 60300 | - | 7.5367e-07 | 81454.9774 | 716.8369 | 82171.8143
90 | double | L40+S28 | 不操作（L40 基本策略） + 不操作（S28 基本策略） | 302850 | 0 | 302850 | - | 7.5367e-07 | 81455.2057 | 716.8369 | 82172.0426
90 | double | L40+S29 | 不操作（L40 基本策略） + 操作：开S62-3 | 60300 | 0 | 60300 | - | 7.5367e-07 | 81455.2511 | 716.8369 | 82172.088
90 | double | L40+S13-1 | 不操作（L40 基本策略） + 不操作（S13-1 基本策略） | 60300 | 0 | 60300 | - | 7.5367e-07 | 81455.2966 | 716.8369 | 82172.1335
90 | double | L40+S29-2 | 不操作（L40 基本策略） + 不操作（S29-2 基本策略） | 60300 | 0 | 60300 | - | 7.5367e-07 | 81455.342 | 716.8369 | 82172.1789
90 | double | L40+S62-3 | 不操作（L40 基本策略） + 不操作（S62-3 基本策略） | 60300 | 0 | 60300 | - | 7.5367e-07 | 81455.3875 | 716.8369 | 82172.2243
90 | double | L40+CB1 | 不操作（L40 基本策略） + 操作：关S3+开S13-1+开S29-2 | 60300 | 0 | 60300 | - | 7.5367e-07 | 81455.4329 | 716.8369 | 82172.2698
90 | double | L40+CB2 | 开DG8 + 断S26 + 操作：关S11+开S62-3+开S29-2 | 294800 | 51353.5066 | 346153.5066 | - | 7.5367e-07 | 81455.6551 | 716.8756 | 82172.5307
90 | double | L40+CB3 | 不操作（L40 基本策略） + 操作：开S13-1+开S29-2 | 60300 | 0 | 60300 | - | 7.5367e-07 | 81455.7005 | 716.8756 | 82172.5761
90 | double | L40+DG1 | 不操作（L40 基本策略） + 不操作（DG1 基本策略） | 60300 | 0 | 60300 | - | 1.8899e-06 | 81455.8145 | 716.8756 | 82172.6901
90 | double | L40+DG2 | 不操作（L40 基本策略） + 不操作（DG2 基本策略） | 60300 | 0 | 60300 | - | 1.8899e-06 | 81455.9285 | 716.8756 | 82172.804
90 | double | L40+DG3 | 不操作（L40 基本策略） + 不操作（DG3 基本策略） | 60300 | 0 | 60300 | - | 1.8899e-06 | 81456.0424 | 716.8756 | 82172.918
90 | double | L40+DG4 | 不操作（L40 基本策略） + 不操作（DG4 基本策略） | 60300 | 0 | 60300 | - | 1.8899e-06 | 81456.1564 | 716.8756 | 82173.032
90 | double | L40+DG5 | 不操作（L40 基本策略） + 不操作（DG5 基本策略） | 60300 | 0 | 60300 | - | 1.8899e-06 | 81456.2703 | 716.8756 | 82173.1459
90 | double | L40+DG6 | 不操作（L40 基本策略） + 不操作（DG6 基本策略） | 60300 | 0 | 60300 | - | 1.8899e-06 | 81456.3843 | 716.8756 | 82173.2599
90 | double | L40+DG7 | 不操作（L40 基本策略） + 不操作（DG7 基本策略） | 60300 | 0 | 60300 | - | 1.8899e-06 | 81456.4983 | 716.8756 | 82173.3738
90 | double | L40+DG8 | 不操作（L40 基本策略） + 不操作（DG8 基本策略） | 60300 | 0 | 60300 | - | 1.8899e-06 | 81456.6122 | 716.8756 | 82173.4878
90 | double | L39+U61 | 不操作（L39 基本策略） + 不操作（U61 基本策略） | 853500 | 0 | 853500 | - | 2.5203e-06 | 81458.7633 | 716.8756 | 82175.6389
90 | double | L39+U62 | 不操作（L39 基本策略） + 不操作（U62 基本策略） | 615300 | 0 | 615300 | - | 2.5203e-06 | 81460.3141 | 716.8756 | 82177.1896
90 | double | L39+S1 | 不操作（L39 基本策略） + 操作：开S29-2 | 534900 | 0 | 534900 | - | 1.0051e-06 | 81460.8517 | 716.8756 | 82177.7273
90 | double | L39+S2 | 不操作（L39 基本策略） + 操作：开S62-3+开S13-1 | 534900 | 0 | 534900 | - | 1.0051e-06 | 81461.3893 | 716.8756 | 82178.2649
90 | double | L39+S3 | 不操作（L39 基本策略） + 操作：开S13-1 | 534900 | 0 | 534900 | - | 1.0051e-06 | 81461.9269 | 716.8756 | 82178.8025
90 | double | L39+S4 | 不操作（L39 基本策略） + 操作：开S13-1 | 534900 | 0 | 534900 | - | 1.0051e-06 | 81462.4646 | 716.8756 | 82179.3402
90 | double | L39+S5 | 不操作（L39 基本策略） + 操作：开S13-1 | 534900 | 0 | 534900 | - | 1.0051e-06 | 81463.0022 | 716.8756 | 82179.8778
90 | double | L39+S6 | 不操作（L39 基本策略） + 不操作（S6 基本策略） | 2433600 | 0 | 2433600 | - | 1.0051e-06 | 81465.4482 | 716.8756 | 82182.3238
90 | double | L39+S7 | 不操作（L39 基本策略） + 不操作（S7 基本策略） | 806100 | 0 | 806100 | - | 1.0051e-06 | 81466.2584 | 716.8756 | 82183.134
90 | double | L39+S8 | 不操作（L39 基本策略） + 操作：开S29-2 | 534900 | 0 | 534900 | - | 1.0051e-06 | 81466.796 | 716.8756 | 82183.6716
90 | double | L39+S9 | 不操作（L39 基本策略） + 不操作（S9 基本策略） | 827700 | 0 | 827700 | - | 1.0051e-06 | 81467.628 | 716.8756 | 82184.5035
90 | double | L39+S10 | 不操作（L39 基本策略） + 不操作（S10 基本策略） | 787500 | 0 | 787500 | - | 1.0051e-06 | 81468.4195 | 716.8756 | 82185.2951
90 | double | L39+S11 | 不操作（L39 基本策略） + 操作：开S29-2 | 534900 | 0 | 534900 | - | 1.0051e-06 | 81468.9571 | 716.8756 | 82185.8327
90 | double | L39+S12 | 不操作（L39 基本策略） + 操作：开S29-2 | 534900 | 0 | 534900 | - | 1.0051e-06 | 81469.4947 | 716.8756 | 82186.3703
90 | double | L39+S13 | 不操作（L39 基本策略） + 不操作（S13 基本策略） | 1581100 | 0 | 1581100 | - | 1.0051e-06 | 81471.0839 | 716.8756 | 82187.9595
90 | double | L39+S14 | 不操作（L39 基本策略） + 不操作（S14 基本策略） | 1514100 | 0 | 1514100 | - | 1.0051e-06 | 81472.6057 | 716.8756 | 82189.4813
90 | double | L39+S15 | 不操作（L39 基本策略） + 不操作（S15 基本策略） | 1104100 | 0 | 1104100 | - | 1.0051e-06 | 81473.7154 | 716.8756 | 82190.591
90 | double | L39+S16 | 不操作（L39 基本策略） + 不操作（S16 基本策略） | 765100 | 0 | 765100 | - | 1.0051e-06 | 81474.4844 | 716.8756 | 82191.36
90 | double | L39+S17 | 不操作（L39 基本策略） + 不操作（S17 基本策略） | 949200 | 0 | 949200 | - | 1.0051e-06 | 81475.4385 | 716.8756 | 82192.3141
90 | double | L39+S18 | 不操作（L39 基本策略） + 不操作（S18 基本策略） | 534900 | 0 | 534900 | - | 1.0051e-06 | 81475.9761 | 716.8756 | 82192.8517
90 | double | L39+S19 | 不操作（L39 基本策略） + 不操作（S19 基本策略） | 1225900 | 0 | 1225900 | - | 1.0051e-06 | 81477.2083 | 716.8756 | 82194.0838
90 | double | L39+S20 | 不操作（L39 基本策略） + 不操作（S20 基本策略） | 801100 | 0 | 801100 | - | 1.0051e-06 | 81478.0134 | 716.8756 | 82194.889
90 | double | L39+S21 | 不操作（L39 基本策略） + 不操作（S21 基本策略） | 1624800 | 0 | 1624800 | - | 1.0051e-06 | 81479.6465 | 716.8756 | 82196.5221
90 | double | L39+S22 | 不操作（L39 基本策略） + 不操作（S22 基本策略） | 816300 | 0 | 816300 | - | 1.0051e-06 | 81480.467 | 716.8756 | 82197.3426
90 | double | L39+S23 | 不操作（L39 基本策略） + 不操作（S23 基本策略） | 1939700 | 0 | 1939700 | - | 1.0051e-06 | 81482.4166 | 716.8756 | 82199.2922
90 | double | L39+S24 | 不操作（L39 基本策略） + 不操作（S24 基本策略） | 950300 | 0 | 950300 | - | 1.0051e-06 | 81483.3717 | 716.8756 | 82200.2473
90 | double | L39+S25 | 不操作（L39 基本策略） + 不操作（S25 基本策略） | 1221400 | 0 | 1221400 | - | 1.0051e-06 | 81484.5994 | 716.8756 | 82201.4749
90 | double | L39+S26 | 不操作（L39 基本策略） + 不操作（S26 基本策略） | 769400 | 0 | 769400 | - | 1.0051e-06 | 81485.3727 | 716.8756 | 82202.2483
90 | double | L39+S27 | 不操作（L39 基本策略） + 操作：开S62-3 | 534900 | 0 | 534900 | - | 1.0051e-06 | 81485.9103 | 716.8756 | 82202.7859
90 | double | L39+S28 | 不操作（L39 基本策略） + 不操作（S28 基本策略） | 777450 | 0 | 777450 | - | 1.0051e-06 | 81486.6917 | 716.8756 | 82203.5673
90 | double | L42+U46 | 不操作（L42 基本策略） + 不操作（U46 基本策略） | 2301700 | 0 | 2301700 | - | 3.1482e-07 | 81487.4163 | 716.8756 | 82204.2919
90 | double | L42+U47 | 不操作（L42 基本策略） + 不操作（U47 基本策略） | 2909200 | 0 | 2909200 | - | 3.1482e-07 | 81488.3322 | 716.8756 | 82205.2078
90 | double | L42+U48 | 不操作（L42 基本策略） + 不操作（U48 基本策略） | 2482600 | 0 | 2482600 | - | 3.1482e-07 | 81489.1138 | 716.8756 | 82205.9894
90 | double | L42+U49 | 不操作（L42 基本策略） + 不操作（U49 基本策略） | 3150400 | 0 | 3150400 | - | 3.1482e-07 | 81490.1056 | 716.8756 | 82206.9812
90 | double | L42+U50 | 不操作（L42 基本策略） + 不操作（U50 基本策略） | 2241400 | 0 | 2241400 | - | 3.1482e-07 | 81490.8112 | 716.8756 | 82207.6868
90 | double | L42+U51 | 不操作（L42 基本策略） + 不操作（U51 基本策略） | 2482600 | 0 | 2482600 | - | 3.1482e-07 | 81491.5928 | 716.8756 | 82208.4684
90 | double | L42+U52 | 不操作（L42 基本策略） + 不操作（U52 基本策略） | 2335200 | 0 | 2335200 | - | 3.1482e-07 | 81492.328 | 716.8756 | 82209.2035
90 | double | L42+U53 | 不操作（L42 基本策略） + 不操作（U53 基本策略） | 2653200 | 0 | 2653200 | - | 3.1482e-07 | 81493.1632 | 716.8756 | 82210.0388
90 | double | L42+U54 | 不操作（L42 基本策略） + 不操作（U54 基本策略） | 2301700 | 0 | 2301700 | - | 3.1482e-07 | 81493.8879 | 716.8756 | 82210.7634
90 | double | L42+U55 | 不操作（L42 基本策略） + 不操作（U55 基本策略） | 2335200 | 0 | 2335200 | - | 3.1482e-07 | 81494.623 | 716.8756 | 82211.4986
90 | double | L42+U56 | 不操作（L42 基本策略） + 不操作（U56 基本策略） | 2291600 | 0 | 2291600 | - | 3.1482e-07 | 81495.3445 | 716.8756 | 82212.2201
90 | double | L42+U57 | 不操作（L42 基本策略） + 不操作（U57 基本策略） | 2281600 | 0 | 2281600 | - | 3.1482e-07 | 81496.0628 | 716.8756 | 82212.9383
90 | double | L42+U58 | 不操作（L42 基本策略） + 不操作（U58 基本策略） | 2413600 | 0 | 2413600 | - | 3.1482e-07 | 81496.8226 | 716.8756 | 82213.6982
90 | double | L42+U59 | 不操作（L42 基本策略） + 不操作（U59 基本策略） | 2231350 | 0 | 2231350 | - | 3.1482e-07 | 81497.5251 | 716.8756 | 82214.4007
90 | double | L42+U60 | 不操作（L42 基本策略） + 不操作（U60 基本策略） | 2241400 | 0 | 2241400 | - | 3.1482e-07 | 81498.2307 | 716.8756 | 82215.1063
90 | double | L42+U61 | 不操作（L42 基本策略） + 不操作（U61 基本策略） | 2519800 | 0 | 2519800 | - | 3.1482e-07 | 81499.024 | 716.8756 | 82215.8996
90 | double | L42+U62 | 不操作（L42 基本策略） + 不操作（U62 基本策略） | 2281600 | 0 | 2281600 | - | 3.1482e-07 | 81499.7423 | 716.8756 | 82216.6179
90 | double | L42+S1 | 操作：开S13-1(源:L42) | 2201200 | 0 | 2201200 | - | 1.2555e-07 | 81500.0187 | 716.8756 | 82216.8942
90 | double | L42+S2 | 操作：开S13-1(源:L42) | 2201200 | 0 | 2201200 | - | 1.2555e-07 | 81500.295 | 716.8756 | 82217.1706
90 | double | L42+S3 | 操作：开S13-1(源:L42) | 2201200 | 0 | 2201200 | - | 1.2555e-07 | 81500.5714 | 716.8756 | 82217.447
90 | double | L42+S4 | 操作：开S13-1(源:L42) | 2201200 | 0 | 2201200 | - | 1.2555e-07 | 81500.8477 | 716.8756 | 82217.7233
90 | double | L42+S5 | 操作：开S13-1(源:L42) | 2201200 | 0 | 2201200 | - | 1.2555e-07 | 81501.1241 | 716.8756 | 82217.9997
90 | double | L42+S6 | 不操作（L42 基本策略） + 不操作（S6 基本策略） | 4099900 | 0 | 4099900 | - | 1.2555e-07 | 81501.6388 | 716.8756 | 82218.5144
90 | double | L42+S7 | 不操作（L42 基本策略） + 不操作（S7 基本策略） | 2472400 | 0 | 2472400 | - | 1.2555e-07 | 81501.9492 | 716.8756 | 82218.8248
90 | double | L42+S8 | 操作：开S29-2(源:L42) | 2201200 | 0 | 2201200 | - | 1.2555e-07 | 81502.2256 | 716.8756 | 82219.1012
90 | double | L42+S9 | 不操作（L42 基本策略） + 不操作（S9 基本策略） | 2494000 | 0 | 2494000 | - | 1.2555e-07 | 81502.5387 | 716.8756 | 82219.4143
90 | double | L42+S10 | 不操作（L42 基本策略） + 不操作（S10 基本策略） | 2453800 | 0 | 2453800 | - | 1.2555e-07 | 81502.8468 | 716.8756 | 82219.7224
90 | double | L42+S11 | 操作：开S29-2(源:L42) | 2201200 | 0 | 2201200 | - | 1.2555e-07 | 81503.1232 | 716.8756 | 82219.9987
90 | double | L42+S12 | 操作：开S29-2(源:L42) | 2201200 | 0 | 2201200 | - | 1.2555e-07 | 81503.3995 | 716.8756 | 82220.2751
90 | double | L42+S13 | 不操作（L42 基本策略） + 不操作（S13 基本策略） | 3247400 | 0 | 3247400 | - | 1.2555e-07 | 81503.8072 | 716.8756 | 82220.6828
90 | double | L45+S29 | 不操作（L45 基本策略） + 操作：开S62-3 | 281400 | 0 | 281400 | - | 6.0287e-07 | 81503.9769 | 716.8756 | 82220.8524
90 | double | L45+S13-1 | 不操作（L45 基本策略） + 不操作（S13-1 基本策略） | 281400 | 0 | 281400 | - | 6.0287e-07 | 81504.1465 | 716.8756 | 82221.0221
90 | double | L45+S29-2 | 不操作（L45 基本策略） + 不操作（S29-2 基本策略） | 281400 | 0 | 281400 | - | 6.0287e-07 | 81504.3162 | 716.8756 | 82221.1917
90 | double | L45+S62-3 | 不操作（L45 基本策略） + 不操作（S62-3 基本策略） | 281400 | 0 | 281400 | - | 6.0287e-07 | 81504.4858 | 716.8756 | 82221.3614
90 | double | L45+CB1 | 不操作（L45 基本策略） + 操作：关S2+开S13-1+开S29-2 | 281400 | 0 | 281400 | - | 6.0287e-07 | 81504.6555 | 716.8756 | 82221.531
90 | double | L45+CB2 | 不操作（L45 基本策略） + 操作：关S11+开S62-3+开S29-2 | 281400 | 40269.1117 | 321669.1117 | - | 6.0287e-07 | 81504.8251 | 716.8999 | 82221.725
90 | double | L45+CB3 | 不操作（L45 基本策略） + 操作：开S13-1+开S29-2 | 281400 | 0 | 281400 | - | 6.0287e-07 | 81504.9947 | 716.8999 | 82221.8946
90 | double | L45+DG1 | 不操作（L45 基本策略） + 不操作（DG1 基本策略） | 281400 | 0 | 281400 | - | 1.5117e-06 | 81505.4201 | 716.8999 | 82222.32
90 | double | L45+DG2 | 不操作（L45 基本策略） + 不操作（DG2 基本策略） | 281400 | 0 | 281400 | - | 1.5117e-06 | 81505.8455 | 716.8999 | 82222.7454
90 | double | L45+DG3 | 不操作（L45 基本策略） + 不操作（DG3 基本策略） | 281400 | 0 | 281400 | - | 1.5117e-06 | 81506.2709 | 716.8999 | 82223.1708
90 | double | L45+DG4 | 不操作（L45 基本策略） + 不操作（DG4 基本策略） | 281400 | 0 | 281400 | - | 1.5117e-06 | 81506.6963 | 716.8999 | 82223.5962
90 | double | L45+DG5 | 不操作（L45 基本策略） + 不操作（DG5 基本策略） | 281400 | 0 | 281400 | - | 1.5117e-06 | 81507.1217 | 716.8999 | 82224.0216
90 | double | L45+DG6 | 不操作（L45 基本策略） + 不操作（DG6 基本策略） | 281400 | 0 | 281400 | - | 1.5117e-06 | 81507.5471 | 716.8999 | 82224.447
90 | double | L45+DG7 | 不操作（L45 基本策略） + 不操作（DG7 基本策略） | 281400 | 0 | 281400 | - | 1.5117e-06 | 81507.9725 | 716.8999 | 82224.8724
90 | double | L45+DG8 | 不操作（L45 基本策略） + 不操作（DG8 基本策略） | 281400 | 0 | 281400 | - | 1.5117e-06 | 81508.3979 | 716.8999 | 82225.2978
90 | double | L46+U1 | 不操作（L46 基本策略） + 不操作（U1 基本策略） | 1431600 | 0 | 1431600 | - | 8.8388e-06 | 81521.0516 | 716.8999 | 82237.9514
90 | double | L46+U2 | 不操作（L46 基本策略） + 不操作（U2 基本策略） | 1445000 | 0 | 1445000 | - | 8.8388e-06 | 81533.8237 | 716.8999 | 82250.7235
90 | double | L46+U3 | 不操作（L46 基本策略） + 不操作（U3 基本策略） | 1445000 | 0 | 1445000 | - | 8.8388e-06 | 81546.5957 | 716.8999 | 82263.4956
90 | double | L46+U4 | 不操作（L46 基本策略） + 不操作（U4 基本策略） | 1445000 | 0 | 1445000 | - | 8.8388e-06 | 81559.3678 | 716.8999 | 82276.2677
90 | double | L46+U5 | 不操作（L46 基本策略） + 不操作（U5 基本策略） | 1471800 | 0 | 1471800 | - | 8.8388e-06 | 81572.3768 | 716.8999 | 82289.2767
90 | double | L46+U6 | 不操作（L46 基本策略） + 不操作（U6 基本策略） | 1445000 | 0 | 1445000 | - | 8.8388e-06 | 81585.1489 | 716.8999 | 82302.0488
90 | double | L46+U7 | 不操作（L46 基本策略） + 不操作（U7 基本策略） | 1617200 | 0 | 1617200 | - | 8.8388e-06 | 81599.443 | 716.8999 | 82316.3429
90 | double | L46+U8 | 不操作（L46 基本策略） + 不操作（U8 基本策略） | 1445000 | 0 | 1445000 | - | 8.8388e-06 | 81612.2151 | 716.8999 | 82329.115
90 | double | L46+U9 | 不操作（L46 基本策略） + 不操作（U9 基本策略） | 1829600 | 0 | 1829600 | - | 8.8388e-06 | 81628.3866 | 716.8999 | 82345.2865
90 | double | L46+U10 | 不操作（L46 基本策略） + 不操作（U10 基本策略） | 1538800 | 0 | 1538800 | - | 8.8388e-06 | 81641.9878 | 716.8999 | 82358.8877
90 | double | L46+U11 | 不操作（L46 基本策略） + 不操作（U11 基本策略） | 1743800 | 0 | 1743800 | - | 8.8388e-06 | 81657.401 | 716.8999 | 82374.3008
90 | double | L46+U12 | 不操作（L46 基本策略） + 不操作（U12 基本策略） | 2112800 | 0 | 2112800 | - | 8.8388e-06 | 81676.0756 | 716.8999 | 82392.9755
90 | double | L46+U13 | 不操作（L46 基本策略） + 不操作（U13 基本策略） | 1445000 | 0 | 1445000 | - | 8.8388e-06 | 81688.8477 | 716.8999 | 82405.7476
90 | double | L46+U14 | 不操作（L46 基本策略） + 不操作（U14 基本策略） | 2891600 | 0 | 2891600 | - | 8.8388e-06 | 81714.406 | 716.8999 | 82431.3059
90 | double | L46+U15 | 不操作（L46 基本策略） + 不操作（U15 基本策略） | 1545500 | 0 | 1545500 | - | 8.8388e-06 | 81728.0664 | 716.8999 | 82444.9663
90 | double | L53+U61 | 操作：开S62-3 + 不操作（U61 基本策略） | 318600 | 0 | 318600 | - | 3.1482e-07 | 81728.1667 | 716.8999 | 82445.0666
90 | double | L53+U62 | 操作：开S62-3 + 不操作（U62 基本策略） | 80400 | 0 | 80400 | - | 3.1482e-07 | 81728.192 | 716.8999 | 82445.0919
90 | double | L53+S1 | 操作：开S62-3+开S29-2(源:L53) | 0 | 31337.5813 | 31337.5813 | - | 1.2555e-07 | 81728.192 | 716.9038 | 82445.0958
90 | double | L53+S2 | 操作：开S62-3+开S13-1(源:L53) | 0 | 0 | 0 | - | 1.2555e-07 | 81728.192 | 716.9038 | 82445.0958
90 | double | L53+S3 | 操作：开S62-3+开S13-1(源:L53) | 0 | 0 | 0 | - | 1.2555e-07 | 81728.192 | 716.9038 | 82445.0958
90 | double | L53+S4 | 操作：开S62-3+开S13-1(源:L53) | 0 | 0 | 0 | - | 1.2555e-07 | 81728.192 | 716.9038 | 82445.0958
90 | double | L53+S5 | 操作：开S62-3+开S13-1(源:L53) | 0 | 0 | 0 | - | 1.2555e-07 | 81728.192 | 716.9038 | 82445.0958
90 | double | L53+S6 | 操作：开S62-3 + 不操作（S6 基本策略） | 1898700 | 0 | 1898700 | - | 1.2555e-07 | 81728.4304 | 716.9038 | 82445.3342
90 | double | L53+S7 | 操作：开S62-3 + 不操作（S7 基本策略） | 271200 | 0 | 271200 | - | 1.2555e-07 | 81728.4645 | 716.9038 | 82445.3683
90 | double | L53+S8 | 操作：开S62-3+开S29-2(源:L53) | 0 | 0 | 0 | - | 1.2555e-07 | 81728.4645 | 716.9038 | 82445.3683
90 | double | L53+S9 | 操作：开S62-3 + 不操作（S9 基本策略） | 292800 | 0 | 292800 | - | 1.2555e-07 | 81728.5012 | 716.9038 | 82445.405
90 | double | L53+S10 | 操作：开S62-3 + 不操作（S10 基本策略） | 252600 | 0 | 252600 | - | 1.2555e-07 | 81728.5329 | 716.9038 | 82445.4367
90 | double | L53+S11 | 操作：开S62-3+开S29-2(源:L53) | 0 | 0 | 0 | - | 1.2555e-07 | 81728.5329 | 716.9038 | 82445.4367
90 | double | L53+S12 | 操作：开S62-3+开S29-2(源:L53) | 0 | 0 | 0 | - | 1.2555e-07 | 81728.5329 | 716.9038 | 82445.4367
90 | double | L53+S13 | 操作：开S62-3 + 不操作（S13 基本策略） | 1046200 | 0 | 1046200 | - | 1.2555e-07 | 81728.6643 | 716.9038 | 82445.5681
90 | double | L53+S14 | 操作：开S62-3 + 不操作（S14 基本策略） | 979200 | 0 | 979200 | - | 1.2555e-07 | 81728.7872 | 716.9038 | 82445.691
90 | double | L53+S15 | 操作：开S62-3 + 不操作（S15 基本策略） | 569200 | 0 | 569200 | - | 1.2555e-07 | 81728.8587 | 716.9038 | 82445.7625
90 | double | L53+S16 | 操作：开S62-3 + 不操作（S16 基本策略） | 230200 | 0 | 230200 | - | 1.2555e-07 | 81728.8876 | 716.9038 | 82445.7914
90 | double | L53+S17 | 操作：开S62-3 + 不操作（S17 基本策略） | 949200 | 0 | 949200 | - | 1.2555e-07 | 81729.0068 | 716.9038 | 82445.9106
90 | double | L53+S18 | 操作：开S62-3 + 不操作（S18 基本策略） | 534900 | 0 | 534900 | - | 1.2555e-07 | 81729.0739 | 716.9038 | 82445.9777
90 | double | L53+S19 | 操作：开S62-3 + 不操作（S19 基本策略） | 691000 | 0 | 691000 | - | 1.2555e-07 | 81729.1607 | 716.9038 | 82446.0645
90 | double | L53+S20 | 操作：开S62-3 + 不操作（S20 基本策略） | 266200 | 0 | 266200 | - | 1.2555e-07 | 81729.1941 | 716.9038 | 82446.0979
90 | double | L53+S21 | 操作：开S62-3 + 不操作（S21 基本策略） | 1089900 | 0 | 1089900 | - | 1.2555e-07 | 81729.3309 | 716.9038 | 82446.2347
90 | double | L53+S22 | 操作：开S62-3 + 不操作（S22 基本策略） | 281400 | 0 | 281400 | - | 1.2555e-07 | 81729.3663 | 716.9038 | 82446.2701
90 | double | L53+S23 | 操作：开S62-3 + 不操作（S23 基本策略） | 1404800 | 0 | 1404800 | - | 1.2555e-07 | 81729.5426 | 716.9038 | 82446.4464
90 | double | L53+S24 | 操作：开S62-3 + 不操作（S24 基本策略） | 415400 | 0 | 415400 | - | 1.2555e-07 | 81729.5948 | 716.9038 | 82446.4986
90 | double | L53+S25 | 操作：开S62-3 + 不操作（S25 基本策略） | 686500 | 0 | 686500 | - | 1.2555e-07 | 81729.681 | 716.9038 | 82446.5848
90 | double | L53+S26 | 操作：开S62-3 + 不操作（S26 基本策略） | 234500 | 0 | 234500 | - | 1.2555e-07 | 81729.7104 | 716.9038 | 82446.6142
90 | double | L53+S27 | 操作：开S62-3(源:L53) | 0 | 0 | 0 | - | 1.2555e-07 | 81729.7104 | 716.9038 | 82446.6142
90 | double | L53+S28 | 操作：开S62-3 + 不操作（S28 基本策略） | 242550 | 0 | 242550 | - | 1.2555e-07 | 81729.7409 | 716.9038 | 82446.6447
90 | double | L45+U61 | 不操作（L45 基本策略） + 不操作（U61 基本策略） | 600000 | 0 | 600000 | - | 1.5117e-06 | 81730.6479 | 716.9038 | 82447.5517
90 | double | L45+U62 | 不操作（L45 基本策略） + 不操作（U62 基本策略） | 361800 | 0 | 361800 | - | 1.5117e-06 | 81731.1948 | 716.9038 | 82448.0986
90 | double | L45+S1 | 不操作（L45 基本策略） + 操作：开S29-2 | 281400 | 0 | 281400 | - | 6.0287e-07 | 81731.3645 | 716.9038 | 82448.2683
90 | double | L45+S2 | 不操作（L45 基本策略） + 操作：开S13-1 | 281400 | 0 | 281400 | - | 6.0287e-07 | 81731.5341 | 716.9038 | 82448.4379
90 | double | L45+S3 | 不操作（L45 基本策略） + 操作：开S13-1 | 281400 | 0 | 281400 | - | 6.0287e-07 | 81731.7038 | 716.9038 | 82448.6076
90 | double | L45+S4 | 不操作（L45 基本策略） + 操作：开S13-1 | 281400 | 0 | 281400 | - | 6.0287e-07 | 81731.8734 | 716.9038 | 82448.7772
90 | double | L45+S5 | 不操作（L45 基本策略） + 操作：开S13-1 | 281400 | 0 | 281400 | - | 6.0287e-07 | 81732.0431 | 716.9038 | 82448.9469
90 | double | L45+S6 | 不操作（L45 基本策略） + 不操作（S6 基本策略） | 2180100 | 0 | 2180100 | - | 6.0287e-07 | 81733.3574 | 716.9038 | 82450.2612
90 | double | L45+S7 | 不操作（L45 基本策略） + 不操作（S7 基本策略） | 552600 | 0 | 552600 | - | 6.0287e-07 | 81733.6905 | 716.9038 | 82450.5943
90 | double | L45+S8 | 不操作（L45 基本策略） + 操作：开S29-2 | 281400 | 0 | 281400 | - | 6.0287e-07 | 81733.8602 | 716.9038 | 82450.764
90 | double | L45+S9 | 不操作（L45 基本策略） + 不操作（S9 基本策略） | 574200 | 0 | 574200 | - | 6.0287e-07 | 81734.2063 | 716.9038 | 82451.1101
90 | double | L45+S10 | 不操作（L45 基本策略） + 不操作（S10 基本策略） | 534000 | 0 | 534000 | - | 6.0287e-07 | 81734.5283 | 716.9038 | 82451.4321
90 | double | L45+S11 | 不操作（L45 基本策略） + 操作：开S29-2 | 281400 | 0 | 281400 | - | 6.0287e-07 | 81734.6979 | 716.9038 | 82451.6017
90 | double | L45+S12 | 不操作（L45 基本策略） + 操作：开S29-2 | 281400 | 0 | 281400 | - | 6.0287e-07 | 81734.8676 | 716.9038 | 82451.7713
90 | double | L45+S13 | 不操作（L45 基本策略） + 不操作（S13 基本策略） | 1327600 | 0 | 1327600 | - | 6.0287e-07 | 81735.6679 | 716.9038 | 82452.5717
90 | double | L45+S14 | 不操作（L45 基本策略） + 不操作（S14 基本策略） | 1260600 | 0 | 1260600 | - | 6.0287e-07 | 81736.4279 | 716.9038 | 82453.3317
90 | double | L45+S15 | 不操作（L45 基本策略） + 不操作（S15 基本策略） | 850600 | 0 | 850600 | - | 6.0287e-07 | 81736.9407 | 716.9038 | 82453.8445
90 | double | L45+S16 | 不操作（L45 基本策略） + 不操作（S16 基本策略） | 511600 | 0 | 511600 | - | 6.0287e-07 | 81737.2491 | 716.9038 | 82454.1529
90 | double | L45+S17 | 不操作（L45 基本策略） + 不操作（S17 基本策略） | 1230600 | 0 | 1230600 | - | 6.0287e-07 | 81737.991 | 716.9038 | 82454.8948
90 | double | L45+S18 | 不操作（L45 基本策略） + 不操作（S18 基本策略） | 816300 | 0 | 816300 | - | 6.0287e-07 | 81738.4831 | 716.9038 | 82455.3869
90 | double | L45+S19 | 不操作（L45 基本策略） + 不操作（S19 基本策略） | 972400 | 0 | 972400 | - | 6.0287e-07 | 81739.0694 | 716.9038 | 82455.9731
90 | double | L45+S20 | 不操作（L45 基本策略） + 不操作（S20 基本策略） | 547600 | 0 | 547600 | - | 6.0287e-07 | 81739.3995 | 716.9038 | 82456.3033
90 | double | L45+S21 | 不操作（L45 基本策略） + 不操作（S21 基本策略） | 1089900 | 0 | 1089900 | - | 6.0287e-07 | 81740.0565 | 716.9038 | 82456.9603
90 | double | L45+S22 | 不操作（L45 基本策略） + 不操作（S22 基本策略） | 281400 | 0 | 281400 | - | 6.0287e-07 | 81740.2262 | 716.9038 | 82457.13
90 | double | L45+S23 | 不操作（L45 基本策略） + 不操作（S23 基本策略） | 1686200 | 0 | 1686200 | - | 6.0287e-07 | 81741.2427 | 716.9038 | 82458.1465
90 | double | L45+S24 | 不操作（L45 基本策略） + 不操作（S24 基本策略） | 696800 | 0 | 696800 | - | 6.0287e-07 | 81741.6628 | 716.9038 | 82458.5666
90 | double | L45+S25 | 不操作（L45 基本策略） + 不操作（S25 基本策略） | 967900 | 0 | 967900 | - | 6.0287e-07 | 81742.2463 | 716.9038 | 82459.1501
90 | double | L45+S26 | 不操作（L45 基本策略） + 不操作（S26 基本策略） | 515900 | 0 | 515900 | - | 6.0287e-07 | 81742.5574 | 716.9038 | 82459.4611
90 | double | L45+S27 | 不操作（L45 基本策略） + 操作：开S62-3 | 281400 | 0 | 281400 | - | 6.0287e-07 | 81742.727 | 716.9038 | 82459.6308
90 | double | L45+S28 | 不操作（L45 基本策略） + 不操作（S28 基本策略） | 523950 | 0 | 523950 | - | 6.0287e-07 | 81743.0429 | 716.9038 | 82459.9467
90 | double | L48+U46 | 不操作（L48 基本策略） + 不操作（U46 基本策略） | 515900 | 0 | 515900 | - | 1.0076e-06 | 81743.5627 | 716.9038 | 82460.4665
90 | double | L48+U47 | 不操作（L48 基本策略） + 不操作（U47 基本策略） | 1123400 | 0 | 1123400 | - | 1.0076e-06 | 81744.6947 | 716.9038 | 82461.5985
90 | double | L48+U48 | 不操作（L48 基本策略） + 不操作（U48 基本策略） | 696800 | 0 | 696800 | - | 1.0076e-06 | 81745.3968 | 716.9038 | 82462.3006
90 | double | L48+U49 | 不操作（L48 基本策略） + 不操作（U49 基本策略） | 1364600 | 0 | 1364600 | - | 1.0076e-06 | 81746.7719 | 716.9038 | 82463.6757
90 | double | L48+U50 | 不操作（L48 基本策略） + 不操作（U50 基本策略） | 455600 | 0 | 455600 | - | 1.0076e-06 | 81747.2309 | 716.9038 | 82464.1347
90 | double | L48+U51 | 不操作（L48 基本策略） + 不操作（U51 基本策略） | 696800 | 0 | 696800 | - | 1.0076e-06 | 81747.9331 | 716.9038 | 82464.8369
90 | double | L48+U52 | 不操作（L48 基本策略） + 不操作（U52 基本策略） | 549400 | 0 | 549400 | - | 1.0076e-06 | 81748.4867 | 716.9038 | 82465.3905
90 | double | L48+U53 | 不操作（L48 基本策略） + 不操作（U53 基本策略） | 867400 | 0 | 867400 | - | 1.0076e-06 | 81749.3607 | 716.9038 | 82466.2645
90 | double | L48+U54 | 不操作（L48 基本策略） + 不操作（U54 基本策略） | 515900 | 0 | 515900 | - | 1.0076e-06 | 81749.8805 | 716.9038 | 82466.7843
90 | double | L48+U55 | 不操作（L48 基本策略） + 不操作（U55 基本策略） | 549400 | 0 | 549400 | - | 1.0076e-06 | 81750.4341 | 716.9038 | 82467.3379
90 | double | L48+U56 | 不操作（L48 基本策略） + 不操作（U56 基本策略） | 505800 | 0 | 505800 | - | 1.0076e-06 | 81750.9438 | 716.9038 | 82467.8476
90 | double | L48+U57 | 不操作（L48 基本策略） + 不操作（U57 基本策略） | 495800 | 0 | 495800 | - | 1.0076e-06 | 81751.4434 | 716.9038 | 82468.3472
90 | double | L48+U58 | 不操作（L48 基本策略） + 不操作（U58 基本策略） | 627800 | 0 | 627800 | - | 1.0076e-06 | 81752.076 | 716.9038 | 82468.9798
90 | double | L48+U59 | 不操作（L48 基本策略） + 不操作（U59 基本策略） | 445550 | 0 | 445550 | - | 1.0076e-06 | 81752.525 | 716.9038 | 82469.4288
90 | double | L48+U60 | 不操作（L48 基本策略） + 不操作（U60 基本策略） | 455600 | 0 | 455600 | - | 1.0076e-06 | 81752.984 | 716.9038 | 82469.8878
90 | double | L48+U61 | 不操作（L48 基本策略） + 不操作（U61 基本策略） | 734000 | 0 | 734000 | - | 1.0076e-06 | 81753.7237 | 716.9038 | 82470.6274
90 | double | L48+U62 | 不操作（L48 基本策略） + 不操作（U62 基本策略） | 495800 | 0 | 495800 | - | 1.0076e-06 | 81754.2232 | 716.9038 | 82471.127
90 | double | L48+S1 | 不操作（L48 基本策略） + 操作：开S29-2 | 415400 | 0 | 415400 | - | 4.0185e-07 | 81754.3902 | 716.9038 | 82471.294
90 | double | L48+S2 | 不操作（L48 基本策略） + 操作：开S13-1 | 415400 | 0 | 415400 | - | 4.0185e-07 | 81754.5571 | 716.9038 | 82471.4609
90 | double | L48+S3 | 不操作（L48 基本策略） + 操作：开S13-1 | 415400 | 0 | 415400 | - | 4.0185e-07 | 81754.724 | 716.9038 | 82471.6278
90 | double | L48+S4 | 不操作（L48 基本策略） + 操作：开S13-1 | 415400 | 0 | 415400 | - | 4.0185e-07 | 81754.891 | 716.9038 | 82471.7947
90 | double | L48+S5 | 不操作（L48 基本策略） + 操作：开S13-1 | 415400 | 0 | 415400 | - | 4.0185e-07 | 81755.0579 | 716.9038 | 82471.9617
90 | double | L48+S6 | 不操作（L48 基本策略） + 不操作（S6 基本策略） | 2314100 | 0 | 2314100 | - | 4.0185e-07 | 81755.9878 | 716.9038 | 82472.8916
90 | double | L48+S7 | 不操作（L48 基本策略） + 不操作（S7 基本策略） | 686600 | 0 | 686600 | - | 4.0185e-07 | 81756.2637 | 716.9038 | 82473.1675
90 | double | L48+S8 | 不操作（L48 基本策略） + 操作：开S29-2 | 415400 | 0 | 415400 | - | 4.0185e-07 | 81756.4306 | 716.9038 | 82473.3344
90 | double | L48+S9 | 不操作（L48 基本策略） + 不操作（S9 基本策略） | 708200 | 0 | 708200 | - | 4.0185e-07 | 81756.7152 | 716.9038 | 82473.619
90 | double | L48+S10 | 不操作（L48 基本策略） + 不操作（S10 基本策略） | 668000 | 0 | 668000 | - | 4.0185e-07 | 81756.9836 | 716.9038 | 82473.8874
90 | double | L48+S11 | 不操作（L48 基本策略） + 操作：开S29-2 | 415400 | 0 | 415400 | - | 4.0185e-07 | 81757.1506 | 716.9038 | 82474.0544
90 | double | L48+S12 | 不操作（L48 基本策略） + 操作：开S29-2 | 415400 | 0 | 415400 | - | 4.0185e-07 | 81757.3175 | 716.9038 | 82474.2213
90 | double | L48+S13 | 不操作（L48 基本策略） + 不操作（S13 基本策略） | 1461600 | 0 | 1461600 | - | 4.0185e-07 | 81757.9048 | 716.9038 | 82474.8086
90 | double | L49+S29 | 不操作（L49 基本策略） + 操作：开S62-3 | 134000 | 0 | 134000 | - | 4.0185e-07 | 81757.9587 | 716.9038 | 82474.8625
90 | double | L49+S13-1 | 不操作（L49 基本策略） + 不操作（S13-1 基本策略） | 134000 | 0 | 134000 | - | 4.0185e-07 | 81758.0125 | 716.9038 | 82474.9163
90 | double | L49+S29-2 | 不操作（L49 基本策略） + 不操作（S29-2 基本策略） | 134000 | 0 | 134000 | - | 4.0185e-07 | 81758.0664 | 716.9038 | 82474.9702
90 | double | L49+S62-3 | 不操作（L49 基本策略） + 不操作（S62-3 基本策略） | 134000 | 0 | 134000 | - | 4.0185e-07 | 81758.1202 | 716.9038 | 82475.024
90 | double | L49+CB1 | 不操作（L49 基本策略） + 操作：关S2+开S13-1+开S29-2 | 134000 | 0 | 134000 | - | 4.0185e-07 | 81758.1741 | 716.9038 | 82475.0779
90 | double | L49+CB2 | 开DG8 + 断S26 + 操作：关S11+开S62-3+开S29-2 | 368500 | 20044.1499 | 388544.1499 | - | 4.0185e-07 | 81758.3222 | 716.9118 | 82475.234
90 | double | L49+CB3 | 不操作（L49 基本策略） + 操作：开S13-1+开S29-2 | 134000 | 0 | 134000 | - | 4.0185e-07 | 81758.376 | 716.9118 | 82475.2878
90 | double | L49+DG1 | 不操作（L49 基本策略） + 不操作（DG1 基本策略） | 134000 | 0 | 134000 | - | 1.0076e-06 | 81758.511 | 716.9118 | 82475.4229
90 | double | L49+DG2 | 不操作（L49 基本策略） + 不操作（DG2 基本策略） | 134000 | 0 | 134000 | - | 1.0076e-06 | 81758.6461 | 716.9118 | 82475.5579
90 | double | L49+DG3 | 不操作（L49 基本策略） + 不操作（DG3 基本策略） | 134000 | 0 | 134000 | - | 1.0076e-06 | 81758.7811 | 716.9118 | 82475.6929
90 | double | L49+DG4 | 不操作（L49 基本策略） + 不操作（DG4 基本策略） | 134000 | 0 | 134000 | - | 1.0076e-06 | 81758.9161 | 716.9118 | 82475.8279
90 | double | L49+DG5 | 不操作（L49 基本策略） + 不操作（DG5 基本策略） | 134000 | 0 | 134000 | - | 1.0076e-06 | 81759.0511 | 716.9118 | 82475.963
90 | double | L49+DG6 | 不操作（L49 基本策略） + 不操作（DG6 基本策略） | 134000 | 0 | 134000 | - | 1.0076e-06 | 81759.1862 | 716.9118 | 82476.098
90 | double | L49+DG7 | 不操作（L49 基本策略） + 不操作（DG7 基本策略） | 134000 | 0 | 134000 | - | 1.0076e-06 | 81759.3212 | 716.9118 | 82476.233
90 | double | L49+DG8 | 不操作（L49 基本策略） + 不操作（DG8 基本策略） | 134000 | 0 | 134000 | - | 1.0076e-06 | 81759.4562 | 716.9118 | 82476.368
90 | double | L50+U1 | 不操作（L50 基本策略） + 不操作（U1 基本策略） | 713300 | 0 | 713300 | - | 5.6764e-06 | 81763.5052 | 716.9118 | 82480.417
90 | double | L50+U2 | 不操作（L50 基本策略） + 不操作（U2 基本策略） | 726700 | 0 | 726700 | - | 5.6764e-06 | 81767.6302 | 716.9118 | 82484.5421
90 | double | L50+U3 | 不操作（L50 基本策略） + 不操作（U3 基本策略） | 726700 | 0 | 726700 | - | 5.6764e-06 | 81771.7553 | 716.9118 | 82488.6671
90 | double | L50+U4 | 不操作（L50 基本策略） + 不操作（U4 基本策略） | 726700 | 0 | 726700 | - | 5.6764e-06 | 81775.8803 | 716.9118 | 82492.7922
90 | double | L50+U5 | 不操作（L50 基本策略） + 不操作（U5 基本策略） | 753500 | 0 | 753500 | - | 5.6764e-06 | 81780.1575 | 716.9118 | 82497.0693
90 | double | L50+U6 | 不操作（L50 基本策略） + 不操作（U6 基本策略） | 726700 | 0 | 726700 | - | 5.6764e-06 | 81784.2825 | 716.9118 | 82501.1944
90 | double | L50+U7 | 不操作（L50 基本策略） + 不操作（U7 基本策略） | 898900 | 0 | 898900 | - | 5.6764e-06 | 81789.385 | 716.9118 | 82506.2969
90 | double | L50+U8 | 不操作（L50 基本策略） + 不操作（U8 基本策略） | 726700 | 0 | 726700 | - | 5.6764e-06 | 81793.5101 | 716.9118 | 82510.4219
90 | double | L50+U9 | 不操作（L50 基本策略） + 不操作（U9 基本策略） | 1111300 | 0 | 1111300 | - | 5.6764e-06 | 81799.8183 | 716.9118 | 82516.7301
90 | double | L50+U10 | 不操作（L50 基本策略） + 不操作（U10 基本策略） | 820500 | 0 | 820500 | - | 5.6764e-06 | 81804.4758 | 716.9118 | 82521.3876
90 | double | L50+U11 | 不操作（L50 基本策略） + 不操作（U11 基本策略） | 1025500 | 0 | 1025500 | - | 5.6764e-06 | 81810.2969 | 716.9118 | 82527.2088
90 | double | L50+U12 | 不操作（L50 基本策略） + 不操作（U12 基本策略） | 1394500 | 0 | 1394500 | - | 5.6764e-06 | 81818.2127 | 716.9118 | 82535.1245
90 | double | L50+U13 | 不操作（L50 基本策略） + 不操作（U13 基本策略） | 726700 | 0 | 726700 | - | 5.6764e-06 | 81822.3377 | 716.9118 | 82539.2496
90 | double | L50+U14 | 不操作（L50 基本策略） + 不操作（U14 基本策略） | 2173300 | 0 | 2173300 | - | 5.6764e-06 | 81834.6743 | 716.9118 | 82551.5861
90 | double | L50+U15 | 不操作（L50 基本策略） + 不操作（U15 基本策略） | 827200 | 0 | 827200 | - | 5.6764e-06 | 81839.3698 | 716.9118 | 82556.2816
90 | double | U1+S16 | 不操作（U1 基本策略） + 不操作（S16 基本策略） | 257000 | 0 | 257000 | - | 6.3084e-06 | 81840.991 | 716.9118 | 82557.9029
90 | double | U1+S17 | 不操作（U1 基本策略） + 不操作（S17 基本策略） | 976000 | 0 | 976000 | - | 6.3084e-06 | 81847.148 | 716.9118 | 82564.0599
90 | double | U1+S18 | 不操作（U1 基本策略） + 不操作（S18 基本策略） | 561700 | 0 | 561700 | - | 6.3084e-06 | 81850.6914 | 716.9118 | 82567.6033
90 | double | U1+S19 | 不操作（U1 基本策略） + 不操作（S19 基本策略） | 717800 | 0 | 717800 | - | 6.3084e-06 | 81855.2196 | 716.9118 | 82572.1314
90 | double | U1+S20 | 不操作（U1 基本策略） + 不操作（S20 基本策略） | 293000 | 0 | 293000 | - | 6.3084e-06 | 81857.0679 | 716.9118 | 82573.9798
90 | double | U1+S21 | 不操作（U1 基本策略） + 不操作（S21 基本策略） | 1116700 | 0 | 1116700 | - | 6.3084e-06 | 81864.1125 | 716.9118 | 82581.0244
90 | double | U1+S22 | 不操作（U1 基本策略） + 不操作（S22 基本策略） | 308200 | 0 | 308200 | - | 6.3084e-06 | 81866.0568 | 716.9118 | 82582.9686
90 | double | U1+S23 | 不操作（U1 基本策略） + 不操作（S23 基本策略） | 1431600 | 0 | 1431600 | - | 6.3084e-06 | 81875.0878 | 716.9118 | 82591.9997
90 | double | U1+S24 | 不操作（U1 基本策略） + 不操作（S24 基本策略） | 442200 | 0 | 442200 | - | 6.3084e-06 | 81877.8774 | 716.9118 | 82594.7892
90 | double | U1+S25 | 不操作（U1 基本策略） + 不操作（S25 基本策略） | 713300 | 0 | 713300 | - | 6.3084e-06 | 81882.3772 | 716.9118 | 82599.289
90 | double | U1+S26 | 不操作（U1 基本策略） + 不操作（S26 基本策略） | 261300 | 0 | 261300 | - | 6.3084e-06 | 81884.0255 | 716.9118 | 82600.9374
90 | double | U1+S27 | 不操作（U1 基本策略） + 操作：开S62-3 | 26800 | 0 | 26800 | - | 6.3084e-06 | 81884.1946 | 716.9118 | 82601.1065
90 | double | U1+S28 | 不操作（U1 基本策略） + 不操作（S28 基本策略） | 269350 | 0 | 269350 | - | 6.3084e-06 | 81885.8938 | 716.9118 | 82602.8056
90 | double | U1+S29 | 不操作（U1 基本策略） + 操作：开S62-3 | 26800 | 0 | 26800 | - | 6.3084e-06 | 81886.0628 | 716.9118 | 82602.9747
90 | double | U1+S13-1 | 不操作（U1 基本策略） + 不操作（S13-1 基本策略） | 26800 | 0 | 26800 | - | 6.3084e-06 | 81886.2319 | 716.9118 | 82603.1437
90 | double | U1+S29-2 | 不操作（U1 基本策略） + 不操作（S29-2 基本策略） | 26800 | 0 | 26800 | - | 6.3084e-06 | 81886.401 | 716.9118 | 82603.3128
90 | double | U1+S62-3 | 不操作（U1 基本策略） + 不操作（S62-3 基本策略） | 26800 | 0 | 26800 | - | 6.3084e-06 | 81886.57 | 716.9118 | 82603.4819
90 | double | U1+CB1 | 不操作（U1 基本策略） + 操作：关S3+开S13-1+开S29-2 | 26800 | 0 | 26800 | - | 6.3084e-06 | 81886.7391 | 716.9118 | 82603.6509
90 | double | U1+CB2 | 不操作（U1 基本策略） + 操作：关S11+开S62-3+开S29-2 | 26800 | 490001.1555 | 516801.1555 | - | 6.3084e-06 | 81886.9082 | 720.003 | 82606.9111
90 | double | U1+CB3 | 不操作（U1 基本策略） + 操作：开S13-1+开S29-2 | 26800 | 0 | 26800 | - | 6.3084e-06 | 81887.0772 | 720.003 | 82607.0802
90 | double | U1+DG1 | 不操作（U1 基本策略） + 不操作（DG1 基本策略） | 26800 | 0 | 26800 | - | 1.5819e-05 | 81887.5012 | 720.003 | 82607.5041
90 | double | U1+DG2 | 不操作（U1 基本策略） + 不操作（DG2 基本策略） | 26800 | 0 | 26800 | - | 1.5819e-05 | 81887.9251 | 720.003 | 82607.9281
90 | double | U1+DG3 | 不操作（U1 基本策略） + 不操作（DG3 基本策略） | 26800 | 0 | 26800 | - | 1.5819e-05 | 81888.349 | 720.003 | 82608.352
90 | double | U1+DG4 | 不操作（U1 基本策略） + 不操作（DG4 基本策略） | 26800 | 0 | 26800 | - | 1.5819e-05 | 81888.773 | 720.003 | 82608.7759
90 | double | U1+DG5 | 不操作（U1 基本策略） + 不操作（DG5 基本策略） | 26800 | 0 | 26800 | - | 1.5819e-05 | 81889.1969 | 720.003 | 82609.1999
90 | double | U1+DG6 | 不操作（U1 基本策略） + 不操作（DG6 基本策略） | 26800 | 0 | 26800 | - | 1.5819e-05 | 81889.6208 | 720.003 | 82609.6238
90 | double | U1+DG7 | 不操作（U1 基本策略） + 不操作（DG7 基本策略） | 26800 | 0 | 26800 | - | 1.5819e-05 | 81890.0448 | 720.003 | 82610.0477
90 | double | U1+DG8 | 不操作（U1 基本策略） + 不操作（DG8 基本策略） | 26800 | 0 | 26800 | - | 1.5819e-05 | 81890.4687 | 720.003 | 82610.4717
90 | double | U2+S1 | 不操作（U2 基本策略） + 操作：开S29-2 | 40200 | 0 | 40200 | - | 6.3084e-06 | 81890.7223 | 720.003 | 82610.7253
90 | double | U2+S2 | 不操作（U2 基本策略） + 操作：开S62-3+开S13-1 | 40200 | 0 | 40200 | - | 6.3084e-06 | 81890.9759 | 720.003 | 82610.9789
90 | double | L53+U1 | 操作：开S62-3 + 不操作（U1 基本策略） | 26800 | 0 | 26800 | - | 3.1482e-07 | 81890.9843 | 720.003 | 82610.9873
90 | double | L53+U2 | 操作：开S62-3 + 不操作（U2 基本策略） | 40200 | 0 | 40200 | - | 3.1482e-07 | 81890.997 | 720.003 | 82611
90 | double | L53+U3 | 操作：开S62-3 + 不操作（U3 基本策略） | 40200 | 0 | 40200 | - | 3.1482e-07 | 81891.0097 | 720.003 | 82611.0126
90 | double | L53+U4 | 操作：开S62-3 + 不操作（U4 基本策略） | 40200 | 0 | 40200 | - | 3.1482e-07 | 81891.0223 | 720.003 | 82611.0253
90 | double | L53+U5 | 操作：开S62-3 + 不操作（U5 基本策略） | 67000 | 0 | 67000 | - | 3.1482e-07 | 81891.0434 | 720.003 | 82611.0464
90 | double | L53+U6 | 操作：开S62-3 + 不操作（U6 基本策略） | 40200 | 0 | 40200 | - | 3.1482e-07 | 81891.0561 | 720.003 | 82611.059
90 | double | L53+U7 | 操作：开S62-3 + 不操作（U7 基本策略） | 212400 | 0 | 212400 | - | 3.1482e-07 | 81891.1229 | 720.003 | 82611.1259
90 | double | L53+U8 | 操作：开S62-3 + 不操作（U8 基本策略） | 40200 | 0 | 40200 | - | 3.1482e-07 | 81891.1356 | 720.003 | 82611.1385
90 | double | L53+U9 | 操作：开S62-3 + 不操作（U9 基本策略） | 424800 | 0 | 424800 | - | 3.1482e-07 | 81891.2693 | 720.003 | 82611.2723
90 | double | L53+U10 | 操作：开S62-3 + 不操作（U10 基本策略） | 134000 | 0 | 134000 | - | 3.1482e-07 | 81891.3115 | 720.003 | 82611.3145
90 | double | L53+U11 | 操作：开S62-3 + 不操作（U11 基本策略） | 339000 | 0 | 339000 | - | 3.1482e-07 | 81891.4182 | 720.003 | 82611.4212
90 | double | L53+U12 | 操作：开S62-3 + 不操作（U12 基本策略） | 708000 | 0 | 708000 | - | 3.1482e-07 | 81891.6411 | 720.003 | 82611.6441
90 | double | L53+U13 | 操作：开S62-3 + 不操作（U13 基本策略） | 40200 | 0 | 40200 | - | 3.1482e-07 | 81891.6538 | 720.003 | 82611.6567
90 | double | L53+U14 | 操作：开S62-3 + 不操作（U14 基本策略） | 1486800 | 0 | 1486800 | - | 3.1482e-07 | 81892.1218 | 720.003 | 82612.1248
90 | double | L53+U15 | 操作：开S62-3 + 不操作（U15 基本策略） | 140700 | 0 | 140700 | - | 3.1482e-07 | 81892.1661 | 720.003 | 82612.1691
90 | double | L53+U16 | 操作：开S62-3 + 不操作（U16 基本策略） | 271200 | 0 | 271200 | - | 3.1482e-07 | 81892.2515 | 720.003 | 82612.2545
90 | double | L53+U17 | 操作：开S62-3 + 不操作（U17 基本策略） | 26800 | 0 | 26800 | - | 3.1482e-07 | 81892.26 | 720.003 | 82612.2629
90 | double | L53+U18 | 操作：开S62-3 + 不操作（U18 基本策略） | 354000 | 0 | 354000 | - | 3.1482e-07 | 81892.3714 | 720.003 | 82612.3744
90 | double | L53+U19 | 操作：开S62-3 + 不操作（U19 基本策略） | 16080 | 0 | 16080 | - | 3.1482e-07 | 81892.3765 | 720.003 | 82612.3794
90 | double | L53+U20 | 操作：开S62-3 + 不操作（U20 基本策略） | 40200 | 0 | 40200 | - | 3.1482e-07 | 81892.3891 | 720.003 | 82612.3921
90 | double | L53+U21 | 操作：开S62-3 + 不操作（U21 基本策略） | 212400 | 0 | 212400 | - | 3.1482e-07 | 81892.456 | 720.003 | 82612.459
90 | double | L53+U22 | 操作：开S62-3 + 不操作（U22 基本策略） | 40200 | 0 | 40200 | - | 3.1482e-07 | 81892.4686 | 720.003 | 82612.4716
90 | double | L53+U23 | 操作：开S62-3 + 不操作（U23 基本策略） | 40200 | 0 | 40200 | - | 3.1482e-07 | 81892.4813 | 720.003 | 82612.4843
90 | double | L53+U24 | 操作：开S62-3 + 不操作（U24 基本策略） | 26800 | 0 | 26800 | - | 3.1482e-07 | 81892.4897 | 720.003 | 82612.4927
90 | double | L53+U25 | 操作：开S62-3 + 不操作（U25 基本策略） | 40200 | 0 | 40200 | - | 3.1482e-07 | 81892.5024 | 720.003 | 82612.5054
90 | double | L53+U26 | 操作：开S62-3 + 不操作（U26 基本策略） | 26800 | 0 | 26800 | - | 3.1482e-07 | 81892.5108 | 720.003 | 82612.5138
90 | double | L53+U27 | 操作：开S62-3 + 不操作（U27 基本策略） | 135600 | 0 | 135600 | - | 3.1482e-07 | 81892.5535 | 720.003 | 82612.5565
90 | double | L53+U28 | 操作：开S62-3 + 不操作（U28 基本策略） | 67000 | 0 | 67000 | - | 3.1482e-07 | 81892.5746 | 720.003 | 82612.5776
90 | double | L53+U29 | 操作：开S62-3 + 不操作（U29 基本策略） | 212400 | 0 | 212400 | - | 3.1482e-07 | 81892.6415 | 720.003 | 82612.6444
90 | double | L53+U30 | 操作：开S62-3 + 不操作（U30 基本策略） | 67000 | 0 | 67000 | - | 3.1482e-07 | 81892.6626 | 720.003 | 82612.6655
90 | double | L51+S29 | 不操作（L51 基本策略） + 操作：开S62-3 | 234500 | 0 | 234500 | - | 8.0395e-07 | 81892.8511 | 720.003 | 82612.8541
90 | double | L51+S13-1 | 不操作（L51 基本策略） + 不操作（S13-1 基本策略） | 234500 | 0 | 234500 | - | 8.0395e-07 | 81893.0396 | 720.003 | 82613.0426
90 | double | L51+S29-2 | 不操作（L51 基本策略） + 不操作（S29-2 基本策略） | 234500 | 0 | 234500 | - | 8.0395e-07 | 81893.2282 | 720.003 | 82613.2311
90 | double | L51+S62-3 | 不操作（L51 基本策略） + 不操作（S62-3 基本策略） | 234500 | 0 | 234500 | - | 8.0395e-07 | 81893.4167 | 720.003 | 82613.4196
90 | double | L51+CB1 | 不操作（L51 基本策略） + 操作：关S2+开S13-1+开S29-2 | 234500 | 0 | 234500 | - | 8.0395e-07 | 81893.6052 | 720.003 | 82613.6082
90 | double | L51+CB2 | 不操作（L51 基本策略） + 操作：关S11+开S62-3+开S29-2 | 234500 | 51353.5066 | 285853.5066 | - | 8.0395e-07 | 81893.7937 | 720.0442 | 82613.838
90 | double | L51+CB3 | 不操作（L51 基本策略） + 操作：开S13-1+开S29-2 | 234500 | 0 | 234500 | - | 8.0395e-07 | 81893.9823 | 720.0442 | 82614.0265
90 | double | L51+DG1 | 不操作（L51 基本策略） + 不操作（DG1 基本策略） | 234500 | 0 | 234500 | - | 2.0159e-06 | 81894.455 | 720.0442 | 82614.4992
90 | double | L51+DG2 | 不操作（L51 基本策略） + 不操作（DG2 基本策略） | 234500 | 0 | 234500 | - | 2.0159e-06 | 81894.9277 | 720.0442 | 82614.972
90 | double | L51+DG3 | 不操作（L51 基本策略） + 不操作（DG3 基本策略） | 234500 | 0 | 234500 | - | 2.0159e-06 | 81895.4005 | 720.0442 | 82615.4447
90 | double | L51+DG4 | 不操作（L51 基本策略） + 不操作（DG4 基本策略） | 234500 | 0 | 234500 | - | 2.0159e-06 | 81895.8732 | 720.0442 | 82615.9175
90 | double | L51+DG5 | 不操作（L51 基本策略） + 不操作（DG5 基本策略） | 234500 | 0 | 234500 | - | 2.0159e-06 | 81896.3459 | 720.0442 | 82616.3902
90 | double | L51+DG6 | 不操作（L51 基本策略） + 不操作（DG6 基本策略） | 234500 | 0 | 234500 | - | 2.0159e-06 | 81896.8187 | 720.0442 | 82616.8629
90 | double | L51+DG7 | 不操作（L51 基本策略） + 不操作（DG7 基本策略） | 234500 | 0 | 234500 | - | 2.0159e-06 | 81897.2914 | 720.0442 | 82617.3357
90 | double | L51+DG8 | 不操作（L51 基本策略） + 不操作（DG8 基本策略） | 234500 | 0 | 234500 | - | 2.0159e-06 | 81897.7642 | 720.0442 | 82617.8084
90 | double | L52+U1 | 不操作（L52 基本策略） + 不操作（U1 基本策略） | 160800 | 0 | 160800 | - | 1.0706e-06 | 81897.9363 | 720.0442 | 82617.9806
90 | double | L52+U2 | 不操作（L52 基本策略） + 不操作（U2 基本策略） | 174200 | 0 | 174200 | - | 1.0706e-06 | 81898.1228 | 720.0442 | 82618.1671
90 | double | L52+U3 | 不操作（L52 基本策略） + 不操作（U3 基本策略） | 174200 | 0 | 174200 | - | 1.0706e-06 | 81898.3093 | 720.0442 | 82618.3536
90 | double | L52+U4 | 不操作（L52 基本策略） + 不操作（U4 基本策略） | 174200 | 0 | 174200 | - | 1.0706e-06 | 81898.4958 | 720.0442 | 82618.5401
90 | double | L52+U5 | 不操作（L52 基本策略） + 不操作（U5 基本策略） | 201000 | 0 | 201000 | - | 1.0706e-06 | 81898.711 | 720.0442 | 82618.7553
90 | double | L52+U6 | 不操作（L52 基本策略） + 不操作（U6 基本策略） | 174200 | 0 | 174200 | - | 1.0706e-06 | 81898.8975 | 720.0442 | 82618.9418
90 | double | L52+U7 | 不操作（L52 基本策略） + 不操作（U7 基本策略） | 346400 | 0 | 346400 | - | 1.0706e-06 | 81899.2684 | 720.0442 | 82619.3127
90 | double | L52+U8 | 不操作（L52 基本策略） + 不操作（U8 基本策略） | 174200 | 0 | 174200 | - | 1.0706e-06 | 81899.4549 | 720.0442 | 82619.4992
90 | double | L52+U9 | 不操作（L52 基本策略） + 不操作（U9 基本策略） | 558800 | 0 | 558800 | - | 1.0706e-06 | 81900.0532 | 720.0442 | 82620.0974
90 | double | L52+U10 | 不操作（L52 基本策略） + 不操作（U10 基本策略） | 268000 | 0 | 268000 | - | 1.0706e-06 | 81900.3401 | 720.0442 | 82620.3844
90 | double | L52+U11 | 不操作（L52 基本策略） + 不操作（U11 基本策略） | 473000 | 0 | 473000 | - | 1.0706e-06 | 81900.8465 | 720.0442 | 82620.8908
90 | double | L52+U12 | 不操作（L52 基本策略） + 不操作（U12 基本策略） | 842000 | 0 | 842000 | - | 1.0706e-06 | 81901.748 | 720.0442 | 82621.7923
90 | double | L52+U13 | 不操作（L52 基本策略） + 不操作（U13 基本策略） | 174200 | 0 | 174200 | - | 1.0706e-06 | 81901.9345 | 720.0442 | 82621.9788
90 | double | L52+U14 | 不操作（L52 基本策略） + 不操作（U14 基本策略） | 1620800 | 0 | 1620800 | - | 1.0706e-06 | 81903.6698 | 720.0442 | 82623.7141
90 | double | L52+U15 | 不操作（L52 基本策略） + 不操作（U15 基本策略） | 274700 | 0 | 274700 | - | 1.0706e-06 | 81903.9639 | 720.0442 | 82624.0082
90 | double | L57+U61 | 操作：开S62-3 + 不操作（U61 基本策略） | 318600 | 0 | 318600 | - | 1.6582e-05 | 81909.2469 | 720.0442 | 82629.2911
90 | double | L57+U62 | 操作：开S62-3 + 不操作（U62 基本策略） | 80400 | 0 | 80400 | - | 1.6582e-05 | 81910.5801 | 720.0442 | 82630.6243
90 | double | L57+S1 | 操作：开S62-3+开S29-2(源:L57) | 0 | 1837.7071 | 1837.7071 | - | 6.6128e-06 | 81910.5801 | 720.0564 | 82630.6365
90 | double | L57+S2 | 操作：开S62-3+开S13-1(源:L57) | 0 | 0 | 0 | - | 6.6128e-06 | 81910.5801 | 720.0564 | 82630.6365
90 | double | L57+S3 | 操作：开S62-3+开S13-1(源:L57) | 0 | 0 | 0 | - | 6.6128e-06 | 81910.5801 | 720.0564 | 82630.6365
90 | double | L57+S4 | 操作：开S62-3+开S13-1(源:L57) | 0 | 0 | 0 | - | 6.6128e-06 | 81910.5801 | 720.0564 | 82630.6365
90 | double | L57+S5 | 操作：开S62-3+开S13-1(源:L57) | 0 | 0 | 0 | - | 6.6128e-06 | 81910.5801 | 720.0564 | 82630.6365
90 | double | L57+S6 | 操作：开S62-3 + 不操作（S6 基本策略） | 1898700 | 0 | 1898700 | - | 6.6128e-06 | 81923.1358 | 720.0564 | 82643.1921
90 | double | L57+S7 | 操作：开S62-3 + 不操作（S7 基本策略） | 271200 | 0 | 271200 | - | 6.6128e-06 | 81924.9291 | 720.0564 | 82644.9855
90 | double | L57+S8 | 操作：开S62-3+开S29-2(源:L57) | 0 | 0 | 0 | - | 6.6128e-06 | 81924.9291 | 720.0564 | 82644.9855
90 | double | L57+S9 | 操作：开S62-3 + 不操作（S9 基本策略） | 292800 | 0 | 292800 | - | 6.6128e-06 | 81926.8654 | 720.0564 | 82646.9218
90 | double | L57+S10 | 操作：开S62-3 + 不操作（S10 基本策略） | 252600 | 0 | 252600 | - | 6.6128e-06 | 81928.5357 | 720.0564 | 82648.5921
90 | double | L57+S11 | 操作：开S62-3+开S29-2(源:L57) | 0 | 0 | 0 | - | 6.6128e-06 | 81928.5357 | 720.0564 | 82648.5921
90 | double | L57+S12 | 操作：开S62-3+开S29-2(源:L57) | 0 | 0 | 0 | - | 6.6128e-06 | 81928.5357 | 720.0564 | 82648.5921
90 | double | L57+S13 | 操作：开S62-3 + 不操作（S13 基本策略） | 1046200 | 0 | 1046200 | - | 6.6128e-06 | 81935.454 | 720.0564 | 82655.5104
90 | double | L57+S14 | 操作：开S62-3 + 不操作（S14 基本策略） | 979200 | 0 | 979200 | - | 6.6128e-06 | 81941.9293 | 720.0564 | 82661.9857
90 | double | L57+S15 | 操作：开S62-3 + 不操作（S15 基本策略） | 569200 | 0 | 569200 | - | 6.6128e-06 | 81945.6933 | 720.0564 | 82665.7497
90 | double | L57+S16 | 操作：开S62-3 + 不操作（S16 基本策略） | 230200 | 0 | 230200 | - | 6.6128e-06 | 81947.2155 | 720.0564 | 82667.2719
90 | double | L57+S17 | 操作：开S62-3 + 不操作（S17 基本策略） | 949200 | 0 | 949200 | - | 6.6128e-06 | 81953.4924 | 720.0564 | 82673.5488
90 | double | L57+S18 | 操作：开S62-3 + 不操作（S18 基本策略） | 534900 | 0 | 534900 | - | 6.6128e-06 | 81957.0295 | 720.0564 | 82677.0859
90 | double | L57+S19 | 操作：开S62-3 + 不操作（S19 基本策略） | 691000 | 0 | 691000 | - | 6.6128e-06 | 81961.599 | 720.0564 | 82681.6554
90 | double | L57+S20 | 操作：开S62-3 + 不操作（S20 基本策略） | 266200 | 0 | 266200 | - | 6.6128e-06 | 81963.3593 | 720.0564 | 82683.4157
90 | double | L57+S21 | 操作：开S62-3 + 不操作（S21 基本策略） | 1089900 | 0 | 1089900 | - | 6.6128e-06 | 81970.5666 | 720.0564 | 82690.623
90 | double | L57+S22 | 操作：开S62-3 + 不操作（S22 基本策略） | 281400 | 0 | 281400 | - | 6.6128e-06 | 81972.4274 | 720.0564 | 82692.4838
90 | double | L57+S23 | 操作：开S62-3 + 不操作（S23 基本策略） | 1404800 | 0 | 1404800 | - | 6.6128e-06 | 81981.717 | 720.0564 | 82701.7734
90 | double | L57+S24 | 操作：开S62-3 + 不操作（S24 基本策略） | 415400 | 0 | 415400 | - | 6.6128e-06 | 81984.464 | 720.0564 | 82704.5204
90 | double | L57+S25 | 操作：开S62-3 + 不操作（S25 基本策略） | 686500 | 0 | 686500 | - | 6.6128e-06 | 81989.0037 | 720.0564 | 82709.0601
90 | double | L57+S26 | 操作：开S62-3 + 不操作（S26 基本策略） | 234500 | 0 | 234500 | - | 6.6128e-06 | 81990.5544 | 720.0564 | 82710.6107
90 | double | L57+S27 | 操作：开S62-3(源:L57) | 413350 | 0 | 413350 | - | 6.6128e-06 | 81993.2877 | 720.0564 | 82713.3441
90 | double | L57+S28 | 操作：开S62-3 + 不操作（S28 基本策略） | 242550 | 0 | 242550 | - | 6.6128e-06 | 81994.8917 | 720.0564 | 82714.9481
90 | double | L41+S29 | 操作：开S62-3(源:L41) | 3646200 | 0 | 3646200 | - | 1.2555e-07 | 81995.3495 | 720.0564 | 82715.4058
90 | double | L41+S13-1 | 不操作（L41 基本策略）(源:L41) | 3646200 | 0 | 3646200 | - | 1.2555e-07 | 81995.8072 | 720.0564 | 82715.8636
90 | double | L41+S29-2 | 不操作（L41 基本策略）(源:L41) | 3646200 | 0 | 3646200 | - | 1.2555e-07 | 81996.265 | 720.0564 | 82716.3214
90 | double | L41+S62-3 | 不操作（L41 基本策略）(源:L41) | 3646200 | 0 | 3646200 | - | 1.2555e-07 | 81996.7228 | 720.0564 | 82716.7792
90 | double | L41+CB1 | 操作：开S13-1(源:L41) | 3646200 | 0 | 3646200 | - | 1.2555e-07 | 81997.1806 | 720.0564 | 82717.237
90 | double | L41+CB2 | 操作：开S62-3(源:L41) | 3646200 | 0 | 3646200 | - | 1.2555e-07 | 81997.6383 | 720.0564 | 82717.6947
90 | double | L41+CB3 | 操作：开S62-3(源:L41) | 3646200 | 0 | 3646200 | - | 1.2555e-07 | 81998.0961 | 720.0564 | 82718.1525
90 | double | L41+DG1 | 不操作（L41 基本策略） + 开DG7 + 断S24 | 3646200 | 0 | 3646200 | - | 3.1482e-07 | 81999.244 | 720.0564 | 82719.3004
90 | double | L41+DG2 | 不操作（L41 基本策略） + 开DG7 + 断S24 | 3646200 | 0 | 3646200 | - | 3.1482e-07 | 82000.3919 | 720.0564 | 82720.4483
90 | double | L41+DG3 | 不操作（L41 基本策略） + 开DG7 + 断S24 | 3646200 | 0 | 3646200 | - | 3.1482e-07 | 82001.5398 | 720.0564 | 82721.5962
90 | double | L41+DG4 | 不操作（L41 基本策略） + 开DG7 + 断S24 | 3646200 | 0 | 3646200 | - | 3.1482e-07 | 82002.6877 | 720.0564 | 82722.7441
90 | double | L41+DG5 | 不操作（L41 基本策略） + 开DG7 + 断S24 | 3646200 | 0 | 3646200 | - | 3.1482e-07 | 82003.8356 | 720.0564 | 82723.892
90 | double | L41+DG6 | 不操作（L41 基本策略） + 开DG7 + 断S24 | 3646200 | 0 | 3646200 | - | 3.1482e-07 | 82004.9835 | 720.0564 | 82725.0399
90 | double | L41+DG7 | 不操作（L41 基本策略） + 开DG7 + 断S24 | 3646200 | 0 | 3646200 | - | 3.1482e-07 | 82006.1314 | 720.0564 | 82726.1878
90 | double | L41+DG8 | 不操作（L41 基本策略） + 开DG7 + 断S24 | 3646200 | 0 | 3646200 | - | 3.1482e-07 | 82007.2793 | 720.0564 | 82727.3357
90 | double | L42+U1 | 不操作（L42 基本策略） + 不操作（U1 基本策略） | 2228000 | 0 | 2228000 | - | 3.1482e-07 | 82007.9807 | 720.0564 | 82728.0371
90 | double | L42+U2 | 不操作（L42 基本策略） + 不操作（U2 基本策略） | 2241400 | 0 | 2241400 | - | 3.1482e-07 | 82008.6863 | 720.0564 | 82728.7427
90 | double | L42+U3 | 不操作（L42 基本策略） + 不操作（U3 基本策略） | 2241400 | 0 | 2241400 | - | 3.1482e-07 | 82009.392 | 720.0564 | 82729.4484
90 | double | L42+U4 | 不操作（L42 基本策略） + 不操作（U4 基本策略） | 2241400 | 0 | 2241400 | - | 3.1482e-07 | 82010.0976 | 720.0564 | 82730.154
90 | double | L42+U5 | 不操作（L42 基本策略） + 不操作（U5 基本策略） | 2268200 | 0 | 2268200 | - | 3.1482e-07 | 82010.8117 | 720.0564 | 82730.8681
90 | double | L42+U6 | 不操作（L42 基本策略） + 不操作（U6 基本策略） | 2241400 | 0 | 2241400 | - | 3.1482e-07 | 82011.5173 | 720.0564 | 82731.5737
90 | double | L42+U7 | 不操作（L42 基本策略） + 不操作（U7 基本策略） | 2413600 | 0 | 2413600 | - | 3.1482e-07 | 82012.2772 | 720.0564 | 82732.3336
90 | double | L42+U8 | 不操作（L42 基本策略） + 不操作（U8 基本策略） | 2241400 | 0 | 2241400 | - | 3.1482e-07 | 82012.9828 | 720.0564 | 82733.0392
90 | double | L42+U9 | 不操作（L42 基本策略） + 不操作（U9 基本策略） | 2626000 | 0 | 2626000 | - | 3.1482e-07 | 82013.8095 | 720.0564 | 82733.8659
90 | double | L42+U10 | 不操作（L42 基本策略） + 不操作（U10 基本策略） | 2335200 | 0 | 2335200 | - | 3.1482e-07 | 82014.5447 | 720.0564 | 82734.6011
90 | double | L42+U11 | 不操作（L42 基本策略） + 不操作（U11 基本策略） | 2540200 | 0 | 2540200 | - | 3.1482e-07 | 82015.3444 | 720.0564 | 82735.4008
90 | double | L42+U12 | 不操作（L42 基本策略） + 不操作（U12 基本策略） | 2909200 | 0 | 2909200 | - | 3.1482e-07 | 82016.2603 | 720.0564 | 82736.3167
90 | double | L42+U13 | 不操作（L42 基本策略） + 不操作（U13 基本策略） | 2241400 | 0 | 2241400 | - | 3.1482e-07 | 82016.9659 | 720.0564 | 82737.0223
90 | double | L42+U14 | 不操作（L42 基本策略） + 不操作（U14 基本策略） | 3688000 | 0 | 3688000 | - | 3.1482e-07 | 82018.127 | 720.0564 | 82738.1834
90 | double | L42+U15 | 不操作（L42 基本策略） + 不操作（U15 基本策略） | 2341900 | 0 | 2341900 | - | 3.1482e-07 | 82018.8642 | 720.0564 | 82738.9206
90 | double | L48+S14 | 不操作（L48 基本策略） + 不操作（S14 基本策略） | 1394600 | 0 | 1394600 | - | 4.0185e-07 | 82019.4247 | 720.0564 | 82739.4811
90 | double | L48+S15 | 不操作（L48 基本策略） + 不操作（S15 基本策略） | 984600 | 0 | 984600 | - | 4.0185e-07 | 82019.8203 | 720.0564 | 82739.8767
90 | double | L48+S16 | 不操作（L48 基本策略） + 不操作（S16 基本策略） | 645600 | 0 | 645600 | - | 4.0185e-07 | 82020.0797 | 720.0564 | 82740.1361
90 | double | L48+S17 | 不操作（L48 基本策略） + 不操作（S17 基本策略） | 1364600 | 0 | 1364600 | - | 4.0185e-07 | 82020.6281 | 720.0564 | 82740.6845
90 | double | L48+S18 | 不操作（L48 基本策略） + 不操作（S18 基本策略） | 950300 | 0 | 950300 | - | 4.0185e-07 | 82021.01 | 720.0564 | 82741.0664
90 | double | L48+S19 | 不操作（L48 基本策略） + 不操作（S19 基本策略） | 1106400 | 0 | 1106400 | - | 4.0185e-07 | 82021.4546 | 720.0564 | 82741.511
90 | double | L48+S20 | 不操作（L48 基本策略） + 不操作（S20 基本策略） | 681600 | 0 | 681600 | - | 4.0185e-07 | 82021.7285 | 720.0564 | 82741.7849
90 | double | L48+S21 | 不操作（L48 基本策略） + 不操作（S21 基本策略） | 1505300 | 0 | 1505300 | - | 4.0185e-07 | 82022.3334 | 720.0564 | 82742.3898
90 | double | L48+S22 | 不操作（L48 基本策略） + 不操作（S22 基本策略） | 696800 | 0 | 696800 | - | 4.0185e-07 | 82022.6134 | 720.0564 | 82742.6698
90 | double | L48+S23 | 不操作（L48 基本策略） + 不操作（S23 基本策略） | 1404800 | 0 | 1404800 | - | 4.0185e-07 | 82023.1779 | 720.0564 | 82743.2343
90 | double | L48+S24 | 不操作（L48 基本策略） + 不操作（S24 基本策略） | 415400 | 0 | 415400 | - | 4.0185e-07 | 82023.3448 | 720.0564 | 82743.4012
90 | double | L48+S25 | 不操作（L48 基本策略） + 不操作（S25 基本策略） | 1101900 | 0 | 1101900 | - | 4.0185e-07 | 82023.7876 | 720.0564 | 82743.844
90 | double | L48+S26 | 不操作（L48 基本策略） + 不操作（S26 基本策略） | 649900 | 0 | 649900 | - | 4.0185e-07 | 82024.0488 | 720.0564 | 82744.1052
90 | double | L48+S27 | 不操作（L48 基本策略） + 操作：开S62-3 | 415400 | 0 | 415400 | - | 4.0185e-07 | 82024.2157 | 720.0564 | 82744.2721
90 | double | L48+S28 | 不操作（L48 基本策略） + 不操作（S28 基本策略） | 657950 | 0 | 657950 | - | 4.0185e-07 | 82024.4801 | 720.0564 | 82744.5365
90 | double | L48+S29 | 不操作（L48 基本策略） + 操作：开S62-3 | 415400 | 0 | 415400 | - | 4.0185e-07 | 82024.647 | 720.0564 | 82744.7034
90 | double | L48+S13-1 | 不操作（L48 基本策略） + 不操作（S13-1 基本策略） | 415400 | 0 | 415400 | - | 4.0185e-07 | 82024.814 | 720.0564 | 82744.8704
90 | double | L48+S29-2 | 不操作（L48 基本策略） + 不操作（S29-2 基本策略） | 415400 | 0 | 415400 | - | 4.0185e-07 | 82024.9809 | 720.0564 | 82745.0373
90 | double | L48+S62-3 | 不操作（L48 基本策略） + 不操作（S62-3 基本策略） | 415400 | 0 | 415400 | - | 4.0185e-07 | 82025.1478 | 720.0564 | 82745.2042
90 | double | L48+CB1 | 不操作（L48 基本策略） + 操作：关S2+开S13-1+开S29-2 | 415400 | 0 | 415400 | - | 4.0185e-07 | 82025.3147 | 720.0564 | 82745.3711
90 | double | L48+CB2 | 不操作（L48 基本策略） + 操作：关S11+开S62-3+开S29-2 | 415400 | 9033.9533 | 424433.9533 | - | 4.0185e-07 | 82025.4817 | 720.06 | 82745.5417
90 | double | L48+CB3 | 不操作（L48 基本策略） + 操作：开S13-1+开S29-2 | 415400 | 0 | 415400 | - | 4.0185e-07 | 82025.6486 | 720.06 | 82745.7086
90 | double | L48+DG1 | 不操作（L48 基本策略） + 不操作（DG1 基本策略） | 415400 | 0 | 415400 | - | 1.0076e-06 | 82026.0672 | 720.06 | 82746.1272
90 | double | L48+DG2 | 不操作（L48 基本策略） + 不操作（DG2 基本策略） | 415400 | 0 | 415400 | - | 1.0076e-06 | 82026.4857 | 720.06 | 82746.5458
90 | double | L48+DG3 | 不操作（L48 基本策略） + 不操作（DG3 基本策略） | 415400 | 0 | 415400 | - | 1.0076e-06 | 82026.9043 | 720.06 | 82746.9643
90 | double | L48+DG4 | 不操作（L48 基本策略） + 不操作（DG4 基本策略） | 415400 | 0 | 415400 | - | 1.0076e-06 | 82027.3229 | 720.06 | 82747.3829
90 | double | L48+DG5 | 不操作（L48 基本策略） + 不操作（DG5 基本策略） | 415400 | 0 | 415400 | - | 1.0076e-06 | 82027.7415 | 720.06 | 82747.8015
90 | double | L48+DG6 | 不操作（L48 基本策略） + 不操作（DG6 基本策略） | 415400 | 0 | 415400 | - | 1.0076e-06 | 82028.16 | 720.06 | 82748.2201
90 | double | L48+DG7 | 不操作（L48 基本策略） + 不操作（DG7 基本策略） | 415400 | 0 | 415400 | - | 1.0076e-06 | 82028.5786 | 720.06 | 82748.6387
90 | double | L48+DG8 | 不操作（L48 基本策略） + 不操作（DG8 基本策略） | 415400 | 0 | 415400 | - | 1.0076e-06 | 82028.9972 | 720.06 | 82749.0572
90 | double | L42+S14 | 不操作（L42 基本策略） + 不操作（S14 基本策略） | 3180400 | 0 | 3180400 | - | 1.2555e-07 | 82029.3965 | 720.06 | 82749.4565
90 | double | L42+S15 | 不操作（L42 基本策略） + 不操作（S15 基本策略） | 2770400 | 0 | 2770400 | - | 1.2555e-07 | 82029.7443 | 720.06 | 82749.8043
90 | double | L42+S16 | 不操作（L42 基本策略） + 不操作（S16 基本策略） | 2431400 | 0 | 2431400 | - | 1.2555e-07 | 82030.0496 | 720.06 | 82750.1096
90 | double | L42+S17 | 不操作（L42 基本策略） + 不操作（S17 基本策略） | 3150400 | 0 | 3150400 | - | 1.2555e-07 | 82030.4451 | 720.06 | 82750.5051
90 | double | L42+S18 | 不操作（L42 基本策略） + 不操作（S18 基本策略） | 2736100 | 0 | 2736100 | - | 1.2555e-07 | 82030.7886 | 720.06 | 82750.8487
90 | double | L42+S19 | 不操作（L42 基本策略） + 不操作（S19 基本策略） | 2892200 | 0 | 2892200 | - | 1.2555e-07 | 82031.1517 | 720.06 | 82751.2118
90 | double | L42+S20 | 不操作（L42 基本策略） + 不操作（S20 基本策略） | 2467400 | 0 | 2467400 | - | 1.2555e-07 | 82031.4615 | 720.06 | 82751.5215
90 | double | L42+S21 | 不操作（L42 基本策略） + 不操作（S21 基本策略） | 2201200 | 0 | 2201200 | - | 1.2555e-07 | 82031.7379 | 720.06 | 82751.7979
90 | double | L42+S22 | 不操作（L42 基本策略） + 不操作（S22 基本策略） | 2201200 | 0 | 2201200 | - | 1.2555e-07 | 82032.0142 | 720.06 | 82752.0743
90 | double | L42+S23 | 不操作（L42 基本策略） + 不操作（S23 基本策略） | 3606000 | 0 | 3606000 | - | 1.2555e-07 | 82032.467 | 720.06 | 82752.527
90 | double | L42+S24 | 不操作（L42 基本策略） + 不操作（S24 基本策略） | 2616600 | 0 | 2616600 | - | 1.2555e-07 | 82032.7955 | 720.06 | 82752.8555
90 | double | L42+S25 | 不操作（L42 基本策略） + 不操作（S25 基本策略） | 2201200 | 0 | 2201200 | - | 1.2555e-07 | 82033.0718 | 720.06 | 82753.1319
90 | double | L42+S26 | 不操作（L42 基本策略） + 不操作（S26 基本策略） | 2201200 | 0 | 2201200 | - | 1.2555e-07 | 82033.3482 | 720.06 | 82753.4082
90 | double | L42+S27 | 操作：开S62-3(源:L42) | 2201200 | 0 | 2201200 | - | 1.2555e-07 | 82033.6246 | 720.06 | 82753.6846
90 | double | L42+S28 | 不操作（L42 基本策略） + 不操作（S28 基本策略） | 2443750 | 0 | 2443750 | - | 1.2555e-07 | 82033.9314 | 720.06 | 82753.9914
90 | double | L42+S29 | 操作：开S62-3(源:L42) | 2201200 | 0 | 2201200 | - | 1.2555e-07 | 82034.2077 | 720.06 | 82754.2678
90 | double | L42+S13-1 | 不操作（L42 基本策略）(源:L42) | 2201200 | 0 | 2201200 | - | 1.2555e-07 | 82034.4841 | 720.06 | 82754.5441
90 | double | L42+S29-2 | 不操作（L42 基本策略）(源:L42) | 2201200 | 0 | 2201200 | - | 1.2555e-07 | 82034.7604 | 720.06 | 82754.8205
90 | double | L42+S62-3 | 不操作（L42 基本策略）(源:L42) | 2201200 | 0 | 2201200 | - | 1.2555e-07 | 82035.0368 | 720.06 | 82755.0968
90 | double | L42+CB1 | 操作：开S62-3+开S13-1(源:L42) | 2201200 | 0 | 2201200 | - | 1.2555e-07 | 82035.3132 | 720.06 | 82755.3732
90 | double | L42+CB2 | 操作：开S62-3(源:L42) | 2201200 | 0 | 2201200 | - | 1.2555e-07 | 82035.5895 | 720.06 | 82755.6496
90 | double | L42+CB3 | 操作：开S62-3(源:L42) | 2201200 | 0 | 2201200 | - | 1.2555e-07 | 82035.8659 | 720.06 | 82755.9259
90 | double | L42+DG1 | 不操作（L42 基本策略） + 不操作（DG1 基本策略） | 2201200 | 0 | 2201200 | - | 3.1482e-07 | 82036.5589 | 720.06 | 82756.6189
90 | double | L42+DG2 | 不操作（L42 基本策略） + 不操作（DG2 基本策略） | 2201200 | 0 | 2201200 | - | 3.1482e-07 | 82037.2518 | 720.06 | 82757.3119
90 | double | L42+DG3 | 不操作（L42 基本策略） + 不操作（DG3 基本策略） | 2201200 | 0 | 2201200 | - | 3.1482e-07 | 82037.9448 | 720.06 | 82758.0049
90 | double | L42+DG4 | 不操作（L42 基本策略） + 不操作（DG4 基本策略） | 2201200 | 0 | 2201200 | - | 3.1482e-07 | 82038.6378 | 720.06 | 82758.6978
90 | double | L42+DG5 | 不操作（L42 基本策略） + 不操作（DG5 基本策略） | 2201200 | 0 | 2201200 | - | 3.1482e-07 | 82039.3308 | 720.06 | 82759.3908
90 | double | L42+DG6 | 不操作（L42 基本策略） + 不操作（DG6 基本策略） | 2201200 | 0 | 2201200 | - | 3.1482e-07 | 82040.0238 | 720.06 | 82760.0838
90 | double | L42+DG7 | 不操作（L42 基本策略） + 不操作（DG7 基本策略） | 2201200 | 0 | 2201200 | - | 3.1482e-07 | 82040.7168 | 720.06 | 82760.7768
90 | double | L42+DG8 | 不操作（L42 基本策略） + 不操作（DG8 基本策略） | 2201200 | 0 | 2201200 | - | 3.1482e-07 | 82041.4097 | 720.06 | 82761.4698
90 | double | L42+U16 | 不操作（L42 基本策略） + 不操作（U16 基本策略） | 2472400 | 0 | 2472400 | - | 3.1482e-07 | 82042.1881 | 720.06 | 82762.2481
90 | double | L42+U17 | 不操作（L42 基本策略） + 不操作（U17 基本策略） | 2228000 | 0 | 2228000 | - | 3.1482e-07 | 82042.8895 | 720.06 | 82762.9495
90 | double | L42+U18 | 不操作（L42 基本策略） + 不操作（U18 基本策略） | 2555200 | 0 | 2555200 | - | 3.1482e-07 | 82043.6939 | 720.06 | 82763.754
90 | double | L42+U19 | 不操作（L42 基本策略） + 不操作（U19 基本策略） | 2217280 | 0 | 2217280 | - | 3.1482e-07 | 82044.392 | 720.06 | 82764.452
90 | double | L42+U20 | 不操作（L42 基本策略） + 不操作（U20 基本策略） | 2241400 | 0 | 2241400 | - | 3.1482e-07 | 82045.0976 | 720.06 | 82765.1576
90 | double | L42+U21 | 不操作（L42 基本策略） + 不操作（U21 基本策略） | 2413600 | 0 | 2413600 | - | 3.1482e-07 | 82045.8575 | 720.06 | 82765.9175
90 | double | L42+U22 | 不操作（L42 基本策略） + 不操作（U22 基本策略） | 2241400 | 0 | 2241400 | - | 3.1482e-07 | 82046.5631 | 720.06 | 82766.6231
90 | double | L42+U23 | 不操作（L42 基本策略） + 不操作（U23 基本策略） | 2241400 | 0 | 2241400 | - | 3.1482e-07 | 82047.2687 | 720.06 | 82767.3288
90 | double | L42+U24 | 不操作（L42 基本策略） + 不操作（U24 基本策略） | 2228000 | 0 | 2228000 | - | 3.1482e-07 | 82047.9702 | 720.06 | 82768.0302
90 | double | L42+U25 | 不操作（L42 基本策略） + 不操作（U25 基本策略） | 2241400 | 0 | 2241400 | - | 3.1482e-07 | 82048.6758 | 720.06 | 82768.7358
90 | double | L42+U26 | 不操作（L42 基本策略） + 不操作（U26 基本策略） | 2228000 | 0 | 2228000 | - | 3.1482e-07 | 82049.3772 | 720.06 | 82769.4372
90 | double | L42+U27 | 不操作（L42 基本策略） + 不操作（U27 基本策略） | 2336800 | 0 | 2336800 | - | 3.1482e-07 | 82050.1129 | 720.06 | 82770.1729
90 | double | L42+U28 | 不操作（L42 基本策略） + 不操作（U28 基本策略） | 2268200 | 0 | 2268200 | - | 3.1482e-07 | 82050.827 | 720.06 | 82770.887
90 | double | L42+U29 | 不操作（L42 基本策略） + 不操作（U29 基本策略） | 2413600 | 0 | 2413600 | - | 3.1482e-07 | 82051.5868 | 720.06 | 82771.6468
90 | double | L42+U30 | 不操作（L42 基本策略） + 不操作（U30 基本策略） | 2268200 | 0 | 2268200 | - | 3.1482e-07 | 82052.3009 | 720.06 | 82772.3609
90 | double | L42+U31 | 不操作（L42 基本策略） + 不操作（U31 基本策略） | 2472400 | 0 | 2472400 | - | 3.1482e-07 | 82053.0792 | 720.06 | 82773.1393
90 | double | L42+U32 | 不操作（L42 基本策略） + 不操作（U32 基本策略） | 2909200 | 0 | 2909200 | - | 3.1482e-07 | 82053.9951 | 720.06 | 82774.0551
90 | double | L42+U33 | 不操作（L42 基本策略） + 不操作（U33 基本策略） | 2540200 | 0 | 2540200 | - | 3.1482e-07 | 82054.7948 | 720.06 | 82774.8548
90 | double | L42+U34 | 不操作（L42 基本策略） + 不操作（U34 基本策略） | 2404600 | 0 | 2404600 | - | 3.1482e-07 | 82055.5518 | 720.06 | 82775.6119
90 | double | L42+U35 | 不操作（L42 基本策略） + 不操作（U35 基本策略） | 2228000 | 0 | 2228000 | - | 3.1482e-07 | 82056.2533 | 720.06 | 82776.3133
90 | double | L42+U36 | 不操作（L42 基本策略） + 不操作（U36 基本策略） | 2555200 | 0 | 2555200 | - | 3.1482e-07 | 82057.0577 | 720.06 | 82777.1177
90 | double | L42+U37 | 不操作（L42 基本策略） + 不操作（U37 基本策略） | 2261500 | 0 | 2261500 | - | 3.1482e-07 | 82057.7696 | 720.06 | 82777.8297
90 | double | L42+U38 | 不操作（L42 基本策略） + 不操作（U38 基本策略） | 2675800 | 0 | 2675800 | - | 3.1482e-07 | 82058.612 | 720.06 | 82778.6721
90 | double | L42+U39 | 不操作（L42 基本策略） + 不操作（U39 基本策略） | 2261500 | 0 | 2261500 | - | 3.1482e-07 | 82059.324 | 720.06 | 82779.384
90 | double | L42+U40 | 不操作（L42 基本策略） + 不操作（U40 基本策略） | 2626000 | 0 | 2626000 | - | 3.1482e-07 | 82060.1507 | 720.06 | 82780.2108
90 | double | L42+U41 | 不操作（L42 基本策略） + 不操作（U41 基本策略） | 2241400 | 0 | 2241400 | - | 3.1482e-07 | 82060.8564 | 720.06 | 82780.9164
90 | double | L42+U42 | 不操作（L42 基本策略） + 不操作（U42 基本策略） | 2427200 | 0 | 2427200 | - | 3.1482e-07 | 82061.6205 | 720.06 | 82781.6805
90 | double | L42+U43 | 不操作（L42 基本策略） + 不操作（U43 基本策略） | 2228000 | 0 | 2228000 | - | 3.1482e-07 | 82062.3219 | 720.06 | 82782.3819
90 | double | L42+U44 | 不操作（L42 基本策略） + 不操作（U44 基本策略） | 2241400 | 0 | 2241400 | - | 3.1482e-07 | 82063.0275 | 720.06 | 82783.0876
90 | double | L42+U45 | 不操作（L42 基本策略） + 不操作（U45 基本策略） | 2626000 | 0 | 2626000 | - | 3.1482e-07 | 82063.8543 | 720.06 | 82783.9143
90 | double | U2+S3 | 不操作（U2 基本策略） + 操作：开S13-1 | 40200 | 0 | 40200 | - | 6.3084e-06 | 82064.1079 | 720.06 | 82784.1679
90 | double | U2+S4 | 不操作（U2 基本策略） + 操作：开S13-1 | 40200 | 0 | 40200 | - | 6.3084e-06 | 82064.3615 | 720.06 | 82784.4215
90 | double | U2+S5 | 不操作（U2 基本策略） + 操作：开S13-1 | 40200 | 0 | 40200 | - | 6.3084e-06 | 82064.6151 | 720.06 | 82784.6751
90 | double | U2+S6 | 不操作（U2 基本策略） + 不操作（S6 基本策略） | 1938900 | 0 | 1938900 | - | 6.3084e-06 | 82076.8464 | 720.06 | 82796.9064
90 | double | U2+S7 | 不操作（U2 基本策略） + 不操作（S7 基本策略） | 311400 | 0 | 311400 | - | 6.3084e-06 | 82078.8108 | 720.06 | 82798.8708
90 | double | U2+S8 | 不操作（U2 基本策略） + 操作：开S29-2 | 40200 | 0 | 40200 | - | 6.3084e-06 | 82079.0644 | 720.06 | 82799.1244
90 | double | U2+S9 | 不操作（U2 基本策略） + 不操作（S9 基本策略） | 333000 | 0 | 333000 | - | 6.3084e-06 | 82081.1651 | 720.06 | 82801.2251
90 | double | U2+S10 | 不操作（U2 基本策略） + 不操作（S10 基本策略） | 292800 | 0 | 292800 | - | 6.3084e-06 | 82083.0122 | 720.06 | 82803.0722
90 | double | U2+S11 | 不操作（U2 基本策略） + 操作：开S29-2 | 40200 | 0 | 40200 | - | 6.3084e-06 | 82083.2658 | 720.06 | 82803.3258
90 | double | U2+S12 | 不操作（U2 基本策略） + 操作：开S29-2 | 40200 | 0 | 40200 | - | 6.3084e-06 | 82083.5194 | 720.06 | 82803.5794
90 | double | U2+S13 | 不操作（U2 基本策略） + 不操作（S13 基本策略） | 1086400 | 0 | 1086400 | - | 6.3084e-06 | 82090.3728 | 720.06 | 82810.4328
90 | double | U2+S14 | 不操作（U2 基本策略） + 不操作（S14 基本策略） | 1019400 | 0 | 1019400 | - | 6.3084e-06 | 82096.8036 | 720.06 | 82816.8636
90 | double | U2+S15 | 不操作（U2 基本策略） + 不操作（S15 基本策略） | 609400 | 0 | 609400 | - | 6.3084e-06 | 82100.6479 | 720.06 | 82820.7079
90 | double | U2+S16 | 不操作（U2 基本策略） + 不操作（S16 基本策略） | 270400 | 0 | 270400 | - | 6.3084e-06 | 82102.3537 | 720.06 | 82822.4137
90 | double | U2+S17 | 不操作（U2 基本策略） + 不操作（S17 基本策略） | 989400 | 0 | 989400 | - | 6.3084e-06 | 82108.5952 | 720.06 | 82828.6552
90 | double | U2+S18 | 不操作（U2 基本策略） + 不操作（S18 基本策略） | 575100 | 0 | 575100 | - | 6.3084e-06 | 82112.2231 | 720.06 | 82832.2832
90 | double | U2+S19 | 不操作（U2 基本策略） + 不操作（S19 基本策略） | 731200 | 0 | 731200 | - | 6.3084e-06 | 82116.8358 | 720.06 | 82836.8959
90 | double | U2+S20 | 不操作（U2 基本策略） + 不操作（S20 基本策略） | 306400 | 0 | 306400 | - | 6.3084e-06 | 82118.7687 | 720.06 | 82838.8288
90 | double | U2+S21 | 不操作（U2 基本策略） + 不操作（S21 基本策略） | 1130100 | 0 | 1130100 | - | 6.3084e-06 | 82125.8978 | 720.06 | 82845.9579
90 | double | U2+S22 | 不操作（U2 基本策略） + 不操作（S22 基本策略） | 321600 | 0 | 321600 | - | 6.3084e-06 | 82127.9266 | 720.06 | 82847.9866
90 | double | U2+S23 | 不操作（U2 基本策略） + 不操作（S23 基本策略） | 1445000 | 0 | 1445000 | - | 6.3084e-06 | 82137.0422 | 720.06 | 82857.1022
90 | double | U2+S24 | 不操作（U2 基本策略） + 不操作（S24 基本策略） | 455600 | 0 | 455600 | - | 6.3084e-06 | 82139.9163 | 720.06 | 82859.9763
90 | double | U2+S25 | 不操作（U2 基本策略） + 不操作（S25 基本策略） | 726700 | 0 | 726700 | - | 6.3084e-06 | 82144.5006 | 720.06 | 82864.5606
90 | double | U2+S26 | 不操作（U2 基本策略） + 不操作（S26 基本策略） | 274700 | 0 | 274700 | - | 6.3084e-06 | 82146.2335 | 720.06 | 82866.2936
90 | double | U2+S27 | 不操作（U2 基本策略） + 操作：开S62-3 | 40200 | 0 | 40200 | - | 6.3084e-06 | 82146.4871 | 720.06 | 82866.5471
90 | double | U2+S28 | 不操作（U2 基本策略） + 不操作（S28 基本策略） | 282750 | 0 | 282750 | - | 6.3084e-06 | 82148.2708 | 720.06 | 82868.3308
90 | double | U2+S29 | 不操作（U2 基本策略） + 操作：开S62-3 | 40200 | 0 | 40200 | - | 6.3084e-06 | 82148.5244 | 720.06 | 82868.5844
90 | double | U2+S13-1 | 不操作（U2 基本策略） + 不操作（S13-1 基本策略） | 40200 | 0 | 40200 | - | 6.3084e-06 | 82148.778 | 720.06 | 82868.838
90 | double | U2+S29-2 | 不操作（U2 基本策略） + 不操作（S29-2 基本策略） | 40200 | 0 | 40200 | - | 6.3084e-06 | 82149.0316 | 720.06 | 82869.0916
90 | double | U2+S62-3 | 不操作（U2 基本策略） + 不操作（S62-3 基本策略） | 40200 | 0 | 40200 | - | 6.3084e-06 | 82149.2852 | 720.06 | 82869.3452
90 | double | L52+U46 | 不操作（L52 基本策略） + 不操作（U46 基本策略） | 234500 | 0 | 234500 | - | 1.0706e-06 | 82149.5363 | 720.06 | 82869.5963
90 | double | L52+U47 | 不操作（L52 基本策略） + 不操作（U47 基本策略） | 842000 | 0 | 842000 | - | 1.0706e-06 | 82150.4378 | 720.06 | 82870.4978
90 | double | L52+U48 | 不操作（L52 基本策略） + 不操作（U48 基本策略） | 415400 | 0 | 415400 | - | 1.0706e-06 | 82150.8825 | 720.06 | 82870.9425
90 | double | L52+U49 | 不操作（L52 基本策略） + 不操作（U49 基本策略） | 1083200 | 0 | 1083200 | - | 1.0706e-06 | 82152.0422 | 720.06 | 82872.1022
90 | double | L52+U50 | 不操作（L52 基本策略） + 不操作（U50 基本策略） | 174200 | 0 | 174200 | - | 1.0706e-06 | 82152.2287 | 720.06 | 82872.2888
90 | double | L52+U51 | 不操作（L52 基本策略） + 不操作（U51 基本策略） | 415400 | 0 | 415400 | - | 1.0706e-06 | 82152.6735 | 720.06 | 82872.7335
90 | double | L52+U52 | 不操作（L52 基本策略） + 不操作（U52 基本策略） | 268000 | 0 | 268000 | - | 1.0706e-06 | 82152.9604 | 720.06 | 82873.0204
90 | double | L52+U53 | 不操作（L52 基本策略） + 不操作（U53 基本策略） | 586000 | 0 | 586000 | - | 1.0706e-06 | 82153.5878 | 720.06 | 82873.6478
90 | double | L52+U54 | 不操作（L52 基本策略） + 不操作（U54 基本策略） | 234500 | 0 | 234500 | - | 1.0706e-06 | 82153.8389 | 720.06 | 82873.8989
90 | double | L52+U55 | 不操作（L52 基本策略） + 不操作（U55 基本策略） | 268000 | 0 | 268000 | - | 1.0706e-06 | 82154.1258 | 720.06 | 82874.1858
90 | double | L52+U56 | 不操作（L52 基本策略） + 不操作（U56 基本策略） | 224400 | 0 | 224400 | - | 1.0706e-06 | 82154.3661 | 720.06 | 82874.4261
90 | double | L52+U57 | 不操作（L52 基本策略） + 不操作（U57 基本策略） | 214400 | 0 | 214400 | - | 1.0706e-06 | 82154.5956 | 720.06 | 82874.6556
90 | double | L52+U58 | 不操作（L52 基本策略） + 不操作（U58 基本策略） | 346400 | 0 | 346400 | - | 1.0706e-06 | 82154.9665 | 720.06 | 82875.0265
90 | double | L52+U59 | 不操作（L52 基本策略） + 不操作（U59 基本策略） | 164150 | 0 | 164150 | - | 1.0706e-06 | 82155.1422 | 720.06 | 82875.2022
90 | double | L52+U60 | 不操作（L52 基本策略） + 不操作（U60 基本策略） | 174200 | 0 | 174200 | - | 1.0706e-06 | 82155.3287 | 720.06 | 82875.3887
90 | double | L52+U61 | 不操作（L52 基本策略） + 不操作（U61 基本策略） | 452600 | 0 | 452600 | - | 1.0706e-06 | 82155.8133 | 720.06 | 82875.8733
90 | double | L52+U62 | 不操作（L52 基本策略） + 不操作（U62 基本策略） | 214400 | 0 | 214400 | - | 1.0706e-06 | 82156.0428 | 720.06 | 82876.1029
90 | double | L52+S1 | 不操作（L52 基本策略） + 操作：开S29-2 | 134000 | 0 | 134000 | - | 4.2697e-07 | 82156.1001 | 720.06 | 82876.1601
90 | double | L52+S2 | 不操作（L52 基本策略） + 操作：开S13-1 | 134000 | 0 | 134000 | - | 4.2697e-07 | 82156.1573 | 720.06 | 82876.2173
90 | double | L52+S3 | 不操作（L52 基本策略） + 操作：开S13-1 | 134000 | 0 | 134000 | - | 4.2697e-07 | 82156.2145 | 720.06 | 82876.2745
90 | double | L52+S4 | 不操作（L52 基本策略） + 操作：开S13-1 | 134000 | 0 | 134000 | - | 4.2697e-07 | 82156.2717 | 720.06 | 82876.3317
90 | double | L52+S5 | 不操作（L52 基本策略） + 操作：开S13-1 | 134000 | 0 | 134000 | - | 4.2697e-07 | 82156.3289 | 720.06 | 82876.3889
90 | double | L52+S6 | 不操作（L52 基本策略） + 不操作（S6 基本策略） | 2032700 | 0 | 2032700 | - | 4.2697e-07 | 82157.1968 | 720.06 | 82877.2568
90 | double | L52+S7 | 不操作（L52 基本策略） + 不操作（S7 基本策略） | 405200 | 0 | 405200 | - | 4.2697e-07 | 82157.3698 | 720.06 | 82877.4298
90 | double | L52+S8 | 不操作（L52 基本策略） + 操作：开S29-2 | 134000 | 0 | 134000 | - | 4.2697e-07 | 82157.427 | 720.06 | 82877.4871
90 | double | L52+S9 | 不操作（L52 基本策略） + 不操作（S9 基本策略） | 426800 | 0 | 426800 | - | 4.2697e-07 | 82157.6093 | 720.06 | 82877.6693
90 | double | L52+S10 | 不操作（L52 基本策略） + 不操作（S10 基本策略） | 386600 | 0 | 386600 | - | 4.2697e-07 | 82157.7743 | 720.06 | 82877.8344
90 | double | L52+S11 | 不操作（L52 基本策略） + 操作：开S29-2 | 134000 | 0 | 134000 | - | 4.2697e-07 | 82157.8315 | 720.06 | 82877.8916
90 | double | L52+S12 | 不操作（L52 基本策略） + 操作：开S29-2 | 134000 | 0 | 134000 | - | 4.2697e-07 | 82157.8888 | 720.06 | 82877.9488
90 | double | L52+S13 | 不操作（L52 基本策略） + 不操作（S13 基本策略） | 1180200 | 0 | 1180200 | - | 4.2697e-07 | 82158.3927 | 720.06 | 82878.4527
90 | double | U4+DG2 | 不操作（U4 基本策略） + 不操作（DG2 基本策略） | 40200 | 0 | 40200 | - | 1.5819e-05 | 82159.0286 | 720.06 | 82879.0886
90 | double | U4+DG3 | 不操作（U4 基本策略） + 不操作（DG3 基本策略） | 40200 | 0 | 40200 | - | 1.5819e-05 | 82159.6645 | 720.06 | 82879.7245
90 | double | U4+DG4 | 不操作（U4 基本策略） + 不操作（DG4 基本策略） | 40200 | 0 | 40200 | - | 1.5819e-05 | 82160.3004 | 720.06 | 82880.3604
90 | double | U4+DG5 | 不操作（U4 基本策略） + 不操作（DG5 基本策略） | 40200 | 0 | 40200 | - | 1.5819e-05 | 82160.9363 | 720.06 | 82880.9963
90 | double | U4+DG6 | 不操作（U4 基本策略） + 不操作（DG6 基本策略） | 40200 | 0 | 40200 | - | 1.5819e-05 | 82161.5722 | 720.06 | 82881.6322
90 | double | U4+DG7 | 不操作（U4 基本策略） + 不操作（DG7 基本策略） | 40200 | 0 | 40200 | - | 1.5819e-05 | 82162.2081 | 720.06 | 82882.2681
90 | double | U4+DG8 | 不操作（U4 基本策略） + 不操作（DG8 基本策略） | 40200 | 0 | 40200 | - | 1.5819e-05 | 82162.844 | 720.06 | 82882.904
90 | double | U5+S1 | 不操作（U5 基本策略） + 操作：开S29-2 | 67000 | 0 | 67000 | - | 6.3084e-06 | 82163.2667 | 720.06 | 82883.3267
90 | double | U5+S2 | 不操作（U5 基本策略） + 操作：开S62-3+开S13-1 | 67000 | 0 | 67000 | - | 6.3084e-06 | 82163.6893 | 720.06 | 82883.7493
90 | double | U5+S3 | 不操作（U5 基本策略） + 操作：开S13-1 | 67000 | 0 | 67000 | - | 6.3084e-06 | 82164.112 | 720.06 | 82884.172
90 | double | U5+S4 | 不操作（U5 基本策略） + 操作：开S13-1 | 67000 | 0 | 67000 | - | 6.3084e-06 | 82164.5346 | 720.06 | 82884.5947
90 | double | U5+S5 | 不操作（U5 基本策略） + 操作：开S13-1 | 67000 | 0 | 67000 | - | 6.3084e-06 | 82164.9573 | 720.06 | 82885.0173
90 | double | U5+S6 | 不操作（U5 基本策略） + 不操作（S6 基本策略） | 1965700 | 0 | 1965700 | - | 6.3084e-06 | 82177.3577 | 720.06 | 82897.4177
90 | double | U5+S7 | 不操作（U5 基本策略） + 不操作（S7 基本策略） | 338200 | 0 | 338200 | - | 6.3084e-06 | 82179.4912 | 720.06 | 82899.5512
90 | double | U5+S8 | 不操作（U5 基本策略） + 操作：开S29-2 | 67000 | 0 | 67000 | - | 6.3084e-06 | 82179.9138 | 720.06 | 82899.9739
90 | double | U5+S9 | 不操作（U5 基本策略） + 不操作（S9 基本策略） | 359800 | 0 | 359800 | - | 6.3084e-06 | 82182.1836 | 720.06 | 82902.2436
90 | double | U5+S10 | 不操作（U5 基本策略） + 不操作（S10 基本策略） | 319600 | 0 | 319600 | - | 6.3084e-06 | 82184.1998 | 720.06 | 82904.2598
90 | double | U5+S11 | 不操作（U5 基本策略） + 操作：开S29-2 | 67000 | 0 | 67000 | - | 6.3084e-06 | 82184.6224 | 720.06 | 82904.6824
90 | double | U5+S12 | 不操作（U5 基本策略） + 操作：开S29-2 | 67000 | 0 | 67000 | - | 6.3084e-06 | 82185.0451 | 720.06 | 82905.1051
90 | double | U5+S13 | 不操作（U5 基本策略） + 不操作（S13 基本策略） | 1113200 | 0 | 1113200 | - | 6.3084e-06 | 82192.0676 | 720.06 | 82912.1276
90 | double | U5+S14 | 不操作（U5 基本策略） + 不操作（S14 基本策略） | 1046200 | 0 | 1046200 | - | 6.3084e-06 | 82198.6674 | 720.06 | 82918.7274
90 | double | U5+S15 | 不操作（U5 基本策略） + 不操作（S15 基本策略） | 636200 | 0 | 636200 | - | 6.3084e-06 | 82202.6808 | 720.06 | 82922.7408
90 | double | U5+S16 | 不操作（U5 基本策略） + 不操作（S16 基本策略） | 297200 | 0 | 297200 | - | 6.3084e-06 | 82204.5556 | 720.06 | 82924.6157
90 | double | U5+S17 | 不操作（U5 基本策略） + 不操作（S17 基本策略） | 1016200 | 0 | 1016200 | - | 6.3084e-06 | 82210.9662 | 720.06 | 82931.0263
90 | double | U5+S18 | 不操作（U5 基本策略） + 不操作（S18 基本策略） | 601900 | 0 | 601900 | - | 6.3084e-06 | 82214.7632 | 720.06 | 82934.8233
90 | double | U5+S19 | 不操作（U5 基本策略） + 不操作（S19 基本策略） | 758000 | 0 | 758000 | - | 6.3084e-06 | 82219.545 | 720.06 | 82939.605
90 | double | U5+S20 | 不操作（U5 基本策略） + 不操作（S20 基本策略） | 333200 | 0 | 333200 | - | 6.3084e-06 | 82221.6469 | 720.06 | 82941.707
90 | double | U5+S21 | 不操作（U5 基本策略） + 不操作（S21 基本策略） | 1156900 | 0 | 1156900 | - | 6.3084e-06 | 82228.9451 | 720.06 | 82949.0051
90 | double | U5+S22 | 不操作（U5 基本策略） + 不操作（S22 基本策略） | 348400 | 0 | 348400 | - | 6.3084e-06 | 82231.143 | 720.06 | 82951.203
90 | double | U5+S23 | 不操作（U5 基本策略） + 不操作（S23 基本策略） | 1471800 | 0 | 1471800 | - | 6.3084e-06 | 82240.4276 | 720.06 | 82960.4877
90 | double | U2+CB1 | 不操作（U2 基本策略） + 操作：关S3+开S13-1+开S29-2 | 40200 | 0 | 40200 | - | 6.3084e-06 | 82240.6812 | 720.06 | 82960.7413
90 | double | U2+CB2 | 不操作（U2 基本策略） + 操作：关S11+开S62-3+开S29-2 | 40200 | 490001.1555 | 530201.1555 | - | 6.3084e-06 | 82240.9348 | 723.1511 | 82964.086
90 | double | U2+CB3 | 不操作（U2 基本策略） + 操作：开S13-1+开S29-2 | 40200 | 0 | 40200 | - | 6.3084e-06 | 82241.1884 | 723.1511 | 82964.3396
90 | double | U2+DG1 | 不操作（U2 基本策略） + 不操作（DG1 基本策略） | 40200 | 0 | 40200 | - | 1.5819e-05 | 82241.8243 | 723.1511 | 82964.9755
90 | double | U2+DG2 | 不操作（U2 基本策略） + 不操作（DG2 基本策略） | 40200 | 0 | 40200 | - | 1.5819e-05 | 82242.4602 | 723.1511 | 82965.6114
90 | double | U2+DG3 | 不操作（U2 基本策略） + 不操作（DG3 基本策略） | 40200 | 0 | 40200 | - | 1.5819e-05 | 82243.0961 | 723.1511 | 82966.2473
90 | double | U2+DG4 | 不操作（U2 基本策略） + 不操作（DG4 基本策略） | 40200 | 0 | 40200 | - | 1.5819e-05 | 82243.732 | 723.1511 | 82966.8832
90 | double | U2+DG5 | 不操作（U2 基本策略） + 不操作（DG5 基本策略） | 40200 | 0 | 40200 | - | 1.5819e-05 | 82244.3679 | 723.1511 | 82967.5191
90 | double | U2+DG6 | 不操作（U2 基本策略） + 不操作（DG6 基本策略） | 40200 | 0 | 40200 | - | 1.5819e-05 | 82245.0038 | 723.1511 | 82968.155
90 | double | U2+DG7 | 不操作（U2 基本策略） + 不操作（DG7 基本策略） | 40200 | 0 | 40200 | - | 1.5819e-05 | 82245.6397 | 723.1511 | 82968.7909
90 | double | U2+DG8 | 不操作（U2 基本策略） + 不操作（DG8 基本策略） | 40200 | 0 | 40200 | - | 1.5819e-05 | 82246.2756 | 723.1511 | 82969.4268
90 | double | U3+S1 | 不操作（U3 基本策略） + 操作：开S29-2 | 40200 | 0 | 40200 | - | 6.3084e-06 | 82246.5292 | 723.1511 | 82969.6804
90 | double | U3+S2 | 不操作（U3 基本策略） + 操作：开S62-3+开S13-1 | 40200 | 0 | 40200 | - | 6.3084e-06 | 82246.7828 | 723.1511 | 82969.934
90 | double | U3+S3 | 不操作（U3 基本策略） + 操作：开S13-1 | 40200 | 0 | 40200 | - | 6.3084e-06 | 82247.0364 | 723.1511 | 82970.1876
90 | double | U3+S4 | 不操作（U3 基本策略） + 操作：开S13-1 | 40200 | 0 | 40200 | - | 6.3084e-06 | 82247.29 | 723.1511 | 82970.4412
90 | double | U3+S5 | 不操作（U3 基本策略） + 操作：开S13-1 | 40200 | 0 | 40200 | - | 6.3084e-06 | 82247.5436 | 723.1511 | 82970.6948
90 | double | U3+S6 | 不操作（U3 基本策略） + 不操作（S6 基本策略） | 1938900 | 0 | 1938900 | - | 6.3084e-06 | 82259.775 | 723.1511 | 82982.9261
90 | double | U3+S7 | 不操作（U3 基本策略） + 不操作（S7 基本策略） | 311400 | 0 | 311400 | - | 6.3084e-06 | 82261.7394 | 723.1511 | 82984.8905
90 | double | U3+S8 | 不操作（U3 基本策略） + 操作：开S29-2 | 40200 | 0 | 40200 | - | 6.3084e-06 | 82261.993 | 723.1511 | 82985.1441
90 | double | U3+S9 | 不操作（U3 基本策略） + 不操作（S9 基本策略） | 333000 | 0 | 333000 | - | 6.3084e-06 | 82264.0937 | 723.1511 | 82987.2448
90 | double | U3+S10 | 不操作（U3 基本策略） + 不操作（S10 基本策略） | 292800 | 0 | 292800 | - | 6.3084e-06 | 82265.9408 | 723.1511 | 82989.0919
90 | double | U3+S11 | 不操作（U3 基本策略） + 操作：开S29-2 | 40200 | 0 | 40200 | - | 6.3084e-06 | 82266.1944 | 723.1511 | 82989.3455
90 | double | U3+S12 | 不操作（U3 基本策略） + 操作：开S29-2 | 40200 | 0 | 40200 | - | 6.3084e-06 | 82266.448 | 723.1511 | 82989.5991
90 | double | U3+S13 | 不操作（U3 基本策略） + 不操作（S13 基本策略） | 1086400 | 0 | 1086400 | - | 6.3084e-06 | 82273.3014 | 723.1511 | 82996.4525
90 | double | U3+S14 | 不操作（U3 基本策略） + 不操作（S14 基本策略） | 1019400 | 0 | 1019400 | - | 6.3084e-06 | 82279.7321 | 723.1511 | 83002.8833
90 | double | U3+S15 | 不操作（U3 基本策略） + 不操作（S15 基本策略） | 609400 | 0 | 609400 | - | 6.3084e-06 | 82283.5765 | 723.1511 | 83006.7276
90 | double | U3+S16 | 不操作（U3 基本策略） + 不操作（S16 基本策略） | 270400 | 0 | 270400 | - | 6.3084e-06 | 82285.2823 | 723.1511 | 83008.4334
90 | double | U3+S17 | 不操作（U3 基本策略） + 不操作（S17 基本策略） | 989400 | 0 | 989400 | - | 6.3084e-06 | 82291.5238 | 723.1511 | 83014.6749
90 | double | U3+S18 | 不操作（U3 基本策略） + 不操作（S18 基本策略） | 575100 | 0 | 575100 | - | 6.3084e-06 | 82295.1517 | 723.1511 | 83018.3029
90 | double | U3+S19 | 不操作（U3 基本策略） + 不操作（S19 基本策略） | 731200 | 0 | 731200 | - | 6.3084e-06 | 82299.7644 | 723.1511 | 83022.9156
90 | double | U4+S7 | 不操作（U4 基本策略） + 不操作（S7 基本策略） | 311400 | 0 | 311400 | - | 6.3084e-06 | 82301.7288 | 723.1511 | 83024.88
90 | double | U4+S8 | 不操作（U4 基本策略） + 操作：开S29-2 | 40200 | 0 | 40200 | - | 6.3084e-06 | 82301.9824 | 723.1511 | 83025.1336
90 | double | U4+S9 | 不操作（U4 基本策略） + 不操作（S9 基本策略） | 333000 | 0 | 333000 | - | 6.3084e-06 | 82304.0831 | 723.1511 | 83027.2343
90 | double | U4+S10 | 不操作（U4 基本策略） + 不操作（S10 基本策略） | 292800 | 0 | 292800 | - | 6.3084e-06 | 82305.9302 | 723.1511 | 83029.0814
90 | double | U4+S11 | 不操作（U4 基本策略） + 操作：开S29-2 | 40200 | 0 | 40200 | - | 6.3084e-06 | 82306.1838 | 723.1511 | 83029.335
90 | double | U4+S12 | 不操作（U4 基本策略） + 操作：开S29-2 | 40200 | 0 | 40200 | - | 6.3084e-06 | 82306.4374 | 723.1511 | 83029.5886
90 | double | U4+S13 | 不操作（U4 基本策略） + 不操作（S13 基本策略） | 1086400 | 0 | 1086400 | - | 6.3084e-06 | 82313.2908 | 723.1511 | 83036.442
90 | double | U4+S14 | 不操作（U4 基本策略） + 不操作（S14 基本策略） | 1019400 | 0 | 1019400 | - | 6.3084e-06 | 82319.7216 | 723.1511 | 83042.8728
90 | double | U4+S15 | 不操作（U4 基本策略） + 不操作（S15 基本策略） | 609400 | 0 | 609400 | - | 6.3084e-06 | 82323.5659 | 723.1511 | 83046.7171
90 | double | U4+S16 | 不操作（U4 基本策略） + 不操作（S16 基本策略） | 270400 | 0 | 270400 | - | 6.3084e-06 | 82325.2717 | 723.1511 | 83048.4229
90 | double | U4+S17 | 不操作（U4 基本策略） + 不操作（S17 基本策略） | 989400 | 0 | 989400 | - | 6.3084e-06 | 82331.5132 | 723.1511 | 83054.6644
90 | double | U4+S18 | 不操作（U4 基本策略） + 不操作（S18 基本策略） | 575100 | 0 | 575100 | - | 6.3084e-06 | 82335.1412 | 723.1511 | 83058.2923
90 | double | U4+S19 | 不操作（U4 基本策略） + 不操作（S19 基本策略） | 731200 | 0 | 731200 | - | 6.3084e-06 | 82339.7539 | 723.1511 | 83062.905
90 | double | U4+S20 | 不操作（U4 基本策略） + 不操作（S20 基本策略） | 306400 | 0 | 306400 | - | 6.3084e-06 | 82341.6868 | 723.1511 | 83064.8379
90 | double | U4+S21 | 不操作（U4 基本策略） + 不操作（S21 基本策略） | 1130100 | 0 | 1130100 | - | 6.3084e-06 | 82348.8159 | 723.1511 | 83071.967
90 | double | U4+S22 | 不操作（U4 基本策略） + 不操作（S22 基本策略） | 321600 | 0 | 321600 | - | 6.3084e-06 | 82350.8446 | 723.1511 | 83073.9958
90 | double | U4+S23 | 不操作（U4 基本策略） + 不操作（S23 基本策略） | 1445000 | 0 | 1445000 | - | 6.3084e-06 | 82359.9603 | 723.1511 | 83083.1114
90 | double | U4+S24 | 不操作（U4 基本策略） + 不操作（S24 基本策略） | 455600 | 0 | 455600 | - | 6.3084e-06 | 82362.8343 | 723.1511 | 83085.9855
90 | double | U4+S25 | 不操作（U4 基本策略） + 不操作（S25 基本策略） | 726700 | 0 | 726700 | - | 6.3084e-06 | 82367.4186 | 723.1511 | 83090.5698
90 | double | U4+S26 | 不操作（U4 基本策略） + 不操作（S26 基本策略） | 274700 | 0 | 274700 | - | 6.3084e-06 | 82369.1516 | 723.1511 | 83092.3027
90 | double | U4+S27 | 不操作（U4 基本策略） + 操作：开S62-3 | 40200 | 0 | 40200 | - | 6.3084e-06 | 82369.4052 | 723.1511 | 83092.5563
90 | double | U4+S28 | 不操作（U4 基本策略） + 不操作（S28 基本策略） | 282750 | 0 | 282750 | - | 6.3084e-06 | 82371.1889 | 723.1511 | 83094.34
90 | double | U4+S29 | 不操作（U4 基本策略） + 操作：开S62-3 | 40200 | 0 | 40200 | - | 6.3084e-06 | 82371.4425 | 723.1511 | 83094.5936
90 | double | U4+S13-1 | 不操作（U4 基本策略） + 不操作（S13-1 基本策略） | 40200 | 0 | 40200 | - | 6.3084e-06 | 82371.696 | 723.1511 | 83094.8472
90 | double | U4+S29-2 | 不操作（U4 基本策略） + 不操作（S29-2 基本策略） | 40200 | 0 | 40200 | - | 6.3084e-06 | 82371.9496 | 723.1511 | 83095.1008
90 | double | U4+S62-3 | 不操作（U4 基本策略） + 不操作（S62-3 基本策略） | 40200 | 0 | 40200 | - | 6.3084e-06 | 82372.2032 | 723.1511 | 83095.3544
90 | double | U4+CB1 | 不操作（U4 基本策略） + 操作：关S3+开S13-1+开S29-2 | 40200 | 0 | 40200 | - | 6.3084e-06 | 82372.4568 | 723.1511 | 83095.608
90 | double | U4+CB2 | 不操作（U4 基本策略） + 操作：关S11+开S62-3+开S29-2 | 40200 | 490001.1555 | 530201.1555 | - | 6.3084e-06 | 82372.7104 | 726.2423 | 83098.9527
90 | double | U4+CB3 | 不操作（U4 基本策略） + 操作：开S13-1+开S29-2 | 40200 | 0 | 40200 | - | 6.3084e-06 | 82372.964 | 726.2423 | 83099.2063
90 | double | U4+DG1 | 不操作（U4 基本策略） + 不操作（DG1 基本策略） | 40200 | 0 | 40200 | - | 1.5819e-05 | 82373.5999 | 726.2423 | 83099.8422
90 | double | L52+S14 | 不操作（L52 基本策略） + 不操作（S14 基本策略） | 1113200 | 0 | 1113200 | - | 4.2697e-07 | 82374.0752 | 726.2423 | 83100.3175
90 | double | L52+S15 | 不操作（L52 基本策略） + 不操作（S15 基本策略） | 703200 | 0 | 703200 | - | 4.2697e-07 | 82374.3755 | 726.2423 | 83100.6177
90 | double | L52+S16 | 不操作（L52 基本策略） + 不操作（S16 基本策略） | 364200 | 0 | 364200 | - | 4.2697e-07 | 82374.531 | 726.2423 | 83100.7732
90 | double | L52+S17 | 不操作（L52 基本策略） + 不操作（S17 基本策略） | 1083200 | 0 | 1083200 | - | 4.2697e-07 | 82374.9935 | 726.2423 | 83101.2357
90 | double | L52+S18 | 不操作（L52 基本策略） + 不操作（S18 基本策略） | 668900 | 0 | 668900 | - | 4.2697e-07 | 82375.2791 | 726.2423 | 83101.5213
90 | double | L52+S19 | 不操作（L52 基本策略） + 不操作（S19 基本策略） | 825000 | 0 | 825000 | - | 4.2697e-07 | 82375.6313 | 726.2423 | 83101.8736
90 | double | L52+S20 | 不操作（L52 基本策略） + 不操作（S20 基本策略） | 400200 | 0 | 400200 | - | 4.2697e-07 | 82375.8022 | 726.2423 | 83102.0445
90 | double | L52+S21 | 不操作（L52 基本策略） + 不操作（S21 基本策略） | 1223900 | 0 | 1223900 | - | 4.2697e-07 | 82376.3248 | 726.2423 | 83102.567
90 | double | L52+S22 | 不操作（L52 基本策略） + 不操作（S22 基本策略） | 415400 | 0 | 415400 | - | 4.2697e-07 | 82376.5021 | 726.2423 | 83102.7444
90 | double | L52+S23 | 开DG7 + 断S24 + 不操作（S23 基本策略） | 1538800 | 0 | 1538800 | - | 4.2697e-07 | 82377.1592 | 726.2423 | 83103.4014
90 | double | L52+S24 | 不操作（L52 基本策略） + 不操作（S24 基本策略） | 549400 | 0 | 549400 | - | 4.2697e-07 | 82377.3937 | 726.2423 | 83103.636
90 | double | L52+S25 | 不操作（L52 基本策略） + 不操作（S25 基本策略） | 686500 | 0 | 686500 | - | 4.2697e-07 | 82377.6869 | 726.2423 | 83103.9291
90 | double | L52+S26 | 不操作（L52 基本策略） + 不操作（S26 基本策略） | 234500 | 0 | 234500 | - | 4.2697e-07 | 82377.787 | 726.2423 | 83104.0292
90 | double | L52+S27 | 不操作（L52 基本策略） + 操作：开S62-3 | 134000 | 0 | 134000 | - | 4.2697e-07 | 82377.8442 | 726.2423 | 83104.0864
90 | double | L52+S28 | 不操作（L52 基本策略） + 不操作（S28 基本策略） | 376550 | 0 | 376550 | - | 4.2697e-07 | 82378.005 | 726.2423 | 83104.2472
90 | double | L52+S29 | 不操作（L52 基本策略） + 操作：开S62-3 | 134000 | 0 | 134000 | - | 4.2697e-07 | 82378.0622 | 726.2423 | 83104.3044
90 | double | L52+S13-1 | 不操作（L52 基本策略） + 不操作（S13-1 基本策略） | 134000 | 0 | 134000 | - | 4.2697e-07 | 82378.1194 | 726.2423 | 83104.3617
90 | double | L52+S29-2 | 不操作（L52 基本策略） + 不操作（S29-2 基本策略） | 134000 | 0 | 134000 | - | 4.2697e-07 | 82378.1766 | 726.2423 | 83104.4189
90 | double | L52+S62-3 | 不操作（L52 基本策略） + 不操作（S62-3 基本策略） | 134000 | 0 | 134000 | - | 4.2697e-07 | 82378.2338 | 726.2423 | 83104.4761
90 | double | L52+CB1 | 不操作（L52 基本策略） + 操作：关S2+开S13-1+开S29-2 | 134000 | 0 | 134000 | - | 4.2697e-07 | 82378.291 | 726.2423 | 83104.5333
90 | double | L52+CB2 | 开DG8 + 断S26 + 操作：关S11+开S62-3+开S29-2 | 234500 | 51353.5066 | 285853.5066 | - | 4.2697e-07 | 82378.3912 | 726.2642 | 83104.6553
90 | double | L52+CB3 | 不操作（L52 基本策略） + 操作：开S13-1+开S29-2 | 134000 | 0 | 134000 | - | 4.2697e-07 | 82378.4484 | 726.2642 | 83104.7126
90 | double | L52+DG1 | 不操作（L52 基本策略） + 不操作（DG1 基本策略） | 134000 | 0 | 134000 | - | 1.0706e-06 | 82378.5918 | 726.2642 | 83104.856
90 | double | L52+DG2 | 不操作（L52 基本策略） + 不操作（DG2 基本策略） | 134000 | 0 | 134000 | - | 1.0706e-06 | 82378.7353 | 726.2642 | 83104.9995
90 | double | L52+DG3 | 不操作（L52 基本策略） + 不操作（DG3 基本策略） | 134000 | 0 | 134000 | - | 1.0706e-06 | 82378.8788 | 726.2642 | 83105.143
90 | double | L52+DG4 | 不操作（L52 基本策略） + 不操作（DG4 基本策略） | 134000 | 0 | 134000 | - | 1.0706e-06 | 82379.0222 | 726.2642 | 83105.2864
90 | double | L52+DG5 | 不操作（L52 基本策略） + 不操作（DG5 基本策略） | 134000 | 0 | 134000 | - | 1.0706e-06 | 82379.1657 | 726.2642 | 83105.4299
90 | double | L52+DG6 | 不操作（L52 基本策略） + 不操作（DG6 基本策略） | 134000 | 0 | 134000 | - | 1.0706e-06 | 82379.3092 | 726.2642 | 83105.5734
90 | double | L52+DG7 | 不操作（L52 基本策略） + 不操作（DG7 基本策略） | 134000 | 0 | 134000 | - | 1.0706e-06 | 82379.4526 | 726.2642 | 83105.7168
90 | double | L52+DG8 | 不操作（L52 基本策略） + 不操作（DG8 基本策略） | 134000 | 0 | 134000 | - | 1.0706e-06 | 82379.5961 | 726.2642 | 83105.8603
90 | double | L49+U61 | 不操作（L49 基本策略） + 不操作（U61 基本策略） | 452600 | 0 | 452600 | - | 1.0076e-06 | 82380.0522 | 726.2642 | 83106.3163
90 | double | L49+U62 | 不操作（L49 基本策略） + 不操作（U62 基本策略） | 214400 | 0 | 214400 | - | 1.0076e-06 | 82380.2682 | 726.2642 | 83106.5324
90 | double | L49+S1 | 不操作（L49 基本策略） + 操作：开S29-2 | 134000 | 0 | 134000 | - | 4.0185e-07 | 82380.3221 | 726.2642 | 83106.5862
90 | double | L49+S2 | 不操作（L49 基本策略） + 操作：开S13-1 | 134000 | 0 | 134000 | - | 4.0185e-07 | 82380.3759 | 726.2642 | 83106.6401
90 | double | L49+S3 | 不操作（L49 基本策略） + 操作：开S13-1 | 134000 | 0 | 134000 | - | 4.0185e-07 | 82380.4297 | 726.2642 | 83106.6939
90 | double | L49+S4 | 不操作（L49 基本策略） + 操作：开S13-1 | 134000 | 0 | 134000 | - | 4.0185e-07 | 82380.4836 | 726.2642 | 83106.7478
90 | double | L49+S5 | 不操作（L49 基本策略） + 操作：开S13-1 | 134000 | 0 | 134000 | - | 4.0185e-07 | 82380.5374 | 726.2642 | 83106.8016
90 | double | L49+S6 | 不操作（L49 基本策略） + 不操作（S6 基本策略） | 2032700 | 0 | 2032700 | - | 4.0185e-07 | 82381.3543 | 726.2642 | 83107.6185
90 | double | L49+S7 | 不操作（L49 基本策略） + 不操作（S7 基本策略） | 405200 | 0 | 405200 | - | 4.0185e-07 | 82381.5171 | 726.2642 | 83107.7813
90 | double | L49+S8 | 不操作（L49 基本策略） + 操作：开S29-2 | 134000 | 0 | 134000 | - | 4.0185e-07 | 82381.571 | 726.2642 | 83107.8351
90 | double | L49+S9 | 不操作（L49 基本策略） + 不操作（S9 基本策略） | 426800 | 0 | 426800 | - | 4.0185e-07 | 82381.7425 | 726.2642 | 83108.0066
90 | double | L49+S10 | 不操作（L49 基本策略） + 不操作（S10 基本策略） | 386600 | 0 | 386600 | - | 4.0185e-07 | 82381.8978 | 726.2642 | 83108.162
90 | double | L49+S11 | 不操作（L49 基本策略） + 操作：开S29-2 | 134000 | 0 | 134000 | - | 4.0185e-07 | 82381.9517 | 726.2642 | 83108.2158
90 | double | L49+S12 | 不操作（L49 基本策略） + 操作：开S29-2 | 134000 | 0 | 134000 | - | 4.0185e-07 | 82382.0055 | 726.2642 | 83108.2697
90 | double | L49+S13 | 不操作（L49 基本策略） + 不操作（S13 基本策略） | 1180200 | 0 | 1180200 | - | 4.0185e-07 | 82382.4798 | 726.2642 | 83108.7439
90 | double | L49+S14 | 不操作（L49 基本策略） + 不操作（S14 基本策略） | 1113200 | 0 | 1113200 | - | 4.0185e-07 | 82382.9271 | 726.2642 | 83109.1913
90 | double | L49+S15 | 不操作（L49 基本策略） + 不操作（S15 基本策略） | 703200 | 0 | 703200 | - | 4.0185e-07 | 82383.2097 | 726.2642 | 83109.4739
90 | double | L49+S16 | 不操作（L49 基本策略） + 不操作（S16 基本策略） | 364200 | 0 | 364200 | - | 4.0185e-07 | 82383.356 | 726.2642 | 83109.6202
90 | double | L49+S17 | 不操作（L49 基本策略） + 不操作（S17 基本策略） | 1083200 | 0 | 1083200 | - | 4.0185e-07 | 82383.7913 | 726.2642 | 83110.0555
90 | double | L49+S18 | 不操作（L49 基本策略） + 不操作（S18 基本策略） | 668900 | 0 | 668900 | - | 4.0185e-07 | 82384.0601 | 726.2642 | 83110.3243
90 | double | L49+S19 | 不操作（L49 基本策略） + 不操作（S19 基本策略） | 825000 | 0 | 825000 | - | 4.0185e-07 | 82384.3916 | 726.2642 | 83110.6558
90 | double | L49+S20 | 不操作（L49 基本策略） + 不操作（S20 基本策略） | 400200 | 0 | 400200 | - | 4.0185e-07 | 82384.5524 | 726.2642 | 83110.8166
90 | double | L49+S21 | 不操作（L49 基本策略） + 不操作（S21 基本策略） | 1223900 | 0 | 1223900 | - | 4.0185e-07 | 82385.0443 | 726.2642 | 83111.3085
90 | double | L49+S22 | 不操作（L49 基本策略） + 不操作（S22 基本策略） | 415400 | 0 | 415400 | - | 4.0185e-07 | 82385.2112 | 726.2642 | 83111.4754
90 | double | L49+S23 | 开DG7 + 断S24 + 不操作（S23 基本策略） | 1404800 | 0 | 1404800 | - | 4.0185e-07 | 82385.7757 | 726.2642 | 83112.0399
90 | double | L49+S24 | 不操作（L49 基本策略） + 不操作（S24 基本策略） | 415400 | 0 | 415400 | - | 4.0185e-07 | 82385.9426 | 726.2642 | 83112.2068
90 | double | L49+S25 | 不操作（L49 基本策略） + 不操作（S25 基本策略） | 820500 | 0 | 820500 | - | 4.0185e-07 | 82386.2724 | 726.2642 | 83112.5365
90 | double | L49+S26 | 不操作（L49 基本策略） + 不操作（S26 基本策略） | 368500 | 0 | 368500 | - | 4.0185e-07 | 82386.4204 | 726.2642 | 83112.6846
90 | double | L49+S27 | 不操作（L49 基本策略） + 操作：开S62-3 | 134000 | 0 | 134000 | - | 4.0185e-07 | 82386.4743 | 726.2642 | 83112.7385
90 | double | L49+S28 | 不操作（L49 基本策略） + 不操作（S28 基本策略） | 376550 | 0 | 376550 | - | 4.0185e-07 | 82386.6256 | 726.2642 | 83112.8898
90 | double | U6+DG6 | 不操作（U6 基本策略） + 不操作（DG6 基本策略） | 40200 | 0 | 40200 | - | 1.5819e-05 | 82387.2615 | 726.2642 | 83113.5257
90 | double | U6+DG7 | 不操作（U6 基本策略） + 不操作（DG7 基本策略） | 40200 | 0 | 40200 | - | 1.5819e-05 | 82387.8974 | 726.2642 | 83114.1616
90 | double | U6+DG8 | 不操作（U6 基本策略） + 不操作（DG8 基本策略） | 40200 | 0 | 40200 | - | 1.5819e-05 | 82388.5333 | 726.2642 | 83114.7975
90 | double | U7+S1 | 不操作（U7 基本策略） + 操作：开S29-2 | 212400 | 0 | 212400 | - | 6.3084e-06 | 82389.8732 | 726.2642 | 83116.1374
90 | double | U7+S2 | 不操作（U7 基本策略） + 操作：开S13-1 | 212400 | 0 | 212400 | - | 6.3084e-06 | 82391.2131 | 726.2642 | 83117.4773
90 | double | U7+S3 | 不操作（U7 基本策略） + 操作：开S13-1 | 212400 | 0 | 212400 | - | 6.3084e-06 | 82392.553 | 726.2642 | 83118.8172
90 | double | U7+S4 | 不操作（U7 基本策略） + 操作：开S13-1 | 212400 | 0 | 212400 | - | 6.3084e-06 | 82393.8929 | 726.2642 | 83120.1571
90 | double | U7+S5 | 不操作（U7 基本策略） + 操作：开S13-1 | 212400 | 0 | 212400 | - | 6.3084e-06 | 82395.2328 | 726.2642 | 83121.497
90 | double | U7+S6 | 不操作（U7 基本策略） + 不操作（S6 基本策略） | 2111100 | 0 | 2111100 | - | 6.3084e-06 | 82408.5504 | 726.2642 | 83134.8146
90 | double | U7+S7 | 不操作（U7 基本策略） + 不操作（S7 基本策略） | 483600 | 0 | 483600 | - | 6.3084e-06 | 82411.6012 | 726.2642 | 83137.8653
90 | double | U7+S8 | 不操作（U7 基本策略） + 操作：开S29-2 | 212400 | 0 | 212400 | - | 6.3084e-06 | 82412.9411 | 726.2642 | 83139.2052
90 | double | U7+S9 | 不操作（U7 基本策略） + 不操作（S9 基本策略） | 505200 | 0 | 505200 | - | 6.3084e-06 | 82416.1281 | 726.2642 | 83142.3922
90 | double | U7+S10 | 不操作（U7 基本策略） + 不操作（S10 基本策略） | 465000 | 0 | 465000 | - | 6.3084e-06 | 82419.0615 | 726.2642 | 83145.3256
90 | double | U7+S11 | 不操作（U7 基本策略） + 操作：开S29-2 | 212400 | 0 | 212400 | - | 6.3084e-06 | 82420.4014 | 726.2642 | 83146.6655
90 | double | U7+S12 | 不操作（U7 基本策略） + 操作：开S29-2 | 212400 | 0 | 212400 | - | 6.3084e-06 | 82421.7413 | 726.2642 | 83148.0054
90 | double | U7+S13 | 不操作（U7 基本策略） + 不操作（S13 基本策略） | 1258600 | 0 | 1258600 | - | 6.3084e-06 | 82429.681 | 726.2642 | 83155.9452
90 | double | U7+S14 | 不操作（U7 基本策略） + 不操作（S14 基本策略） | 1191600 | 0 | 1191600 | - | 6.3084e-06 | 82437.1981 | 726.2642 | 83163.4622
90 | double | U7+S15 | 不操作（U7 基本策略） + 不操作（S15 基本策略） | 781600 | 0 | 781600 | - | 6.3084e-06 | 82442.1287 | 726.2642 | 83168.3929
90 | double | U7+S16 | 不操作（U7 基本策略） + 不操作（S16 基本策略） | 442600 | 0 | 442600 | - | 6.3084e-06 | 82444.9208 | 726.2642 | 83171.185
90 | double | U7+S17 | 不操作（U7 基本策略） + 不操作（S17 基本策略） | 1161600 | 0 | 1161600 | - | 6.3084e-06 | 82452.2486 | 726.2642 | 83178.5128
90 | double | U7+S18 | 不操作（U7 基本策略） + 不操作（S18 基本策略） | 747300 | 0 | 747300 | - | 6.3084e-06 | 82456.9628 | 726.2642 | 83183.227
90 | double | U7+S19 | 不操作（U7 基本策略） + 不操作（S19 基本策略） | 903400 | 0 | 903400 | - | 6.3084e-06 | 82462.6618 | 726.2642 | 83188.926
90 | double | U7+S20 | 不操作（U7 基本策略） + 不操作（S20 基本策略） | 478600 | 0 | 478600 | - | 6.3084e-06 | 82465.681 | 726.2642 | 83191.9452
90 | double | U7+S21 | 不操作（U7 基本策略） + 不操作（S21 基本策略） | 1302300 | 0 | 1302300 | - | 6.3084e-06 | 82473.8964 | 726.2642 | 83200.1606
90 | double | U7+S22 | 不操作（U7 基本策略） + 不操作（S22 基本策略） | 493800 | 0 | 493800 | - | 6.3084e-06 | 82477.0115 | 726.2642 | 83203.2757
90 | double | U7+S23 | 不操作（U7 基本策略） + 不操作（S23 基本策略） | 1617200 | 0 | 1617200 | - | 6.3084e-06 | 82487.2134 | 726.2642 | 83213.4776
90 | double | U7+S24 | 不操作（U7 基本策略） + 不操作（S24 基本策略） | 627800 | 0 | 627800 | - | 6.3084e-06 | 82491.1738 | 726.2642 | 83217.438
90 | double | U7+S25 | 不操作（U7 基本策略） + 不操作（S25 基本策略） | 898900 | 0 | 898900 | - | 6.3084e-06 | 82496.8444 | 726.2642 | 83223.1086
90 | double | U7+S26 | 不操作（U7 基本策略） + 不操作（S26 基本策略） | 446900 | 0 | 446900 | - | 6.3084e-06 | 82499.6636 | 726.2642 | 83225.9278
90 | double | U7+S27 | 不操作（U7 基本策略） + 操作：开S62-3 | 212400 | 0 | 212400 | - | 6.3084e-06 | 82501.0035 | 726.2642 | 83227.2677
90 | double | U3+S20 | 不操作（U3 基本策略） + 不操作（S20 基本策略） | 306400 | 0 | 306400 | - | 6.3084e-06 | 82502.9364 | 726.2642 | 83229.2006
90 | double | U3+S21 | 不操作（U3 基本策略） + 不操作（S21 基本策略） | 1130100 | 0 | 1130100 | - | 6.3084e-06 | 82510.0655 | 726.2642 | 83236.3297
90 | double | U3+S22 | 不操作（U3 基本策略） + 不操作（S22 基本策略） | 321600 | 0 | 321600 | - | 6.3084e-06 | 82512.0943 | 726.2642 | 83238.3585
90 | double | U3+S23 | 不操作（U3 基本策略） + 不操作（S23 基本策略） | 1445000 | 0 | 1445000 | - | 6.3084e-06 | 82521.2099 | 726.2642 | 83247.4741
90 | double | U3+S24 | 不操作（U3 基本策略） + 不操作（S24 基本策略） | 455600 | 0 | 455600 | - | 6.3084e-06 | 82524.084 | 726.2642 | 83250.3482
90 | double | U3+S25 | 不操作（U3 基本策略） + 不操作（S25 基本策略） | 726700 | 0 | 726700 | - | 6.3084e-06 | 82528.6683 | 726.2642 | 83254.9325
90 | double | U3+S26 | 不操作（U3 基本策略） + 不操作（S26 基本策略） | 274700 | 0 | 274700 | - | 6.3084e-06 | 82530.4012 | 726.2642 | 83256.6654
90 | double | U3+S27 | 不操作（U3 基本策略） + 操作：开S62-3 | 40200 | 0 | 40200 | - | 6.3084e-06 | 82530.6548 | 726.2642 | 83256.919
90 | double | U3+S28 | 不操作（U3 基本策略） + 不操作（S28 基本策略） | 282750 | 0 | 282750 | - | 6.3084e-06 | 82532.4385 | 726.2642 | 83258.7027
90 | double | U3+S29 | 不操作（U3 基本策略） + 操作：开S62-3 | 40200 | 0 | 40200 | - | 6.3084e-06 | 82532.6921 | 726.2642 | 83258.9563
90 | double | U3+S13-1 | 不操作（U3 基本策略） + 不操作（S13-1 基本策略） | 40200 | 0 | 40200 | - | 6.3084e-06 | 82532.9457 | 726.2642 | 83259.2099
90 | double | U3+S29-2 | 不操作（U3 基本策略） + 不操作（S29-2 基本策略） | 40200 | 0 | 40200 | - | 6.3084e-06 | 82533.1993 | 726.2642 | 83259.4635
90 | double | U3+S62-3 | 不操作（U3 基本策略） + 不操作（S62-3 基本策略） | 40200 | 0 | 40200 | - | 6.3084e-06 | 82533.4529 | 726.2642 | 83259.7171
90 | double | U3+CB1 | 不操作（U3 基本策略） + 操作：关S3+开S13-1+开S29-2 | 40200 | 0 | 40200 | - | 6.3084e-06 | 82533.7065 | 726.2642 | 83259.9707
90 | double | U3+CB2 | 不操作（U3 基本策略） + 操作：关S11+开S62-3+开S29-2 | 40200 | 490001.1555 | 530201.1555 | - | 6.3084e-06 | 82533.9601 | 729.3553 | 83263.3154
90 | double | U3+CB3 | 不操作（U3 基本策略） + 操作：开S13-1+开S29-2 | 40200 | 0 | 40200 | - | 6.3084e-06 | 82534.2137 | 729.3553 | 83263.569
90 | double | U3+DG1 | 不操作（U3 基本策略） + 不操作（DG1 基本策略） | 40200 | 0 | 40200 | - | 1.5819e-05 | 82534.8496 | 729.3553 | 83264.2049
90 | double | U3+DG2 | 不操作（U3 基本策略） + 不操作（DG2 基本策略） | 40200 | 0 | 40200 | - | 1.5819e-05 | 82535.4855 | 729.3553 | 83264.8408
90 | double | U3+DG3 | 不操作（U3 基本策略） + 不操作（DG3 基本策略） | 40200 | 0 | 40200 | - | 1.5819e-05 | 82536.1214 | 729.3553 | 83265.4767
90 | double | U3+DG4 | 不操作（U3 基本策略） + 不操作（DG4 基本策略） | 40200 | 0 | 40200 | - | 1.5819e-05 | 82536.7573 | 729.3553 | 83266.1126
90 | double | U3+DG5 | 不操作（U3 基本策略） + 不操作（DG5 基本策略） | 40200 | 0 | 40200 | - | 1.5819e-05 | 82537.3932 | 729.3553 | 83266.7485
90 | double | U3+DG6 | 不操作（U3 基本策略） + 不操作（DG6 基本策略） | 40200 | 0 | 40200 | - | 1.5819e-05 | 82538.0291 | 729.3553 | 83267.3844
90 | double | U3+DG7 | 不操作（U3 基本策略） + 不操作（DG7 基本策略） | 40200 | 0 | 40200 | - | 1.5819e-05 | 82538.665 | 729.3553 | 83268.0203
90 | double | U3+DG8 | 不操作（U3 基本策略） + 不操作（DG8 基本策略） | 40200 | 0 | 40200 | - | 1.5819e-05 | 82539.3009 | 729.3553 | 83268.6562
90 | double | U4+S1 | 不操作（U4 基本策略） + 操作：开S29-2 | 40200 | 0 | 40200 | - | 6.3084e-06 | 82539.5545 | 729.3553 | 83268.9098
90 | double | U4+S2 | 不操作（U4 基本策略） + 操作：开S62-3+开S13-1 | 40200 | 0 | 40200 | - | 6.3084e-06 | 82539.8081 | 729.3553 | 83269.1634
90 | double | U4+S3 | 不操作（U4 基本策略） + 操作：开S13-1 | 40200 | 0 | 40200 | - | 6.3084e-06 | 82540.0617 | 729.3553 | 83269.417
90 | double | U4+S4 | 不操作（U4 基本策略） + 操作：开S13-1 | 40200 | 0 | 40200 | - | 6.3084e-06 | 82540.3153 | 729.3553 | 83269.6706
90 | double | U4+S5 | 不操作（U4 基本策略） + 操作：开S13-1 | 40200 | 0 | 40200 | - | 6.3084e-06 | 82540.5689 | 729.3553 | 83269.9242
90 | double | U4+S6 | 不操作（U4 基本策略） + 不操作（S6 基本策略） | 1938900 | 0 | 1938900 | - | 6.3084e-06 | 82552.8002 | 729.3553 | 83282.1555
90 | double | U6+S11 | 不操作（U6 基本策略） + 操作：开S29-2 | 40200 | 0 | 40200 | - | 6.3084e-06 | 82553.0538 | 729.3553 | 83282.4091
90 | double | U6+S12 | 不操作（U6 基本策略） + 操作：开S29-2 | 40200 | 0 | 40200 | - | 6.3084e-06 | 82553.3074 | 729.3553 | 83282.6627
90 | double | U6+S13 | 不操作（U6 基本策略） + 不操作（S13 基本策略） | 1086400 | 0 | 1086400 | - | 6.3084e-06 | 82560.1609 | 729.3553 | 83289.5162
90 | double | U6+S14 | 不操作（U6 基本策略） + 不操作（S14 基本策略） | 1019400 | 0 | 1019400 | - | 6.3084e-06 | 82566.5916 | 729.3553 | 83295.9469
90 | double | U6+S15 | 不操作（U6 基本策略） + 不操作（S15 基本策略） | 609400 | 0 | 609400 | - | 6.3084e-06 | 82570.436 | 729.3553 | 83299.7912
90 | double | U6+S16 | 不操作（U6 基本策略） + 不操作（S16 基本策略） | 270400 | 0 | 270400 | - | 6.3084e-06 | 82572.1417 | 729.3553 | 83301.497
90 | double | U6+S17 | 不操作（U6 基本策略） + 不操作（S17 基本策略） | 989400 | 0 | 989400 | - | 6.3084e-06 | 82578.3832 | 729.3553 | 83307.7385
90 | double | U6+S18 | 不操作（U6 基本策略） + 不操作（S18 基本策略） | 575100 | 0 | 575100 | - | 6.3084e-06 | 82582.0112 | 729.3553 | 83311.3665
90 | double | U6+S19 | 不操作（U6 基本策略） + 不操作（S19 基本策略） | 731200 | 0 | 731200 | - | 6.3084e-06 | 82586.6239 | 729.3553 | 83315.9792
90 | double | U6+S20 | 不操作（U6 基本策略） + 不操作（S20 基本策略） | 306400 | 0 | 306400 | - | 6.3084e-06 | 82588.5568 | 729.3553 | 83317.9121
90 | double | U6+S21 | 不操作（U6 基本策略） + 不操作（S21 基本策略） | 1130100 | 0 | 1130100 | - | 6.3084e-06 | 82595.6859 | 729.3553 | 83325.0412
90 | double | U6+S22 | 不操作（U6 基本策略） + 不操作（S22 基本策略） | 321600 | 0 | 321600 | - | 6.3084e-06 | 82597.7147 | 729.3553 | 83327.0699
90 | double | U6+S23 | 不操作（U6 基本策略） + 不操作（S23 基本策略） | 1445000 | 0 | 1445000 | - | 6.3084e-06 | 82606.8303 | 729.3553 | 83336.1856
90 | double | U6+S24 | 不操作（U6 基本策略） + 不操作（S24 基本策略） | 455600 | 0 | 455600 | - | 6.3084e-06 | 82609.7044 | 729.3553 | 83339.0597
90 | double | U6+S25 | 不操作（U6 基本策略） + 不操作（S25 基本策略） | 726700 | 0 | 726700 | - | 6.3084e-06 | 82614.2887 | 729.3553 | 83343.644
90 | double | U6+S26 | 不操作（U6 基本策略） + 不操作（S26 基本策略） | 274700 | 0 | 274700 | - | 6.3084e-06 | 82616.0216 | 729.3553 | 83345.3769
90 | double | U6+S27 | 不操作（U6 基本策略） + 操作：开S62-3 | 40200 | 0 | 40200 | - | 6.3084e-06 | 82616.2752 | 729.3553 | 83345.6305
90 | double | U6+S28 | 不操作（U6 基本策略） + 不操作（S28 基本策略） | 282750 | 0 | 282750 | - | 6.3084e-06 | 82618.0589 | 729.3553 | 83347.4142
90 | double | U6+S29 | 不操作（U6 基本策略） + 操作：开S62-3 | 40200 | 0 | 40200 | - | 6.3084e-06 | 82618.3125 | 729.3553 | 83347.6678
90 | double | U6+S13-1 | 不操作（U6 基本策略） + 不操作（S13-1 基本策略） | 40200 | 0 | 40200 | - | 6.3084e-06 | 82618.5661 | 729.3553 | 83347.9214
90 | double | U6+S29-2 | 不操作（U6 基本策略） + 不操作（S29-2 基本策略） | 40200 | 0 | 40200 | - | 6.3084e-06 | 82618.8197 | 729.3553 | 83348.175
90 | double | U6+S62-3 | 不操作（U6 基本策略） + 不操作（S62-3 基本策略） | 40200 | 0 | 40200 | - | 6.3084e-06 | 82619.0733 | 729.3553 | 83348.4286
90 | double | U6+CB1 | 不操作（U6 基本策略） + 操作：关S2+开S13-1+开S29-2 | 40200 | 0 | 40200 | - | 6.3084e-06 | 82619.3269 | 729.3553 | 83348.6821
90 | double | U6+CB2 | 不操作（U6 基本策略） + 操作：关S11+开S62-3+开S29-2 | 40200 | 490001.1555 | 530201.1555 | - | 6.3084e-06 | 82619.5805 | 732.4464 | 83352.0269
90 | double | U6+CB3 | 不操作（U6 基本策略） + 操作：开S13-1+开S29-2 | 40200 | 0 | 40200 | - | 6.3084e-06 | 82619.834 | 732.4464 | 83352.2805
90 | double | U6+DG1 | 不操作（U6 基本策略） + 不操作（DG1 基本策略） | 40200 | 0 | 40200 | - | 1.5819e-05 | 82620.47 | 732.4464 | 83352.9164
90 | double | U6+DG2 | 不操作（U6 基本策略） + 不操作（DG2 基本策略） | 40200 | 0 | 40200 | - | 1.5819e-05 | 82621.1059 | 732.4464 | 83353.5523
90 | double | U6+DG3 | 不操作（U6 基本策略） + 不操作（DG3 基本策略） | 40200 | 0 | 40200 | - | 1.5819e-05 | 82621.7418 | 732.4464 | 83354.1882
90 | double | U6+DG4 | 不操作（U6 基本策略） + 不操作（DG4 基本策略） | 40200 | 0 | 40200 | - | 1.5819e-05 | 82622.3777 | 732.4464 | 83354.8241
90 | double | U6+DG5 | 不操作（U6 基本策略） + 不操作（DG5 基本策略） | 40200 | 0 | 40200 | - | 1.5819e-05 | 82623.0136 | 732.4464 | 83355.46
90 | double | L51+U61 | 不操作（L51 基本策略） + 不操作（U61 基本策略） | 553100 | 0 | 553100 | - | 2.0159e-06 | 82624.1286 | 732.4464 | 83356.575
90 | double | L51+U62 | 不操作（L51 基本策略） + 不操作（U62 基本策略） | 314900 | 0 | 314900 | - | 2.0159e-06 | 82624.7634 | 732.4464 | 83357.2098
90 | double | L51+S1 | 不操作（L51 基本策略） + 操作：开S29-2 | 234500 | 0 | 234500 | - | 8.0395e-07 | 82624.9519 | 732.4464 | 83357.3983
90 | double | L51+S2 | 不操作（L51 基本策略） + 操作：开S13-1 | 234500 | 0 | 234500 | - | 8.0395e-07 | 82625.1405 | 732.4464 | 83357.5869
90 | double | L51+S3 | 不操作（L51 基本策略） + 操作：开S13-1 | 234500 | 0 | 234500 | - | 8.0395e-07 | 82625.329 | 732.4464 | 83357.7754
90 | double | L51+S4 | 不操作（L51 基本策略） + 操作：开S13-1 | 234500 | 0 | 234500 | - | 8.0395e-07 | 82625.5175 | 732.4464 | 83357.9639
90 | double | L51+S5 | 不操作（L51 基本策略） + 操作：开S13-1 | 234500 | 0 | 234500 | - | 8.0395e-07 | 82625.706 | 732.4464 | 83358.1524
90 | double | L51+S6 | 不操作（L51 基本策略） + 不操作（S6 基本策略） | 2133200 | 0 | 2133200 | - | 8.0395e-07 | 82627.421 | 732.4464 | 83359.8674
90 | double | L51+S7 | 不操作（L51 基本策略） + 不操作（S7 基本策略） | 505700 | 0 | 505700 | - | 8.0395e-07 | 82627.8276 | 732.4464 | 83360.274
90 | double | L51+S8 | 不操作（L51 基本策略） + 操作：开S29-2 | 234500 | 0 | 234500 | - | 8.0395e-07 | 82628.0161 | 732.4464 | 83360.4625
90 | double | L51+S9 | 不操作（L51 基本策略） + 不操作（S9 基本策略） | 527300 | 0 | 527300 | - | 8.0395e-07 | 82628.44 | 732.4464 | 83360.8864
90 | double | L51+S10 | 不操作（L51 基本策略） + 不操作（S10 基本策略） | 487100 | 0 | 487100 | - | 8.0395e-07 | 82628.8316 | 732.4464 | 83361.278
90 | double | L51+S11 | 不操作（L51 基本策略） + 操作：开S29-2 | 234500 | 0 | 234500 | - | 8.0395e-07 | 82629.0202 | 732.4464 | 83361.4666
90 | double | L51+S12 | 不操作（L51 基本策略） + 操作：开S29-2 | 234500 | 0 | 234500 | - | 8.0395e-07 | 82629.2087 | 732.4464 | 83361.6551
90 | double | L51+S13 | 不操作（L51 基本策略） + 不操作（S13 基本策略） | 1280700 | 0 | 1280700 | - | 8.0395e-07 | 82630.2383 | 732.4464 | 83362.6847
90 | double | L51+S14 | 不操作（L51 基本策略） + 不操作（S14 基本策略） | 1213700 | 0 | 1213700 | - | 8.0395e-07 | 82631.2141 | 732.4464 | 83363.6605
90 | double | L51+S15 | 不操作（L51 基本策略） + 不操作（S15 基本策略） | 803700 | 0 | 803700 | - | 8.0395e-07 | 82631.8602 | 732.4464 | 83364.3066
90 | double | L51+S16 | 不操作（L51 基本策略） + 不操作（S16 基本策略） | 464700 | 0 | 464700 | - | 8.0395e-07 | 82632.2338 | 732.4464 | 83364.6802
90 | double | L51+S17 | 不操作（L51 基本策略） + 不操作（S17 基本策略） | 1183700 | 0 | 1183700 | - | 8.0395e-07 | 82633.1854 | 732.4464 | 83365.6318
90 | double | L51+S18 | 不操作（L51 基本策略） + 不操作（S18 基本策略） | 769400 | 0 | 769400 | - | 8.0395e-07 | 82633.804 | 732.4464 | 83366.2504
90 | double | L51+S19 | 不操作（L51 基本策略） + 不操作（S19 基本策略） | 925500 | 0 | 925500 | - | 8.0395e-07 | 82634.548 | 732.4464 | 83366.9944
90 | double | L51+S20 | 不操作（L51 基本策略） + 不操作（S20 基本策略） | 500700 | 0 | 500700 | - | 8.0395e-07 | 82634.9506 | 732.4464 | 83367.397
90 | double | L51+S21 | 不操作（L51 基本策略） + 不操作（S21 基本策略） | 1324400 | 0 | 1324400 | - | 8.0395e-07 | 82636.0153 | 732.4464 | 83368.4617
90 | double | L51+S22 | 不操作（L51 基本策略） + 不操作（S22 基本策略） | 515900 | 0 | 515900 | - | 8.0395e-07 | 82636.4301 | 732.4464 | 83368.8765
90 | double | L51+S23 | 不操作（L51 基本策略） + 不操作（S23 基本策略） | 1639300 | 0 | 1639300 | - | 8.0395e-07 | 82637.748 | 732.4464 | 83370.1944
90 | double | L51+S24 | 不操作（L51 基本策略） + 不操作（S24 基本策略） | 649900 | 0 | 649900 | - | 8.0395e-07 | 82638.2705 | 732.4464 | 83370.7169
90 | double | L51+S25 | 不操作（L51 基本策略） + 不操作（S25 基本策略） | 686500 | 0 | 686500 | - | 8.0395e-07 | 82638.8224 | 732.4464 | 83371.2688
90 | double | L51+S26 | 不操作（L51 基本策略） + 不操作（S26 基本策略） | 234500 | 0 | 234500 | - | 8.0395e-07 | 82639.0109 | 732.4464 | 83371.4573
90 | double | L51+S27 | 不操作（L51 基本策略） + 操作：开S62-3 | 234500 | 0 | 234500 | - | 8.0395e-07 | 82639.1994 | 732.4464 | 83371.6459
90 | double | L51+S28 | 不操作（L51 基本策略） + 不操作（S28 基本策略） | 477050 | 0 | 477050 | - | 8.0395e-07 | 82639.583 | 732.4464 | 83372.0294
90 | double | U8+S15 | 不操作（U8 基本策略） + 不操作（S15 基本策略） | 609400 | 0 | 609400 | - | 6.3084e-06 | 82643.4273 | 732.4464 | 83375.8737
90 | double | U8+S16 | 不操作（U8 基本策略） + 不操作（S16 基本策略） | 270400 | 0 | 270400 | - | 6.3084e-06 | 82645.1331 | 732.4464 | 83377.5795
90 | double | U8+S17 | 不操作（U8 基本策略） + 不操作（S17 基本策略） | 989400 | 0 | 989400 | - | 6.3084e-06 | 82651.3746 | 732.4464 | 83383.821
90 | double | U8+S18 | 不操作（U8 基本策略） + 不操作（S18 基本策略） | 575100 | 0 | 575100 | - | 6.3084e-06 | 82655.0025 | 732.4464 | 83387.449
90 | double | U8+S19 | 不操作（U8 基本策略） + 不操作（S19 基本策略） | 731200 | 0 | 731200 | - | 6.3084e-06 | 82659.6152 | 732.4464 | 83392.0616
90 | double | U8+S20 | 不操作（U8 基本策略） + 不操作（S20 基本策略） | 306400 | 0 | 306400 | - | 6.3084e-06 | 82661.5481 | 732.4464 | 83393.9945
90 | double | U8+S21 | 不操作（U8 基本策略） + 不操作（S21 基本策略） | 1130100 | 0 | 1130100 | - | 6.3084e-06 | 82668.6772 | 732.4464 | 83401.1236
90 | double | U8+S22 | 不操作（U8 基本策略） + 不操作（S22 基本策略） | 321600 | 0 | 321600 | - | 6.3084e-06 | 82670.706 | 732.4464 | 83403.1524
90 | double | U8+S23 | 不操作（U8 基本策略） + 不操作（S23 基本策略） | 1445000 | 0 | 1445000 | - | 6.3084e-06 | 82679.8216 | 732.4464 | 83412.268
90 | double | U8+S24 | 不操作（U8 基本策略） + 不操作（S24 基本策略） | 455600 | 0 | 455600 | - | 6.3084e-06 | 82682.6957 | 732.4464 | 83415.1421
90 | double | U8+S25 | 不操作（U8 基本策略） + 不操作（S25 基本策略） | 726700 | 0 | 726700 | - | 6.3084e-06 | 82687.28 | 732.4464 | 83419.7264
90 | double | U8+S26 | 不操作（U8 基本策略） + 不操作（S26 基本策略） | 274700 | 0 | 274700 | - | 6.3084e-06 | 82689.0129 | 732.4464 | 83421.4593
90 | double | U8+S27 | 不操作（U8 基本策略） + 操作：开S62-3 | 40200 | 0 | 40200 | - | 6.3084e-06 | 82689.2665 | 732.4464 | 83421.7129
90 | double | U8+S28 | 不操作（U8 基本策略） + 不操作（S28 基本策略） | 282750 | 0 | 282750 | - | 6.3084e-06 | 82691.0502 | 732.4464 | 83423.4966
90 | double | U8+S29 | 不操作（U8 基本策略） + 操作：开S62-3 | 40200 | 0 | 40200 | - | 6.3084e-06 | 82691.3038 | 732.4464 | 83423.7502
90 | double | U8+S13-1 | 不操作（U8 基本策略） + 不操作（S13-1 基本策略） | 40200 | 0 | 40200 | - | 6.3084e-06 | 82691.5574 | 732.4464 | 83424.0038
90 | double | U8+S29-2 | 不操作（U8 基本策略） + 不操作（S29-2 基本策略） | 40200 | 0 | 40200 | - | 6.3084e-06 | 82691.811 | 732.4464 | 83424.2574
90 | double | U8+S62-3 | 不操作（U8 基本策略） + 不操作（S62-3 基本策略） | 40200 | 0 | 40200 | - | 6.3084e-06 | 82692.0646 | 732.4464 | 83424.511
90 | double | U8+CB1 | 不操作（U8 基本策略） + 操作：关S2+开S13-1+开S29-2 | 40200 | 0 | 40200 | - | 6.3084e-06 | 82692.3182 | 732.4464 | 83424.7646
90 | double | U8+CB2 | 不操作（U8 基本策略） + 操作：关S11+开S62-3+开S29-2 | 40200 | 490001.1555 | 530201.1555 | - | 6.3084e-06 | 82692.5718 | 735.5375 | 83428.1093
90 | double | U8+CB3 | 不操作（U8 基本策略） + 操作：开S13-1+开S29-2 | 40200 | 0 | 40200 | - | 6.3084e-06 | 82692.8254 | 735.5375 | 83428.3629
90 | double | U8+DG1 | 不操作（U8 基本策略） + 不操作（DG1 基本策略） | 40200 | 0 | 40200 | - | 1.5819e-05 | 82693.4613 | 735.5375 | 83428.9988
90 | double | U8+DG2 | 不操作（U8 基本策略） + 不操作（DG2 基本策略） | 40200 | 0 | 40200 | - | 1.5819e-05 | 82694.0972 | 735.5375 | 83429.6347
90 | double | U8+DG3 | 不操作（U8 基本策略） + 不操作（DG3 基本策略） | 40200 | 0 | 40200 | - | 1.5819e-05 | 82694.7331 | 735.5375 | 83430.2706
90 | double | U8+DG4 | 不操作（U8 基本策略） + 不操作（DG4 基本策略） | 40200 | 0 | 40200 | - | 1.5819e-05 | 82695.369 | 735.5375 | 83430.9065
90 | double | U8+DG5 | 不操作（U8 基本策略） + 不操作（DG5 基本策略） | 40200 | 0 | 40200 | - | 1.5819e-05 | 82696.0049 | 735.5375 | 83431.5424
90 | double | U8+DG6 | 不操作（U8 基本策略） + 不操作（DG6 基本策略） | 40200 | 0 | 40200 | - | 1.5819e-05 | 82696.6408 | 735.5375 | 83432.1783
90 | double | U8+DG7 | 不操作（U8 基本策略） + 不操作（DG7 基本策略） | 40200 | 0 | 40200 | - | 1.5819e-05 | 82697.2767 | 735.5375 | 83432.8142
90 | double | U8+DG8 | 不操作（U8 基本策略） + 不操作（DG8 基本策略） | 40200 | 0 | 40200 | - | 1.5819e-05 | 82697.9126 | 735.5375 | 83433.4501
90 | double | U9+S1 | 不操作（U9 基本策略） + 操作：开S29-2 | 424800 | 0 | 424800 | - | 6.3084e-06 | 82700.5924 | 735.5375 | 83436.1299
90 | double | L57+U1 | 操作：开S62-3 + 不操作（U1 基本策略） | 26800 | 0 | 26800 | - | 1.6582e-05 | 82701.0368 | 735.5375 | 83436.5743
90 | double | L57+U2 | 操作：开S62-3 + 不操作（U2 基本策略） | 40200 | 0 | 40200 | - | 1.6582e-05 | 82701.7034 | 735.5375 | 83437.2409
90 | double | L57+U3 | 操作：开S62-3 + 不操作（U3 基本策略） | 40200 | 0 | 40200 | - | 1.6582e-05 | 82702.37 | 735.5375 | 83437.9075
90 | double | L57+U4 | 操作：开S62-3 + 不操作（U4 基本策略） | 40200 | 0 | 40200 | - | 1.6582e-05 | 82703.0366 | 735.5375 | 83438.5741
90 | double | L57+U5 | 操作：开S62-3 + 不操作（U5 基本策略） | 67000 | 0 | 67000 | - | 1.6582e-05 | 82704.1476 | 735.5375 | 83439.6851
90 | double | L57+U6 | 操作：开S62-3 + 不操作（U6 基本策略） | 40200 | 0 | 40200 | - | 1.6582e-05 | 82704.8141 | 735.5375 | 83440.3517
90 | double | L57+U7 | 操作：开S62-3 + 不操作（U7 基本策略） | 212400 | 0 | 212400 | - | 1.6582e-05 | 82708.3361 | 735.5375 | 83443.8736
90 | double | L57+U8 | 操作：开S62-3 + 不操作（U8 基本策略） | 40200 | 0 | 40200 | - | 1.6582e-05 | 82709.0027 | 735.5375 | 83444.5402
90 | double | L57+U9 | 操作：开S62-3 + 不操作（U9 基本策略） | 424800 | 0 | 424800 | - | 1.6582e-05 | 82716.0467 | 735.5375 | 83451.5842
90 | double | L57+U10 | 操作：开S62-3 + 不操作（U10 基本策略） | 134000 | 0 | 134000 | - | 1.6582e-05 | 82718.2686 | 735.5375 | 83453.8061
90 | double | L57+U11 | 操作：开S62-3 + 不操作（U11 基本策略） | 339000 | 0 | 339000 | - | 1.6582e-05 | 82723.8898 | 735.5375 | 83459.4274
90 | double | L57+U12 | 操作：开S62-3 + 不操作（U12 基本策略） | 708000 | 0 | 708000 | - | 1.6582e-05 | 82735.6298 | 735.5375 | 83471.1673
90 | double | L57+U13 | 操作：开S62-3 + 不操作（U13 基本策略） | 40200 | 0 | 40200 | - | 1.6582e-05 | 82736.2963 | 735.5375 | 83471.8339
90 | double | L57+U14 | 操作：开S62-3 + 不操作（U14 基本策略） | 1486800 | 0 | 1486800 | - | 1.6582e-05 | 82760.9501 | 735.5375 | 83496.4877
90 | double | L57+U15 | 操作：开S62-3 + 不操作（U15 基本策略） | 140700 | 0 | 140700 | - | 1.6582e-05 | 82763.2832 | 735.5375 | 83498.8207
90 | double | L57+U16 | 操作：开S62-3 + 不操作（U16 基本策略） | 271200 | 0 | 271200 | - | 1.6582e-05 | 82767.7802 | 735.5375 | 83503.3177
90 | double | L57+U17 | 操作：开S62-3 + 不操作（U17 基本策略） | 26800 | 0 | 26800 | - | 1.6582e-05 | 82768.2246 | 735.5375 | 83503.7621
90 | double | L57+U18 | 操作：开S62-3 + 不操作（U18 基本策略） | 354000 | 0 | 354000 | - | 1.6582e-05 | 82774.0945 | 735.5375 | 83509.6321
90 | double | L57+U19 | 操作：开S62-3 + 不操作（U19 基本策略） | 16080 | 0 | 16080 | - | 1.6582e-05 | 82774.3612 | 735.5375 | 83509.8987
90 | double | L57+U20 | 操作：开S62-3 + 不操作（U20 基本策略） | 40200 | 0 | 40200 | - | 1.6582e-05 | 82775.0278 | 735.5375 | 83510.5653
90 | double | L57+U21 | 操作：开S62-3 + 不操作（U21 基本策略） | 212400 | 0 | 212400 | - | 1.6582e-05 | 82778.5497 | 735.5375 | 83514.0873
90 | double | L57+U22 | 操作：开S62-3 + 不操作（U22 基本策略） | 40200 | 0 | 40200 | - | 1.6582e-05 | 82779.2163 | 735.5375 | 83514.7538
90 | double | L57+U23 | 操作：开S62-3 + 不操作（U23 基本策略） | 40200 | 0 | 40200 | - | 1.6582e-05 | 82779.8829 | 735.5375 | 83515.4204
90 | double | L57+U24 | 操作：开S62-3 + 不操作（U24 基本策略） | 26800 | 0 | 26800 | - | 1.6582e-05 | 82780.3273 | 735.5375 | 83515.8648
90 | double | L57+U25 | 操作：开S62-3 + 不操作（U25 基本策略） | 40200 | 0 | 40200 | - | 1.6582e-05 | 82780.9939 | 735.5375 | 83516.5314
90 | double | L57+U26 | 操作：开S62-3 + 不操作（U26 基本策略） | 26800 | 0 | 26800 | - | 1.6582e-05 | 82781.4383 | 735.5375 | 83516.9758
90 | double | L57+U27 | 操作：开S62-3 + 不操作（U27 基本策略） | 135600 | 0 | 135600 | - | 1.6582e-05 | 82783.6868 | 735.5375 | 83519.2243
90 | double | L57+U28 | 操作：开S62-3 + 不操作（U28 基本策略） | 67000 | 0 | 67000 | - | 1.6582e-05 | 82784.7977 | 735.5375 | 83520.3353
90 | double | L57+U29 | 操作：开S62-3 + 不操作（U29 基本策略） | 212400 | 0 | 212400 | - | 1.6582e-05 | 82788.3197 | 735.5375 | 83523.8572
90 | double | L57+U30 | 操作：开S62-3 + 不操作（U30 基本策略） | 67000 | 0 | 67000 | - | 1.6582e-05 | 82789.4307 | 735.5375 | 83524.9682
90 | double | U5+S24 | 不操作（U5 基本策略） + 不操作（S24 基本策略） | 482400 | 0 | 482400 | - | 6.3084e-06 | 82792.4739 | 735.5375 | 83528.0114
90 | double | U5+S25 | 不操作（U5 基本策略） + 不操作（S25 基本策略） | 753500 | 0 | 753500 | - | 6.3084e-06 | 82797.2272 | 735.5375 | 83532.7648
90 | double | U5+S26 | 不操作（U5 基本策略） + 不操作（S26 基本策略） | 301500 | 0 | 301500 | - | 6.3084e-06 | 82799.1292 | 735.5375 | 83534.6667
90 | double | U5+S27 | 不操作（U5 基本策略） + 操作：开S62-3 | 67000 | 0 | 67000 | - | 6.3084e-06 | 82799.5519 | 735.5375 | 83535.0894
90 | double | U5+S28 | 不操作（U5 基本策略） + 不操作（S28 基本策略） | 309550 | 0 | 309550 | - | 6.3084e-06 | 82801.5046 | 735.5375 | 83537.0422
90 | double | U5+S29 | 不操作（U5 基本策略） + 操作：开S62-3 | 67000 | 0 | 67000 | - | 6.3084e-06 | 82801.9273 | 735.5375 | 83537.4648
90 | double | U5+S13-1 | 不操作（U5 基本策略） + 不操作（S13-1 基本策略） | 67000 | 0 | 67000 | - | 6.3084e-06 | 82802.35 | 735.5375 | 83537.8875
90 | double | U5+S29-2 | 不操作（U5 基本策略） + 不操作（S29-2 基本策略） | 67000 | 0 | 67000 | - | 6.3084e-06 | 82802.7726 | 735.5375 | 83538.3101
90 | double | U5+S62-3 | 不操作（U5 基本策略） + 不操作（S62-3 基本策略） | 67000 | 0 | 67000 | - | 6.3084e-06 | 82803.1953 | 735.5375 | 83538.7328
90 | double | U5+CB1 | 不操作（U5 基本策略） + 操作：关S3+开S13-1+开S29-2 | 67000 | 0 | 67000 | - | 6.3084e-06 | 82803.6179 | 735.5375 | 83539.1555
90 | double | U5+CB2 | 不操作（U5 基本策略） + 操作：关S11+开S62-3+开S29-2 | 67000 | 490001.1555 | 557001.1555 | - | 6.3084e-06 | 82804.0406 | 738.6286 | 83542.6692
90 | double | U5+CB3 | 不操作（U5 基本策略） + 操作：开S13-1+开S29-2 | 67000 | 0 | 67000 | - | 6.3084e-06 | 82804.4633 | 738.6286 | 83543.0919
90 | double | U5+DG1 | 不操作（U5 基本策略） + 不操作（DG1 基本策略） | 67000 | 0 | 67000 | - | 1.5819e-05 | 82805.5231 | 738.6286 | 83544.1517
90 | double | U5+DG2 | 不操作（U5 基本策略） + 不操作（DG2 基本策略） | 67000 | 0 | 67000 | - | 1.5819e-05 | 82806.5829 | 738.6286 | 83545.2116
90 | double | U5+DG3 | 不操作（U5 基本策略） + 不操作（DG3 基本策略） | 67000 | 0 | 67000 | - | 1.5819e-05 | 82807.6428 | 738.6286 | 83546.2714
90 | double | U5+DG4 | 不操作（U5 基本策略） + 不操作（DG4 基本策略） | 67000 | 0 | 67000 | - | 1.5819e-05 | 82808.7026 | 738.6286 | 83547.3313
90 | double | U5+DG5 | 不操作（U5 基本策略） + 不操作（DG5 基本策略） | 67000 | 0 | 67000 | - | 1.5819e-05 | 82809.7625 | 738.6286 | 83548.3911
90 | double | U5+DG6 | 不操作（U5 基本策略） + 不操作（DG6 基本策略） | 67000 | 0 | 67000 | - | 1.5819e-05 | 82810.8223 | 738.6286 | 83549.4509
90 | double | U5+DG7 | 不操作（U5 基本策略） + 不操作（DG7 基本策略） | 67000 | 0 | 67000 | - | 1.5819e-05 | 82811.8821 | 738.6286 | 83550.5108
90 | double | U5+DG8 | 不操作（U5 基本策略） + 不操作（DG8 基本策略） | 67000 | 0 | 67000 | - | 1.5819e-05 | 82812.942 | 738.6286 | 83551.5706
90 | double | U6+S1 | 不操作（U6 基本策略） + 操作：开S29-2 | 40200 | 0 | 40200 | - | 6.3084e-06 | 82813.1956 | 738.6286 | 83551.8242
90 | double | U6+S2 | 不操作（U6 基本策略） + 操作：开S13-1 | 40200 | 0 | 40200 | - | 6.3084e-06 | 82813.4492 | 738.6286 | 83552.0778
90 | double | U6+S3 | 不操作（U6 基本策略） + 操作：开S13-1 | 40200 | 0 | 40200 | - | 6.3084e-06 | 82813.7028 | 738.6286 | 83552.3314
90 | double | U6+S4 | 不操作（U6 基本策略） + 操作：开S13-1 | 40200 | 0 | 40200 | - | 6.3084e-06 | 82813.9564 | 738.6286 | 83552.585
90 | double | U6+S5 | 不操作（U6 基本策略） + 操作：开S13-1 | 40200 | 0 | 40200 | - | 6.3084e-06 | 82814.21 | 738.6286 | 83552.8386
90 | double | U6+S6 | 不操作（U6 基本策略） + 不操作（S6 基本策略） | 1938900 | 0 | 1938900 | - | 6.3084e-06 | 82826.4413 | 738.6286 | 83565.0699
90 | double | U6+S7 | 不操作（U6 基本策略） + 不操作（S7 基本策略） | 311400 | 0 | 311400 | - | 6.3084e-06 | 82828.4057 | 738.6286 | 83567.0344
90 | double | U6+S8 | 不操作（U6 基本策略） + 操作：开S29-2 | 40200 | 0 | 40200 | - | 6.3084e-06 | 82828.6593 | 738.6286 | 83567.2879
90 | double | U6+S9 | 不操作（U6 基本策略） + 不操作（S9 基本策略） | 333000 | 0 | 333000 | - | 6.3084e-06 | 82830.76 | 738.6286 | 83569.3886
90 | double | U6+S10 | 不操作（U6 基本策略） + 不操作（S10 基本策略） | 292800 | 0 | 292800 | - | 6.3084e-06 | 82832.6071 | 738.6286 | 83571.2357
90 | double | L41+U31 | 不操作（L41 基本策略） + 不操作（U31 基本策略） | 3917400 | 0 | 3917400 | - | 3.1482e-07 | 82833.8404 | 738.6286 | 83572.469
90 | double | L41+U32 | 不操作（L41 基本策略） + 不操作（U32 基本策略） | 4354200 | 0 | 4354200 | - | 3.1482e-07 | 82835.2112 | 738.6286 | 83573.8398
90 | double | L41+U33 | 不操作（L41 基本策略） + 不操作（U33 基本策略） | 3985200 | 0 | 3985200 | - | 3.1482e-07 | 82836.4658 | 738.6286 | 83575.0944
90 | double | L41+U34 | 不操作（L41 基本策略） + 不操作（U34 基本策略） | 3849600 | 0 | 3849600 | - | 3.1482e-07 | 82837.6777 | 738.6286 | 83576.3063
90 | double | L41+U35 | 不操作（L41 基本策略） + 不操作（U35 基本策略） | 3673000 | 0 | 3673000 | - | 3.1482e-07 | 82838.834 | 738.6286 | 83577.4627
90 | double | L41+U36 | 不操作（L41 基本策略） + 不操作（U36 基本策略） | 4000200 | 0 | 4000200 | - | 3.1482e-07 | 82840.0934 | 738.6286 | 83578.722
90 | double | L41+U37 | 不操作（L41 基本策略） + 不操作（U37 基本策略） | 3706500 | 0 | 3706500 | - | 3.1482e-07 | 82841.2603 | 738.6286 | 83579.8889
90 | double | L41+U38 | 不操作（L41 基本策略） + 不操作（U38 基本策略） | 4120800 | 0 | 4120800 | - | 3.1482e-07 | 82842.5576 | 738.6286 | 83581.1862
90 | double | L41+U39 | 不操作（L41 基本策略） + 不操作（U39 基本策略） | 3706500 | 0 | 3706500 | - | 3.1482e-07 | 82843.7244 | 738.6286 | 83582.3531
90 | double | L41+U40 | 不操作（L41 基本策略） + 不操作（U40 基本策略） | 4071000 | 0 | 4071000 | - | 3.1482e-07 | 82845.0061 | 738.6286 | 83583.6347
90 | double | L41+U41 | 不操作（L41 基本策略） + 不操作（U41 基本策略） | 3686400 | 0 | 3686400 | - | 3.1482e-07 | 82846.1666 | 738.6286 | 83584.7953
90 | double | L41+U42 | 不操作（L41 基本策略） + 不操作（U42 基本策略） | 3872200 | 0 | 3872200 | - | 3.1482e-07 | 82847.3857 | 738.6286 | 83586.0143
90 | double | L41+U43 | 不操作（L41 基本策略） + 不操作（U43 基本策略） | 3673000 | 0 | 3673000 | - | 3.1482e-07 | 82848.542 | 738.6286 | 83587.1706
90 | double | L41+U44 | 不操作（L41 基本策略） + 不操作（U44 基本策略） | 3686400 | 0 | 3686400 | - | 3.1482e-07 | 82849.7026 | 738.6286 | 83588.3312
90 | double | L41+U45 | 不操作（L41 基本策略） + 不操作（U45 基本策略） | 4071000 | 0 | 4071000 | - | 3.1482e-07 | 82850.9842 | 738.6286 | 83589.6128
90 | double | L41+U46 | 不操作（L41 基本策略） + 不操作（U46 基本策略） | 3746700 | 0 | 3746700 | - | 3.1482e-07 | 82852.1637 | 738.6286 | 83590.7924
90 | double | L41+U47 | 不操作（L41 基本策略） + 不操作（U47 基本策略） | 4354200 | 0 | 4354200 | - | 3.1482e-07 | 82853.5345 | 738.6286 | 83592.1632
90 | double | L41+U48 | 不操作（L41 基本策略） + 不操作（U48 基本策略） | 3927600 | 0 | 3927600 | - | 3.1482e-07 | 82854.771 | 738.6286 | 83593.3996
90 | double | L41+U49 | 不操作（L41 基本策略） + 不操作（U49 基本策略） | 4595400 | 0 | 4595400 | - | 3.1482e-07 | 82856.2177 | 738.6286 | 83594.8464
90 | double | L41+U50 | 不操作（L41 基本策略） + 不操作（U50 基本策略） | 3686400 | 0 | 3686400 | - | 3.1482e-07 | 82857.3783 | 738.6286 | 83596.0069
90 | double | L41+U51 | 不操作（L41 基本策略） + 不操作（U51 基本策略） | 3927600 | 0 | 3927600 | - | 3.1482e-07 | 82858.6148 | 738.6286 | 83597.2434
90 | double | L41+U52 | 不操作（L41 基本策略） + 不操作（U52 基本策略） | 3780200 | 0 | 3780200 | - | 3.1482e-07 | 82859.8048 | 738.6286 | 83598.4335
90 | double | L41+U53 | 不操作（L41 基本策略） + 不操作（U53 基本策略） | 4098200 | 0 | 4098200 | - | 3.1482e-07 | 82861.095 | 738.6286 | 83599.7237
90 | double | L41+U54 | 不操作（L41 基本策略） + 不操作（U54 基本策略） | 3746700 | 0 | 3746700 | - | 3.1482e-07 | 82862.2746 | 738.6286 | 83600.9032
90 | double | L41+U55 | 不操作（L41 基本策略） + 不操作（U55 基本策略） | 3780200 | 0 | 3780200 | - | 3.1482e-07 | 82863.4647 | 738.6286 | 83602.0933
90 | double | L41+U56 | 不操作（L41 基本策略） + 不操作（U56 基本策略） | 3736600 | 0 | 3736600 | - | 3.1482e-07 | 82864.641 | 738.6286 | 83603.2696
90 | double | L41+U57 | 不操作（L41 基本策略） + 不操作（U57 基本策略） | 3726600 | 0 | 3726600 | - | 3.1482e-07 | 82865.8142 | 738.6286 | 83604.4429
90 | double | L41+U58 | 不操作（L41 基本策略） + 不操作（U58 基本策略） | 3858600 | 0 | 3858600 | - | 3.1482e-07 | 82867.029 | 738.6286 | 83605.6576
90 | double | L41+U59 | 不操作（L41 基本策略） + 不操作（U59 基本策略） | 3676350 | 0 | 3676350 | - | 3.1482e-07 | 82868.1864 | 738.6286 | 83606.815
90 | double | L41+U60 | 不操作（L41 基本策略） + 不操作（U60 基本策略） | 3686400 | 0 | 3686400 | - | 3.1482e-07 | 82869.3469 | 738.6286 | 83607.9756
90 | double | U9+S2 | 不操作（U9 基本策略） + 操作：开S13-1 | 424800 | 0 | 424800 | - | 6.3084e-06 | 82872.0267 | 738.6286 | 83610.6554
90 | double | U9+S3 | 不操作（U9 基本策略） + 操作：开S13-1 | 424800 | 0 | 424800 | - | 6.3084e-06 | 82874.7065 | 738.6286 | 83613.3352
90 | double | U9+S4 | 不操作（U9 基本策略） + 操作：开S13-1 | 424800 | 0 | 424800 | - | 6.3084e-06 | 82877.3863 | 738.6286 | 83616.015
90 | double | U9+S5 | 不操作（U9 基本策略） + 操作：开S13-1 | 424800 | 0 | 424800 | - | 6.3084e-06 | 82880.0661 | 738.6286 | 83618.6948
90 | double | U9+S6 | 不操作（U9 基本策略） + 不操作（S6 基本策略） | 2323500 | 0 | 2323500 | - | 6.3084e-06 | 82894.7236 | 738.6286 | 83633.3523
90 | double | U9+S7 | 不操作（U9 基本策略） + 不操作（S7 基本策略） | 696000 | 0 | 696000 | - | 6.3084e-06 | 82899.1143 | 738.6286 | 83637.7429
90 | double | U9+S8 | 不操作（U9 基本策略） + 操作：开S29-2 | 424800 | 0 | 424800 | - | 6.3084e-06 | 82901.7941 | 738.6286 | 83640.4227
90 | double | U9+S9 | 不操作（U9 基本策略） + 不操作（S9 基本策略） | 717600 | 0 | 717600 | - | 6.3084e-06 | 82906.321 | 738.6286 | 83644.9496
90 | double | U9+S10 | 不操作（U9 基本策略） + 不操作（S10 基本策略） | 677400 | 0 | 677400 | - | 6.3084e-06 | 82910.5943 | 738.6286 | 83649.2229
90 | double | U9+S11 | 不操作（U9 基本策略） + 操作：开S29-2 | 424800 | 0 | 424800 | - | 6.3084e-06 | 82913.2741 | 738.6286 | 83651.9027
90 | double | U9+S12 | 不操作（U9 基本策略） + 操作：开S29-2 | 424800 | 0 | 424800 | - | 6.3084e-06 | 82915.9539 | 738.6286 | 83654.5825
90 | double | U9+S13 | 不操作（U9 基本策略） + 不操作（S13 基本策略） | 1471000 | 0 | 1471000 | - | 6.3084e-06 | 82925.2335 | 738.6286 | 83663.8621
90 | double | U9+S14 | 不操作（U9 基本策略） + 不操作（S14 基本策略） | 1404000 | 0 | 1404000 | - | 6.3084e-06 | 82934.0905 | 738.6286 | 83672.7191
90 | double | U9+S15 | 不操作（U9 基本策略） + 不操作（S15 基本策略） | 994000 | 0 | 994000 | - | 6.3084e-06 | 82940.361 | 738.6286 | 83678.9896
90 | double | U9+S16 | 不操作（U9 基本策略） + 不操作（S16 基本策略） | 655000 | 0 | 655000 | - | 6.3084e-06 | 82944.493 | 738.6286 | 83683.1216
90 | double | U9+S17 | 不操作（U9 基本策略） + 不操作（S17 基本策略） | 1374000 | 0 | 1374000 | - | 6.3084e-06 | 82953.1607 | 738.6286 | 83691.7893
90 | double | U9+S18 | 不操作（U9 基本策略） + 不操作（S18 基本策略） | 959700 | 0 | 959700 | - | 6.3084e-06 | 82959.2149 | 738.6286 | 83697.8435
90 | double | U9+S19 | 不操作（U9 基本策略） + 不操作（S19 基本策略） | 1115800 | 0 | 1115800 | - | 6.3084e-06 | 82966.2537 | 738.6286 | 83704.8824
90 | double | U9+S20 | 不操作（U9 基本策略） + 不操作（S20 基本策略） | 691000 | 0 | 691000 | - | 6.3084e-06 | 82970.6128 | 738.6286 | 83709.2415
90 | double | U9+S21 | 不操作（U9 基本策略） + 不操作（S21 基本策略） | 1514700 | 0 | 1514700 | - | 6.3084e-06 | 82980.1681 | 738.6286 | 83718.7968
90 | double | U9+S22 | 不操作（U9 基本策略） + 不操作（S22 基本策略） | 706200 | 0 | 706200 | - | 6.3084e-06 | 82984.6231 | 738.6286 | 83723.2518
90 | double | U9+S23 | 不操作（U9 基本策略） + 不操作（S23 基本策略） | 1829600 | 0 | 1829600 | - | 6.3084e-06 | 82996.1649 | 738.6286 | 83734.7936
90 | double | U9+S24 | 不操作（U9 基本策略） + 不操作（S24 基本策略） | 840200 | 0 | 840200 | - | 6.3084e-06 | 83001.4652 | 738.6286 | 83740.0939
90 | double | U9+S25 | 不操作（U9 基本策略） + 不操作（S25 基本策略） | 1111300 | 0 | 1111300 | - | 6.3084e-06 | 83008.4757 | 738.6286 | 83747.1044
90 | double | U9+S26 | 不操作（U9 基本策略） + 不操作（S26 基本策略） | 659300 | 0 | 659300 | - | 6.3084e-06 | 83012.6349 | 738.6286 | 83751.2635
90 | double | U9+S27 | 不操作（U9 基本策略） + 操作：开S62-3 | 424800 | 0 | 424800 | - | 6.3084e-06 | 83015.3147 | 738.6286 | 83753.9433
90 | double | U9+S28 | 不操作（U9 基本策略） + 不操作（S28 基本策略） | 667350 | 0 | 667350 | - | 6.3084e-06 | 83019.5246 | 738.6286 | 83758.1532
90 | double | U9+S29 | 不操作（U9 基本策略） + 操作：开S62-3 | 424800 | 0 | 424800 | - | 6.3084e-06 | 83022.2044 | 738.6286 | 83760.833
90 | double | U9+S13-1 | 不操作（U9 基本策略） + 不操作（S13-1 基本策略） | 424800 | 0 | 424800 | - | 6.3084e-06 | 83024.8842 | 738.6286 | 83763.5128
90 | double | U9+S29-2 | 不操作（U9 基本策略） + 不操作（S29-2 基本策略） | 424800 | 0 | 424800 | - | 6.3084e-06 | 83027.564 | 738.6286 | 83766.1926
90 | double | U11+DG1 | 不操作（U11 基本策略） + 不操作（DG1 基本策略） | 339000 | 0 | 339000 | - | 1.5819e-05 | 83032.9264 | 738.6286 | 83771.5551
90 | double | U11+DG2 | 不操作（U11 基本策略） + 不操作（DG2 基本策略） | 339000 | 0 | 339000 | - | 1.5819e-05 | 83038.2889 | 738.6286 | 83776.9175
90 | double | U11+DG3 | 不操作（U11 基本策略） + 不操作（DG3 基本策略） | 339000 | 0 | 339000 | - | 1.5819e-05 | 83043.6514 | 738.6286 | 83782.28
90 | double | U11+DG4 | 不操作（U11 基本策略） + 不操作（DG4 基本策略） | 339000 | 0 | 339000 | - | 1.5819e-05 | 83049.0139 | 738.6286 | 83787.6425
90 | double | U11+DG5 | 不操作（U11 基本策略） + 不操作（DG5 基本策略） | 339000 | 0 | 339000 | - | 1.5819e-05 | 83054.3763 | 738.6286 | 83793.005
90 | double | U11+DG6 | 不操作（U11 基本策略） + 不操作（DG6 基本策略） | 339000 | 0 | 339000 | - | 1.5819e-05 | 83059.7388 | 738.6286 | 83798.3674
90 | double | U11+DG7 | 不操作（U11 基本策略） + 不操作（DG7 基本策略） | 339000 | 0 | 339000 | - | 1.5819e-05 | 83065.1013 | 738.6286 | 83803.7299
90 | double | U11+DG8 | 不操作（U11 基本策略） + 不操作（DG8 基本策略） | 339000 | 0 | 339000 | - | 1.5819e-05 | 83070.4637 | 738.6286 | 83809.0924
90 | double | U12+S1 | 不操作（U12 基本策略） + 操作：开S29-2 | 708000 | 0 | 708000 | - | 6.3084e-06 | 83074.9301 | 738.6286 | 83813.5587
90 | double | U12+S2 | 不操作（U12 基本策略） + 操作：开S13-1 | 708000 | 0 | 708000 | - | 6.3084e-06 | 83079.3964 | 738.6286 | 83818.0251
90 | double | U12+S3 | 不操作（U12 基本策略） + 操作：开S13-1 | 708000 | 0 | 708000 | - | 6.3084e-06 | 83083.8627 | 738.6286 | 83822.4914
90 | double | U12+S4 | 不操作（U12 基本策略） + 操作：开S13-1 | 708000 | 0 | 708000 | - | 6.3084e-06 | 83088.3291 | 738.6286 | 83826.9577
90 | double | U12+S5 | 不操作（U12 基本策略） + 操作：开S13-1 | 708000 | 0 | 708000 | - | 6.3084e-06 | 83092.7954 | 738.6286 | 83831.4241
90 | double | U12+S6 | 不操作（U12 基本策略） + 不操作（S6 基本策略） | 2606700 | 0 | 2606700 | - | 6.3084e-06 | 83109.2395 | 738.6286 | 83847.8681
90 | double | U12+S7 | 不操作（U12 基本策略） + 不操作（S7 基本策略） | 979200 | 0 | 979200 | - | 6.3084e-06 | 83115.4166 | 738.6286 | 83854.0453
90 | double | U12+S8 | 不操作（U12 基本策略） + 操作：开S29-2 | 708000 | 0 | 708000 | - | 6.3084e-06 | 83119.883 | 738.6286 | 83858.5116
90 | double | U12+S9 | 不操作（U12 基本策略） + 不操作（S9 基本策略） | 1000800 | 0 | 1000800 | - | 6.3084e-06 | 83126.1964 | 738.6286 | 83864.825
90 | double | U12+S10 | 不操作（U12 基本策略） + 不操作（S10 基本策略） | 960600 | 0 | 960600 | - | 6.3084e-06 | 83132.2562 | 738.6286 | 83870.8849
90 | double | U12+S11 | 不操作（U12 基本策略） + 操作：开S29-2 | 708000 | 0 | 708000 | - | 6.3084e-06 | 83136.7226 | 738.6286 | 83875.3512
90 | double | U12+S12 | 不操作（U12 基本策略） + 操作：开S29-2 | 708000 | 0 | 708000 | - | 6.3084e-06 | 83141.1889 | 738.6286 | 83879.8175
90 | double | U12+S13 | 不操作（U12 基本策略） + 不操作（S13 基本策略） | 1754200 | 0 | 1754200 | - | 6.3084e-06 | 83152.2551 | 738.6286 | 83890.8837
90 | double | U12+S14 | 不操作（U12 基本策略） + 不操作（S14 基本策略） | 1687200 | 0 | 1687200 | - | 6.3084e-06 | 83162.8986 | 738.6286 | 83901.5272
90 | double | U12+S15 | 不操作（U12 基本策略） + 不操作（S15 基本策略） | 1277200 | 0 | 1277200 | - | 6.3084e-06 | 83170.9556 | 738.6286 | 83909.5843
90 | double | U12+S16 | 不操作（U12 基本策略） + 不操作（S16 基本策略） | 938200 | 0 | 938200 | - | 6.3084e-06 | 83176.8742 | 738.6286 | 83915.5028
90 | double | U12+S17 | 不操作（U12 基本策略） + 不操作（S17 基本策略） | 1657200 | 0 | 1657200 | - | 6.3084e-06 | 83187.3284 | 738.6286 | 83925.957
90 | double | U12+S18 | 不操作（U12 基本策略） + 不操作（S18 基本策略） | 1242900 | 0 | 1242900 | - | 6.3084e-06 | 83195.1691 | 738.6286 | 83933.7977
90 | double | U12+S19 | 不操作（U12 基本策略） + 不操作（S19 基本策略） | 1399000 | 0 | 1399000 | - | 6.3084e-06 | 83203.9945 | 738.6286 | 83942.6232
90 | double | U12+S20 | 不操作（U12 基本策略） + 不操作（S20 基本策略） | 974200 | 0 | 974200 | - | 6.3084e-06 | 83210.1401 | 738.6286 | 83948.7688
90 | double | U12+S21 | 不操作（U12 基本策略） + 不操作（S21 基本策略） | 1797900 | 0 | 1797900 | - | 6.3084e-06 | 83221.482 | 738.6286 | 83960.1106
90 | double | U12+S22 | 不操作（U12 基本策略） + 不操作（S22 基本策略） | 989400 | 0 | 989400 | - | 6.3084e-06 | 83227.7235 | 738.6286 | 83966.3521
90 | double | U13+DG5 | 不操作（U13 基本策略） + 不操作（DG5 基本策略） | 40200 | 0 | 40200 | - | 1.5819e-05 | 83228.3594 | 738.6286 | 83966.988
90 | double | U13+DG6 | 不操作（U13 基本策略） + 不操作（DG6 基本策略） | 40200 | 0 | 40200 | - | 1.5819e-05 | 83228.9953 | 738.6286 | 83967.6239
90 | double | U13+DG7 | 不操作（U13 基本策略） + 不操作（DG7 基本策略） | 40200 | 0 | 40200 | - | 1.5819e-05 | 83229.6312 | 738.6286 | 83968.2598
90 | double | U13+DG8 | 不操作（U13 基本策略） + 不操作（DG8 基本策略） | 40200 | 0 | 40200 | - | 1.5819e-05 | 83230.2671 | 738.6286 | 83968.8957
90 | double | U14+S1 | 不操作（U14 基本策略） + 操作：开S29-2 | 1486800 | 0 | 1486800 | - | 6.3084e-06 | 83239.6464 | 738.6286 | 83978.275
90 | double | U14+S2 | 不操作（U14 基本策略） + 操作：开S62-3+开S13-1 | 1486800 | 0 | 1486800 | - | 6.3084e-06 | 83249.0257 | 738.6286 | 83987.6543
90 | double | U14+S3 | 不操作（U14 基本策略） + 操作：开S13-1 | 1486800 | 0 | 1486800 | - | 6.3084e-06 | 83258.405 | 738.6286 | 83997.0336
90 | double | U14+S4 | 不操作（U14 基本策略） + 操作：开S13-1 | 1486800 | 0 | 1486800 | - | 6.3084e-06 | 83267.7843 | 738.6286 | 84006.413
90 | double | U14+S5 | 不操作（U14 基本策略） + 操作：开S13-1 | 1486800 | 0 | 1486800 | - | 6.3084e-06 | 83277.1636 | 738.6286 | 84015.7923
90 | double | U14+S6 | 不操作（U14 基本策略） + 不操作（S6 基本策略） | 3385500 | 0 | 3385500 | - | 6.3084e-06 | 83298.5206 | 738.6286 | 84037.1493
90 | double | U14+S7 | 不操作（U14 基本策略） + 不操作（S7 基本策略） | 1758000 | 0 | 1758000 | - | 6.3084e-06 | 83309.6108 | 738.6286 | 84048.2394
90 | double | U14+S8 | 不操作（U14 基本策略） + 操作：开S29-2 | 1486800 | 0 | 1486800 | - | 6.3084e-06 | 83318.9901 | 738.6286 | 84057.6187
90 | double | U14+S9 | 不操作（U14 基本策略） + 不操作（S9 基本策略） | 1779600 | 0 | 1779600 | - | 6.3084e-06 | 83330.2165 | 738.6286 | 84068.8451
90 | double | U14+S10 | 不操作（U14 基本策略） + 不操作（S10 基本策略） | 1739400 | 0 | 1739400 | - | 6.3084e-06 | 83341.1893 | 738.6286 | 84079.8179
90 | double | U14+S11 | 不操作（U14 基本策略） + 操作：开S29-2 | 1486800 | 0 | 1486800 | - | 6.3084e-06 | 83350.5686 | 738.6286 | 84089.1972
90 | double | U14+S12 | 不操作（U14 基本策略） + 操作：开S29-2 | 1486800 | 0 | 1486800 | - | 6.3084e-06 | 83359.9479 | 738.6286 | 84098.5765
90 | double | U14+S13 | 不操作（U14 基本策略） + 不操作（S13 基本策略） | 2533000 | 0 | 2533000 | - | 6.3084e-06 | 83375.927 | 738.6286 | 84114.5556
90 | double | U14+S14 | 不操作（U14 基本策略） + 不操作（S14 基本策略） | 2466000 | 0 | 2466000 | - | 6.3084e-06 | 83391.4835 | 738.6286 | 84130.1121
90 | double | U14+S15 | 不操作（U14 基本策略） + 不操作（S15 基本策略） | 2056000 | 0 | 2056000 | - | 6.3084e-06 | 83404.4535 | 738.6286 | 84143.0821
90 | double | U14+S16 | 不操作（U14 基本策略） + 不操作（S16 基本策略） | 1717000 | 0 | 1717000 | - | 6.3084e-06 | 83415.285 | 738.6286 | 84153.9136
90 | double | U14+S17 | 不操作（U14 基本策略） + 不操作（S17 基本策略） | 2436000 | 0 | 2436000 | - | 6.3084e-06 | 83430.6522 | 738.6286 | 84169.2808
90 | double | U14+S18 | 不操作（U14 基本策略） + 不操作（S18 基本策略） | 2021700 | 0 | 2021700 | - | 6.3084e-06 | 83443.4059 | 738.6286 | 84182.0345
90 | double | U14+S19 | 不操作（U14 基本策略） + 不操作（S19 基本策略） | 2177800 | 0 | 2177800 | - | 6.3084e-06 | 83457.1443 | 738.6286 | 84195.7729
90 | double | U14+S20 | 不操作（U14 基本策略） + 不操作（S20 基本策略） | 1753000 | 0 | 1753000 | - | 6.3084e-06 | 83468.2028 | 738.6286 | 84206.8315
90 | double | U14+S21 | 不操作（U14 基本策略） + 不操作（S21 基本策略） | 2576700 | 0 | 2576700 | - | 6.3084e-06 | 83484.4577 | 738.6286 | 84223.0863
90 | double | U14+S22 | 不操作（U14 基本策略） + 不操作（S22 基本策略） | 1768200 | 0 | 1768200 | - | 6.3084e-06 | 83495.6121 | 738.6286 | 84234.2408
90 | double | U14+S23 | 不操作（U14 基本策略） + 不操作（S23 基本策略） | 2891600 | 0 | 2891600 | - | 6.3084e-06 | 83513.8535 | 738.6286 | 84252.4821
90 | double | U14+S24 | 不操作（U14 基本策略） + 不操作（S24 基本策略） | 1902200 | 0 | 1902200 | - | 6.3084e-06 | 83525.8533 | 738.6286 | 84264.4819
90 | double | U14+S25 | 不操作（U14 基本策略） + 不操作（S25 基本策略） | 2173300 | 0 | 2173300 | - | 6.3084e-06 | 83539.5633 | 738.6286 | 84278.1919
90 | double | U14+S26 | 不操作（U14 基本策略） + 不操作（S26 基本策略） | 1721300 | 0 | 1721300 | - | 6.3084e-06 | 83550.4219 | 738.6286 | 84289.0505
90 | double | U9+S62-3 | 不操作（U9 基本策略） + 不操作（S62-3 基本策略） | 424800 | 0 | 424800 | - | 6.3084e-06 | 83553.1017 | 738.6286 | 84291.7303
90 | double | U9+CB1 | 不操作（U9 基本策略） + 操作：关S2+开S13-1+开S29-2 | 424800 | 0 | 424800 | - | 6.3084e-06 | 83555.7815 | 738.6286 | 84294.4101
90 | double | U9+CB2 | 不操作（U9 基本策略） + 操作：关S11+开S62-3+开S29-2 | 424800 | 490001.1555 | 914801.1555 | - | 6.3084e-06 | 83558.4613 | 741.7198 | 84300.181
90 | double | U9+CB3 | 不操作（U9 基本策略） + 操作：开S13-1+开S29-2 | 424800 | 0 | 424800 | - | 6.3084e-06 | 83561.1411 | 741.7198 | 84302.8608
90 | double | U9+DG1 | 不操作（U9 基本策略） + 不操作（DG1 基本策略） | 424800 | 0 | 424800 | - | 1.5819e-05 | 83567.8608 | 741.7198 | 84309.5805
90 | double | U9+DG2 | 不操作（U9 基本策略） + 不操作（DG2 基本策略） | 424800 | 0 | 424800 | - | 1.5819e-05 | 83574.5805 | 741.7198 | 84316.3002
90 | double | U9+DG3 | 不操作（U9 基本策略） + 不操作（DG3 基本策略） | 424800 | 0 | 424800 | - | 1.5819e-05 | 83581.3002 | 741.7198 | 84323.0199
90 | double | U9+DG4 | 不操作（U9 基本策略） + 不操作（DG4 基本策略） | 424800 | 0 | 424800 | - | 1.5819e-05 | 83588.0199 | 741.7198 | 84329.7396
90 | double | U9+DG5 | 不操作（U9 基本策略） + 不操作（DG5 基本策略） | 424800 | 0 | 424800 | - | 1.5819e-05 | 83594.7396 | 741.7198 | 84336.4593
90 | double | U9+DG6 | 不操作（U9 基本策略） + 不操作（DG6 基本策略） | 424800 | 0 | 424800 | - | 1.5819e-05 | 83601.4593 | 741.7198 | 84343.179
90 | double | U9+DG7 | 不操作（U9 基本策略） + 不操作（DG7 基本策略） | 424800 | 0 | 424800 | - | 1.5819e-05 | 83608.179 | 741.7198 | 84349.8987
90 | double | U9+DG8 | 不操作（U9 基本策略） + 不操作（DG8 基本策略） | 424800 | 0 | 424800 | - | 1.5819e-05 | 83614.8987 | 741.7198 | 84356.6184
90 | double | U10+S1 | 不操作（U10 基本策略） + 操作：开S29-2 | 134000 | 0 | 134000 | - | 6.3084e-06 | 83615.744 | 741.7198 | 84357.4638
90 | double | U10+S2 | 不操作（U10 基本策略） + 操作：开S13-1 | 134000 | 0 | 134000 | - | 6.3084e-06 | 83616.5893 | 741.7198 | 84358.3091
90 | double | U10+S3 | 不操作（U10 基本策略） + 操作：开S13-1 | 134000 | 0 | 134000 | - | 6.3084e-06 | 83617.4347 | 741.7198 | 84359.1544
90 | double | U10+S4 | 不操作（U10 基本策略） + 操作：开S13-1 | 134000 | 0 | 134000 | - | 6.3084e-06 | 83618.28 | 741.7198 | 84359.9997
90 | double | U10+S5 | 不操作（U10 基本策略） + 操作：开S13-1 | 134000 | 0 | 134000 | - | 6.3084e-06 | 83619.1253 | 741.7198 | 84360.8451
90 | double | U10+S6 | 不操作（U10 基本策略） + 不操作（S6 基本策略） | 2032700 | 0 | 2032700 | - | 6.3084e-06 | 83631.9483 | 741.7198 | 84373.6681
90 | double | U10+S7 | 不操作（U10 基本策略） + 不操作（S7 基本策略） | 405200 | 0 | 405200 | - | 6.3084e-06 | 83634.5045 | 741.7198 | 84376.2243
90 | double | U10+S8 | 不操作（U10 基本策略） + 操作：开S29-2 | 134000 | 0 | 134000 | - | 6.3084e-06 | 83635.3498 | 741.7198 | 84377.0696
90 | double | U10+S9 | 不操作（U10 基本策略） + 不操作（S9 基本策略） | 426800 | 0 | 426800 | - | 6.3084e-06 | 83638.0422 | 741.7198 | 84379.762
90 | double | U10+S10 | 不操作（U10 基本策略） + 不操作（S10 基本策略） | 386600 | 0 | 386600 | - | 6.3084e-06 | 83640.4811 | 741.7198 | 84382.2008
90 | double | U10+S11 | 不操作（U10 基本策略） + 操作：开S29-2 | 134000 | 0 | 134000 | - | 6.3084e-06 | 83641.3264 | 741.7198 | 84383.0461
90 | double | U10+S12 | 不操作（U10 基本策略） + 操作：开S29-2 | 134000 | 0 | 134000 | - | 6.3084e-06 | 83642.1717 | 741.7198 | 84383.8915
90 | double | U10+S13 | 不操作（U10 基本策略） + 不操作（S13 基本策略） | 1180200 | 0 | 1180200 | - | 6.3084e-06 | 83649.6169 | 741.7198 | 84391.3366
90 | double | U10+S14 | 不操作（U10 基本策略） + 不操作（S14 基本策略） | 1113200 | 0 | 1113200 | - | 6.3084e-06 | 83656.6394 | 741.7198 | 84398.3591
90 | double | U10+S15 | 不操作（U10 基本策略） + 不操作（S15 基本策略） | 703200 | 0 | 703200 | - | 6.3084e-06 | 83661.0754 | 741.7198 | 84402.7952
90 | double | U10+S16 | 不操作（U10 基本策略） + 不操作（S16 基本策略） | 364200 | 0 | 364200 | - | 6.3084e-06 | 83663.3729 | 741.7198 | 84405.0927
90 | double | U10+S17 | 不操作（U10 基本策略） + 不操作（S17 基本策略） | 1083200 | 0 | 1083200 | - | 6.3084e-06 | 83670.2062 | 741.7198 | 84411.9259
90 | double | U10+S18 | 不操作（U10 基本策略） + 不操作（S18 基本策略） | 668900 | 0 | 668900 | - | 6.3084e-06 | 83674.4258 | 741.7198 | 84416.1456
90 | double | U7+S28 | 不操作（U7 基本策略） + 不操作（S28 基本策略） | 454950 | 0 | 454950 | - | 6.3084e-06 | 83677.2958 | 741.7198 | 84419.0156
90 | double | U7+S29 | 不操作（U7 基本策略） + 操作：开S62-3 | 212400 | 0 | 212400 | - | 6.3084e-06 | 83678.6357 | 741.7198 | 84420.3555
90 | double | U7+S13-1 | 不操作（U7 基本策略） + 不操作（S13-1 基本策略） | 212400 | 0 | 212400 | - | 6.3084e-06 | 83679.9756 | 741.7198 | 84421.6954
90 | double | U7+S29-2 | 不操作（U7 基本策略） + 不操作（S29-2 基本策略） | 212400 | 0 | 212400 | - | 6.3084e-06 | 83681.3155 | 741.7198 | 84423.0353
90 | double | U7+S62-3 | 不操作（U7 基本策略） + 不操作（S62-3 基本策略） | 212400 | 0 | 212400 | - | 6.3084e-06 | 83682.6554 | 741.7198 | 84424.3752
90 | double | U7+CB1 | 不操作（U7 基本策略） + 操作：关S2+开S13-1+开S29-2 | 212400 | 0 | 212400 | - | 6.3084e-06 | 83683.9953 | 741.7198 | 84425.7151
90 | double | U7+CB2 | 不操作（U7 基本策略） + 操作：关S11+开S62-3+开S29-2 | 212400 | 490001.1555 | 702401.1555 | - | 6.3084e-06 | 83685.3352 | 744.8109 | 84430.1461
90 | double | U7+CB3 | 不操作（U7 基本策略） + 操作：开S13-1+开S29-2 | 212400 | 0 | 212400 | - | 6.3084e-06 | 83686.6751 | 744.8109 | 84431.486
90 | double | U7+DG1 | 不操作（U7 基本策略） + 不操作（DG1 基本策略） | 212400 | 0 | 212400 | - | 1.5819e-05 | 83690.035 | 744.8109 | 84434.8458
90 | double | U7+DG2 | 不操作（U7 基本策略） + 不操作（DG2 基本策略） | 212400 | 0 | 212400 | - | 1.5819e-05 | 83693.3948 | 744.8109 | 84438.2057
90 | double | U7+DG3 | 不操作（U7 基本策略） + 不操作（DG3 基本策略） | 212400 | 0 | 212400 | - | 1.5819e-05 | 83696.7547 | 744.8109 | 84441.5655
90 | double | U7+DG4 | 不操作（U7 基本策略） + 不操作（DG4 基本策略） | 212400 | 0 | 212400 | - | 1.5819e-05 | 83700.1145 | 744.8109 | 84444.9254
90 | double | U7+DG5 | 不操作（U7 基本策略） + 不操作（DG5 基本策略） | 212400 | 0 | 212400 | - | 1.5819e-05 | 83703.4744 | 744.8109 | 84448.2852
90 | double | U7+DG6 | 不操作（U7 基本策略） + 不操作（DG6 基本策略） | 212400 | 0 | 212400 | - | 1.5819e-05 | 83706.8342 | 744.8109 | 84451.6451
90 | double | U7+DG7 | 不操作（U7 基本策略） + 不操作（DG7 基本策略） | 212400 | 0 | 212400 | - | 1.5819e-05 | 83710.1941 | 744.8109 | 84455.0049
90 | double | U7+DG8 | 不操作（U7 基本策略） + 不操作（DG8 基本策略） | 212400 | 0 | 212400 | - | 1.5819e-05 | 83713.5539 | 744.8109 | 84458.3648
90 | double | U8+S1 | 不操作（U8 基本策略） + 操作：开S29-2 | 40200 | 0 | 40200 | - | 6.3084e-06 | 83713.8075 | 744.8109 | 84458.6184
90 | double | U8+S2 | 不操作（U8 基本策略） + 操作：开S13-1 | 40200 | 0 | 40200 | - | 6.3084e-06 | 83714.0611 | 744.8109 | 84458.872
90 | double | U8+S3 | 不操作（U8 基本策略） + 操作：开S13-1 | 40200 | 0 | 40200 | - | 6.3084e-06 | 83714.3147 | 744.8109 | 84459.1256
90 | double | U8+S4 | 不操作（U8 基本策略） + 操作：开S13-1 | 40200 | 0 | 40200 | - | 6.3084e-06 | 83714.5683 | 744.8109 | 84459.3792
90 | double | U8+S5 | 不操作（U8 基本策略） + 操作：开S13-1 | 40200 | 0 | 40200 | - | 6.3084e-06 | 83714.8219 | 744.8109 | 84459.6328
90 | double | U8+S6 | 不操作（U8 基本策略） + 不操作（S6 基本策略） | 1938900 | 0 | 1938900 | - | 6.3084e-06 | 83727.0532 | 744.8109 | 84471.8641
90 | double | U8+S7 | 不操作（U8 基本策略） + 不操作（S7 基本策略） | 311400 | 0 | 311400 | - | 6.3084e-06 | 83729.0177 | 744.8109 | 84473.8285
90 | double | U8+S8 | 不操作（U8 基本策略） + 操作：开S29-2 | 40200 | 0 | 40200 | - | 6.3084e-06 | 83729.2713 | 744.8109 | 84474.0821
90 | double | U8+S9 | 不操作（U8 基本策略） + 不操作（S9 基本策略） | 333000 | 0 | 333000 | - | 6.3084e-06 | 83731.372 | 744.8109 | 84476.1828
90 | double | U8+S10 | 不操作（U8 基本策略） + 不操作（S10 基本策略） | 292800 | 0 | 292800 | - | 6.3084e-06 | 83733.2191 | 744.8109 | 84478.0299
90 | double | U8+S11 | 不操作（U8 基本策略） + 操作：开S29-2 | 40200 | 0 | 40200 | - | 6.3084e-06 | 83733.4726 | 744.8109 | 84478.2835
90 | double | U8+S12 | 不操作（U8 基本策略） + 操作：开S29-2 | 40200 | 0 | 40200 | - | 6.3084e-06 | 83733.7262 | 744.8109 | 84478.5371
90 | double | U8+S13 | 不操作（U8 基本策略） + 不操作（S13 基本策略） | 1086400 | 0 | 1086400 | - | 6.3084e-06 | 83740.5797 | 744.8109 | 84485.3905
90 | double | U8+S14 | 不操作（U8 基本策略） + 不操作（S14 基本策略） | 1019400 | 0 | 1019400 | - | 6.3084e-06 | 83747.0104 | 744.8109 | 84491.8213
90 | double | L54+U46 | 操作：开S62-3 + 不操作（U46 基本策略） | 100500 | 0 | 100500 | - | 1.4865e-05 | 83748.5044 | 744.8109 | 84493.3152
90 | double | L54+U47 | 操作：开S62-3 + 不操作（U47 基本策略） | 708000 | 0 | 708000 | - | 1.4865e-05 | 83759.0287 | 744.8109 | 84503.8396
90 | double | L54+U48 | 操作：开S62-3 + 不操作（U48 基本策略） | 281400 | 0 | 281400 | - | 1.4865e-05 | 83763.2117 | 744.8109 | 84508.0226
90 | double | L54+U49 | 操作：开S62-3 + 不操作（U49 基本策略） | 949200 | 0 | 949200 | - | 1.4865e-05 | 83777.3215 | 744.8109 | 84522.1323
90 | double | L54+U50 | 操作：开S62-3 + 不操作（U50 基本策略） | 40200 | 0 | 40200 | - | 1.4865e-05 | 83777.919 | 744.8109 | 84522.7299
90 | double | L54+U51 | 操作：开S62-3 + 不操作（U51 基本策略） | 281400 | 0 | 281400 | - | 1.4865e-05 | 83782.102 | 744.8109 | 84526.9129
90 | double | L54+U52 | 操作：开S62-3 + 不操作（U52 基本策略） | 134000 | 0 | 134000 | - | 1.4865e-05 | 83784.0939 | 744.8109 | 84528.9048
90 | double | L54+U53 | 操作：开S62-3 + 不操作（U53 基本策略） | 452000 | 0 | 452000 | - | 1.4865e-05 | 83790.8129 | 744.8109 | 84535.6237
90 | double | L54+U54 | 操作：开S62-3 + 不操作（U54 基本策略） | 100500 | 0 | 100500 | - | 1.4865e-05 | 83792.3068 | 744.8109 | 84537.1177
90 | double | L54+U55 | 操作：开S62-3 + 不操作（U55 基本策略） | 134000 | 0 | 134000 | - | 1.4865e-05 | 83794.2987 | 744.8109 | 84539.1096
90 | double | L54+U56 | 操作：开S62-3 + 不操作（U56 基本策略） | 90400 | 0 | 90400 | - | 1.4865e-05 | 83795.6425 | 744.8109 | 84540.4533
90 | double | L54+U57 | 操作：开S62-3 + 不操作（U57 基本策略） | 80400 | 0 | 80400 | - | 1.4865e-05 | 83796.8376 | 744.8109 | 84541.6485
90 | double | L54+U58 | 操作：开S62-3 + 不操作（U58 基本策略） | 212400 | 0 | 212400 | - | 1.4865e-05 | 83799.9949 | 744.8109 | 84544.8058
90 | double | L54+U59 | 操作：开S62-3 + 不操作（U59 基本策略） | 30150 | 0 | 30150 | - | 1.4865e-05 | 83800.4431 | 744.8109 | 84545.254
90 | double | L54+U60 | 操作：开S62-3 + 不操作（U60 基本策略） | 40200 | 0 | 40200 | - | 1.4865e-05 | 83801.0407 | 744.8109 | 84545.8515
90 | double | L54+U61 | 操作：开S62-3 + 不操作（U61 基本策略） | 318600 | 0 | 318600 | - | 1.4865e-05 | 83805.7766 | 744.8109 | 84550.5875
90 | double | L54+U62 | 操作：开S62-3 + 不操作（U62 基本策略） | 80400 | 0 | 80400 | - | 1.4865e-05 | 83806.9718 | 744.8109 | 84551.7826
90 | double | L54+S1 | 操作：开S62-3+开S29-2(源:L54) | 0 | 26878.328 | 26878.328 | - | 5.9281e-06 | 83806.9718 | 744.9702 | 84551.942
90 | double | L54+S2 | 操作：开S62-3+开S13-1(源:L54) | 0 | 0 | 0 | - | 5.9281e-06 | 83806.9718 | 744.9702 | 84551.942
90 | double | L54+S3 | 操作：开S62-3+开S13-1(源:L54) | 0 | 0 | 0 | - | 5.9281e-06 | 83806.9718 | 744.9702 | 84551.942
90 | double | L54+S4 | 操作：开S62-3+开S13-1(源:L54) | 0 | 0 | 0 | - | 5.9281e-06 | 83806.9718 | 744.9702 | 84551.942
90 | double | L54+S5 | 操作：开S62-3+开S13-1(源:L54) | 0 | 0 | 0 | - | 5.9281e-06 | 83806.9718 | 744.9702 | 84551.942
90 | double | L54+S6 | 操作：开S62-3 + 不操作（S6 基本策略） | 1898700 | 0 | 1898700 | - | 5.9281e-06 | 83818.2274 | 744.9702 | 84563.1976
90 | double | L54+S7 | 操作：开S62-3 + 不操作（S7 基本策略） | 271200 | 0 | 271200 | - | 5.9281e-06 | 83819.8351 | 744.9702 | 84564.8053
90 | double | L54+S8 | 操作：开S62-3+开S29-2(源:L54) | 0 | 0 | 0 | - | 5.9281e-06 | 83819.8351 | 744.9702 | 84564.8053
90 | double | L54+S9 | 操作：开S62-3 + 不操作（S9 基本策略） | 292800 | 0 | 292800 | - | 5.9281e-06 | 83821.5709 | 744.9702 | 84566.5411
90 | double | L54+S10 | 操作：开S62-3 + 不操作（S10 基本策略） | 252600 | 0 | 252600 | - | 5.9281e-06 | 83823.0683 | 744.9702 | 84568.0385
90 | double | L54+S11 | 操作：开S62-3+开S29-2(源:L54) | 0 | 0 | 0 | - | 5.9281e-06 | 83823.0683 | 744.9702 | 84568.0385
90 | double | L54+S12 | 操作：开S62-3+开S29-2(源:L54) | 0 | 0 | 0 | - | 5.9281e-06 | 83823.0683 | 744.9702 | 84568.0385
90 | double | L54+S13 | 操作：开S62-3 + 不操作（S13 基本策略） | 1046200 | 0 | 1046200 | - | 5.9281e-06 | 83829.2703 | 744.9702 | 84574.2405
90 | double | L59+U61 | 操作：开S62-3 + 不操作（U61 基本策略） | 318600 | 0 | 318600 | - | 6.297e-07 | 83829.4709 | 744.9702 | 84574.4411
90 | double | L59+U62 | 操作：开S62-3 + 不操作（U62 基本策略） | 80400 | 0 | 80400 | - | 6.297e-07 | 83829.5215 | 744.9702 | 84574.4917
90 | double | L59+S1 | 操作：开S62-3+开S29-2(源:L59) | 0 | 0 | 0 | - | 2.5112e-07 | 83829.5215 | 744.9702 | 84574.4917
90 | double | L59+S2 | 操作：开S62-3+开S13-1(源:L59) | 0 | 0 | 0 | - | 2.5112e-07 | 83829.5215 | 744.9702 | 84574.4917
90 | double | L59+S3 | 操作：开S62-3+开S13-1(源:L59) | 0 | 0 | 0 | - | 2.5112e-07 | 83829.5215 | 744.9702 | 84574.4917
90 | double | L59+S4 | 操作：开S62-3+开S13-1(源:L59) | 0 | 0 | 0 | - | 2.5112e-07 | 83829.5215 | 744.9702 | 84574.4917
90 | double | L59+S5 | 操作：开S62-3+开S13-1(源:L59) | 0 | 0 | 0 | - | 2.5112e-07 | 83829.5215 | 744.9702 | 84574.4917
90 | double | L59+S6 | 操作：开S62-3 + 不操作（S6 基本策略） | 1898700 | 0 | 1898700 | - | 2.5112e-07 | 83829.9983 | 744.9702 | 84574.9686
90 | double | L59+S7 | 操作：开S62-3 + 不操作（S7 基本策略） | 271200 | 0 | 271200 | - | 2.5112e-07 | 83830.0665 | 744.9702 | 84575.0367
90 | double | L59+S8 | 操作：开S62-3+开S29-2(源:L59) | 0 | 0 | 0 | - | 2.5112e-07 | 83830.0665 | 744.9702 | 84575.0367
90 | double | L59+S9 | 操作：开S62-3 + 不操作（S9 基本策略） | 292800 | 0 | 292800 | - | 2.5112e-07 | 83830.14 | 744.9702 | 84575.1102
90 | double | L59+S10 | 操作：开S62-3 + 不操作（S10 基本策略） | 252600 | 0 | 252600 | - | 2.5112e-07 | 83830.2034 | 744.9702 | 84575.1736
90 | double | L59+S11 | 操作：开S62-3+开S29-2(源:L59) | 0 | 0 | 0 | - | 2.5112e-07 | 83830.2034 | 744.9702 | 84575.1736
90 | double | L59+S12 | 操作：开S62-3+开S29-2(源:L59) | 0 | 0 | 0 | - | 2.5112e-07 | 83830.2034 | 744.9702 | 84575.1736
90 | double | L59+S13 | 操作：开S62-3 + 不操作（S13 基本策略） | 1046200 | 0 | 1046200 | - | 2.5112e-07 | 83830.4661 | 744.9702 | 84575.4363
90 | double | L59+S14 | 操作：开S62-3 + 不操作（S14 基本策略） | 979200 | 0 | 979200 | - | 2.5112e-07 | 83830.712 | 744.9702 | 84575.6822
90 | double | L59+S15 | 操作：开S62-3 + 不操作（S15 基本策略） | 569200 | 0 | 569200 | - | 2.5112e-07 | 83830.855 | 744.9702 | 84575.8252
90 | double | L59+S16 | 操作：开S62-3 + 不操作（S16 基本策略） | 230200 | 0 | 230200 | - | 2.5112e-07 | 83830.9128 | 744.9702 | 84575.883
90 | double | L59+S17 | 操作：开S62-3 + 不操作（S17 基本策略） | 949200 | 0 | 949200 | - | 2.5112e-07 | 83831.1512 | 744.9702 | 84576.1214
90 | double | L59+S18 | 操作：开S62-3 + 不操作（S18 基本策略） | 534900 | 0 | 534900 | - | 2.5112e-07 | 83831.2855 | 744.9702 | 84576.2557
90 | double | L59+S19 | 操作：开S62-3 + 不操作（S19 基本策略） | 691000 | 0 | 691000 | - | 2.5112e-07 | 83831.459 | 744.9702 | 84576.4292
90 | double | L59+S20 | 操作：开S62-3 + 不操作（S20 基本策略） | 266200 | 0 | 266200 | - | 2.5112e-07 | 83831.5259 | 744.9702 | 84576.4961
90 | double | L59+S21 | 操作：开S62-3 + 不操作（S21 基本策略） | 1089900 | 0 | 1089900 | - | 2.5112e-07 | 83831.7996 | 744.9702 | 84576.7698
90 | double | L59+S22 | 操作：开S62-3 + 不操作（S22 基本策略） | 281400 | 0 | 281400 | - | 2.5112e-07 | 83831.8702 | 744.9702 | 84576.8404
90 | double | L59+S23 | 操作：开S62-3 + 不操作（S23 基本策略） | 1404800 | 0 | 1404800 | - | 2.5112e-07 | 83832.223 | 744.9702 | 84577.1932
90 | double | L59+S24 | 操作：开S62-3 + 不操作（S24 基本策略） | 415400 | 0 | 415400 | - | 2.5112e-07 | 83832.3273 | 744.9702 | 84577.2975
90 | double | L59+S25 | 操作：开S62-3 + 不操作（S25 基本策略） | 686500 | 0 | 686500 | - | 2.5112e-07 | 83832.4997 | 744.9702 | 84577.4699
90 | double | L59+S26 | 操作：开S62-3 + 不操作（S26 基本策略） | 234500 | 0 | 234500 | - | 2.5112e-07 | 83832.5586 | 744.9702 | 84577.5288
90 | double | L59+S27 | 操作：开S62-3(源:L59) | 772150 | 0 | 772150 | - | 2.5112e-07 | 83832.7525 | 744.9702 | 84577.7227
90 | double | L59+S28 | 操作：开S62-3 + 不操作（S28 基本策略） | 242550 | 0 | 242550 | - | 2.5112e-07 | 83832.8134 | 744.9702 | 84577.7836
90 | double | U13+S10 | 不操作（U13 基本策略） + 不操作（S10 基本策略） | 292800 | 0 | 292800 | - | 6.3084e-06 | 83834.6605 | 744.9702 | 84579.6307
90 | double | U13+S11 | 不操作（U13 基本策略） + 操作：开S29-2 | 40200 | 0 | 40200 | - | 6.3084e-06 | 83834.9141 | 744.9702 | 84579.8843
90 | double | U13+S12 | 不操作（U13 基本策略） + 操作：开S29-2 | 40200 | 0 | 40200 | - | 6.3084e-06 | 83835.1677 | 744.9702 | 84580.1379
90 | double | U13+S13 | 不操作（U13 基本策略） + 不操作（S13 基本策略） | 1086400 | 0 | 1086400 | - | 6.3084e-06 | 83842.0211 | 744.9702 | 84586.9913
90 | double | U13+S14 | 不操作（U13 基本策略） + 不操作（S14 基本策略） | 1019400 | 0 | 1019400 | - | 6.3084e-06 | 83848.4519 | 744.9702 | 84593.4221
90 | double | U13+S15 | 不操作（U13 基本策略） + 不操作（S15 基本策略） | 609400 | 0 | 609400 | - | 6.3084e-06 | 83852.2962 | 744.9702 | 84597.2664
90 | double | U13+S16 | 不操作（U13 基本策略） + 不操作（S16 基本策略） | 270400 | 0 | 270400 | - | 6.3084e-06 | 83854.002 | 744.9702 | 84598.9722
90 | double | U13+S17 | 不操作（U13 基本策略） + 不操作（S17 基本策略） | 989400 | 0 | 989400 | - | 6.3084e-06 | 83860.2435 | 744.9702 | 84605.2137
90 | double | U13+S18 | 不操作（U13 基本策略） + 不操作（S18 基本策略） | 575100 | 0 | 575100 | - | 6.3084e-06 | 83863.8715 | 744.9702 | 84608.8417
90 | double | U13+S19 | 不操作（U13 基本策略） + 不操作（S19 基本策略） | 731200 | 0 | 731200 | - | 6.3084e-06 | 83868.4842 | 744.9702 | 84613.4544
90 | double | U13+S20 | 不操作（U13 基本策略） + 不操作（S20 基本策略） | 306400 | 0 | 306400 | - | 6.3084e-06 | 83870.4171 | 744.9702 | 84615.3873
90 | double | U13+S21 | 不操作（U13 基本策略） + 不操作（S21 基本策略） | 1130100 | 0 | 1130100 | - | 6.3084e-06 | 83877.5462 | 744.9702 | 84622.5164
90 | double | U13+S22 | 不操作（U13 基本策略） + 不操作（S22 基本策略） | 321600 | 0 | 321600 | - | 6.3084e-06 | 83879.5749 | 744.9702 | 84624.5451
90 | double | U13+S23 | 不操作（U13 基本策略） + 不操作（S23 基本策略） | 1445000 | 0 | 1445000 | - | 6.3084e-06 | 83888.6905 | 744.9702 | 84633.6607
90 | double | U13+S24 | 不操作（U13 基本策略） + 不操作（S24 基本策略） | 455600 | 0 | 455600 | - | 6.3084e-06 | 83891.5646 | 744.9702 | 84636.5348
90 | double | U13+S25 | 不操作（U13 基本策略） + 不操作（S25 基本策略） | 726700 | 0 | 726700 | - | 6.3084e-06 | 83896.1489 | 744.9702 | 84641.1191
90 | double | U13+S26 | 不操作（U13 基本策略） + 不操作（S26 基本策略） | 274700 | 0 | 274700 | - | 6.3084e-06 | 83897.8819 | 744.9702 | 84642.8521
90 | double | U13+S27 | 不操作（U13 基本策略） + 操作：开S62-3 | 40200 | 0 | 40200 | - | 6.3084e-06 | 83898.1354 | 744.9702 | 84643.1057
90 | double | U13+S28 | 不操作（U13 基本策略） + 不操作（S28 基本策略） | 282750 | 0 | 282750 | - | 6.3084e-06 | 83899.9191 | 744.9702 | 84644.8893
90 | double | U13+S29 | 不操作（U13 基本策略） + 操作：开S62-3 | 40200 | 0 | 40200 | - | 6.3084e-06 | 83900.1727 | 744.9702 | 84645.1429
90 | double | U13+S13-1 | 不操作（U13 基本策略） + 不操作（S13-1 基本策略） | 40200 | 0 | 40200 | - | 6.3084e-06 | 83900.4263 | 744.9702 | 84645.3965
90 | double | U13+S29-2 | 不操作（U13 基本策略） + 不操作（S29-2 基本策略） | 40200 | 0 | 40200 | - | 6.3084e-06 | 83900.6799 | 744.9702 | 84645.6501
90 | double | U13+S62-3 | 不操作（U13 基本策略） + 不操作（S62-3 基本策略） | 40200 | 0 | 40200 | - | 6.3084e-06 | 83900.9335 | 744.9702 | 84645.9037
90 | double | U13+CB1 | 不操作（U13 基本策略） + 操作：关S3+开S13-1+开S29-2 | 40200 | 0 | 40200 | - | 6.3084e-06 | 83901.1871 | 744.9702 | 84646.1573
90 | double | U13+CB2 | 不操作（U13 基本策略） + 操作：关S11+开S62-3+开S29-2 | 40200 | 490001.1555 | 530201.1555 | - | 6.3084e-06 | 83901.4407 | 748.0613 | 84649.502
90 | double | U13+CB3 | 不操作（U13 基本策略） + 操作：开S13-1+开S29-2 | 40200 | 0 | 40200 | - | 6.3084e-06 | 83901.6943 | 748.0613 | 84649.7556
90 | double | U13+DG1 | 不操作（U13 基本策略） + 不操作（DG1 基本策略） | 40200 | 0 | 40200 | - | 1.5819e-05 | 83902.3302 | 748.0613 | 84650.3915
90 | double | U13+DG2 | 不操作（U13 基本策略） + 不操作（DG2 基本策略） | 40200 | 0 | 40200 | - | 1.5819e-05 | 83902.9661 | 748.0613 | 84651.0274
90 | double | U13+DG3 | 不操作（U13 基本策略） + 不操作（DG3 基本策略） | 40200 | 0 | 40200 | - | 1.5819e-05 | 83903.602 | 748.0613 | 84651.6634
90 | double | U13+DG4 | 不操作（U13 基本策略） + 不操作（DG4 基本策略） | 40200 | 0 | 40200 | - | 1.5819e-05 | 83904.2379 | 748.0613 | 84652.2993
90 | double | U11+S6 | 不操作（U11 基本策略） + 不操作（S6 基本策略） | 2237700 | 0 | 2237700 | - | 6.3084e-06 | 83918.3542 | 748.0613 | 84666.4155
90 | double | U11+S7 | 不操作（U11 基本策略） + 不操作（S7 基本策略） | 610200 | 0 | 610200 | - | 6.3084e-06 | 83922.2036 | 748.0613 | 84670.2649
90 | double | U11+S8 | 不操作（U11 基本策略） + 操作：开S29-2 | 339000 | 0 | 339000 | - | 6.3084e-06 | 83924.3421 | 748.0613 | 84672.4034
90 | double | U11+S9 | 不操作（U11 基本策略） + 不操作（S9 基本策略） | 631800 | 0 | 631800 | - | 6.3084e-06 | 83928.3278 | 748.0613 | 84676.3891
90 | double | U11+S10 | 不操作（U11 基本策略） + 不操作（S10 基本策略） | 591600 | 0 | 591600 | - | 6.3084e-06 | 83932.0598 | 748.0613 | 84680.1211
90 | double | U11+S11 | 不操作（U11 基本策略） + 操作：开S29-2 | 339000 | 0 | 339000 | - | 6.3084e-06 | 83934.1983 | 748.0613 | 84682.2597
90 | double | U11+S12 | 不操作（U11 基本策略） + 操作：开S29-2 | 339000 | 0 | 339000 | - | 6.3084e-06 | 83936.3369 | 748.0613 | 84684.3982
90 | double | U11+S13 | 不操作（U11 基本策略） + 不操作（S13 基本策略） | 1385200 | 0 | 1385200 | - | 6.3084e-06 | 83945.0752 | 748.0613 | 84693.1366
90 | double | U11+S14 | 不操作（U11 基本策略） + 不操作（S14 基本策略） | 1318200 | 0 | 1318200 | - | 6.3084e-06 | 83953.391 | 748.0613 | 84701.4523
90 | double | U11+S15 | 不操作（U11 基本策略） + 不操作（S15 基本策略） | 908200 | 0 | 908200 | - | 6.3084e-06 | 83959.1202 | 748.0613 | 84707.1815
90 | double | U11+S16 | 不操作（U11 基本策略） + 不操作（S16 基本策略） | 569200 | 0 | 569200 | - | 6.3084e-06 | 83962.711 | 748.0613 | 84710.7723
90 | double | U11+S17 | 不操作（U11 基本策略） + 不操作（S17 基本策略） | 1288200 | 0 | 1288200 | - | 6.3084e-06 | 83970.8374 | 748.0613 | 84718.8987
90 | double | U11+S18 | 不操作（U11 基本策略） + 不操作（S18 基本策略） | 873900 | 0 | 873900 | - | 6.3084e-06 | 83976.3503 | 748.0613 | 84724.4116
90 | double | U11+S19 | 不操作（U11 基本策略） + 不操作（S19 基本策略） | 1030000 | 0 | 1030000 | - | 6.3084e-06 | 83982.8479 | 748.0613 | 84730.9093
90 | double | U11+S20 | 不操作（U11 基本策略） + 不操作（S20 基本策略） | 605200 | 0 | 605200 | - | 6.3084e-06 | 83986.6658 | 748.0613 | 84734.7271
90 | double | U11+S21 | 不操作（U11 基本策略） + 不操作（S21 基本策略） | 1428900 | 0 | 1428900 | - | 6.3084e-06 | 83995.6798 | 748.0613 | 84743.7411
90 | double | U11+S22 | 不操作（U11 基本策略） + 不操作（S22 基本策略） | 620400 | 0 | 620400 | - | 6.3084e-06 | 83999.5935 | 748.0613 | 84747.6549
90 | double | U11+S23 | 不操作（U11 基本策略） + 不操作（S23 基本策略） | 1743800 | 0 | 1743800 | - | 6.3084e-06 | 84010.5941 | 748.0613 | 84758.6554
90 | double | U11+S24 | 不操作（U11 基本策略） + 不操作（S24 基本策略） | 754400 | 0 | 754400 | - | 6.3084e-06 | 84015.3531 | 748.0613 | 84763.4145
90 | double | U11+S25 | 不操作（U11 基本策略） + 不操作（S25 基本策略） | 1025500 | 0 | 1025500 | - | 6.3084e-06 | 84021.8224 | 748.0613 | 84769.8837
90 | double | U11+S26 | 不操作（U11 基本策略） + 不操作（S26 基本策略） | 573500 | 0 | 573500 | - | 6.3084e-06 | 84025.4402 | 748.0613 | 84773.5016
90 | double | U11+S27 | 不操作（U11 基本策略） + 操作：开S62-3 | 339000 | 0 | 339000 | - | 6.3084e-06 | 84027.5788 | 748.0613 | 84775.6401
90 | double | U11+S28 | 不操作（U11 基本策略） + 不操作（S28 基本策略） | 581550 | 0 | 581550 | - | 6.3084e-06 | 84031.2474 | 748.0613 | 84779.3087
90 | double | U11+S29 | 不操作（U11 基本策略） + 操作：开S62-3 | 339000 | 0 | 339000 | - | 6.3084e-06 | 84033.386 | 748.0613 | 84781.4473
90 | double | U11+S13-1 | 不操作（U11 基本策略） + 不操作（S13-1 基本策略） | 339000 | 0 | 339000 | - | 6.3084e-06 | 84035.5245 | 748.0613 | 84783.5858
90 | double | U11+S29-2 | 不操作（U11 基本策略） + 不操作（S29-2 基本策略） | 339000 | 0 | 339000 | - | 6.3084e-06 | 84037.663 | 748.0613 | 84785.7244
90 | double | U11+S62-3 | 不操作（U11 基本策略） + 不操作（S62-3 基本策略） | 339000 | 0 | 339000 | - | 6.3084e-06 | 84039.8016 | 748.0613 | 84787.8629
90 | double | U11+CB1 | 不操作（U11 基本策略） + 操作：关S2+开S13-1+开S29-2 | 339000 | 0 | 339000 | - | 6.3084e-06 | 84041.9401 | 748.0613 | 84790.0014
90 | double | U11+CB2 | 不操作（U11 基本策略） + 操作：关S11+开S62-3+开S29-2 | 339000 | 490001.1555 | 829001.1555 | - | 6.3084e-06 | 84044.0787 | 751.1524 | 84795.2311
90 | double | U11+CB3 | 不操作（U11 基本策略） + 操作：开S13-1+开S29-2 | 339000 | 0 | 339000 | - | 6.3084e-06 | 84046.2172 | 751.1524 | 84797.3696
90 | double | U15+S14 | 不操作（U15 基本策略） + 不操作（S14 基本策略） | 1119900 | 0 | 1119900 | - | 6.3084e-06 | 84053.282 | 751.1524 | 84804.4344
90 | double | U15+S15 | 不操作（U15 基本策略） + 不操作（S15 基本策略） | 709900 | 0 | 709900 | - | 6.3084e-06 | 84057.7603 | 751.1524 | 84808.9127
90 | double | U15+S16 | 不操作（U15 基本策略） + 不操作（S16 基本策略） | 370900 | 0 | 370900 | - | 6.3084e-06 | 84060.1001 | 751.1524 | 84811.2525
90 | double | U15+S17 | 不操作（U15 基本策略） + 不操作（S17 基本策略） | 1089900 | 0 | 1089900 | - | 6.3084e-06 | 84066.9756 | 751.1524 | 84818.128
90 | double | U15+S18 | 不操作（U15 基本策略） + 不操作（S18 基本策略） | 675600 | 0 | 675600 | - | 6.3084e-06 | 84071.2375 | 751.1524 | 84822.3899
90 | double | U15+S19 | 不操作（U15 基本策略） + 不操作（S19 基本策略） | 831700 | 0 | 831700 | - | 6.3084e-06 | 84076.4842 | 751.1524 | 84827.6366
90 | double | U15+S20 | 不操作（U15 基本策略） + 不操作（S20 基本策略） | 406900 | 0 | 406900 | - | 6.3084e-06 | 84079.0511 | 751.1524 | 84830.2035
90 | double | U15+S21 | 不操作（U15 基本策略） + 不操作（S21 基本策略） | 1230600 | 0 | 1230600 | - | 6.3084e-06 | 84086.8142 | 751.1524 | 84837.9666
90 | double | U15+S22 | 不操作（U15 基本策略） + 不操作（S22 基本策略） | 422100 | 0 | 422100 | - | 6.3084e-06 | 84089.4769 | 751.1524 | 84840.6294
90 | double | U15+S23 | 不操作（U15 基本策略） + 不操作（S23 基本策略） | 1545500 | 0 | 1545500 | - | 6.3084e-06 | 84099.2265 | 751.1524 | 84850.379
90 | double | U15+S24 | 不操作（U15 基本策略） + 不操作（S24 基本策略） | 556100 | 0 | 556100 | - | 6.3084e-06 | 84102.7346 | 751.1524 | 84853.8871
90 | double | U15+S25 | 不操作（U15 基本策略） + 不操作（S25 基本策略） | 827200 | 0 | 827200 | - | 6.3084e-06 | 84107.9529 | 751.1524 | 84859.1054
90 | double | U15+S26 | 不操作（U15 基本策略） + 不操作（S26 基本策略） | 375200 | 0 | 375200 | - | 6.3084e-06 | 84110.3198 | 751.1524 | 84861.4723
90 | double | U15+S27 | 不操作（U15 基本策略） + 操作：开S62-3 | 140700 | 0 | 140700 | - | 6.3084e-06 | 84111.2074 | 751.1524 | 84862.3598
90 | double | U15+S28 | 不操作（U15 基本策略） + 不操作（S28 基本策略） | 383250 | 0 | 383250 | - | 6.3084e-06 | 84113.6251 | 751.1524 | 84864.7775
90 | double | U15+S29 | 不操作（U15 基本策略） + 操作：开S62-3 | 140700 | 0 | 140700 | - | 6.3084e-06 | 84114.5127 | 751.1524 | 84865.6651
90 | double | U15+S13-1 | 不操作（U15 基本策略） + 不操作（S13-1 基本策略） | 140700 | 0 | 140700 | - | 6.3084e-06 | 84115.4003 | 751.1524 | 84866.5527
90 | double | U15+S29-2 | 不操作（U15 基本策略） + 不操作（S29-2 基本策略） | 140700 | 0 | 140700 | - | 6.3084e-06 | 84116.2879 | 751.1524 | 84867.4403
90 | double | U15+S62-3 | 不操作（U15 基本策略） + 不操作（S62-3 基本策略） | 140700 | 0 | 140700 | - | 6.3084e-06 | 84117.1755 | 751.1524 | 84868.3279
90 | double | U15+CB1 | 不操作（U15 基本策略） + 操作：开S29-2 | 140700 | 0 | 140700 | - | 6.3084e-06 | 84118.063 | 751.1524 | 84869.2155
90 | double | U15+CB2 | 不操作（U15 基本策略） + 操作：关S11+开S62-3+开S29-2 | 140700 | 490001.1555 | 630701.1555 | - | 6.3084e-06 | 84118.9506 | 754.2435 | 84873.1942
90 | double | U15+CB3 | 不操作（U15 基本策略） + 操作：开S13-1+开S29-2 | 140700 | 0 | 140700 | - | 6.3084e-06 | 84119.8382 | 754.2435 | 84874.0818
90 | double | U15+DG1 | 不操作（U15 基本策略） + 不操作（DG1 基本策略） | 140700 | 0 | 140700 | - | 1.5819e-05 | 84122.0639 | 754.2435 | 84876.3074
90 | double | U15+DG2 | 不操作（U15 基本策略） + 不操作（DG2 基本策略） | 140700 | 0 | 140700 | - | 1.5819e-05 | 84124.2896 | 754.2435 | 84878.5331
90 | double | U15+DG3 | 不操作（U15 基本策略） + 不操作（DG3 基本策略） | 140700 | 0 | 140700 | - | 1.5819e-05 | 84126.5152 | 754.2435 | 84880.7588
90 | double | U15+DG4 | 不操作（U15 基本策略） + 不操作（DG4 基本策略） | 140700 | 0 | 140700 | - | 1.5819e-05 | 84128.7409 | 754.2435 | 84882.9844
90 | double | U15+DG5 | 不操作（U15 基本策略） + 不操作（DG5 基本策略） | 140700 | 0 | 140700 | - | 1.5819e-05 | 84130.9665 | 754.2435 | 84885.2101
90 | double | U15+DG6 | 不操作（U15 基本策略） + 不操作（DG6 基本策略） | 140700 | 0 | 140700 | - | 1.5819e-05 | 84133.1922 | 754.2435 | 84887.4358
90 | double | U15+DG7 | 不操作（U15 基本策略） + 不操作（DG7 基本策略） | 140700 | 0 | 140700 | - | 1.5819e-05 | 84135.4179 | 754.2435 | 84889.6614
90 | double | U15+DG8 | 不操作（U15 基本策略） + 不操作（DG8 基本策略） | 140700 | 0 | 140700 | - | 1.5819e-05 | 84137.6435 | 754.2435 | 84891.8871
90 | double | U10+S19 | 不操作（U10 基本策略） + 不操作（S19 基本策略） | 825000 | 0 | 825000 | - | 6.3084e-06 | 84142.8479 | 754.2435 | 84897.0915
90 | double | U10+S20 | 不操作（U10 基本策略） + 不操作（S20 基本策略） | 400200 | 0 | 400200 | - | 6.3084e-06 | 84145.3726 | 754.2435 | 84899.6161
90 | double | U10+S21 | 不操作（U10 基本策略） + 不操作（S21 基本策略） | 1223900 | 0 | 1223900 | - | 6.3084e-06 | 84153.0934 | 754.2435 | 84907.3369
90 | double | U10+S22 | 不操作（U10 基本策略） + 不操作（S22 基本策略） | 415400 | 0 | 415400 | - | 6.3084e-06 | 84155.7139 | 754.2435 | 84909.9574
90 | double | U10+S23 | 不操作（U10 基本策略） + 不操作（S23 基本策略） | 1538800 | 0 | 1538800 | - | 6.3084e-06 | 84165.4212 | 754.2435 | 84919.6648
90 | double | U10+S24 | 不操作（U10 基本策略） + 不操作（S24 基本策略） | 549400 | 0 | 549400 | - | 6.3084e-06 | 84168.8871 | 754.2435 | 84923.1306
90 | double | U10+S25 | 不操作（U10 基本策略） + 不操作（S25 基本策略） | 820500 | 0 | 820500 | - | 6.3084e-06 | 84174.0631 | 754.2435 | 84928.3066
90 | double | U10+S26 | 不操作（U10 基本策略） + 不操作（S26 基本策略） | 368500 | 0 | 368500 | - | 6.3084e-06 | 84176.3877 | 754.2435 | 84930.6313
90 | double | U10+S27 | 不操作（U10 基本策略） + 操作：开S62-3 | 134000 | 0 | 134000 | - | 6.3084e-06 | 84177.233 | 754.2435 | 84931.4766
90 | double | U10+S28 | 不操作（U10 基本策略） + 不操作（S28 基本策略） | 376550 | 0 | 376550 | - | 6.3084e-06 | 84179.6085 | 754.2435 | 84933.852
90 | double | U10+S29 | 不操作（U10 基本策略） + 操作：开S62-3 | 134000 | 0 | 134000 | - | 6.3084e-06 | 84180.4538 | 754.2435 | 84934.6973
90 | double | U10+S13-1 | 不操作（U10 基本策略） + 不操作（S13-1 基本策略） | 134000 | 0 | 134000 | - | 6.3084e-06 | 84181.2991 | 754.2435 | 84935.5427
90 | double | U10+S29-2 | 不操作（U10 基本策略） + 不操作（S29-2 基本策略） | 134000 | 0 | 134000 | - | 6.3084e-06 | 84182.1444 | 754.2435 | 84936.388
90 | double | U10+S62-3 | 不操作（U10 基本策略） + 不操作（S62-3 基本策略） | 134000 | 0 | 134000 | - | 6.3084e-06 | 84182.9898 | 754.2435 | 84937.2333
90 | double | U10+CB1 | 不操作（U10 基本策略） + 操作：关S2+开S13-1+开S29-2 | 134000 | 0 | 134000 | - | 6.3084e-06 | 84183.8351 | 754.2435 | 84938.0786
90 | double | U10+CB2 | 不操作（U10 基本策略） + 操作：关S11+开S62-3+开S29-2 | 134000 | 490001.1555 | 624001.1555 | - | 6.3084e-06 | 84184.6804 | 757.3347 | 84942.0151
90 | double | U10+CB3 | 不操作（U10 基本策略） + 操作：开S13-1+开S29-2 | 134000 | 0 | 134000 | - | 6.3084e-06 | 84185.5257 | 757.3347 | 84942.8604
90 | double | U10+DG1 | 不操作（U10 基本策略） + 不操作（DG1 基本策略） | 134000 | 0 | 134000 | - | 1.5819e-05 | 84187.6454 | 757.3347 | 84944.9801
90 | double | U10+DG2 | 不操作（U10 基本策略） + 不操作（DG2 基本策略） | 134000 | 0 | 134000 | - | 1.5819e-05 | 84189.7651 | 757.3347 | 84947.0997
90 | double | U10+DG3 | 不操作（U10 基本策略） + 不操作（DG3 基本策略） | 134000 | 0 | 134000 | - | 1.5819e-05 | 84191.8848 | 757.3347 | 84949.2194
90 | double | U10+DG4 | 不操作（U10 基本策略） + 不操作（DG4 基本策略） | 134000 | 0 | 134000 | - | 1.5819e-05 | 84194.0044 | 757.3347 | 84951.3391
90 | double | U10+DG5 | 不操作（U10 基本策略） + 不操作（DG5 基本策略） | 134000 | 0 | 134000 | - | 1.5819e-05 | 84196.1241 | 757.3347 | 84953.4588
90 | double | U10+DG6 | 不操作（U10 基本策略） + 不操作（DG6 基本策略） | 134000 | 0 | 134000 | - | 1.5819e-05 | 84198.2438 | 757.3347 | 84955.5785
90 | double | U10+DG7 | 不操作（U10 基本策略） + 不操作（DG7 基本策略） | 134000 | 0 | 134000 | - | 1.5819e-05 | 84200.3635 | 757.3347 | 84957.6981
90 | double | U10+DG8 | 不操作（U10 基本策略） + 不操作（DG8 基本策略） | 134000 | 0 | 134000 | - | 1.5819e-05 | 84202.4832 | 757.3347 | 84959.8178
90 | double | U11+S1 | 不操作（U11 基本策略） + 操作：开S29-2 | 339000 | 0 | 339000 | - | 6.3084e-06 | 84204.6217 | 757.3347 | 84961.9564
90 | double | U11+S2 | 不操作（U11 基本策略） + 操作：开S13-1 | 339000 | 0 | 339000 | - | 6.3084e-06 | 84206.7602 | 757.3347 | 84964.0949
90 | double | U11+S3 | 不操作（U11 基本策略） + 操作：开S13-1 | 339000 | 0 | 339000 | - | 6.3084e-06 | 84208.8988 | 757.3347 | 84966.2334
90 | double | U11+S4 | 不操作（U11 基本策略） + 操作：开S13-1 | 339000 | 0 | 339000 | - | 6.3084e-06 | 84211.0373 | 757.3347 | 84968.372
90 | double | U11+S5 | 不操作（U11 基本策略） + 操作：开S13-1 | 339000 | 0 | 339000 | - | 6.3084e-06 | 84213.1759 | 757.3347 | 84970.5105
90 | double | L59+U1 | 操作：开S62-3 + 不操作（U1 基本策略） | 26800 | 0 | 26800 | - | 6.297e-07 | 84213.1927 | 757.3347 | 84970.5274
90 | double | L59+U2 | 操作：开S62-3 + 不操作（U2 基本策略） | 40200 | 0 | 40200 | - | 6.297e-07 | 84213.2181 | 757.3347 | 84970.5527
90 | double | L59+U3 | 操作：开S62-3 + 不操作（U3 基本策略） | 40200 | 0 | 40200 | - | 6.297e-07 | 84213.2434 | 757.3347 | 84970.578
90 | double | L59+U4 | 操作：开S62-3 + 不操作（U4 基本策略） | 40200 | 0 | 40200 | - | 6.297e-07 | 84213.2687 | 757.3347 | 84970.6033
90 | double | L59+U5 | 操作：开S62-3 + 不操作（U5 基本策略） | 67000 | 0 | 67000 | - | 6.297e-07 | 84213.3109 | 757.3347 | 84970.6455
90 | double | L59+U6 | 操作：开S62-3 + 不操作（U6 基本策略） | 40200 | 0 | 40200 | - | 6.297e-07 | 84213.3362 | 757.3347 | 84970.6709
90 | double | L59+U7 | 操作：开S62-3 + 不操作（U7 基本策略） | 212400 | 0 | 212400 | - | 6.297e-07 | 84213.4699 | 757.3347 | 84970.8046
90 | double | L59+U8 | 操作：开S62-3 + 不操作（U8 基本策略） | 40200 | 0 | 40200 | - | 6.297e-07 | 84213.4953 | 757.3347 | 84970.8299
90 | double | L59+U9 | 操作：开S62-3 + 不操作（U9 基本策略） | 424800 | 0 | 424800 | - | 6.297e-07 | 84213.7628 | 757.3347 | 84971.0974
90 | double | L59+U10 | 操作：开S62-3 + 不操作（U10 基本策略） | 134000 | 0 | 134000 | - | 6.297e-07 | 84213.8471 | 757.3347 | 84971.1818
90 | double | L59+U11 | 操作：开S62-3 + 不操作（U11 基本策略） | 339000 | 0 | 339000 | - | 6.297e-07 | 84214.0606 | 757.3347 | 84971.3953
90 | double | L59+U12 | 操作：开S62-3 + 不操作（U12 基本策略） | 708000 | 0 | 708000 | - | 6.297e-07 | 84214.5064 | 757.3347 | 84971.8411
90 | double | L59+U13 | 操作：开S62-3 + 不操作（U13 基本策略） | 40200 | 0 | 40200 | - | 6.297e-07 | 84214.5317 | 757.3347 | 84971.8664
90 | double | L59+U14 | 操作：开S62-3 + 不操作（U14 基本策略） | 1486800 | 0 | 1486800 | - | 6.297e-07 | 84215.468 | 757.3347 | 84972.8026
90 | double | L59+U15 | 操作：开S62-3 + 不操作（U15 基本策略） | 140700 | 0 | 140700 | - | 6.297e-07 | 84215.5566 | 757.3347 | 84972.8912
90 | double | L59+U16 | 操作：开S62-3 + 不操作（U16 基本策略） | 271200 | 0 | 271200 | - | 6.297e-07 | 84215.7274 | 757.3347 | 84973.062
90 | double | L59+U17 | 操作：开S62-3 + 不操作（U17 基本策略） | 26800 | 0 | 26800 | - | 6.297e-07 | 84215.7442 | 757.3347 | 84973.0789
90 | double | L59+U18 | 操作：开S62-3 + 不操作（U18 基本策略） | 354000 | 0 | 354000 | - | 6.297e-07 | 84215.9671 | 757.3347 | 84973.3018
90 | double | L59+U19 | 操作：开S62-3 + 不操作（U19 基本策略） | 16080 | 0 | 16080 | - | 6.297e-07 | 84215.9773 | 757.3347 | 84973.3119
90 | double | L59+U20 | 操作：开S62-3 + 不操作（U20 基本策略） | 40200 | 0 | 40200 | - | 6.297e-07 | 84216.0026 | 757.3347 | 84973.3373
90 | double | L59+U21 | 操作：开S62-3 + 不操作（U21 基本策略） | 212400 | 0 | 212400 | - | 6.297e-07 | 84216.1363 | 757.3347 | 84973.471
90 | double | L59+U22 | 操作：开S62-3 + 不操作（U22 基本策略） | 40200 | 0 | 40200 | - | 6.297e-07 | 84216.1617 | 757.3347 | 84973.4963
90 | double | L59+U23 | 操作：开S62-3 + 不操作（U23 基本策略） | 40200 | 0 | 40200 | - | 6.297e-07 | 84216.187 | 757.3347 | 84973.5216
90 | double | L59+U24 | 操作：开S62-3 + 不操作（U24 基本策略） | 26800 | 0 | 26800 | - | 6.297e-07 | 84216.2038 | 757.3347 | 84973.5385
90 | double | L59+U25 | 操作：开S62-3 + 不操作（U25 基本策略） | 40200 | 0 | 40200 | - | 6.297e-07 | 84216.2292 | 757.3347 | 84973.5638
90 | double | L59+U26 | 操作：开S62-3 + 不操作（U26 基本策略） | 26800 | 0 | 26800 | - | 6.297e-07 | 84216.246 | 757.3347 | 84973.5807
90 | double | L59+U27 | 操作：开S62-3 + 不操作（U27 基本策略） | 135600 | 0 | 135600 | - | 6.297e-07 | 84216.3314 | 757.3347 | 84973.6661
90 | double | L59+U28 | 操作：开S62-3 + 不操作（U28 基本策略） | 67000 | 0 | 67000 | - | 6.297e-07 | 84216.3736 | 757.3347 | 84973.7083
90 | double | L59+U29 | 操作：开S62-3 + 不操作（U29 基本策略） | 212400 | 0 | 212400 | - | 6.297e-07 | 84216.5074 | 757.3347 | 84973.842
90 | double | L59+U30 | 操作：开S62-3 + 不操作（U30 基本策略） | 67000 | 0 | 67000 | - | 6.297e-07 | 84216.5495 | 757.3347 | 84973.8842
90 | double | U12+S23 | 不操作（U12 基本策略） + 不操作（S23 基本策略） | 2112800 | 0 | 2112800 | - | 6.3084e-06 | 84229.8779 | 757.3347 | 84987.2126
90 | double | U12+S24 | 不操作（U12 基本策略） + 不操作（S24 基本策略） | 1123400 | 0 | 1123400 | - | 6.3084e-06 | 84236.9647 | 757.3347 | 84994.2994
90 | double | U12+S25 | 不操作（U12 基本策略） + 不操作（S25 基本策略） | 1394500 | 0 | 1394500 | - | 6.3084e-06 | 84245.7618 | 757.3347 | 85003.0964
90 | double | U12+S26 | 不操作（U12 基本策略） + 不操作（S26 基本策略） | 942500 | 0 | 942500 | - | 6.3084e-06 | 84251.7074 | 757.3347 | 85009.0421
90 | double | U12+S27 | 不操作（U12 基本策略） + 操作：开S62-3 | 708000 | 0 | 708000 | - | 6.3084e-06 | 84256.1738 | 757.3347 | 85013.5084
90 | double | U12+S28 | 不操作（U12 基本策略） + 不操作（S28 基本策略） | 950550 | 0 | 950550 | - | 6.3084e-06 | 84262.1702 | 757.3347 | 85019.5048
90 | double | U12+S29 | 不操作（U12 基本策略） + 操作：开S62-3 | 708000 | 0 | 708000 | - | 6.3084e-06 | 84266.6365 | 757.3347 | 85023.9712
90 | double | U12+S13-1 | 不操作（U12 基本策略） + 不操作（S13-1 基本策略） | 708000 | 0 | 708000 | - | 6.3084e-06 | 84271.1029 | 757.3347 | 85028.4375
90 | double | U12+S29-2 | 不操作（U12 基本策略） + 不操作（S29-2 基本策略） | 708000 | 0 | 708000 | - | 6.3084e-06 | 84275.5692 | 757.3347 | 85032.9038
90 | double | U12+S62-3 | 不操作（U12 基本策略） + 不操作（S62-3 基本策略） | 708000 | 0 | 708000 | - | 6.3084e-06 | 84280.0355 | 757.3347 | 85037.3702
90 | double | U12+CB1 | 不操作（U12 基本策略） + 操作：关S2+开S13-1+开S29-2 | 708000 | 0 | 708000 | - | 6.3084e-06 | 84284.5019 | 757.3347 | 85041.8365
90 | double | U12+CB2 | 不操作（U12 基本策略） + 操作：关S11+开S62-3+开S29-2 | 708000 | 490001.1555 | 1198001.1555 | - | 6.3084e-06 | 84288.9682 | 760.4258 | 85049.394
90 | double | U12+CB3 | 不操作（U12 基本策略） + 操作：开S13-1+开S29-2 | 708000 | 0 | 708000 | - | 6.3084e-06 | 84293.4345 | 760.4258 | 85053.8603
90 | double | U12+DG1 | 不操作（U12 基本策略） + 不操作（DG1 基本策略） | 708000 | 0 | 708000 | - | 1.5819e-05 | 84304.634 | 760.4258 | 85065.0598
90 | double | U12+DG2 | 不操作（U12 基本策略） + 不操作（DG2 基本策略） | 708000 | 0 | 708000 | - | 1.5819e-05 | 84315.8335 | 760.4258 | 85076.2593
90 | double | U12+DG3 | 不操作（U12 基本策略） + 不操作（DG3 基本策略） | 708000 | 0 | 708000 | - | 1.5819e-05 | 84327.033 | 760.4258 | 85087.4588
90 | double | U12+DG4 | 不操作（U12 基本策略） + 不操作（DG4 基本策略） | 708000 | 0 | 708000 | - | 1.5819e-05 | 84338.2325 | 760.4258 | 85098.6583
90 | double | U12+DG5 | 不操作（U12 基本策略） + 不操作（DG5 基本策略） | 708000 | 0 | 708000 | - | 1.5819e-05 | 84349.432 | 760.4258 | 85109.8578
90 | double | U12+DG6 | 不操作（U12 基本策略） + 不操作（DG6 基本策略） | 708000 | 0 | 708000 | - | 1.5819e-05 | 84360.6315 | 760.4258 | 85121.0573
90 | double | U12+DG7 | 不操作（U12 基本策略） + 不操作（DG7 基本策略） | 708000 | 0 | 708000 | - | 1.5819e-05 | 84371.831 | 760.4258 | 85132.2568
90 | double | U12+DG8 | 不操作（U12 基本策略） + 不操作（DG8 基本策略） | 708000 | 0 | 708000 | - | 1.5819e-05 | 84383.0305 | 760.4258 | 85143.4563
90 | double | U13+S1 | 不操作（U13 基本策略） + 操作：开S29-2 | 40200 | 0 | 40200 | - | 6.3084e-06 | 84383.2841 | 760.4258 | 85143.7099
90 | double | U13+S2 | 不操作（U13 基本策略） + 操作：开S62-3+开S13-1 | 40200 | 0 | 40200 | - | 6.3084e-06 | 84383.5377 | 760.4258 | 85143.9635
90 | double | U13+S3 | 不操作（U13 基本策略） + 操作：开S13-1 | 40200 | 0 | 40200 | - | 6.3084e-06 | 84383.7913 | 760.4258 | 85144.2171
90 | double | U13+S4 | 不操作（U13 基本策略） + 操作：开S13-1 | 40200 | 0 | 40200 | - | 6.3084e-06 | 84384.0449 | 760.4258 | 85144.4707
90 | double | U13+S5 | 不操作（U13 基本策略） + 操作：开S13-1 | 40200 | 0 | 40200 | - | 6.3084e-06 | 84384.2985 | 760.4258 | 85144.7243
90 | double | U13+S6 | 不操作（U13 基本策略） + 不操作（S6 基本策略） | 1938900 | 0 | 1938900 | - | 6.3084e-06 | 84396.5298 | 760.4258 | 85156.9556
90 | double | U13+S7 | 不操作（U13 基本策略） + 不操作（S7 基本策略） | 311400 | 0 | 311400 | - | 6.3084e-06 | 84398.4943 | 760.4258 | 85158.92
90 | double | U13+S8 | 不操作（U13 基本策略） + 操作：开S29-2 | 40200 | 0 | 40200 | - | 6.3084e-06 | 84398.7479 | 760.4258 | 85159.1736
90 | double | U13+S9 | 不操作（U13 基本策略） + 不操作（S9 基本策略） | 333000 | 0 | 333000 | - | 6.3084e-06 | 84400.8486 | 760.4258 | 85161.2743
90 | double | U18+CB3 | 不操作（U18 基本策略） + 操作：开S13-1+开S29-2 | 354000 | 0 | 354000 | - | 6.3084e-06 | 84403.0817 | 760.4258 | 85163.5075
90 | double | U18+DG1 | 不操作（U18 基本策略） + 不操作（DG1 基本策略） | 354000 | 0 | 354000 | - | 1.5819e-05 | 84408.6815 | 760.4258 | 85169.1072
90 | double | U18+DG2 | 不操作（U18 基本策略） + 不操作（DG2 基本策略） | 354000 | 0 | 354000 | - | 1.5819e-05 | 84414.2812 | 760.4258 | 85174.707
90 | double | U18+DG3 | 不操作（U18 基本策略） + 不操作（DG3 基本策略） | 354000 | 0 | 354000 | - | 1.5819e-05 | 84419.881 | 760.4258 | 85180.3067
90 | double | U18+DG4 | 不操作（U18 基本策略） + 不操作（DG4 基本策略） | 354000 | 0 | 354000 | - | 1.5819e-05 | 84425.4807 | 760.4258 | 85185.9065
90 | double | U18+DG5 | 不操作（U18 基本策略） + 不操作（DG5 基本策略） | 354000 | 0 | 354000 | - | 1.5819e-05 | 84431.0805 | 760.4258 | 85191.5062
90 | double | U18+DG6 | 不操作（U18 基本策略） + 不操作（DG6 基本策略） | 354000 | 0 | 354000 | - | 1.5819e-05 | 84436.6802 | 760.4258 | 85197.106
90 | double | U18+DG7 | 不操作（U18 基本策略） + 不操作（DG7 基本策略） | 354000 | 0 | 354000 | - | 1.5819e-05 | 84442.28 | 760.4258 | 85202.7057
90 | double | U18+DG8 | 不操作（U18 基本策略） + 不操作（DG8 基本策略） | 354000 | 0 | 354000 | - | 1.5819e-05 | 84447.8797 | 760.4258 | 85208.3055
90 | double | U19+S1 | 不操作（U19 基本策略） + 操作：开S29-2 | 16080 | 0 | 16080 | - | 6.3084e-06 | 84447.9812 | 760.4258 | 85208.4069
90 | double | U19+S2 | 不操作（U19 基本策略） + 操作：开S62-3+开S13-1 | 16080 | 0 | 16080 | - | 6.3084e-06 | 84448.0826 | 760.4258 | 85208.5084
90 | double | U19+S3 | 不操作（U19 基本策略） + 操作：开S13-1 | 16080 | 0 | 16080 | - | 6.3084e-06 | 84448.184 | 760.4258 | 85208.6098
90 | double | U19+S4 | 不操作（U19 基本策略） + 操作：开S13-1 | 16080 | 0 | 16080 | - | 6.3084e-06 | 84448.2855 | 760.4258 | 85208.7113
90 | double | U19+S5 | 不操作（U19 基本策略） + 操作：开S13-1 | 16080 | 0 | 16080 | - | 6.3084e-06 | 84448.3869 | 760.4258 | 85208.8127
90 | double | U19+S6 | 不操作（U19 基本策略） + 不操作（S6 基本策略） | 1914780 | 0 | 1914780 | - | 6.3084e-06 | 84460.4661 | 760.4258 | 85220.8919
90 | double | U19+S7 | 不操作（U19 基本策略） + 不操作（S7 基本策略） | 287280 | 0 | 287280 | - | 6.3084e-06 | 84462.2784 | 760.4258 | 85222.7041
90 | double | U19+S8 | 不操作（U19 基本策略） + 操作：开S29-2 | 16080 | 0 | 16080 | - | 6.3084e-06 | 84462.3798 | 760.4258 | 85222.8056
90 | double | U19+S9 | 不操作（U19 基本策略） + 不操作（S9 基本策略） | 308880 | 0 | 308880 | - | 6.3084e-06 | 84464.3283 | 760.4258 | 85224.7541
90 | double | U19+S10 | 不操作（U19 基本策略） + 不操作（S10 基本策略） | 268680 | 0 | 268680 | - | 6.3084e-06 | 84466.0233 | 760.4258 | 85226.449
90 | double | U19+S11 | 不操作（U19 基本策略） + 操作：开S29-2 | 16080 | 0 | 16080 | - | 6.3084e-06 | 84466.1247 | 760.4258 | 85226.5505
90 | double | U19+S12 | 不操作（U19 基本策略） + 操作：开S29-2 | 16080 | 0 | 16080 | - | 6.3084e-06 | 84466.2261 | 760.4258 | 85226.6519
90 | double | U19+S13 | 不操作（U19 基本策略） + 不操作（S13 基本策略） | 1062280 | 0 | 1062280 | - | 6.3084e-06 | 84472.9274 | 760.4258 | 85233.3532
90 | double | U19+S14 | 不操作（U19 基本策略） + 不操作（S14 基本策略） | 995280 | 0 | 995280 | - | 6.3084e-06 | 84479.206 | 760.4258 | 85239.6318
90 | double | U19+S15 | 不操作（U19 基本策略） + 不操作（S15 基本策略） | 585280 | 0 | 585280 | - | 6.3084e-06 | 84482.8982 | 760.4258 | 85243.324
90 | double | U19+S16 | 不操作（U19 基本策略） + 不操作（S16 基本策略） | 246280 | 0 | 246280 | - | 6.3084e-06 | 84484.4518 | 760.4258 | 85244.8776
90 | double | U19+S17 | 不操作（U19 基本策略） + 不操作（S17 基本策略） | 965280 | 0 | 965280 | - | 6.3084e-06 | 84490.5412 | 760.4258 | 85250.9669
90 | double | U19+S18 | 不操作（U19 基本策略） + 不操作（S18 基本策略） | 550980 | 0 | 550980 | - | 6.3084e-06 | 84494.017 | 760.4258 | 85254.4427
90 | double | U19+S19 | 不操作（U19 基本策略） + 不操作（S19 基本策略） | 707080 | 0 | 707080 | - | 6.3084e-06 | 84498.4775 | 760.4258 | 85258.9033
90 | double | U19+S20 | 不操作（U19 基本策略） + 不操作（S20 基本策略） | 282280 | 0 | 282280 | - | 6.3084e-06 | 84500.2582 | 760.4258 | 85260.684
90 | double | U19+S21 | 不操作（U19 基本策略） + 不操作（S21 基本策略） | 1105980 | 0 | 1105980 | - | 6.3084e-06 | 84507.2352 | 760.4258 | 85267.6609
90 | double | U18+S5 | 不操作（U18 基本策略） + 操作：开S13-1 | 354000 | 0 | 354000 | - | 6.3084e-06 | 84509.4683 | 760.4258 | 85269.8941
90 | double | U18+S6 | 不操作（U18 基本策略） + 不操作（S6 基本策略） | 2252700 | 0 | 2252700 | - | 6.3084e-06 | 84523.6792 | 760.4258 | 85284.105
90 | double | U18+S7 | 不操作（U18 基本策略） + 不操作（S7 基本策略） | 625200 | 0 | 625200 | - | 6.3084e-06 | 84527.6232 | 760.4258 | 85288.049
90 | double | U18+S8 | 不操作（U18 基本策略） + 操作：开S29-2 | 354000 | 0 | 354000 | - | 6.3084e-06 | 84529.8564 | 760.4258 | 85290.2822
90 | double | U18+S9 | 不操作（U18 基本策略） + 不操作（S9 基本策略） | 646800 | 0 | 646800 | - | 6.3084e-06 | 84533.9366 | 760.4258 | 85294.3624
90 | double | U18+S10 | 不操作（U18 基本策略） + 不操作（S10 基本策略） | 606600 | 0 | 606600 | - | 6.3084e-06 | 84537.7633 | 760.4258 | 85298.1891
90 | double | U18+S11 | 不操作（U18 基本策略） + 操作：开S29-2 | 354000 | 0 | 354000 | - | 6.3084e-06 | 84539.9965 | 760.4258 | 85300.4223
90 | double | U18+S12 | 不操作（U18 基本策略） + 操作：开S29-2 | 354000 | 0 | 354000 | - | 6.3084e-06 | 84542.2296 | 760.4258 | 85302.6554
90 | double | U18+S13 | 不操作（U18 基本策略） + 不操作（S13 基本策略） | 1400200 | 0 | 1400200 | - | 6.3084e-06 | 84551.0626 | 760.4258 | 85311.4884
90 | double | U18+S14 | 不操作（U18 基本策略） + 不操作（S14 基本策略） | 1333200 | 0 | 1333200 | - | 6.3084e-06 | 84559.473 | 760.4258 | 85319.8987
90 | double | U18+S15 | 不操作（U18 基本策略） + 不操作（S15 基本策略） | 923200 | 0 | 923200 | - | 6.3084e-06 | 84565.2969 | 760.4258 | 85325.7226
90 | double | U18+S16 | 不操作（U18 基本策略） + 不操作（S16 基本策略） | 584200 | 0 | 584200 | - | 6.3084e-06 | 84568.9822 | 760.4258 | 85329.408
90 | double | U18+S17 | 不操作（U18 基本策略） + 不操作（S17 基本策略） | 1303200 | 0 | 1303200 | - | 6.3084e-06 | 84577.2033 | 760.4258 | 85337.6291
90 | double | U18+S18 | 不操作（U18 基本策略） + 不操作（S18 基本策略） | 888900 | 0 | 888900 | - | 6.3084e-06 | 84582.8108 | 760.4258 | 85343.2366
90 | double | U18+S19 | 不操作（U18 基本策略） + 不操作（S19 基本策略） | 1045000 | 0 | 1045000 | - | 6.3084e-06 | 84589.4031 | 760.4258 | 85349.8289
90 | double | U18+S20 | 不操作（U18 基本策略） + 不操作（S20 基本策略） | 620200 | 0 | 620200 | - | 6.3084e-06 | 84593.3155 | 760.4258 | 85353.7413
90 | double | U18+S21 | 不操作（U18 基本策略） + 不操作（S21 基本策略） | 1443900 | 0 | 1443900 | - | 6.3084e-06 | 84602.4242 | 760.4258 | 85362.85
90 | double | U18+S22 | 不操作（U18 基本策略） + 不操作（S22 基本策略） | 635400 | 0 | 635400 | - | 6.3084e-06 | 84606.4326 | 760.4258 | 85366.8583
90 | double | U18+S23 | 不操作（U18 基本策略） + 不操作（S23 基本策略） | 1758800 | 0 | 1758800 | - | 6.3084e-06 | 84617.5277 | 760.4258 | 85377.9535
90 | double | U18+S24 | 不操作（U18 基本策略） + 不操作（S24 基本策略） | 769400 | 0 | 769400 | - | 6.3084e-06 | 84622.3814 | 760.4258 | 85382.8072
90 | double | U18+S25 | 不操作（U18 基本策略） + 不操作（S25 基本策略） | 1040500 | 0 | 1040500 | - | 6.3084e-06 | 84628.9453 | 760.4258 | 85389.3711
90 | double | U18+S26 | 不操作（U18 基本策略） + 不操作（S26 基本策略） | 588500 | 0 | 588500 | - | 6.3084e-06 | 84632.6578 | 760.4258 | 85393.0835
90 | double | U18+S27 | 不操作（U18 基本策略） + 操作：开S62-3 | 354000 | 0 | 354000 | - | 6.3084e-06 | 84634.8909 | 760.4258 | 85395.3167
90 | double | U18+S28 | 不操作（U18 基本策略） + 不操作（S28 基本策略） | 596550 | 0 | 596550 | - | 6.3084e-06 | 84638.6542 | 760.4258 | 85399.08
90 | double | U18+S29 | 不操作（U18 基本策略） + 操作：开S62-3 | 354000 | 0 | 354000 | - | 6.3084e-06 | 84640.8874 | 760.4258 | 85401.3131
90 | double | U18+S13-1 | 不操作（U18 基本策略） + 不操作（S13-1 基本策略） | 354000 | 0 | 354000 | - | 6.3084e-06 | 84643.1205 | 760.4258 | 85403.5463
90 | double | U18+S29-2 | 不操作（U18 基本策略） + 不操作（S29-2 基本策略） | 354000 | 0 | 354000 | - | 6.3084e-06 | 84645.3537 | 760.4258 | 85405.7795
90 | double | U18+S62-3 | 不操作（U18 基本策略） + 不操作（S62-3 基本策略） | 354000 | 0 | 354000 | - | 6.3084e-06 | 84647.5869 | 760.4258 | 85408.0126
90 | double | U18+CB1 | 不操作（U18 基本策略） + 操作：关S3+开S13-1+开S29-2 | 354000 | 0 | 354000 | - | 6.3084e-06 | 84649.82 | 760.4258 | 85410.2458
90 | double | U18+CB2 | 不操作（U18 基本策略） + 操作：关S11+开S62-3+开S29-2 | 354000 | 490001.1555 | 844001.1555 | - | 6.3084e-06 | 84652.0532 | 763.5169 | 85415.5701
90 | double | U17+S18 | 不操作（U17 基本策略） + 不操作（S18 基本策略） | 561700 | 0 | 561700 | - | 6.3084e-06 | 84655.5966 | 763.5169 | 85419.1135
90 | double | U17+S19 | 不操作（U17 基本策略） + 不操作（S19 基本策略） | 717800 | 0 | 717800 | - | 6.3084e-06 | 84660.1248 | 763.5169 | 85423.6417
90 | double | U17+S20 | 不操作（U17 基本策略） + 不操作（S20 基本策略） | 293000 | 0 | 293000 | - | 6.3084e-06 | 84661.9731 | 763.5169 | 85425.49
90 | double | U17+S21 | 不操作（U17 基本策略） + 不操作（S21 基本策略） | 1116700 | 0 | 1116700 | - | 6.3084e-06 | 84669.0177 | 763.5169 | 85432.5346
90 | double | U17+S22 | 不操作（U17 基本策略） + 不操作（S22 基本策略） | 308200 | 0 | 308200 | - | 6.3084e-06 | 84670.9619 | 763.5169 | 85434.4788
90 | double | U17+S23 | 不操作（U17 基本策略） + 不操作（S23 基本策略） | 1431600 | 0 | 1431600 | - | 6.3084e-06 | 84679.993 | 763.5169 | 85443.5099
90 | double | U17+S24 | 不操作（U17 基本策略） + 不操作（S24 基本策略） | 442200 | 0 | 442200 | - | 6.3084e-06 | 84682.7826 | 763.5169 | 85446.2995
90 | double | U17+S25 | 不操作（U17 基本策略） + 不操作（S25 基本策略） | 713300 | 0 | 713300 | - | 6.3084e-06 | 84687.2824 | 763.5169 | 85450.7992
90 | double | U17+S26 | 不操作（U17 基本策略） + 不操作（S26 基本策略） | 261300 | 0 | 261300 | - | 6.3084e-06 | 84688.9307 | 763.5169 | 85452.4476
90 | double | U17+S27 | 不操作（U17 基本策略） + 操作：开S62-3 | 26800 | 0 | 26800 | - | 6.3084e-06 | 84689.0998 | 763.5169 | 85452.6167
90 | double | U17+S28 | 不操作（U17 基本策略） + 不操作（S28 基本策略） | 269350 | 0 | 269350 | - | 6.3084e-06 | 84690.799 | 763.5169 | 85454.3159
90 | double | U17+S29 | 不操作（U17 基本策略） + 操作：开S62-3 | 26800 | 0 | 26800 | - | 6.3084e-06 | 84690.968 | 763.5169 | 85454.4849
90 | double | U17+S13-1 | 不操作（U17 基本策略） + 不操作（S13-1 基本策略） | 26800 | 0 | 26800 | - | 6.3084e-06 | 84691.1371 | 763.5169 | 85454.654
90 | double | U17+S29-2 | 不操作（U17 基本策略） + 不操作（S29-2 基本策略） | 26800 | 0 | 26800 | - | 6.3084e-06 | 84691.3062 | 763.5169 | 85454.823
90 | double | U17+S62-3 | 不操作（U17 基本策略） + 不操作（S62-3 基本策略） | 26800 | 0 | 26800 | - | 6.3084e-06 | 84691.4752 | 763.5169 | 85454.9921
90 | double | U17+CB1 | 不操作（U17 基本策略） + 操作：关S3+开S13-1+开S29-2 | 26800 | 0 | 26800 | - | 6.3084e-06 | 84691.6443 | 763.5169 | 85455.1612
90 | double | U17+CB2 | 不操作（U17 基本策略） + 操作：关S11+开S62-3+开S29-2 | 26800 | 490001.1555 | 516801.1555 | - | 6.3084e-06 | 84691.8134 | 766.608 | 85458.4214
90 | double | U17+CB3 | 不操作（U17 基本策略） + 操作：开S13-1+开S29-2 | 26800 | 0 | 26800 | - | 6.3084e-06 | 84691.9824 | 766.608 | 85458.5904
90 | double | U17+DG1 | 不操作（U17 基本策略） + 不操作（DG1 基本策略） | 26800 | 0 | 26800 | - | 1.5819e-05 | 84692.4064 | 766.608 | 85459.0144
90 | double | U17+DG2 | 不操作（U17 基本策略） + 不操作（DG2 基本策略） | 26800 | 0 | 26800 | - | 1.5819e-05 | 84692.8303 | 766.608 | 85459.4383
90 | double | U17+DG3 | 不操作（U17 基本策略） + 不操作（DG3 基本策略） | 26800 | 0 | 26800 | - | 1.5819e-05 | 84693.2542 | 766.608 | 85459.8622
90 | double | U17+DG4 | 不操作（U17 基本策略） + 不操作（DG4 基本策略） | 26800 | 0 | 26800 | - | 1.5819e-05 | 84693.6782 | 766.608 | 85460.2862
90 | double | U17+DG5 | 不操作（U17 基本策略） + 不操作（DG5 基本策略） | 26800 | 0 | 26800 | - | 1.5819e-05 | 84694.1021 | 766.608 | 85460.7101
90 | double | U17+DG6 | 不操作（U17 基本策略） + 不操作（DG6 基本策略） | 26800 | 0 | 26800 | - | 1.5819e-05 | 84694.526 | 766.608 | 85461.134
90 | double | U17+DG7 | 不操作（U17 基本策略） + 不操作（DG7 基本策略） | 26800 | 0 | 26800 | - | 1.5819e-05 | 84694.95 | 766.608 | 85461.558
90 | double | U17+DG8 | 不操作（U17 基本策略） + 不操作（DG8 基本策略） | 26800 | 0 | 26800 | - | 1.5819e-05 | 84695.3739 | 766.608 | 85461.9819
90 | double | U18+S1 | 不操作（U18 基本策略） + 操作：开S29-2 | 354000 | 0 | 354000 | - | 6.3084e-06 | 84697.6071 | 766.608 | 85464.2151
90 | double | U18+S2 | 不操作（U18 基本策略） + 操作：开S62-3+开S13-1 | 354000 | 0 | 354000 | - | 6.3084e-06 | 84699.8402 | 766.608 | 85466.4482
90 | double | U18+S3 | 不操作（U18 基本策略） + 操作：开S13-1 | 354000 | 0 | 354000 | - | 6.3084e-06 | 84702.0734 | 766.608 | 85468.6814
90 | double | U18+S4 | 不操作（U18 基本策略） + 操作：开S13-1 | 354000 | 0 | 354000 | - | 6.3084e-06 | 84704.3066 | 766.608 | 85470.9146
90 | double | U20+S9 | 不操作（U20 基本策略） + 不操作（S9 基本策略） | 333000 | 0 | 333000 | - | 6.3084e-06 | 84706.4073 | 766.608 | 85473.0153
90 | double | U20+S10 | 不操作（U20 基本策略） + 不操作（S10 基本策略） | 292800 | 0 | 292800 | - | 6.3084e-06 | 84708.2544 | 766.608 | 85474.8624
90 | double | U20+S11 | 不操作（U20 基本策略） + 操作：开S29-2 | 40200 | 0 | 40200 | - | 6.3084e-06 | 84708.508 | 766.608 | 85475.116
90 | double | U20+S12 | 不操作（U20 基本策略） + 操作：开S29-2 | 40200 | 0 | 40200 | - | 6.3084e-06 | 84708.7616 | 766.608 | 85475.3696
90 | double | U20+S13 | 不操作（U20 基本策略） + 不操作（S13 基本策略） | 1086400 | 0 | 1086400 | - | 6.3084e-06 | 84715.615 | 766.608 | 85482.223
90 | double | U20+S14 | 不操作（U20 基本策略） + 不操作（S14 基本策略） | 1019400 | 0 | 1019400 | - | 6.3084e-06 | 84722.0457 | 766.608 | 85488.6537
90 | double | U20+S15 | 不操作（U20 基本策略） + 不操作（S15 基本策略） | 609400 | 0 | 609400 | - | 6.3084e-06 | 84725.8901 | 766.608 | 85492.4981
90 | double | U20+S16 | 不操作（U20 基本策略） + 不操作（S16 基本策略） | 270400 | 0 | 270400 | - | 6.3084e-06 | 84727.5959 | 766.608 | 85494.2039
90 | double | U20+S17 | 不操作（U20 基本策略） + 不操作（S17 基本策略） | 989400 | 0 | 989400 | - | 6.3084e-06 | 84733.8374 | 766.608 | 85500.4454
90 | double | U20+S18 | 不操作（U20 基本策略） + 不操作（S18 基本策略） | 575100 | 0 | 575100 | - | 6.3084e-06 | 84737.4653 | 766.608 | 85504.0733
90 | double | U20+S19 | 不操作（U20 基本策略） + 不操作（S19 基本策略） | 731200 | 0 | 731200 | - | 6.3084e-06 | 84742.078 | 766.608 | 85508.686
90 | double | U20+S20 | 不操作（U20 基本策略） + 不操作（S20 基本策略） | 306400 | 0 | 306400 | - | 6.3084e-06 | 84744.0109 | 766.608 | 85510.6189
90 | double | U20+S21 | 不操作（U20 基本策略） + 不操作（S21 基本策略） | 1130100 | 0 | 1130100 | - | 6.3084e-06 | 84751.14 | 766.608 | 85517.748
90 | double | U20+S22 | 不操作（U20 基本策略） + 不操作（S22 基本策略） | 321600 | 0 | 321600 | - | 6.3084e-06 | 84753.1688 | 766.608 | 85519.7768
90 | double | U20+S23 | 不操作（U20 基本策略） + 不操作（S23 基本策略） | 1445000 | 0 | 1445000 | - | 6.3084e-06 | 84762.2844 | 766.608 | 85528.8924
90 | double | U20+S24 | 不操作（U20 基本策略） + 不操作（S24 基本策略） | 455600 | 0 | 455600 | - | 6.3084e-06 | 84765.1585 | 766.608 | 85531.7665
90 | double | U20+S25 | 不操作（U20 基本策略） + 不操作（S25 基本策略） | 726700 | 0 | 726700 | - | 6.3084e-06 | 84769.7428 | 766.608 | 85536.3508
90 | double | U20+S26 | 不操作（U20 基本策略） + 不操作（S26 基本策略） | 274700 | 0 | 274700 | - | 6.3084e-06 | 84771.4757 | 766.608 | 85538.0837
90 | double | U20+S27 | 不操作（U20 基本策略） + 操作：开S62-3 | 40200 | 0 | 40200 | - | 6.3084e-06 | 84771.7293 | 766.608 | 85538.3373
90 | double | U20+S28 | 不操作（U20 基本策略） + 不操作（S28 基本策略） | 282750 | 0 | 282750 | - | 6.3084e-06 | 84773.513 | 766.608 | 85540.121
90 | double | U20+S29 | 不操作（U20 基本策略） + 操作：开S62-3 | 40200 | 0 | 40200 | - | 6.3084e-06 | 84773.7666 | 766.608 | 85540.3746
90 | double | U20+S13-1 | 不操作（U20 基本策略） + 不操作（S13-1 基本策略） | 40200 | 0 | 40200 | - | 6.3084e-06 | 84774.0202 | 766.608 | 85540.6282
90 | double | U20+S29-2 | 不操作（U20 基本策略） + 不操作（S29-2 基本策略） | 40200 | 0 | 40200 | - | 6.3084e-06 | 84774.2738 | 766.608 | 85540.8818
90 | double | U20+S62-3 | 不操作（U20 基本策略） + 不操作（S62-3 基本策略） | 40200 | 0 | 40200 | - | 6.3084e-06 | 84774.5274 | 766.608 | 85541.1354
90 | double | U20+CB1 | 不操作（U20 基本策略） + 操作：关S3+开S13-1+开S29-2 | 40200 | 0 | 40200 | - | 6.3084e-06 | 84774.781 | 766.608 | 85541.389
90 | double | U20+CB2 | 不操作（U20 基本策略） + 操作：关S11+开S62-3+开S29-2 | 40200 | 490001.1555 | 530201.1555 | - | 6.3084e-06 | 84775.0346 | 769.6991 | 85544.7337
90 | double | U20+CB3 | 不操作（U20 基本策略） + 操作：开S13-1+开S29-2 | 40200 | 0 | 40200 | - | 6.3084e-06 | 84775.2882 | 769.6991 | 85544.9873
90 | double | U20+DG1 | 不操作（U20 基本策略） + 不操作（DG1 基本策略） | 40200 | 0 | 40200 | - | 1.5819e-05 | 84775.9241 | 769.6991 | 85545.6232
90 | double | U20+DG2 | 不操作（U20 基本策略） + 不操作（DG2 基本策略） | 40200 | 0 | 40200 | - | 1.5819e-05 | 84776.56 | 769.6991 | 85546.2591
90 | double | U20+DG3 | 不操作（U20 基本策略） + 不操作（DG3 基本策略） | 40200 | 0 | 40200 | - | 1.5819e-05 | 84777.1959 | 769.6991 | 85546.895
90 | double | U14+S27 | 不操作（U14 基本策略） + 操作：开S62-3 | 1486800 | 0 | 1486800 | - | 6.3084e-06 | 84786.5752 | 769.6991 | 85556.2743
90 | double | U14+S28 | 不操作（U14 基本策略） + 不操作（S28 基本策略） | 1729350 | 0 | 1729350 | - | 6.3084e-06 | 84797.4846 | 769.6991 | 85567.1837
90 | double | U14+S29 | 不操作（U14 基本策略） + 操作：开S62-3 | 1486800 | 0 | 1486800 | - | 6.3084e-06 | 84806.8639 | 769.6991 | 85576.563
90 | double | U14+S13-1 | 不操作（U14 基本策略） + 不操作（S13-1 基本策略） | 1486800 | 0 | 1486800 | - | 6.3084e-06 | 84816.2432 | 769.6991 | 85585.9423
90 | double | U14+S29-2 | 不操作（U14 基本策略） + 不操作（S29-2 基本策略） | 1486800 | 0 | 1486800 | - | 6.3084e-06 | 84825.6225 | 769.6991 | 85595.3216
90 | double | U14+S62-3 | 不操作（U14 基本策略） + 不操作（S62-3 基本策略） | 1486800 | 0 | 1486800 | - | 6.3084e-06 | 84835.0018 | 769.6991 | 85604.7009
90 | double | U14+CB1 | 不操作（U14 基本策略） + 操作：开S29-2 | 1486800 | 0 | 1486800 | - | 6.3084e-06 | 84844.3811 | 769.6991 | 85614.0802
90 | double | U14+CB2 | 不操作（U14 基本策略） + 操作：关S11+开S62-3+开S29-2 | 1486800 | 490001.1555 | 1976801.1555 | - | 6.3084e-06 | 84853.7604 | 772.7902 | 85626.5506
90 | double | U14+CB3 | 不操作（U14 基本策略） + 操作：开S29-2 | 1486800 | 0 | 1486800 | - | 6.3084e-06 | 84863.1397 | 772.7902 | 85635.9299
90 | double | U14+DG1 | 不操作（U14 基本策略） + 不操作（DG1 基本策略） | 1486800 | 0 | 1486800 | - | 1.5819e-05 | 84886.6586 | 772.7902 | 85659.4489
90 | double | U14+DG2 | 不操作（U14 基本策略） + 不操作（DG2 基本策略） | 1486800 | 0 | 1486800 | - | 1.5819e-05 | 84910.1776 | 772.7902 | 85682.9678
90 | double | U14+DG3 | 不操作（U14 基本策略） + 不操作（DG3 基本策略） | 1486800 | 0 | 1486800 | - | 1.5819e-05 | 84933.6965 | 772.7902 | 85706.4868
90 | double | U14+DG4 | 不操作（U14 基本策略） + 不操作（DG4 基本策略） | 1486800 | 0 | 1486800 | - | 1.5819e-05 | 84957.2155 | 772.7902 | 85730.0057
90 | double | U14+DG5 | 不操作（U14 基本策略） + 不操作（DG5 基本策略） | 1486800 | 0 | 1486800 | - | 1.5819e-05 | 84980.7344 | 772.7902 | 85753.5247
90 | double | U14+DG6 | 不操作（U14 基本策略） + 不操作（DG6 基本策略） | 1486800 | 0 | 1486800 | - | 1.5819e-05 | 85004.2534 | 772.7902 | 85777.0436
90 | double | U14+DG7 | 不操作（U14 基本策略） + 不操作（DG7 基本策略） | 1486800 | 0 | 1486800 | - | 1.5819e-05 | 85027.7723 | 772.7902 | 85800.5626
90 | double | U14+DG8 | 不操作（U14 基本策略） + 不操作（DG8 基本策略） | 1486800 | 0 | 1486800 | - | 1.5819e-05 | 85051.2913 | 772.7902 | 85824.0815
90 | double | U15+S1 | 不操作（U15 基本策略） + 操作：开S29-2 | 140700 | 0 | 140700 | - | 6.3084e-06 | 85052.1789 | 772.7902 | 85824.9691
90 | double | U15+S2 | 不操作（U15 基本策略） + 操作：开S62-3+开S13-1 | 140700 | 0 | 140700 | - | 6.3084e-06 | 85053.0665 | 772.7902 | 85825.8567
90 | double | U15+S3 | 不操作（U15 基本策略） + 操作：开S13-1 | 140700 | 0 | 140700 | - | 6.3084e-06 | 85053.9541 | 772.7902 | 85826.7443
90 | double | U15+S4 | 不操作（U15 基本策略） + 操作：开S13-1 | 140700 | 0 | 140700 | - | 6.3084e-06 | 85054.8417 | 772.7902 | 85827.6319
90 | double | U15+S5 | 不操作（U15 基本策略） + 操作：开S13-1 | 140700 | 0 | 140700 | - | 6.3084e-06 | 85055.7292 | 772.7902 | 85828.5195
90 | double | U15+S6 | 不操作（U15 基本策略） + 不操作（S6 基本策略） | 2039400 | 0 | 2039400 | - | 6.3084e-06 | 85068.5946 | 772.7902 | 85841.3848
90 | double | U15+S7 | 不操作（U15 基本策略） + 不操作（S7 基本策略） | 411900 | 0 | 411900 | - | 6.3084e-06 | 85071.193 | 772.7902 | 85843.9832
90 | double | U15+S8 | 不操作（U15 基本策略） + 操作：开S29-2 | 140700 | 0 | 140700 | - | 6.3084e-06 | 85072.0806 | 772.7902 | 85844.8708
90 | double | U15+S9 | 不操作（U15 基本策略） + 不操作（S9 基本策略） | 433500 | 0 | 433500 | - | 6.3084e-06 | 85074.8153 | 772.7902 | 85847.6055
90 | double | U15+S10 | 不操作（U15 基本策略） + 不操作（S10 基本策略） | 393300 | 0 | 393300 | - | 6.3084e-06 | 85077.2963 | 772.7902 | 85850.0866
90 | double | U15+S11 | 不操作（U15 基本策略） + 操作：开S29-2 | 140700 | 0 | 140700 | - | 6.3084e-06 | 85078.1839 | 772.7902 | 85850.9742
90 | double | U15+S12 | 不操作（U15 基本策略） + 操作：开S29-2 | 140700 | 0 | 140700 | - | 6.3084e-06 | 85079.0715 | 772.7902 | 85851.8618
90 | double | U15+S13 | 不操作（U15 基本策略） + 不操作（S13 基本策略） | 1186900 | 0 | 1186900 | - | 6.3084e-06 | 85086.5589 | 772.7902 | 85859.3492
90 | double | U22+DG8 | 不操作（U22 基本策略） + 不操作（DG8 基本策略） | 40200 | 0 | 40200 | - | 1.5819e-05 | 85087.1948 | 772.7902 | 85859.9851
90 | double | U23+S1 | 不操作（U23 基本策略） + 操作：开S29-2 | 40200 | 0 | 40200 | - | 6.3084e-06 | 85087.4484 | 772.7902 | 85860.2387
90 | double | U23+S2 | 不操作（U23 基本策略） + 操作：开S62-3+开S13-1 | 40200 | 0 | 40200 | - | 6.3084e-06 | 85087.702 | 772.7902 | 85860.4923
90 | double | U23+S3 | 不操作（U23 基本策略） + 操作：开S13-1 | 40200 | 0 | 40200 | - | 6.3084e-06 | 85087.9556 | 772.7902 | 85860.7459
90 | double | U23+S4 | 不操作（U23 基本策略） + 操作：开S13-1 | 40200 | 0 | 40200 | - | 6.3084e-06 | 85088.2092 | 772.7902 | 85860.9995
90 | double | U23+S5 | 不操作（U23 基本策略） + 操作：开S13-1 | 40200 | 0 | 40200 | - | 6.3084e-06 | 85088.4628 | 772.7902 | 85861.2531
90 | double | U23+S6 | 不操作（U23 基本策略） + 不操作（S6 基本策略） | 1938900 | 0 | 1938900 | - | 6.3084e-06 | 85100.6941 | 772.7902 | 85873.4844
90 | double | U23+S7 | 不操作（U23 基本策略） + 不操作（S7 基本策略） | 311400 | 0 | 311400 | - | 6.3084e-06 | 85102.6586 | 772.7902 | 85875.4488
90 | double | U23+S8 | 不操作（U23 基本策略） + 操作：开S29-2 | 40200 | 0 | 40200 | - | 6.3084e-06 | 85102.9122 | 772.7902 | 85875.7024
90 | double | U23+S9 | 不操作（U23 基本策略） + 不操作（S9 基本策略） | 333000 | 0 | 333000 | - | 6.3084e-06 | 85105.0129 | 772.7902 | 85877.8031
90 | double | U23+S10 | 不操作（U23 基本策略） + 不操作（S10 基本策略） | 292800 | 0 | 292800 | - | 6.3084e-06 | 85106.86 | 772.7902 | 85879.6502
90 | double | U23+S11 | 不操作（U23 基本策略） + 操作：开S29-2 | 40200 | 0 | 40200 | - | 6.3084e-06 | 85107.1136 | 772.7902 | 85879.9038
90 | double | U23+S12 | 不操作（U23 基本策略） + 操作：开S29-2 | 40200 | 0 | 40200 | - | 6.3084e-06 | 85107.3672 | 772.7902 | 85880.1574
90 | double | U23+S13 | 不操作（U23 基本策略） + 不操作（S13 基本策略） | 1086400 | 0 | 1086400 | - | 6.3084e-06 | 85114.2206 | 772.7902 | 85887.0108
90 | double | U23+S14 | 不操作（U23 基本策略） + 不操作（S14 基本策略） | 1019400 | 0 | 1019400 | - | 6.3084e-06 | 85120.6513 | 772.7902 | 85893.4416
90 | double | U23+S15 | 不操作（U23 基本策略） + 不操作（S15 基本策略） | 609400 | 0 | 609400 | - | 6.3084e-06 | 85124.4957 | 772.7902 | 85897.2859
90 | double | U23+S16 | 不操作（U23 基本策略） + 不操作（S16 基本策略） | 270400 | 0 | 270400 | - | 6.3084e-06 | 85126.2015 | 772.7902 | 85898.9917
90 | double | U23+S17 | 不操作（U23 基本策略） + 不操作（S17 基本策略） | 989400 | 0 | 989400 | - | 6.3084e-06 | 85132.443 | 772.7902 | 85905.2332
90 | double | U23+S18 | 不操作（U23 基本策略） + 不操作（S18 基本策略） | 575100 | 0 | 575100 | - | 6.3084e-06 | 85136.0709 | 772.7902 | 85908.8612
90 | double | U23+S19 | 不操作（U23 基本策略） + 不操作（S19 基本策略） | 731200 | 0 | 731200 | - | 6.3084e-06 | 85140.6836 | 772.7902 | 85913.4738
90 | double | U23+S20 | 不操作（U23 基本策略） + 不操作（S20 基本策略） | 306400 | 0 | 306400 | - | 6.3084e-06 | 85142.6165 | 772.7902 | 85915.4067
90 | double | U23+S21 | 不操作（U23 基本策略） + 不操作（S21 基本策略） | 1130100 | 0 | 1130100 | - | 6.3084e-06 | 85149.7456 | 772.7902 | 85922.5358
90 | double | U23+S22 | 不操作（U23 基本策略） + 不操作（S22 基本策略） | 321600 | 0 | 321600 | - | 6.3084e-06 | 85151.7744 | 772.7902 | 85924.5646
90 | double | U23+S23 | 不操作（U23 基本策略） + 不操作（S23 基本策略） | 1445000 | 0 | 1445000 | - | 6.3084e-06 | 85160.89 | 772.7902 | 85933.6802
90 | double | U23+S24 | 不操作（U23 基本策略） + 不操作（S24 基本策略） | 455600 | 0 | 455600 | - | 6.3084e-06 | 85163.7641 | 772.7902 | 85936.5543
90 | double | U23+S25 | 不操作（U23 基本策略） + 不操作（S25 基本策略） | 726700 | 0 | 726700 | - | 6.3084e-06 | 85168.3484 | 772.7902 | 85941.1386
90 | double | U23+S26 | 不操作（U23 基本策略） + 不操作（S26 基本策略） | 274700 | 0 | 274700 | - | 6.3084e-06 | 85170.0813 | 772.7902 | 85942.8715
90 | double | U23+S27 | 不操作（U23 基本策略） + 操作：开S62-3 | 40200 | 0 | 40200 | - | 6.3084e-06 | 85170.3349 | 772.7902 | 85943.1251
90 | double | U23+S28 | 不操作（U23 基本策略） + 不操作（S28 基本策略） | 282750 | 0 | 282750 | - | 6.3084e-06 | 85172.1186 | 772.7902 | 85944.9088
90 | double | U23+S29 | 不操作（U23 基本策略） + 操作：开S62-3 | 40200 | 0 | 40200 | - | 6.3084e-06 | 85172.3722 | 772.7902 | 85945.1624
90 | double | U19+S22 | 不操作（U19 基本策略） + 不操作（S22 基本策略） | 297480 | 0 | 297480 | - | 6.3084e-06 | 85174.2488 | 772.7902 | 85947.039
90 | double | U19+S23 | 不操作（U19 基本策略） + 不操作（S23 基本策略） | 1420880 | 0 | 1420880 | - | 6.3084e-06 | 85183.2123 | 772.7902 | 85956.0025
90 | double | U19+S24 | 不操作（U19 基本策略） + 不操作（S24 基本策略） | 431480 | 0 | 431480 | - | 6.3084e-06 | 85185.9342 | 772.7902 | 85958.7244
90 | double | U19+S25 | 不操作（U19 基本策略） + 不操作（S25 基本策略） | 702580 | 0 | 702580 | - | 6.3084e-06 | 85190.3663 | 772.7902 | 85963.1566
90 | double | U19+S26 | 不操作（U19 基本策略） + 不操作（S26 基本策略） | 250580 | 0 | 250580 | - | 6.3084e-06 | 85191.9471 | 772.7902 | 85964.7373
90 | double | U19+S27 | 不操作（U19 基本策略） + 操作：开S62-3 | 16080 | 0 | 16080 | - | 6.3084e-06 | 85192.0485 | 772.7902 | 85964.8388
90 | double | U19+S28 | 不操作（U19 基本策略） + 不操作（S28 基本策略） | 258630 | 0 | 258630 | - | 6.3084e-06 | 85193.6801 | 772.7902 | 85966.4703
90 | double | U19+S29 | 不操作（U19 基本策略） + 操作：开S62-3 | 16080 | 0 | 16080 | - | 6.3084e-06 | 85193.7815 | 772.7902 | 85966.5717
90 | double | U19+S13-1 | 不操作（U19 基本策略） + 不操作（S13-1 基本策略） | 16080 | 0 | 16080 | - | 6.3084e-06 | 85193.8829 | 772.7902 | 85966.6732
90 | double | U19+S29-2 | 不操作（U19 基本策略） + 不操作（S29-2 基本策略） | 16080 | 0 | 16080 | - | 6.3084e-06 | 85193.9844 | 772.7902 | 85966.7746
90 | double | U19+S62-3 | 不操作（U19 基本策略） + 不操作（S62-3 基本策略） | 16080 | 0 | 16080 | - | 6.3084e-06 | 85194.0858 | 772.7902 | 85966.8761
90 | double | U19+CB1 | 不操作（U19 基本策略） + 操作：关S3+开S13-1+开S29-2 | 16080 | 0 | 16080 | - | 6.3084e-06 | 85194.1873 | 772.7902 | 85966.9775
90 | double | U19+CB2 | 不操作（U19 基本策略） + 操作：关S11+开S62-3+开S29-2 | 16080 | 490001.1555 | 506081.1555 | - | 6.3084e-06 | 85194.2887 | 775.8813 | 85970.17
90 | double | U19+CB3 | 不操作（U19 基本策略） + 操作：开S13-1+开S29-2 | 16080 | 0 | 16080 | - | 6.3084e-06 | 85194.3901 | 775.8813 | 85970.2715
90 | double | U19+DG1 | 不操作（U19 基本策略） + 不操作（DG1 基本策略） | 16080 | 0 | 16080 | - | 1.5819e-05 | 85194.6445 | 775.8813 | 85970.5258
90 | double | U19+DG2 | 不操作（U19 基本策略） + 不操作（DG2 基本策略） | 16080 | 0 | 16080 | - | 1.5819e-05 | 85194.8989 | 775.8813 | 85970.7802
90 | double | U19+DG3 | 不操作（U19 基本策略） + 不操作（DG3 基本策略） | 16080 | 0 | 16080 | - | 1.5819e-05 | 85195.1532 | 775.8813 | 85971.0346
90 | double | U19+DG4 | 不操作（U19 基本策略） + 不操作（DG4 基本策略） | 16080 | 0 | 16080 | - | 1.5819e-05 | 85195.4076 | 775.8813 | 85971.2889
90 | double | U19+DG5 | 不操作（U19 基本策略） + 不操作（DG5 基本策略） | 16080 | 0 | 16080 | - | 1.5819e-05 | 85195.6619 | 775.8813 | 85971.5433
90 | double | U19+DG6 | 不操作（U19 基本策略） + 不操作（DG6 基本策略） | 16080 | 0 | 16080 | - | 1.5819e-05 | 85195.9163 | 775.8813 | 85971.7977
90 | double | U19+DG7 | 不操作（U19 基本策略） + 不操作（DG7 基本策略） | 16080 | 0 | 16080 | - | 1.5819e-05 | 85196.1707 | 775.8813 | 85972.052
90 | double | U19+DG8 | 不操作（U19 基本策略） + 不操作（DG8 基本策略） | 16080 | 0 | 16080 | - | 1.5819e-05 | 85196.425 | 775.8813 | 85972.3064
90 | double | U20+S1 | 不操作（U20 基本策略） + 操作：开S29-2 | 40200 | 0 | 40200 | - | 6.3084e-06 | 85196.6786 | 775.8813 | 85972.56
90 | double | U20+S2 | 不操作（U20 基本策略） + 操作：开S62-3+开S13-1 | 40200 | 0 | 40200 | - | 6.3084e-06 | 85196.9322 | 775.8813 | 85972.8136
90 | double | U20+S3 | 不操作（U20 基本策略） + 操作：开S13-1 | 40200 | 0 | 40200 | - | 6.3084e-06 | 85197.1858 | 775.8813 | 85973.0672
90 | double | U20+S4 | 不操作（U20 基本策略） + 操作：开S13-1 | 40200 | 0 | 40200 | - | 6.3084e-06 | 85197.4394 | 775.8813 | 85973.3208
90 | double | U20+S5 | 不操作（U20 基本策略） + 操作：开S13-1 | 40200 | 0 | 40200 | - | 6.3084e-06 | 85197.693 | 775.8813 | 85973.5744
90 | double | U20+S6 | 不操作（U20 基本策略） + 不操作（S6 基本策略） | 1938900 | 0 | 1938900 | - | 6.3084e-06 | 85209.9243 | 775.8813 | 85985.8057
90 | double | U20+S7 | 不操作（U20 基本策略） + 不操作（S7 基本策略） | 311400 | 0 | 311400 | - | 6.3084e-06 | 85211.8888 | 775.8813 | 85987.7701
90 | double | U20+S8 | 不操作（U20 基本策略） + 操作：开S29-2 | 40200 | 0 | 40200 | - | 6.3084e-06 | 85212.1424 | 775.8813 | 85988.0237
90 | double | U25+CB2 | 不操作（U25 基本策略） + 操作：关S11+开S62-3+开S29-2 | 40200 | 490001.1555 | 530201.1555 | - | 6.3084e-06 | 85212.396 | 778.9725 | 85991.3684
90 | double | U25+CB3 | 不操作（U25 基本策略） + 操作：开S13-1+开S29-2 | 40200 | 0 | 40200 | - | 6.3084e-06 | 85212.6496 | 778.9725 | 85991.622
90 | double | U25+DG1 | 不操作（U25 基本策略） + 不操作（DG1 基本策略） | 40200 | 0 | 40200 | - | 1.5819e-05 | 85213.2855 | 778.9725 | 85992.2579
90 | double | U25+DG2 | 不操作（U25 基本策略） + 不操作（DG2 基本策略） | 40200 | 0 | 40200 | - | 1.5819e-05 | 85213.9214 | 778.9725 | 85992.8938
90 | double | U25+DG3 | 不操作（U25 基本策略） + 不操作（DG3 基本策略） | 40200 | 0 | 40200 | - | 1.5819e-05 | 85214.5573 | 778.9725 | 85993.5297
90 | double | U25+DG4 | 不操作（U25 基本策略） + 不操作（DG4 基本策略） | 40200 | 0 | 40200 | - | 1.5819e-05 | 85215.1932 | 778.9725 | 85994.1656
90 | double | U25+DG5 | 不操作（U25 基本策略） + 不操作（DG5 基本策略） | 40200 | 0 | 40200 | - | 1.5819e-05 | 85215.8291 | 778.9725 | 85994.8015
90 | double | U25+DG6 | 不操作（U25 基本策略） + 不操作（DG6 基本策略） | 40200 | 0 | 40200 | - | 1.5819e-05 | 85216.465 | 778.9725 | 85995.4374
90 | double | U25+DG7 | 不操作（U25 基本策略） + 不操作（DG7 基本策略） | 40200 | 0 | 40200 | - | 1.5819e-05 | 85217.1009 | 778.9725 | 85996.0733
90 | double | U25+DG8 | 不操作（U25 基本策略） + 不操作（DG8 基本策略） | 40200 | 0 | 40200 | - | 1.5819e-05 | 85217.7368 | 778.9725 | 85996.7092
90 | double | U26+S1 | 不操作（U26 基本策略） + 操作：开S29-2 | 26800 | 0 | 26800 | - | 6.3084e-06 | 85217.9059 | 778.9725 | 85996.8783
90 | double | U26+S2 | 不操作（U26 基本策略） + 操作：开S62-3+开S13-1 | 26800 | 0 | 26800 | - | 6.3084e-06 | 85218.0749 | 778.9725 | 85997.0474
90 | double | U26+S3 | 不操作（U26 基本策略） + 操作：开S13-1 | 26800 | 0 | 26800 | - | 6.3084e-06 | 85218.244 | 778.9725 | 85997.2164
90 | double | U26+S4 | 不操作（U26 基本策略） + 操作：开S13-1 | 26800 | 0 | 26800 | - | 6.3084e-06 | 85218.413 | 778.9725 | 85997.3855
90 | double | U26+S5 | 不操作（U26 基本策略） + 操作：开S13-1 | 26800 | 0 | 26800 | - | 6.3084e-06 | 85218.5821 | 778.9725 | 85997.5546
90 | double | U26+S6 | 不操作（U26 基本策略） + 不操作（S6 基本策略） | 1925500 | 0 | 1925500 | - | 6.3084e-06 | 85230.7289 | 778.9725 | 86009.7014
90 | double | U26+S7 | 不操作（U26 基本策略） + 不操作（S7 基本策略） | 298000 | 0 | 298000 | - | 6.3084e-06 | 85232.6088 | 778.9725 | 86011.5813
90 | double | U26+S8 | 不操作（U26 基本策略） + 操作：开S29-2 | 26800 | 0 | 26800 | - | 6.3084e-06 | 85232.7779 | 778.9725 | 86011.7503
90 | double | U26+S9 | 不操作（U26 基本策略） + 不操作（S9 基本策略） | 319600 | 0 | 319600 | - | 6.3084e-06 | 85234.794 | 778.9725 | 86013.7665
90 | double | U26+S10 | 不操作（U26 基本策略） + 不操作（S10 基本策略） | 279400 | 0 | 279400 | - | 6.3084e-06 | 85236.5566 | 778.9725 | 86015.529
90 | double | U26+S11 | 不操作（U26 基本策略） + 操作：开S29-2 | 26800 | 0 | 26800 | - | 6.3084e-06 | 85236.7256 | 778.9725 | 86015.6981
90 | double | U26+S12 | 不操作（U26 基本策略） + 操作：开S29-2 | 26800 | 0 | 26800 | - | 6.3084e-06 | 85236.8947 | 778.9725 | 86015.8672
90 | double | U26+S13 | 不操作（U26 基本策略） + 不操作（S13 基本策略） | 1073000 | 0 | 1073000 | - | 6.3084e-06 | 85243.6636 | 778.9725 | 86022.6361
90 | double | U26+S14 | 不操作（U26 基本策略） + 不操作（S14 基本策略） | 1006000 | 0 | 1006000 | - | 6.3084e-06 | 85250.0098 | 778.9725 | 86028.9823
90 | double | U26+S15 | 不操作（U26 基本策略） + 不操作（S15 基本策略） | 596000 | 0 | 596000 | - | 6.3084e-06 | 85253.7696 | 778.9725 | 86032.7421
90 | double | U26+S16 | 不操作（U26 基本策略） + 不操作（S16 基本策略） | 257000 | 0 | 257000 | - | 6.3084e-06 | 85255.3909 | 778.9725 | 86034.3633
90 | double | U26+S17 | 不操作（U26 基本策略） + 不操作（S17 基本策略） | 976000 | 0 | 976000 | - | 6.3084e-06 | 85261.5479 | 778.9725 | 86040.5203
90 | double | U26+S18 | 不操作（U26 基本策略） + 不操作（S18 基本策略） | 561700 | 0 | 561700 | - | 6.3084e-06 | 85265.0913 | 778.9725 | 86044.0637
90 | double | U26+S19 | 不操作（U26 基本策略） + 不操作（S19 基本策略） | 717800 | 0 | 717800 | - | 6.3084e-06 | 85269.6194 | 778.9725 | 86048.5919
90 | double | U26+S20 | 不操作（U26 基本策略） + 不操作（S20 基本策略） | 293000 | 0 | 293000 | - | 6.3084e-06 | 85271.4678 | 778.9725 | 86050.4403
90 | double | U27+DG3 | 不操作（U27 基本策略） + 不操作（DG3 基本策略） | 135600 | 0 | 135600 | - | 1.5819e-05 | 85273.6128 | 778.9725 | 86052.5852
90 | double | U27+DG4 | 不操作（U27 基本策略） + 不操作（DG4 基本策略） | 135600 | 0 | 135600 | - | 1.5819e-05 | 85275.7578 | 778.9725 | 86054.7302
90 | double | U27+DG5 | 不操作（U27 基本策略） + 不操作（DG5 基本策略） | 135600 | 0 | 135600 | - | 1.5819e-05 | 85277.9028 | 778.9725 | 86056.8752
90 | double | U27+DG6 | 不操作（U27 基本策略） + 不操作（DG6 基本策略） | 135600 | 0 | 135600 | - | 1.5819e-05 | 85280.0478 | 778.9725 | 86059.0202
90 | double | U27+DG7 | 不操作（U27 基本策略） + 不操作（DG7 基本策略） | 135600 | 0 | 135600 | - | 1.5819e-05 | 85282.1927 | 778.9725 | 86061.1652
90 | double | U27+DG8 | 不操作（U27 基本策略） + 不操作（DG8 基本策略） | 135600 | 0 | 135600 | - | 1.5819e-05 | 85284.3377 | 778.9725 | 86063.3102
90 | double | U28+S1 | 不操作（U28 基本策略） + 操作：开S29-2 | 67000 | 0 | 67000 | - | 6.3084e-06 | 85284.7604 | 778.9725 | 86063.7329
90 | double | U28+S2 | 不操作（U28 基本策略） + 操作：开S62-3+开S13-1 | 67000 | 0 | 67000 | - | 6.3084e-06 | 85285.1831 | 778.9725 | 86064.1555
90 | double | U28+S3 | 不操作（U28 基本策略） + 操作：开S13-1 | 67000 | 0 | 67000 | - | 6.3084e-06 | 85285.6057 | 778.9725 | 86064.5782
90 | double | U28+S4 | 不操作（U28 基本策略） + 操作：开S13-1 | 67000 | 0 | 67000 | - | 6.3084e-06 | 85286.0284 | 778.9725 | 86065.0008
90 | double | U28+S5 | 不操作（U28 基本策略） + 操作：开S13-1 | 67000 | 0 | 67000 | - | 6.3084e-06 | 85286.451 | 778.9725 | 86065.4235
90 | double | U28+S6 | 不操作（U28 基本策略） + 不操作（S6 基本策略） | 1965700 | 0 | 1965700 | - | 6.3084e-06 | 85298.8514 | 778.9725 | 86077.8239
90 | double | U28+S7 | 不操作（U28 基本策略） + 不操作（S7 基本策略） | 338200 | 0 | 338200 | - | 6.3084e-06 | 85300.9849 | 778.9725 | 86079.9574
90 | double | U28+S8 | 不操作（U28 基本策略） + 操作：开S29-2 | 67000 | 0 | 67000 | - | 6.3084e-06 | 85301.4076 | 778.9725 | 86080.38
90 | double | U28+S9 | 不操作（U28 基本策略） + 不操作（S9 基本策略） | 359800 | 0 | 359800 | - | 6.3084e-06 | 85303.6773 | 778.9725 | 86082.6498
90 | double | U28+S10 | 不操作（U28 基本策略） + 不操作（S10 基本策略） | 319600 | 0 | 319600 | - | 6.3084e-06 | 85305.6935 | 778.9725 | 86084.666
90 | double | U28+S11 | 不操作（U28 基本策略） + 操作：开S29-2 | 67000 | 0 | 67000 | - | 6.3084e-06 | 85306.1162 | 778.9725 | 86085.0886
90 | double | U28+S12 | 不操作（U28 基本策略） + 操作：开S29-2 | 67000 | 0 | 67000 | - | 6.3084e-06 | 85306.5388 | 778.9725 | 86085.5113
90 | double | U28+S13 | 不操作（U28 基本策略） + 不操作（S13 基本策略） | 1113200 | 0 | 1113200 | - | 6.3084e-06 | 85313.5613 | 778.9725 | 86092.5338
90 | double | U28+S14 | 不操作（U28 基本策略） + 不操作（S14 基本策略） | 1046200 | 0 | 1046200 | - | 6.3084e-06 | 85320.1611 | 778.9725 | 86099.1336
90 | double | U28+S15 | 不操作（U28 基本策略） + 不操作（S15 基本策略） | 636200 | 0 | 636200 | - | 6.3084e-06 | 85324.1745 | 778.9725 | 86103.147
90 | double | U28+S16 | 不操作（U28 基本策略） + 不操作（S16 基本策略） | 297200 | 0 | 297200 | - | 6.3084e-06 | 85326.0494 | 778.9725 | 86105.0218
90 | double | U28+S17 | 不操作（U28 基本策略） + 不操作（S17 基本策略） | 1016200 | 0 | 1016200 | - | 6.3084e-06 | 85332.46 | 778.9725 | 86111.4324
90 | double | U28+S18 | 不操作（U28 基本策略） + 不操作（S18 基本策略） | 601900 | 0 | 601900 | - | 6.3084e-06 | 85336.257 | 778.9725 | 86115.2294
90 | double | U28+S19 | 不操作（U28 基本策略） + 不操作（S19 基本策略） | 758000 | 0 | 758000 | - | 6.3084e-06 | 85341.0387 | 778.9725 | 86120.0112
90 | double | U28+S20 | 不操作（U28 基本策略） + 不操作（S20 基本策略） | 333200 | 0 | 333200 | - | 6.3084e-06 | 85343.1407 | 778.9725 | 86122.1131
90 | double | U28+S21 | 不操作（U28 基本策略） + 不操作（S21 基本策略） | 1156900 | 0 | 1156900 | - | 6.3084e-06 | 85350.4388 | 778.9725 | 86129.4113
90 | double | U28+S22 | 不操作（U28 基本策略） + 不操作（S22 基本策略） | 348400 | 0 | 348400 | - | 6.3084e-06 | 85352.6367 | 778.9725 | 86131.6091
90 | double | U28+S23 | 不操作（U28 基本策略） + 不操作（S23 基本策略） | 1471800 | 0 | 1471800 | - | 6.3084e-06 | 85361.9214 | 778.9725 | 86140.8938
90 | double | U28+S24 | 不操作（U28 基本策略） + 不操作（S24 基本策略） | 482400 | 0 | 482400 | - | 6.3084e-06 | 85364.9645 | 778.9725 | 86143.937
90 | double | U24+S17 | 不操作（U24 基本策略） + 不操作（S17 基本策略） | 976000 | 0 | 976000 | - | 6.3084e-06 | 85371.1215 | 778.9725 | 86150.094
90 | double | U24+S18 | 不操作（U24 基本策略） + 不操作（S18 基本策略） | 561700 | 0 | 561700 | - | 6.3084e-06 | 85374.6649 | 778.9725 | 86153.6374
90 | double | U24+S19 | 不操作（U24 基本策略） + 不操作（S19 基本策略） | 717800 | 0 | 717800 | - | 6.3084e-06 | 85379.1931 | 778.9725 | 86158.1655
90 | double | U24+S20 | 不操作（U24 基本策略） + 不操作（S20 基本策略） | 293000 | 0 | 293000 | - | 6.3084e-06 | 85381.0414 | 778.9725 | 86160.0139
90 | double | U24+S21 | 不操作（U24 基本策略） + 不操作（S21 基本策略） | 1116700 | 0 | 1116700 | - | 6.3084e-06 | 85388.086 | 778.9725 | 86167.0585
90 | double | U24+S22 | 不操作（U24 基本策略） + 不操作（S22 基本策略） | 308200 | 0 | 308200 | - | 6.3084e-06 | 85390.0302 | 778.9725 | 86169.0027
90 | double | U24+S23 | 不操作（U24 基本策略） + 不操作（S23 基本策略） | 1431600 | 0 | 1431600 | - | 6.3084e-06 | 85399.0613 | 778.9725 | 86178.0338
90 | double | U24+S24 | 不操作（U24 基本策略） + 不操作（S24 基本策略） | 442200 | 0 | 442200 | - | 6.3084e-06 | 85401.8509 | 778.9725 | 86180.8234
90 | double | U24+S25 | 不操作（U24 基本策略） + 不操作（S25 基本策略） | 713300 | 0 | 713300 | - | 6.3084e-06 | 85406.3507 | 778.9725 | 86185.3231
90 | double | U24+S26 | 不操作（U24 基本策略） + 不操作（S26 基本策略） | 261300 | 0 | 261300 | - | 6.3084e-06 | 85407.999 | 778.9725 | 86186.9715
90 | double | U24+S27 | 不操作（U24 基本策略） + 操作：开S62-3 | 26800 | 0 | 26800 | - | 6.3084e-06 | 85408.1681 | 778.9725 | 86187.1406
90 | double | U24+S28 | 不操作（U24 基本策略） + 不操作（S28 基本策略） | 269350 | 0 | 269350 | - | 6.3084e-06 | 85409.8673 | 778.9725 | 86188.8397
90 | double | U24+S29 | 不操作（U24 基本策略） + 操作：开S62-3 | 26800 | 0 | 26800 | - | 6.3084e-06 | 85410.0363 | 778.9725 | 86189.0088
90 | double | U24+S13-1 | 不操作（U24 基本策略） + 不操作（S13-1 基本策略） | 26800 | 0 | 26800 | - | 6.3084e-06 | 85410.2054 | 778.9725 | 86189.1779
90 | double | U24+S29-2 | 不操作（U24 基本策略） + 不操作（S29-2 基本策略） | 26800 | 0 | 26800 | - | 6.3084e-06 | 85410.3745 | 778.9725 | 86189.3469
90 | double | U24+S62-3 | 不操作（U24 基本策略） + 不操作（S62-3 基本策略） | 26800 | 0 | 26800 | - | 6.3084e-06 | 85410.5435 | 778.9725 | 86189.516
90 | double | U24+CB1 | 不操作（U24 基本策略） + 操作：关S3+开S13-1+开S29-2 | 26800 | 0 | 26800 | - | 6.3084e-06 | 85410.7126 | 778.9725 | 86189.685
90 | double | U24+CB2 | 不操作（U24 基本策略） + 操作：关S11+开S62-3+开S29-2 | 26800 | 490001.1555 | 516801.1555 | - | 6.3084e-06 | 85410.8817 | 782.0636 | 86192.9452
90 | double | U24+CB3 | 不操作（U24 基本策略） + 操作：开S13-1+开S29-2 | 26800 | 0 | 26800 | - | 6.3084e-06 | 85411.0507 | 782.0636 | 86193.1143
90 | double | U24+DG1 | 不操作（U24 基本策略） + 不操作（DG1 基本策略） | 26800 | 0 | 26800 | - | 1.5819e-05 | 85411.4747 | 782.0636 | 86193.5382
90 | double | U24+DG2 | 不操作（U24 基本策略） + 不操作（DG2 基本策略） | 26800 | 0 | 26800 | - | 1.5819e-05 | 85411.8986 | 782.0636 | 86193.9622
90 | double | U24+DG3 | 不操作（U24 基本策略） + 不操作（DG3 基本策略） | 26800 | 0 | 26800 | - | 1.5819e-05 | 85412.3225 | 782.0636 | 86194.3861
90 | double | U24+DG4 | 不操作（U24 基本策略） + 不操作（DG4 基本策略） | 26800 | 0 | 26800 | - | 1.5819e-05 | 85412.7465 | 782.0636 | 86194.81
90 | double | U24+DG5 | 不操作（U24 基本策略） + 不操作（DG5 基本策略） | 26800 | 0 | 26800 | - | 1.5819e-05 | 85413.1704 | 782.0636 | 86195.234
90 | double | U24+DG6 | 不操作（U24 基本策略） + 不操作（DG6 基本策略） | 26800 | 0 | 26800 | - | 1.5819e-05 | 85413.5943 | 782.0636 | 86195.6579
90 | double | U24+DG7 | 不操作（U24 基本策略） + 不操作（DG7 基本策略） | 26800 | 0 | 26800 | - | 1.5819e-05 | 85414.0183 | 782.0636 | 86196.0818
90 | double | U24+DG8 | 不操作（U24 基本策略） + 不操作（DG8 基本策略） | 26800 | 0 | 26800 | - | 1.5819e-05 | 85414.4422 | 782.0636 | 86196.5058
90 | double | U25+S1 | 不操作（U25 基本策略） + 操作：开S29-2 | 40200 | 0 | 40200 | - | 6.3084e-06 | 85414.6958 | 782.0636 | 86196.7594
90 | double | U25+S2 | 不操作（U25 基本策略） + 操作：开S62-3+开S13-1 | 40200 | 0 | 40200 | - | 6.3084e-06 | 85414.9494 | 782.0636 | 86197.013
90 | double | U25+S3 | 不操作（U25 基本策略） + 操作：开S13-1 | 40200 | 0 | 40200 | - | 6.3084e-06 | 85415.203 | 782.0636 | 86197.2666
90 | double | U25+S4 | 不操作（U25 基本策略） + 操作：开S13-1 | 40200 | 0 | 40200 | - | 6.3084e-06 | 85415.4566 | 782.0636 | 86197.5202
90 | double | U25+S5 | 不操作（U25 基本策略） + 操作：开S13-1 | 40200 | 0 | 40200 | - | 6.3084e-06 | 85415.7102 | 782.0636 | 86197.7738
90 | double | U25+S6 | 不操作（U25 基本策略） + 不操作（S6 基本策略） | 1938900 | 0 | 1938900 | - | 6.3084e-06 | 85427.9415 | 782.0636 | 86210.0051
90 | double | U25+S7 | 不操作（U25 基本策略） + 不操作（S7 基本策略） | 311400 | 0 | 311400 | - | 6.3084e-06 | 85429.9059 | 782.0636 | 86211.9695
90 | double | U25+S8 | 不操作（U25 基本策略） + 操作：开S29-2 | 40200 | 0 | 40200 | - | 6.3084e-06 | 85430.1595 | 782.0636 | 86212.2231
90 | double | U25+S9 | 不操作（U25 基本策略） + 不操作（S9 基本策略） | 333000 | 0 | 333000 | - | 6.3084e-06 | 85432.2602 | 782.0636 | 86214.3238
90 | double | U25+S10 | 不操作（U25 基本策略） + 不操作（S10 基本策略） | 292800 | 0 | 292800 | - | 6.3084e-06 | 85434.1073 | 782.0636 | 86216.1709
90 | double | U25+S11 | 不操作（U25 基本策略） + 操作：开S29-2 | 40200 | 0 | 40200 | - | 6.3084e-06 | 85434.3609 | 782.0636 | 86216.4245
90 | double | U25+S12 | 不操作（U25 基本策略） + 操作：开S29-2 | 40200 | 0 | 40200 | - | 6.3084e-06 | 85434.6145 | 782.0636 | 86216.6781
90 | double | U25+S13 | 不操作（U25 基本策略） + 不操作（S13 基本策略） | 1086400 | 0 | 1086400 | - | 6.3084e-06 | 85441.4679 | 782.0636 | 86223.5315
90 | double | U25+S14 | 不操作（U25 基本策略） + 不操作（S14 基本策略） | 1019400 | 0 | 1019400 | - | 6.3084e-06 | 85447.8987 | 782.0636 | 86229.9623
90 | double | U25+S15 | 不操作（U25 基本策略） + 不操作（S15 基本策略） | 609400 | 0 | 609400 | - | 6.3084e-06 | 85451.743 | 782.0636 | 86233.8066
90 | double | U25+S16 | 不操作（U25 基本策略） + 不操作（S16 基本策略） | 270400 | 0 | 270400 | - | 6.3084e-06 | 85453.4488 | 782.0636 | 86235.5124
90 | double | U25+S17 | 不操作（U25 基本策略） + 不操作（S17 基本策略） | 989400 | 0 | 989400 | - | 6.3084e-06 | 85459.6903 | 782.0636 | 86241.7539
90 | double | U25+S18 | 不操作（U25 基本策略） + 不操作（S18 基本策略） | 575100 | 0 | 575100 | - | 6.3084e-06 | 85463.3183 | 782.0636 | 86245.3819
90 | double | U25+S19 | 不操作（U25 基本策略） + 不操作（S19 基本策略） | 731200 | 0 | 731200 | - | 6.3084e-06 | 85467.931 | 782.0636 | 86249.9945
90 | double | U25+S20 | 不操作（U25 基本策略） + 不操作（S20 基本策略） | 306400 | 0 | 306400 | - | 6.3084e-06 | 85469.8639 | 782.0636 | 86251.9274
90 | double | U25+S21 | 不操作（U25 基本策略） + 不操作（S21 基本策略） | 1130100 | 0 | 1130100 | - | 6.3084e-06 | 85476.993 | 782.0636 | 86259.0565
90 | double | U25+S22 | 不操作（U25 基本策略） + 不操作（S22 基本策略） | 321600 | 0 | 321600 | - | 6.3084e-06 | 85479.0217 | 782.0636 | 86261.0853
90 | double | U25+S23 | 不操作（U25 基本策略） + 不操作（S23 基本策略） | 1445000 | 0 | 1445000 | - | 6.3084e-06 | 85488.1373 | 782.0636 | 86270.2009
90 | double | U25+S24 | 不操作（U25 基本策略） + 不操作（S24 基本策略） | 455600 | 0 | 455600 | - | 6.3084e-06 | 85491.0114 | 782.0636 | 86273.075
90 | double | U25+S25 | 不操作（U25 基本策略） + 不操作（S25 基本策略） | 726700 | 0 | 726700 | - | 6.3084e-06 | 85495.5957 | 782.0636 | 86277.6593
90 | double | U25+S26 | 不操作（U25 基本策略） + 不操作（S26 基本策略） | 274700 | 0 | 274700 | - | 6.3084e-06 | 85497.3287 | 782.0636 | 86279.3922
90 | double | U25+S27 | 不操作（U25 基本策略） + 操作：开S62-3 | 40200 | 0 | 40200 | - | 6.3084e-06 | 85497.5823 | 782.0636 | 86279.6458
90 | double | U25+S28 | 不操作（U25 基本策略） + 不操作（S28 基本策略） | 282750 | 0 | 282750 | - | 6.3084e-06 | 85499.366 | 782.0636 | 86281.4295
90 | double | U25+S29 | 不操作（U25 基本策略） + 操作：开S62-3 | 40200 | 0 | 40200 | - | 6.3084e-06 | 85499.6195 | 782.0636 | 86281.6831
90 | double | U25+S13-1 | 不操作（U25 基本策略） + 不操作（S13-1 基本策略） | 40200 | 0 | 40200 | - | 6.3084e-06 | 85499.8731 | 782.0636 | 86281.9367
90 | double | U25+S29-2 | 不操作（U25 基本策略） + 不操作（S29-2 基本策略） | 40200 | 0 | 40200 | - | 6.3084e-06 | 85500.1267 | 782.0636 | 86282.1903
90 | double | U25+S62-3 | 不操作（U25 基本策略） + 不操作（S62-3 基本策略） | 40200 | 0 | 40200 | - | 6.3084e-06 | 85500.3803 | 782.0636 | 86282.4439
90 | double | U25+CB1 | 不操作（U25 基本策略） + 操作：关S3+开S13-1+开S29-2 | 40200 | 0 | 40200 | - | 6.3084e-06 | 85500.6339 | 782.0636 | 86282.6975
90 | double | U27+S8 | 不操作（U27 基本策略） + 操作：开S29-2 | 135600 | 0 | 135600 | - | 6.3084e-06 | 85501.4894 | 782.0636 | 86283.5529
90 | double | U27+S9 | 不操作（U27 基本策略） + 不操作（S9 基本策略） | 428400 | 0 | 428400 | - | 6.3084e-06 | 85504.1919 | 782.0636 | 86286.2554
90 | double | U27+S10 | 不操作（U27 基本策略） + 不操作（S10 基本策略） | 388200 | 0 | 388200 | - | 6.3084e-06 | 85506.6408 | 782.0636 | 86288.7044
90 | double | U27+S11 | 不操作（U27 基本策略） + 操作：开S29-2 | 135600 | 0 | 135600 | - | 6.3084e-06 | 85507.4962 | 782.0636 | 86289.5598
90 | double | U27+S12 | 不操作（U27 基本策略） + 操作：开S29-2 | 135600 | 0 | 135600 | - | 6.3084e-06 | 85508.3516 | 782.0636 | 86290.4152
90 | double | U27+S13 | 不操作（U27 基本策略） + 不操作（S13 基本策略） | 1181800 | 0 | 1181800 | - | 6.3084e-06 | 85515.8069 | 782.0636 | 86297.8704
90 | double | U27+S14 | 不操作（U27 基本策略） + 不操作（S14 基本策略） | 1114800 | 0 | 1114800 | - | 6.3084e-06 | 85522.8394 | 782.0636 | 86304.903
90 | double | U27+S15 | 不操作（U27 基本策略） + 不操作（S15 基本策略） | 704800 | 0 | 704800 | - | 6.3084e-06 | 85527.2856 | 782.0636 | 86309.3492
90 | double | U27+S16 | 不操作（U27 基本策略） + 不操作（S16 基本策略） | 365800 | 0 | 365800 | - | 6.3084e-06 | 85529.5932 | 782.0636 | 86311.6568
90 | double | U27+S17 | 不操作（U27 基本策略） + 不操作（S17 基本策略） | 1084800 | 0 | 1084800 | - | 6.3084e-06 | 85536.4365 | 782.0636 | 86318.5001
90 | double | U27+S18 | 不操作（U27 基本策略） + 不操作（S18 基本策略） | 670500 | 0 | 670500 | - | 6.3084e-06 | 85540.6663 | 782.0636 | 86322.7299
90 | double | U27+S19 | 不操作（U27 基本策略） + 不操作（S19 基本策略） | 826600 | 0 | 826600 | - | 6.3084e-06 | 85545.8808 | 782.0636 | 86327.9444
90 | double | U27+S20 | 不操作（U27 基本策略） + 不操作（S20 基本策略） | 401800 | 0 | 401800 | - | 6.3084e-06 | 85548.4155 | 782.0636 | 86330.4791
90 | double | U27+S21 | 不操作（U27 基本策略） + 不操作（S21 基本策略） | 1225500 | 0 | 1225500 | - | 6.3084e-06 | 85556.1464 | 782.0636 | 86338.21
90 | double | U27+S22 | 不操作（U27 基本策略） + 不操作（S22 基本策略） | 417000 | 0 | 417000 | - | 6.3084e-06 | 85558.777 | 782.0636 | 86340.8406
90 | double | U27+S23 | 不操作（U27 基本策略） + 不操作（S23 基本策略） | 1540400 | 0 | 1540400 | - | 6.3084e-06 | 85568.4945 | 782.0636 | 86350.558
90 | double | U27+S24 | 不操作（U27 基本策略） + 不操作（S24 基本策略） | 551000 | 0 | 551000 | - | 6.3084e-06 | 85571.9704 | 782.0636 | 86354.0339
90 | double | U27+S25 | 不操作（U27 基本策略） + 不操作（S25 基本策略） | 822100 | 0 | 822100 | - | 6.3084e-06 | 85577.1565 | 782.0636 | 86359.2201
90 | double | U27+S26 | 不操作（U27 基本策略） + 不操作（S26 基本策略） | 370100 | 0 | 370100 | - | 6.3084e-06 | 85579.4912 | 782.0636 | 86361.5548
90 | double | U27+S27 | 不操作（U27 基本策略） + 操作：开S62-3 | 135600 | 0 | 135600 | - | 6.3084e-06 | 85580.3466 | 782.0636 | 86362.4102
90 | double | U27+S28 | 不操作（U27 基本策略） + 不操作（S28 基本策略） | 378150 | 0 | 378150 | - | 6.3084e-06 | 85582.7322 | 782.0636 | 86364.7957
90 | double | U27+S29 | 不操作（U27 基本策略） + 操作：开S62-3 | 135600 | 0 | 135600 | - | 6.3084e-06 | 85583.5876 | 782.0636 | 86365.6511
90 | double | U27+S13-1 | 不操作（U27 基本策略） + 不操作（S13-1 基本策略） | 135600 | 0 | 135600 | - | 6.3084e-06 | 85584.443 | 782.0636 | 86366.5066
90 | double | U27+S29-2 | 不操作（U27 基本策略） + 不操作（S29-2 基本策略） | 135600 | 0 | 135600 | - | 6.3084e-06 | 85585.2984 | 782.0636 | 86367.362
90 | double | U27+S62-3 | 不操作（U27 基本策略） + 不操作（S62-3 基本策略） | 135600 | 0 | 135600 | - | 6.3084e-06 | 85586.1538 | 782.0636 | 86368.2174
90 | double | U27+CB1 | 不操作（U27 基本策略） + 操作：关S3+开S13-1+开S29-2 | 135600 | 0 | 135600 | - | 6.3084e-06 | 85587.0092 | 782.0636 | 86369.0728
90 | double | U27+CB2 | 不操作（U27 基本策略） + 操作：关S11+开S62-3+开S29-2 | 135600 | 490001.1555 | 625601.1555 | - | 6.3084e-06 | 85587.8647 | 785.1547 | 86373.0193
90 | double | U27+CB3 | 不操作（U27 基本策略） + 操作：开S13-1+开S29-2 | 135600 | 0 | 135600 | - | 6.3084e-06 | 85588.7201 | 785.1547 | 86373.8748
90 | double | U27+DG1 | 不操作（U27 基本策略） + 不操作（DG1 基本策略） | 135600 | 0 | 135600 | - | 1.5819e-05 | 85590.8651 | 785.1547 | 86376.0198
90 | double | U27+DG2 | 不操作（U27 基本策略） + 不操作（DG2 基本策略） | 135600 | 0 | 135600 | - | 1.5819e-05 | 85593.0101 | 785.1547 | 86378.1647
90 | double | U26+S21 | 不操作（U26 基本策略） + 不操作（S21 基本策略） | 1116700 | 0 | 1116700 | - | 6.3084e-06 | 85600.0546 | 785.1547 | 86385.2093
90 | double | U26+S22 | 不操作（U26 基本策略） + 不操作（S22 基本策略） | 308200 | 0 | 308200 | - | 6.3084e-06 | 85601.9989 | 785.1547 | 86387.1536
90 | double | U26+S23 | 不操作（U26 基本策略） + 不操作（S23 基本策略） | 1431600 | 0 | 1431600 | - | 6.3084e-06 | 85611.0299 | 785.1547 | 86396.1846
90 | double | U26+S24 | 不操作（U26 基本策略） + 不操作（S24 基本策略） | 442200 | 0 | 442200 | - | 6.3084e-06 | 85613.8195 | 785.1547 | 86398.9742
90 | double | U26+S25 | 不操作（U26 基本策略） + 不操作（S25 基本策略） | 713300 | 0 | 713300 | - | 6.3084e-06 | 85618.3193 | 785.1547 | 86403.474
90 | double | U26+S26 | 不操作（U26 基本策略） + 不操作（S26 基本策略） | 261300 | 0 | 261300 | - | 6.3084e-06 | 85619.9677 | 785.1547 | 86405.1223
90 | double | U26+S27 | 不操作（U26 基本策略） + 操作：开S62-3 | 26800 | 0 | 26800 | - | 6.3084e-06 | 85620.1367 | 785.1547 | 86405.2914
90 | double | U26+S28 | 不操作（U26 基本策略） + 不操作（S28 基本策略） | 269350 | 0 | 269350 | - | 6.3084e-06 | 85621.8359 | 785.1547 | 86406.9906
90 | double | U26+S29 | 不操作（U26 基本策略） + 操作：开S62-3 | 26800 | 0 | 26800 | - | 6.3084e-06 | 85622.0049 | 785.1547 | 86407.1596
90 | double | U26+S13-1 | 不操作（U26 基本策略） + 不操作（S13-1 基本策略） | 26800 | 0 | 26800 | - | 6.3084e-06 | 85622.174 | 785.1547 | 86407.3287
90 | double | U26+S29-2 | 不操作（U26 基本策略） + 不操作（S29-2 基本策略） | 26800 | 0 | 26800 | - | 6.3084e-06 | 85622.3431 | 785.1547 | 86407.4978
90 | double | U26+S62-3 | 不操作（U26 基本策略） + 不操作（S62-3 基本策略） | 26800 | 0 | 26800 | - | 6.3084e-06 | 85622.5121 | 785.1547 | 86407.6668
90 | double | U26+CB1 | 不操作（U26 基本策略） + 操作：关S3+开S13-1+开S29-2 | 26800 | 0 | 26800 | - | 6.3084e-06 | 85622.6812 | 785.1547 | 86407.8359
90 | double | U26+CB2 | 不操作（U26 基本策略） + 操作：关S11+开S62-3+开S29-2 | 26800 | 490001.1555 | 516801.1555 | - | 6.3084e-06 | 85622.8503 | 788.2458 | 86411.0961
90 | double | U26+CB3 | 不操作（U26 基本策略） + 操作：开S13-1+开S29-2 | 26800 | 0 | 26800 | - | 6.3084e-06 | 85623.0193 | 788.2458 | 86411.2651
90 | double | U26+DG1 | 不操作（U26 基本策略） + 不操作（DG1 基本策略） | 26800 | 0 | 26800 | - | 1.5819e-05 | 85623.4433 | 788.2458 | 86411.6891
90 | double | U26+DG2 | 不操作（U26 基本策略） + 不操作（DG2 基本策略） | 26800 | 0 | 26800 | - | 1.5819e-05 | 85623.8672 | 788.2458 | 86412.113
90 | double | U26+DG3 | 不操作（U26 基本策略） + 不操作（DG3 基本策略） | 26800 | 0 | 26800 | - | 1.5819e-05 | 85624.2911 | 788.2458 | 86412.5369
90 | double | U26+DG4 | 不操作（U26 基本策略） + 不操作（DG4 基本策略） | 26800 | 0 | 26800 | - | 1.5819e-05 | 85624.7151 | 788.2458 | 86412.9609
90 | double | U26+DG5 | 不操作（U26 基本策略） + 不操作（DG5 基本策略） | 26800 | 0 | 26800 | - | 1.5819e-05 | 85625.139 | 788.2458 | 86413.3848
90 | double | U26+DG6 | 不操作（U26 基本策略） + 不操作（DG6 基本策略） | 26800 | 0 | 26800 | - | 1.5819e-05 | 85625.563 | 788.2458 | 86413.8088
90 | double | U26+DG7 | 不操作（U26 基本策略） + 不操作（DG7 基本策略） | 26800 | 0 | 26800 | - | 1.5819e-05 | 85625.9869 | 788.2458 | 86414.2327
90 | double | U26+DG8 | 不操作（U26 基本策略） + 不操作（DG8 基本策略） | 26800 | 0 | 26800 | - | 1.5819e-05 | 85626.4108 | 788.2458 | 86414.6566
90 | double | U27+S1 | 不操作（U27 基本策略） + 操作：开S29-2 | 135600 | 0 | 135600 | - | 6.3084e-06 | 85627.2662 | 788.2458 | 86415.512
90 | double | U27+S2 | 不操作（U27 基本策略） + 操作：开S62-3+开S13-1 | 135600 | 0 | 135600 | - | 6.3084e-06 | 85628.1217 | 788.2458 | 86416.3675
90 | double | U27+S3 | 不操作（U27 基本策略） + 操作：开S13-1 | 135600 | 0 | 135600 | - | 6.3084e-06 | 85628.9771 | 788.2458 | 86417.2229
90 | double | U27+S4 | 不操作（U27 基本策略） + 操作：开S13-1 | 135600 | 0 | 135600 | - | 6.3084e-06 | 85629.8325 | 788.2458 | 86418.0783
90 | double | U27+S5 | 不操作（U27 基本策略） + 操作：开S13-1 | 135600 | 0 | 135600 | - | 6.3084e-06 | 85630.6879 | 788.2458 | 86418.9337
90 | double | U27+S6 | 不操作（U27 基本策略） + 不操作（S6 基本策略） | 2034300 | 0 | 2034300 | - | 6.3084e-06 | 85643.521 | 788.2458 | 86431.7668
90 | double | U27+S7 | 不操作（U27 基本策略） + 不操作（S7 基本策略） | 406800 | 0 | 406800 | - | 6.3084e-06 | 85646.0873 | 788.2458 | 86434.3331
90 | double | U23+S13-1 | 不操作（U23 基本策略） + 不操作（S13-1 基本策略） | 40200 | 0 | 40200 | - | 6.3084e-06 | 85646.3409 | 788.2458 | 86434.5867
90 | double | U23+S29-2 | 不操作（U23 基本策略） + 不操作（S29-2 基本策略） | 40200 | 0 | 40200 | - | 6.3084e-06 | 85646.5945 | 788.2458 | 86434.8403
90 | double | U23+S62-3 | 不操作（U23 基本策略） + 不操作（S62-3 基本策略） | 40200 | 0 | 40200 | - | 6.3084e-06 | 85646.8481 | 788.2458 | 86435.0939
90 | double | U23+CB1 | 不操作（U23 基本策略） + 操作：关S3+开S13-1+开S29-2 | 40200 | 0 | 40200 | - | 6.3084e-06 | 85647.1017 | 788.2458 | 86435.3475
90 | double | U23+CB2 | 不操作（U23 基本策略） + 操作：关S11+开S62-3+开S29-2 | 40200 | 490001.1555 | 530201.1555 | - | 6.3084e-06 | 85647.3553 | 791.3369 | 86438.6922
90 | double | U23+CB3 | 不操作（U23 基本策略） + 操作：开S13-1+开S29-2 | 40200 | 0 | 40200 | - | 6.3084e-06 | 85647.6089 | 791.3369 | 86438.9458
90 | double | U23+DG1 | 不操作（U23 基本策略） + 不操作（DG1 基本策略） | 40200 | 0 | 40200 | - | 1.5819e-05 | 85648.2448 | 791.3369 | 86439.5817
90 | double | U23+DG2 | 不操作（U23 基本策略） + 不操作（DG2 基本策略） | 40200 | 0 | 40200 | - | 1.5819e-05 | 85648.8807 | 791.3369 | 86440.2176
90 | double | U23+DG3 | 不操作（U23 基本策略） + 不操作（DG3 基本策略） | 40200 | 0 | 40200 | - | 1.5819e-05 | 85649.5166 | 791.3369 | 86440.8535
90 | double | U23+DG4 | 不操作（U23 基本策略） + 不操作（DG4 基本策略） | 40200 | 0 | 40200 | - | 1.5819e-05 | 85650.1525 | 791.3369 | 86441.4894
90 | double | U23+DG5 | 不操作（U23 基本策略） + 不操作（DG5 基本策略） | 40200 | 0 | 40200 | - | 1.5819e-05 | 85650.7884 | 791.3369 | 86442.1253
90 | double | U23+DG6 | 不操作（U23 基本策略） + 不操作（DG6 基本策略） | 40200 | 0 | 40200 | - | 1.5819e-05 | 85651.4243 | 791.3369 | 86442.7612
90 | double | U23+DG7 | 不操作（U23 基本策略） + 不操作（DG7 基本策略） | 40200 | 0 | 40200 | - | 1.5819e-05 | 85652.0602 | 791.3369 | 86443.3971
90 | double | U23+DG8 | 不操作（U23 基本策略） + 不操作（DG8 基本策略） | 40200 | 0 | 40200 | - | 1.5819e-05 | 85652.6961 | 791.3369 | 86444.033
90 | double | U24+S1 | 不操作（U24 基本策略） + 操作：开S29-2 | 26800 | 0 | 26800 | - | 6.3084e-06 | 85652.8652 | 791.3369 | 86444.2021
90 | double | U24+S2 | 不操作（U24 基本策略） + 操作：开S62-3+开S13-1 | 26800 | 0 | 26800 | - | 6.3084e-06 | 85653.0342 | 791.3369 | 86444.3712
90 | double | U24+S3 | 不操作（U24 基本策略） + 操作：开S13-1 | 26800 | 0 | 26800 | - | 6.3084e-06 | 85653.2033 | 791.3369 | 86444.5402
90 | double | U24+S4 | 不操作（U24 基本策略） + 操作：开S13-1 | 26800 | 0 | 26800 | - | 6.3084e-06 | 85653.3724 | 791.3369 | 86444.7093
90 | double | U24+S5 | 不操作（U24 基本策略） + 操作：开S13-1 | 26800 | 0 | 26800 | - | 6.3084e-06 | 85653.5414 | 791.3369 | 86444.8783
90 | double | U24+S6 | 不操作（U24 基本策略） + 不操作（S6 基本策略） | 1925500 | 0 | 1925500 | - | 6.3084e-06 | 85665.6882 | 791.3369 | 86457.0251
90 | double | U24+S7 | 不操作（U24 基本策略） + 不操作（S7 基本策略） | 298000 | 0 | 298000 | - | 6.3084e-06 | 85667.5681 | 791.3369 | 86458.905
90 | double | U24+S8 | 不操作（U24 基本策略） + 操作：开S29-2 | 26800 | 0 | 26800 | - | 6.3084e-06 | 85667.7372 | 791.3369 | 86459.0741
90 | double | U24+S9 | 不操作（U24 基本策略） + 不操作（S9 基本策略） | 319600 | 0 | 319600 | - | 6.3084e-06 | 85669.7533 | 791.3369 | 86461.0903
90 | double | U24+S10 | 不操作（U24 基本策略） + 不操作（S10 基本策略） | 279400 | 0 | 279400 | - | 6.3084e-06 | 85671.5159 | 791.3369 | 86462.8528
90 | double | U24+S11 | 不操作（U24 基本策略） + 操作：开S29-2 | 26800 | 0 | 26800 | - | 6.3084e-06 | 85671.685 | 791.3369 | 86463.0219
90 | double | U24+S12 | 不操作（U24 基本策略） + 操作：开S29-2 | 26800 | 0 | 26800 | - | 6.3084e-06 | 85671.854 | 791.3369 | 86463.1909
90 | double | U24+S13 | 不操作（U24 基本策略） + 不操作（S13 基本策略） | 1073000 | 0 | 1073000 | - | 6.3084e-06 | 85678.6229 | 791.3369 | 86469.9598
90 | double | U24+S14 | 不操作（U24 基本策略） + 不操作（S14 基本策略） | 1006000 | 0 | 1006000 | - | 6.3084e-06 | 85684.9692 | 791.3369 | 86476.3061
90 | double | U24+S15 | 不操作（U24 基本策略） + 不操作（S15 基本策略） | 596000 | 0 | 596000 | - | 6.3084e-06 | 85688.729 | 791.3369 | 86480.0659
90 | double | U24+S16 | 不操作（U24 基本策略） + 不操作（S16 基本策略） | 257000 | 0 | 257000 | - | 6.3084e-06 | 85690.3502 | 791.3369 | 86481.6871
90 | double | U29+S12 | 不操作（U29 基本策略） + 操作：开S29-2 | 212400 | 0 | 212400 | - | 6.3084e-06 | 85691.6901 | 791.3369 | 86483.027
90 | double | U29+S13 | 不操作（U29 基本策略） + 不操作（S13 基本策略） | 1258600 | 0 | 1258600 | - | 6.3084e-06 | 85699.6298 | 791.3369 | 86490.9668
90 | double | U29+S14 | 不操作（U29 基本策略） + 不操作（S14 基本策略） | 1191600 | 0 | 1191600 | - | 6.3084e-06 | 85707.1469 | 791.3369 | 86498.4838
90 | double | U29+S15 | 不操作（U29 基本策略） + 不操作（S15 基本策略） | 781600 | 0 | 781600 | - | 6.3084e-06 | 85712.0775 | 791.3369 | 86503.4145
90 | double | U29+S16 | 不操作（U29 基本策略） + 不操作（S16 基本策略） | 442600 | 0 | 442600 | - | 6.3084e-06 | 85714.8696 | 791.3369 | 86506.2065
90 | double | U29+S17 | 不操作（U29 基本策略） + 不操作（S17 基本策略） | 1161600 | 0 | 1161600 | - | 6.3084e-06 | 85722.1974 | 791.3369 | 86513.5344
90 | double | U29+S18 | 不操作（U29 基本策略） + 不操作（S18 基本策略） | 747300 | 0 | 747300 | - | 6.3084e-06 | 85726.9117 | 791.3369 | 86518.2486
90 | double | U29+S19 | 不操作（U29 基本策略） + 不操作（S19 基本策略） | 903400 | 0 | 903400 | - | 6.3084e-06 | 85732.6107 | 791.3369 | 86523.9476
90 | double | U29+S20 | 不操作（U29 基本策略） + 不操作（S20 基本策略） | 478600 | 0 | 478600 | - | 6.3084e-06 | 85735.6299 | 791.3369 | 86526.9668
90 | double | U29+S21 | 不操作（U29 基本策略） + 不操作（S21 基本策略） | 1302300 | 0 | 1302300 | - | 6.3084e-06 | 85743.8453 | 791.3369 | 86535.1822
90 | double | U29+S22 | 不操作（U29 基本策略） + 不操作（S22 基本策略） | 493800 | 0 | 493800 | - | 6.3084e-06 | 85746.9604 | 791.3369 | 86538.2973
90 | double | U29+S23 | 不操作（U29 基本策略） + 不操作（S23 基本策略） | 1617200 | 0 | 1617200 | - | 6.3084e-06 | 85757.1623 | 791.3369 | 86548.4992
90 | double | U29+S24 | 不操作（U29 基本策略） + 不操作（S24 基本策略） | 627800 | 0 | 627800 | - | 6.3084e-06 | 85761.1227 | 791.3369 | 86552.4596
90 | double | U29+S25 | 不操作（U29 基本策略） + 不操作（S25 基本策略） | 898900 | 0 | 898900 | - | 6.3084e-06 | 85766.7933 | 791.3369 | 86558.1302
90 | double | U29+S26 | 不操作（U29 基本策略） + 不操作（S26 基本策略） | 446900 | 0 | 446900 | - | 6.3084e-06 | 85769.6125 | 791.3369 | 86560.9494
90 | double | U29+S27 | 不操作（U29 基本策略） + 操作：开S62-3 | 212400 | 0 | 212400 | - | 6.3084e-06 | 85770.9524 | 791.3369 | 86562.2893
90 | double | U29+S28 | 不操作（U29 基本策略） + 不操作（S28 基本策略） | 454950 | 0 | 454950 | - | 6.3084e-06 | 85773.8224 | 791.3369 | 86565.1593
90 | double | U29+S29 | 不操作（U29 基本策略） + 操作：开S62-3 | 212400 | 0 | 212400 | - | 6.3084e-06 | 85775.1623 | 791.3369 | 86566.4992
90 | double | U29+S13-1 | 不操作（U29 基本策略） + 不操作（S13-1 基本策略） | 212400 | 0 | 212400 | - | 6.3084e-06 | 85776.5022 | 791.3369 | 86567.8391
90 | double | U29+S29-2 | 不操作（U29 基本策略） + 不操作（S29-2 基本策略） | 212400 | 0 | 212400 | - | 6.3084e-06 | 85777.8421 | 791.3369 | 86569.179
90 | double | U29+S62-3 | 不操作（U29 基本策略） + 不操作（S62-3 基本策略） | 212400 | 0 | 212400 | - | 6.3084e-06 | 85779.182 | 791.3369 | 86570.5189
90 | double | U29+CB1 | 不操作（U29 基本策略） + 操作：关S3+开S13-1+开S29-2 | 212400 | 0 | 212400 | - | 6.3084e-06 | 85780.5219 | 791.3369 | 86571.8588
90 | double | U29+CB2 | 不操作（U29 基本策略） + 操作：关S11+开S62-3+开S29-2 | 212400 | 490001.1555 | 702401.1555 | - | 6.3084e-06 | 85781.8618 | 794.428 | 86576.2898
90 | double | U29+CB3 | 不操作（U29 基本策略） + 操作：开S13-1+开S29-2 | 212400 | 0 | 212400 | - | 6.3084e-06 | 85783.2017 | 794.428 | 86577.6297
90 | double | U29+DG1 | 不操作（U29 基本策略） + 不操作（DG1 基本策略） | 212400 | 0 | 212400 | - | 1.5819e-05 | 85786.5615 | 794.428 | 86580.9896
90 | double | U29+DG2 | 不操作（U29 基本策略） + 不操作（DG2 基本策略） | 212400 | 0 | 212400 | - | 1.5819e-05 | 85789.9214 | 794.428 | 86584.3494
90 | double | U29+DG3 | 不操作（U29 基本策略） + 不操作（DG3 基本策略） | 212400 | 0 | 212400 | - | 1.5819e-05 | 85793.2812 | 794.428 | 86587.7093
90 | double | U29+DG4 | 不操作（U29 基本策略） + 不操作（DG4 基本策略） | 212400 | 0 | 212400 | - | 1.5819e-05 | 85796.6411 | 794.428 | 86591.0691
90 | double | U29+DG5 | 不操作（U29 基本策略） + 不操作（DG5 基本策略） | 212400 | 0 | 212400 | - | 1.5819e-05 | 85800.0009 | 794.428 | 86594.429
90 | double | U29+DG6 | 不操作（U29 基本策略） + 不操作（DG6 基本策略） | 212400 | 0 | 212400 | - | 1.5819e-05 | 85803.3608 | 794.428 | 86597.7888
90 | double | U29+DG7 | 不操作（U29 基本策略） + 不操作（DG7 基本策略） | 212400 | 0 | 212400 | - | 1.5819e-05 | 85806.7206 | 794.428 | 86601.1487
90 | double | U29+DG8 | 不操作（U29 基本策略） + 不操作（DG8 基本策略） | 212400 | 0 | 212400 | - | 1.5819e-05 | 85810.0805 | 794.428 | 86604.5085
90 | double | U30+S1 | 不操作（U30 基本策略） + 操作：开S29-2 | 67000 | 0 | 67000 | - | 6.3084e-06 | 85810.5032 | 794.428 | 86604.9312
90 | double | U30+S2 | 不操作（U30 基本策略） + 操作：开S62-3+开S13-1 | 67000 | 0 | 67000 | - | 6.3084e-06 | 85810.9258 | 794.428 | 86605.3539
90 | double | U30+S3 | 不操作（U30 基本策略） + 操作：开S13-1 | 67000 | 0 | 67000 | - | 6.3084e-06 | 85811.3485 | 794.428 | 86605.7765
90 | double | U30+S4 | 不操作（U30 基本策略） + 操作：开S13-1 | 67000 | 0 | 67000 | - | 6.3084e-06 | 85811.7711 | 794.428 | 86606.1992
90 | double | U30+S5 | 不操作（U30 基本策略） + 操作：开S13-1 | 67000 | 0 | 67000 | - | 6.3084e-06 | 85812.1938 | 794.428 | 86606.6218
90 | double | U30+S6 | 不操作（U30 基本策略） + 不操作（S6 基本策略） | 1965700 | 0 | 1965700 | - | 6.3084e-06 | 85824.5942 | 794.428 | 86619.0222
90 | double | U30+S7 | 不操作（U30 基本策略） + 不操作（S7 基本策略） | 338200 | 0 | 338200 | - | 6.3084e-06 | 85826.7277 | 794.428 | 86621.1557
90 | double | U30+S8 | 不操作（U30 基本策略） + 操作：开S29-2 | 67000 | 0 | 67000 | - | 6.3084e-06 | 85827.1503 | 794.428 | 86621.5784
90 | double | U30+S9 | 不操作（U30 基本策略） + 不操作（S9 基本策略） | 359800 | 0 | 359800 | - | 6.3084e-06 | 85829.4201 | 794.428 | 86623.8481
90 | double | U30+S10 | 不操作（U30 基本策略） + 不操作（S10 基本策略） | 319600 | 0 | 319600 | - | 6.3084e-06 | 85831.4363 | 794.428 | 86625.8643
90 | double | U30+S11 | 不操作（U30 基本策略） + 操作：开S29-2 | 67000 | 0 | 67000 | - | 6.3084e-06 | 85831.8589 | 794.428 | 86626.287
90 | double | U30+S12 | 不操作（U30 基本策略） + 操作：开S29-2 | 67000 | 0 | 67000 | - | 6.3084e-06 | 85832.2816 | 794.428 | 86626.7096
90 | double | U30+S13 | 不操作（U30 基本策略） + 不操作（S13 基本策略） | 1113200 | 0 | 1113200 | - | 6.3084e-06 | 85839.3041 | 794.428 | 86633.7321
90 | double | U30+S14 | 不操作（U30 基本策略） + 不操作（S14 基本策略） | 1046200 | 0 | 1046200 | - | 6.3084e-06 | 85845.9039 | 794.428 | 86640.3319
90 | double | U30+S15 | 不操作（U30 基本策略） + 不操作（S15 基本策略） | 636200 | 0 | 636200 | - | 6.3084e-06 | 85849.9173 | 794.428 | 86644.3453
90 | double | U30+S16 | 不操作（U30 基本策略） + 不操作（S16 基本策略） | 297200 | 0 | 297200 | - | 6.3084e-06 | 85851.7921 | 794.428 | 86646.2202
90 | double | U30+S17 | 不操作（U30 基本策略） + 不操作（S17 基本策略） | 1016200 | 0 | 1016200 | - | 6.3084e-06 | 85858.2027 | 794.428 | 86652.6308
90 | double | U30+S18 | 不操作（U30 基本策略） + 不操作（S18 基本策略） | 601900 | 0 | 601900 | - | 6.3084e-06 | 85861.9997 | 794.428 | 86656.4278
90 | double | U30+S19 | 不操作（U30 基本策略） + 不操作（S19 基本策略） | 758000 | 0 | 758000 | - | 6.3084e-06 | 85866.7815 | 794.428 | 86661.2095
90 | double | U30+S20 | 不操作（U30 基本策略） + 不操作（S20 基本策略） | 333200 | 0 | 333200 | - | 6.3084e-06 | 85868.8834 | 794.428 | 86663.3115
90 | double | U30+S21 | 不操作（U30 基本策略） + 不操作（S21 基本策略） | 1156900 | 0 | 1156900 | - | 6.3084e-06 | 85876.1816 | 794.428 | 86670.6096
90 | double | U30+S22 | 不操作（U30 基本策略） + 不操作（S22 基本策略） | 348400 | 0 | 348400 | - | 6.3084e-06 | 85878.3795 | 794.428 | 86672.8075
90 | double | U30+S23 | 不操作（U30 基本策略） + 不操作（S23 基本策略） | 1471800 | 0 | 1471800 | - | 6.3084e-06 | 85887.6641 | 794.428 | 86682.0922
90 | double | U30+S24 | 不操作（U30 基本策略） + 不操作（S24 基本策略） | 482400 | 0 | 482400 | - | 6.3084e-06 | 85890.7073 | 794.428 | 86685.1353
90 | double | U30+S25 | 不操作（U30 基本策略） + 不操作（S25 基本策略） | 753500 | 0 | 753500 | - | 6.3084e-06 | 85895.4607 | 794.428 | 86689.8887
90 | double | U30+S26 | 不操作（U30 基本策略） + 不操作（S26 基本策略） | 301500 | 0 | 301500 | - | 6.3084e-06 | 85897.3626 | 794.428 | 86691.7907
90 | double | U30+S27 | 不操作（U30 基本策略） + 操作：开S62-3 | 67000 | 0 | 67000 | - | 6.3084e-06 | 85897.7853 | 794.428 | 86692.2133
90 | double | U30+S28 | 不操作（U30 基本策略） + 不操作（S28 基本策略） | 309550 | 0 | 309550 | - | 6.3084e-06 | 85899.7381 | 794.428 | 86694.1661
90 | double | L53+S29 | 操作：开S62-3(源:L53) | 453550 | 0 | 453550 | - | 1.2555e-07 | 85899.795 | 794.428 | 86694.223
90 | double | L53+S13-1 | 操作：开S62-3(源:L53) | 0 | 0 | 0 | - | 1.2555e-07 | 85899.795 | 794.428 | 86694.223
90 | double | L53+S29-2 | 操作：开S62-3(源:L53) | 0 | 0 | 0 | - | 1.2555e-07 | 85899.795 | 794.428 | 86694.223
90 | double | L53+S62-3 | 不操作（L53 基本策略）(源:L53) | 852550 | 0 | 852550 | - | 1.2555e-07 | 85899.902 | 794.428 | 86694.3301
90 | double | L53+CB1 | 操作：开S62-3+开S29-2(源:L53) | 0 | 109339.8068 | 109339.8068 | - | 1.2555e-07 | 85899.902 | 794.4418 | 86694.3438
90 | double | L53+CB2 | 操作：开S62-3(源:L53) | 3673000 | 0 | 3673000 | - | 1.2555e-07 | 85900.3632 | 794.4418 | 86694.8049
90 | double | L53+CB3 | 操作：开S62-3+开S13-1+开S29-2(源:L53) | 0 | 6122.0201 | 6122.0201 | - | 1.2555e-07 | 85900.3632 | 794.4425 | 86694.8057
90 | double | L53+DG1 | 操作：开S62-3 + 不操作（DG1 基本策略） | 0 | 0 | 0 | - | 3.1482e-07 | 85900.3632 | 794.4425 | 86694.8057
90 | double | L53+DG2 | 操作：开S62-3 + 不操作（DG2 基本策略） | 0 | 0 | 0 | - | 3.1482e-07 | 85900.3632 | 794.4425 | 86694.8057
90 | double | L53+DG3 | 操作：开S62-3 + 不操作（DG3 基本策略） | 0 | 0 | 0 | - | 3.1482e-07 | 85900.3632 | 794.4425 | 86694.8057
90 | double | L53+DG4 | 操作：开S62-3 + 不操作（DG4 基本策略） | 0 | 0 | 0 | - | 3.1482e-07 | 85900.3632 | 794.4425 | 86694.8057
90 | double | L53+DG5 | 操作：开S62-3 + 不操作（DG5 基本策略） | 0 | 0 | 0 | - | 3.1482e-07 | 85900.3632 | 794.4425 | 86694.8057
90 | double | L53+DG6 | 操作：开S62-3 + 不操作（DG6 基本策略） | 0 | 0 | 0 | - | 3.1482e-07 | 85900.3632 | 794.4425 | 86694.8057
90 | double | L53+DG7 | 操作：开S62-3 + 不操作（DG7 基本策略） | 0 | 0 | 0 | - | 3.1482e-07 | 85900.3632 | 794.4425 | 86694.8057
90 | double | L53+DG8 | 操作：开S62-3 + 不操作（DG8 基本策略） | 0 | 0 | 0 | - | 3.1482e-07 | 85900.3632 | 794.4425 | 86694.8057
90 | double | L54+U1 | 操作：开S62-3 + 不操作（U1 基本策略） | 26800 | 0 | 26800 | - | 1.4865e-05 | 85900.7616 | 794.4425 | 86695.2041
90 | double | L54+U2 | 操作：开S62-3 + 不操作（U2 基本策略） | 40200 | 0 | 40200 | - | 1.4865e-05 | 85901.3591 | 794.4425 | 86695.8017
90 | double | L54+U3 | 操作：开S62-3 + 不操作（U3 基本策略） | 40200 | 0 | 40200 | - | 1.4865e-05 | 85901.9567 | 794.4425 | 86696.3992
90 | double | L54+U4 | 操作：开S62-3 + 不操作（U4 基本策略） | 40200 | 0 | 40200 | - | 1.4865e-05 | 85902.5543 | 794.4425 | 86696.9968
90 | double | L54+U5 | 操作：开S62-3 + 不操作（U5 基本策略） | 67000 | 0 | 67000 | - | 1.4865e-05 | 85903.5502 | 794.4425 | 86697.9927
90 | double | L54+U6 | 操作：开S62-3 + 不操作（U6 基本策略） | 40200 | 0 | 40200 | - | 1.4865e-05 | 85904.1478 | 794.4425 | 86698.5903
90 | double | L54+U7 | 操作：开S62-3 + 不操作（U7 基本策略） | 212400 | 0 | 212400 | - | 1.4865e-05 | 85907.3051 | 794.4425 | 86701.7476
90 | double | L54+U8 | 操作：开S62-3 + 不操作（U8 基本策略） | 40200 | 0 | 40200 | - | 1.4865e-05 | 85907.9027 | 794.4425 | 86702.3452
90 | double | L54+U9 | 操作：开S62-3 + 不操作（U9 基本策略） | 424800 | 0 | 424800 | - | 1.4865e-05 | 85914.2173 | 794.4425 | 86708.6598
90 | double | L54+U10 | 操作：开S62-3 + 不操作（U10 基本策略） | 134000 | 0 | 134000 | - | 1.4865e-05 | 85916.2092 | 794.4425 | 86710.6517
90 | double | L54+U11 | 操作：开S62-3 + 不操作（U11 基本策略） | 339000 | 0 | 339000 | - | 1.4865e-05 | 85921.2484 | 794.4425 | 86715.6909
90 | double | L54+U12 | 操作：开S62-3 + 不操作（U12 基本策略） | 708000 | 0 | 708000 | - | 1.4865e-05 | 85931.7727 | 794.4425 | 86726.2153
90 | double | L54+U13 | 操作：开S62-3 + 不操作（U13 基本策略） | 40200 | 0 | 40200 | - | 1.4865e-05 | 85932.3703 | 794.4425 | 86726.8128
90 | double | L54+U14 | 操作：开S62-3 + 不操作（U14 基本策略） | 1486800 | 0 | 1486800 | - | 1.4865e-05 | 85954.4715 | 794.4425 | 86748.914
90 | double | L54+U15 | 操作：开S62-3 + 不操作（U15 基本策略） | 140700 | 0 | 140700 | - | 1.4865e-05 | 85956.5629 | 794.4425 | 86751.0055
90 | double | L58+U46 | 操作：开S62-3 + 不操作（U46 基本策略） | 100500 | 0 | 100500 | - | 1.0422e-05 | 85957.6104 | 794.4425 | 86752.0529
90 | double | L58+U47 | 操作：开S62-3 + 不操作（U47 基本策略） | 708000 | 0 | 708000 | - | 1.0422e-05 | 85964.9895 | 794.4425 | 86759.432
90 | double | L58+U48 | 操作：开S62-3 + 不操作（U48 基本策略） | 281400 | 0 | 281400 | - | 1.0422e-05 | 85967.9223 | 794.4425 | 86762.3649
90 | double | L58+U49 | 操作：开S62-3 + 不操作（U49 基本策略） | 949200 | 0 | 949200 | - | 1.0422e-05 | 85977.8153 | 794.4425 | 86772.2578
90 | double | L58+U50 | 操作：开S62-3 + 不操作（U50 基本策略） | 40200 | 0 | 40200 | - | 1.0422e-05 | 85978.2343 | 794.4425 | 86772.6768
90 | double | L58+U51 | 操作：开S62-3 + 不操作（U51 基本策略） | 281400 | 0 | 281400 | - | 1.0422e-05 | 85981.1671 | 794.4425 | 86775.6096
90 | double | L58+U52 | 操作：开S62-3 + 不操作（U52 基本策略） | 134000 | 0 | 134000 | - | 1.0422e-05 | 85982.5637 | 794.4425 | 86777.0062
90 | double | L58+U53 | 操作：开S62-3 + 不操作（U53 基本策略） | 452000 | 0 | 452000 | - | 1.0422e-05 | 85987.2747 | 794.4425 | 86781.7172
90 | double | L58+U54 | 操作：开S62-3 + 不操作（U54 基本策略） | 100500 | 0 | 100500 | - | 1.0422e-05 | 85988.3221 | 794.4425 | 86782.7646
90 | double | L58+U55 | 操作：开S62-3 + 不操作（U55 基本策略） | 134000 | 0 | 134000 | - | 1.0422e-05 | 85989.7187 | 794.4425 | 86784.1612
90 | double | L58+U56 | 操作：开S62-3 + 不操作（U56 基本策略） | 90400 | 0 | 90400 | - | 1.0422e-05 | 85990.6609 | 794.4425 | 86785.1034
90 | double | L58+U57 | 操作：开S62-3 + 不操作（U57 基本策略） | 80400 | 0 | 80400 | - | 1.0422e-05 | 85991.4989 | 794.4425 | 86785.9414
90 | double | L58+U58 | 操作：开S62-3 + 不操作（U58 基本策略） | 212400 | 0 | 212400 | - | 1.0422e-05 | 85993.7126 | 794.4425 | 86788.1551
90 | double | L58+U59 | 操作：开S62-3 + 不操作（U59 基本策略） | 30150 | 0 | 30150 | - | 1.0422e-05 | 85994.0268 | 794.4425 | 86788.4693
90 | double | L58+U60 | 操作：开S62-3 + 不操作（U60 基本策略） | 40200 | 0 | 40200 | - | 1.0422e-05 | 85994.4458 | 794.4425 | 86788.8883
90 | double | L58+U61 | 操作：开S62-3 + 不操作（U61 基本策略） | 318600 | 0 | 318600 | - | 1.0422e-05 | 85997.7664 | 794.4425 | 86792.2089
90 | double | L58+U62 | 操作：开S62-3 + 不操作（U62 基本策略） | 80400 | 0 | 80400 | - | 1.0422e-05 | 85998.6043 | 794.4425 | 86793.0469
90 | double | L58+S1 | 操作：开S62-3+开S29-2(源:L58) | 0 | 0 | 0 | - | 4.1564e-06 | 85998.6043 | 794.4425 | 86793.0469
90 | double | L58+S2 | 操作：开S62-3+开S13-1(源:L58) | 0 | 0 | 0 | - | 4.1564e-06 | 85998.6043 | 794.4425 | 86793.0469
90 | double | L58+S3 | 操作：开S62-3+开S13-1(源:L58) | 0 | 0 | 0 | - | 4.1564e-06 | 85998.6043 | 794.4425 | 86793.0469
90 | double | L58+S4 | 操作：开S62-3+开S13-1(源:L58) | 0 | 0 | 0 | - | 4.1564e-06 | 85998.6043 | 794.4425 | 86793.0469
90 | double | L58+S5 | 操作：开S62-3+开S13-1(源:L58) | 0 | 0 | 0 | - | 4.1564e-06 | 85998.6043 | 794.4425 | 86793.0469
90 | double | L58+S6 | 操作：开S62-3 + 不操作（S6 基本策略） | 1898700 | 0 | 1898700 | - | 4.1564e-06 | 86006.4961 | 794.4425 | 86800.9387
90 | double | L58+S7 | 操作：开S62-3 + 不操作（S7 基本策略） | 271200 | 0 | 271200 | - | 4.1564e-06 | 86007.6234 | 794.4425 | 86802.0659
90 | double | L58+S8 | 操作：开S62-3+开S29-2(源:L58) | 0 | 0 | 0 | - | 4.1564e-06 | 86007.6234 | 794.4425 | 86802.0659
90 | double | L58+S9 | 操作：开S62-3 + 不操作（S9 基本策略） | 292800 | 0 | 292800 | - | 4.1564e-06 | 86008.8404 | 794.4425 | 86803.2829
90 | double | L58+S10 | 操作：开S62-3 + 不操作（S10 基本策略） | 252600 | 0 | 252600 | - | 4.1564e-06 | 86009.8903 | 794.4425 | 86804.3328
90 | double | L58+S11 | 操作：开S62-3+开S29-2(源:L58) | 0 | 0 | 0 | - | 4.1564e-06 | 86009.8903 | 794.4425 | 86804.3328
90 | double | L58+S12 | 操作：开S62-3+开S29-2(源:L58) | 0 | 0 | 0 | - | 4.1564e-06 | 86009.8903 | 794.4425 | 86804.3328
90 | double | L58+S13 | 操作：开S62-3 + 不操作（S13 基本策略） | 1046200 | 0 | 1046200 | - | 4.1564e-06 | 86014.2387 | 794.4425 | 86808.6813
90 | double | L54+U16 | 操作：开S62-3 + 不操作（U16 基本策略） | 271200 | 0 | 271200 | - | 1.4865e-05 | 86018.2701 | 794.4425 | 86812.7126
90 | double | L54+U17 | 操作：开S62-3 + 不操作（U17 基本策略） | 26800 | 0 | 26800 | - | 1.4865e-05 | 86018.6685 | 794.4425 | 86813.111
90 | double | L54+U18 | 操作：开S62-3 + 不操作（U18 基本策略） | 354000 | 0 | 354000 | - | 1.4865e-05 | 86023.9307 | 794.4425 | 86818.3732
90 | double | L54+U19 | 操作：开S62-3 + 不操作（U19 基本策略） | 16080 | 0 | 16080 | - | 1.4865e-05 | 86024.1697 | 794.4425 | 86818.6122
90 | double | L54+U20 | 操作：开S62-3 + 不操作（U20 基本策略） | 40200 | 0 | 40200 | - | 1.4865e-05 | 86024.7673 | 794.4425 | 86819.2098
90 | double | L54+U21 | 操作：开S62-3 + 不操作（U21 基本策略） | 212400 | 0 | 212400 | - | 1.4865e-05 | 86027.9246 | 794.4425 | 86822.3671
90 | double | L54+U22 | 操作：开S62-3 + 不操作（U22 基本策略） | 40200 | 0 | 40200 | - | 1.4865e-05 | 86028.5221 | 794.4425 | 86822.9647
90 | double | L54+U23 | 操作：开S62-3 + 不操作（U23 基本策略） | 40200 | 0 | 40200 | - | 1.4865e-05 | 86029.1197 | 794.4425 | 86823.5622
90 | double | L54+U24 | 操作：开S62-3 + 不操作（U24 基本策略） | 26800 | 0 | 26800 | - | 1.4865e-05 | 86029.5181 | 794.4425 | 86823.9606
90 | double | L54+U25 | 操作：开S62-3 + 不操作（U25 基本策略） | 40200 | 0 | 40200 | - | 1.4865e-05 | 86030.1157 | 794.4425 | 86824.5582
90 | double | L54+U26 | 操作：开S62-3 + 不操作（U26 基本策略） | 26800 | 0 | 26800 | - | 1.4865e-05 | 86030.514 | 794.4425 | 86824.9566
90 | double | L54+U27 | 操作：开S62-3 + 不操作（U27 基本策略） | 135600 | 0 | 135600 | - | 1.4865e-05 | 86032.5297 | 794.4425 | 86826.9722
90 | double | L54+U28 | 操作：开S62-3 + 不操作（U28 基本策略） | 67000 | 0 | 67000 | - | 1.4865e-05 | 86033.5257 | 794.4425 | 86827.9682
90 | double | L54+U29 | 操作：开S62-3 + 不操作（U29 基本策略） | 212400 | 0 | 212400 | - | 1.4865e-05 | 86036.683 | 794.4425 | 86831.1255
90 | double | L54+U30 | 操作：开S62-3 + 不操作（U30 基本策略） | 67000 | 0 | 67000 | - | 1.4865e-05 | 86037.6789 | 794.4425 | 86832.1214
90 | double | L54+U31 | 操作：开S62-3 + 不操作（U31 基本策略） | 271200 | 0 | 271200 | - | 1.4865e-05 | 86041.7103 | 794.4425 | 86836.1528
90 | double | L54+U32 | 操作：开S62-3 + 不操作（U32 基本策略） | 708000 | 0 | 708000 | - | 1.4865e-05 | 86052.2346 | 794.4425 | 86846.6772
90 | double | L54+U33 | 操作：开S62-3 + 不操作（U33 基本策略） | 339000 | 0 | 339000 | - | 1.4865e-05 | 86057.2738 | 794.4425 | 86851.7164
90 | double | L54+U34 | 操作：开S62-3 + 不操作（U34 基本策略） | 203400 | 0 | 203400 | - | 1.4865e-05 | 86060.2974 | 794.4425 | 86854.7399
90 | double | L54+U35 | 操作：开S62-3 + 不操作（U35 基本策略） | 26800 | 0 | 26800 | - | 1.4865e-05 | 86060.6958 | 794.4425 | 86855.1383
90 | double | L54+U36 | 操作：开S62-3 + 不操作（U36 基本策略） | 354000 | 0 | 354000 | - | 1.4865e-05 | 86065.9579 | 794.4425 | 86860.4005
90 | double | L54+U37 | 操作：开S62-3 + 不操作（U37 基本策略） | 60300 | 0 | 60300 | - | 1.4865e-05 | 86066.8543 | 794.4425 | 86861.2968
90 | double | L54+U38 | 操作：开S62-3 + 不操作（U38 基本策略） | 474600 | 0 | 474600 | - | 1.4865e-05 | 86073.9092 | 794.4425 | 86868.3517
90 | double | L54+U39 | 操作：开S62-3 + 不操作（U39 基本策略） | 60300 | 0 | 60300 | - | 1.4865e-05 | 86074.8055 | 794.4425 | 86869.2481
90 | double | L54+U40 | 操作：开S62-3 + 不操作（U40 基本策略） | 424800 | 0 | 424800 | - | 1.4865e-05 | 86081.1201 | 794.4425 | 86875.5627
90 | double | L54+U41 | 操作：开S62-3 + 不操作（U41 基本策略） | 40200 | 0 | 40200 | - | 1.4865e-05 | 86081.7177 | 794.4425 | 86876.1602
90 | double | L54+U42 | 操作：开S62-3 + 不操作（U42 基本策略） | 226000 | 0 | 226000 | - | 1.4865e-05 | 86085.0772 | 794.4425 | 86879.5197
90 | double | L54+U43 | 操作：开S62-3 + 不操作（U43 基本策略） | 26800 | 0 | 26800 | - | 1.4865e-05 | 86085.4756 | 794.4425 | 86879.9181
90 | double | L54+U44 | 操作：开S62-3 + 不操作（U44 基本策略） | 40200 | 0 | 40200 | - | 1.4865e-05 | 86086.0731 | 794.4425 | 86880.5157
90 | double | L54+U45 | 操作：开S62-3 + 不操作（U45 基本策略） | 424800 | 0 | 424800 | - | 1.4865e-05 | 86092.3877 | 794.4425 | 86886.8303
90 | double | U28+S25 | 不操作（U28 基本策略） + 不操作（S25 基本策略） | 753500 | 0 | 753500 | - | 6.3084e-06 | 86097.1411 | 794.4425 | 86891.5836
90 | double | U28+S26 | 不操作（U28 基本策略） + 不操作（S26 基本策略） | 301500 | 0 | 301500 | - | 6.3084e-06 | 86099.0431 | 794.4425 | 86893.4856
90 | double | U28+S27 | 不操作（U28 基本策略） + 操作：开S62-3 | 67000 | 0 | 67000 | - | 6.3084e-06 | 86099.4657 | 794.4425 | 86893.9083
90 | double | U28+S28 | 不操作（U28 基本策略） + 不操作（S28 基本策略） | 309550 | 0 | 309550 | - | 6.3084e-06 | 86101.4185 | 794.4425 | 86895.861
90 | double | U28+S29 | 不操作（U28 基本策略） + 操作：开S62-3 | 67000 | 0 | 67000 | - | 6.3084e-06 | 86101.8412 | 794.4425 | 86896.2837
90 | double | U28+S13-1 | 不操作（U28 基本策略） + 不操作（S13-1 基本策略） | 67000 | 0 | 67000 | - | 6.3084e-06 | 86102.2638 | 794.4425 | 86896.7064
90 | double | U28+S29-2 | 不操作（U28 基本策略） + 不操作（S29-2 基本策略） | 67000 | 0 | 67000 | - | 6.3084e-06 | 86102.6865 | 794.4425 | 86897.129
90 | double | U28+S62-3 | 不操作（U28 基本策略） + 不操作（S62-3 基本策略） | 67000 | 0 | 67000 | - | 6.3084e-06 | 86103.1092 | 794.4425 | 86897.5517
90 | double | U28+CB1 | 不操作（U28 基本策略） + 操作：关S3+开S13-1+开S29-2 | 67000 | 0 | 67000 | - | 6.3084e-06 | 86103.5318 | 794.4425 | 86897.9743
90 | double | U28+CB2 | 不操作（U28 基本策略） + 操作：关S11+开S62-3+开S29-2 | 67000 | 490001.1555 | 557001.1555 | - | 6.3084e-06 | 86103.9545 | 797.5336 | 86901.4881
90 | double | U28+CB3 | 不操作（U28 基本策略） + 操作：开S13-1+开S29-2 | 67000 | 0 | 67000 | - | 6.3084e-06 | 86104.3771 | 797.5336 | 86901.9108
90 | double | U28+DG1 | 不操作（U28 基本策略） + 不操作（DG1 基本策略） | 67000 | 0 | 67000 | - | 1.5819e-05 | 86105.437 | 797.5336 | 86902.9706
90 | double | U28+DG2 | 不操作（U28 基本策略） + 不操作（DG2 基本策略） | 67000 | 0 | 67000 | - | 1.5819e-05 | 86106.4968 | 797.5336 | 86904.0305
90 | double | U28+DG3 | 不操作（U28 基本策略） + 不操作（DG3 基本策略） | 67000 | 0 | 67000 | - | 1.5819e-05 | 86107.5567 | 797.5336 | 86905.0903
90 | double | U28+DG4 | 不操作（U28 基本策略） + 不操作（DG4 基本策略） | 67000 | 0 | 67000 | - | 1.5819e-05 | 86108.6165 | 797.5336 | 86906.1501
90 | double | U28+DG5 | 不操作（U28 基本策略） + 不操作（DG5 基本策略） | 67000 | 0 | 67000 | - | 1.5819e-05 | 86109.6763 | 797.5336 | 86907.21
90 | double | U28+DG6 | 不操作（U28 基本策略） + 不操作（DG6 基本策略） | 67000 | 0 | 67000 | - | 1.5819e-05 | 86110.7362 | 797.5336 | 86908.2698
90 | double | U28+DG7 | 不操作（U28 基本策略） + 不操作（DG7 基本策略） | 67000 | 0 | 67000 | - | 1.5819e-05 | 86111.796 | 797.5336 | 86909.3297
90 | double | U28+DG8 | 不操作（U28 基本策略） + 不操作（DG8 基本策略） | 67000 | 0 | 67000 | - | 1.5819e-05 | 86112.8559 | 797.5336 | 86910.3895
90 | double | U29+S1 | 不操作（U29 基本策略） + 操作：开S29-2 | 212400 | 0 | 212400 | - | 6.3084e-06 | 86114.1958 | 797.5336 | 86911.7294
90 | double | U29+S2 | 不操作（U29 基本策略） + 操作：开S62-3+开S13-1 | 212400 | 0 | 212400 | - | 6.3084e-06 | 86115.5357 | 797.5336 | 86913.0693
90 | double | U29+S3 | 不操作（U29 基本策略） + 操作：开S13-1 | 212400 | 0 | 212400 | - | 6.3084e-06 | 86116.8756 | 797.5336 | 86914.4092
90 | double | U29+S4 | 不操作（U29 基本策略） + 操作：开S13-1 | 212400 | 0 | 212400 | - | 6.3084e-06 | 86118.2155 | 797.5336 | 86915.7491
90 | double | U29+S5 | 不操作（U29 基本策略） + 操作：开S13-1 | 212400 | 0 | 212400 | - | 6.3084e-06 | 86119.5554 | 797.5336 | 86917.089
90 | double | U29+S6 | 不操作（U29 基本策略） + 不操作（S6 基本策略） | 2111100 | 0 | 2111100 | - | 6.3084e-06 | 86132.873 | 797.5336 | 86930.4066
90 | double | U29+S7 | 不操作（U29 基本策略） + 不操作（S7 基本策略） | 483600 | 0 | 483600 | - | 6.3084e-06 | 86135.9237 | 797.5336 | 86933.4574
90 | double | U29+S8 | 不操作（U29 基本策略） + 操作：开S29-2 | 212400 | 0 | 212400 | - | 6.3084e-06 | 86137.2636 | 797.5336 | 86934.7973
90 | double | U29+S9 | 不操作（U29 基本策略） + 不操作（S9 基本策略） | 505200 | 0 | 505200 | - | 6.3084e-06 | 86140.4506 | 797.5336 | 86937.9842
90 | double | U29+S10 | 不操作（U29 基本策略） + 不操作（S10 基本策略） | 465000 | 0 | 465000 | - | 6.3084e-06 | 86143.384 | 797.5336 | 86940.9176
90 | double | U29+S11 | 不操作（U29 基本策略） + 操作：开S29-2 | 212400 | 0 | 212400 | - | 6.3084e-06 | 86144.7239 | 797.5336 | 86942.2575
90 | double | L54+S14 | 操作：开S62-3 + 不操作（S14 基本策略） | 979200 | 0 | 979200 | - | 5.9281e-06 | 86150.5287 | 797.5336 | 86948.0623
90 | double | L54+S15 | 操作：开S62-3 + 不操作（S15 基本策略） | 569200 | 0 | 569200 | - | 5.9281e-06 | 86153.903 | 797.5336 | 86951.4366
90 | double | L54+S16 | 操作：开S62-3 + 不操作（S16 基本策略） | 230200 | 0 | 230200 | - | 5.9281e-06 | 86155.2676 | 797.5336 | 86952.8012
90 | double | L54+S17 | 操作：开S62-3 + 不操作（S17 基本策略） | 949200 | 0 | 949200 | - | 5.9281e-06 | 86160.8946 | 797.5336 | 86958.4282
90 | double | L54+S18 | 操作：开S62-3 + 不操作（S18 基本策略） | 534900 | 0 | 534900 | - | 5.9281e-06 | 86164.0655 | 797.5336 | 86961.5991
90 | double | L54+S19 | 操作：开S62-3 + 不操作（S19 基本策略） | 691000 | 0 | 691000 | - | 5.9281e-06 | 86168.1618 | 797.5336 | 86965.6954
90 | double | L54+S20 | 操作：开S62-3 + 不操作（S20 基本策略） | 266200 | 0 | 266200 | - | 5.9281e-06 | 86169.7399 | 797.5336 | 86967.2735
90 | double | L54+S21 | 操作：开S62-3 + 不操作（S21 基本策略） | 1089900 | 0 | 1089900 | - | 5.9281e-06 | 86176.2009 | 797.5336 | 86973.7345
90 | double | L54+S22 | 操作：开S62-3 + 不操作（S22 基本策略） | 281400 | 0 | 281400 | - | 5.9281e-06 | 86177.869 | 797.5336 | 86975.4027
90 | double | L54+S23 | 操作：开S62-3 + 不操作（S23 基本策略） | 1404800 | 0 | 1404800 | - | 5.9281e-06 | 86186.1968 | 797.5336 | 86983.7305
90 | double | L54+S24 | 操作：开S62-3 + 不操作（S24 基本策略） | 415400 | 0 | 415400 | - | 5.9281e-06 | 86188.6594 | 797.5336 | 86986.193
90 | double | L54+S25 | 操作：开S62-3 + 不操作（S25 基本策略） | 686500 | 0 | 686500 | - | 5.9281e-06 | 86192.729 | 797.5336 | 86990.2626
90 | double | L54+S26 | 操作：开S62-3 + 不操作（S26 基本策略） | 234500 | 0 | 234500 | - | 5.9281e-06 | 86194.1191 | 797.5336 | 86991.6528
90 | double | L54+S27 | 操作：开S62-3(源:L54) | 90400 | 0 | 90400 | - | 5.9281e-06 | 86194.655 | 797.5336 | 86992.1887
90 | double | L54+S28 | 操作：开S62-3 + 不操作（S28 基本策略） | 242550 | 0 | 242550 | - | 5.9281e-06 | 86196.0929 | 797.5336 | 86993.6265
90 | double | L54+S29 | 操作：开S62-3(源:L54) | 363150 | 0 | 363150 | - | 5.9281e-06 | 86198.2457 | 797.5336 | 86995.7793
90 | double | L54+S13-1 | 操作：开S62-3(源:L54) | 0 | 0 | 0 | - | 5.9281e-06 | 86198.2457 | 797.5336 | 86995.7793
90 | double | L54+S29-2 | 操作：开S62-3(源:L54) | 0 | 0 | 0 | - | 5.9281e-06 | 86198.2457 | 797.5336 | 86995.7793
90 | double | L54+S62-3 | 不操作（L54 基本策略）(源:L54) | 762150 | 0 | 762150 | - | 5.9281e-06 | 86202.7638 | 797.5336 | 87000.2974
90 | double | L54+CB1 | 操作：开S62-3+开S29-2(源:L54) | 0 | 104880.5535 | 104880.5535 | - | 5.9281e-06 | 86202.7638 | 798.1554 | 87000.9192
90 | double | L54+CB2 | 操作：开S62-3(源:L54) | 3763400 | 0 | 3763400 | - | 5.9281e-06 | 86225.0735 | 798.1554 | 87023.2289
90 | double | L54+CB3 | 操作：开S62-3+开S13-1+开S29-2(源:L54) | 0 | 0 | 0 | - | 5.9281e-06 | 86225.0735 | 798.1554 | 87023.2289
90 | double | L54+DG1 | 操作：开S62-3 + 不操作（DG1 基本策略） | 0 | 0 | 0 | - | 1.4865e-05 | 86225.0735 | 798.1554 | 87023.2289
90 | double | L54+DG2 | 操作：开S62-3 + 不操作（DG2 基本策略） | 0 | 0 | 0 | - | 1.4865e-05 | 86225.0735 | 798.1554 | 87023.2289
90 | double | L54+DG3 | 操作：开S62-3 + 不操作（DG3 基本策略） | 0 | 0 | 0 | - | 1.4865e-05 | 86225.0735 | 798.1554 | 87023.2289
90 | double | L54+DG4 | 操作：开S62-3 + 不操作（DG4 基本策略） | 0 | 0 | 0 | - | 1.4865e-05 | 86225.0735 | 798.1554 | 87023.2289
90 | double | L54+DG5 | 操作：开S62-3 + 不操作（DG5 基本策略） | 0 | 0 | 0 | - | 1.4865e-05 | 86225.0735 | 798.1554 | 87023.2289
90 | double | L54+DG6 | 操作：开S62-3 + 不操作（DG6 基本策略） | 0 | 0 | 0 | - | 1.4865e-05 | 86225.0735 | 798.1554 | 87023.2289
90 | double | L54+DG7 | 操作：开S62-3 + 不操作（DG7 基本策略） | 0 | 0 | 0 | - | 1.4865e-05 | 86225.0735 | 798.1554 | 87023.2289
90 | double | L54+DG8 | 操作：开S62-3 + 不操作（DG8 基本策略） | 0 | 0 | 0 | - | 1.4865e-05 | 86225.0735 | 798.1554 | 87023.2289
90 | double | U36+S11 | 不操作（U36 基本策略） + 操作：开S29-2 | 354000 | 0 | 354000 | - | 6.3084e-06 | 86227.3067 | 798.1554 | 87025.4621
90 | double | U36+S12 | 不操作（U36 基本策略） + 操作：开S29-2 | 354000 | 0 | 354000 | - | 6.3084e-06 | 86229.5399 | 798.1554 | 87027.6953
90 | double | U36+S13 | 不操作（U36 基本策略） + 不操作（S13 基本策略） | 1400200 | 0 | 1400200 | - | 6.3084e-06 | 86238.3729 | 798.1554 | 87036.5283
90 | double | U36+S14 | 不操作（U36 基本策略） + 不操作（S14 基本策略） | 1333200 | 0 | 1333200 | - | 6.3084e-06 | 86246.7832 | 798.1554 | 87044.9386
90 | double | U36+S15 | 不操作（U36 基本策略） + 不操作（S15 基本策略） | 923200 | 0 | 923200 | - | 6.3084e-06 | 86252.6071 | 798.1554 | 87050.7625
90 | double | U36+S16 | 不操作（U36 基本策略） + 不操作（S16 基本策略） | 584200 | 0 | 584200 | - | 6.3084e-06 | 86256.2925 | 798.1554 | 87054.4478
90 | double | U36+S17 | 不操作（U36 基本策略） + 不操作（S17 基本策略） | 1303200 | 0 | 1303200 | - | 6.3084e-06 | 86264.5135 | 798.1554 | 87062.6689
90 | double | U36+S18 | 不操作（U36 基本策略） + 不操作（S18 基本策略） | 888900 | 0 | 888900 | - | 6.3084e-06 | 86270.1211 | 798.1554 | 87068.2765
90 | double | U36+S19 | 不操作（U36 基本策略） + 不操作（S19 基本策略） | 1045000 | 0 | 1045000 | - | 6.3084e-06 | 86276.7133 | 798.1554 | 87074.8687
90 | double | U36+S20 | 不操作（U36 基本策略） + 不操作（S20 基本策略） | 620200 | 0 | 620200 | - | 6.3084e-06 | 86280.6258 | 798.1554 | 87078.7812
90 | double | U36+S21 | 不操作（U36 基本策略） + 不操作（S21 基本策略） | 1443900 | 0 | 1443900 | - | 6.3084e-06 | 86289.7345 | 798.1554 | 87087.8898
90 | double | U36+S22 | 不操作（U36 基本策略） + 不操作（S22 基本策略） | 635400 | 0 | 635400 | - | 6.3084e-06 | 86293.7428 | 798.1554 | 87091.8982
90 | double | U36+S23 | 不操作（U36 基本策略） + 不操作（S23 基本策略） | 1758800 | 0 | 1758800 | - | 6.3084e-06 | 86304.838 | 798.1554 | 87102.9934
90 | double | U36+S24 | 不操作（U36 基本策略） + 不操作（S24 基本策略） | 769400 | 0 | 769400 | - | 6.3084e-06 | 86309.6917 | 798.1554 | 87107.847
90 | double | U36+S25 | 不操作（U36 基本策略） + 不操作（S25 基本策略） | 1040500 | 0 | 1040500 | - | 6.3084e-06 | 86316.2555 | 798.1554 | 87114.4109
90 | double | U36+S26 | 不操作（U36 基本策略） + 不操作（S26 基本策略） | 588500 | 0 | 588500 | - | 6.3084e-06 | 86319.968 | 798.1554 | 87118.1234
90 | double | U36+S27 | 不操作（U36 基本策略） + 操作：开S62-3 | 354000 | 0 | 354000 | - | 6.3084e-06 | 86322.2012 | 798.1554 | 87120.3566
90 | double | U36+S28 | 不操作（U36 基本策略） + 不操作（S28 基本策略） | 596550 | 0 | 596550 | - | 6.3084e-06 | 86325.9644 | 798.1554 | 87124.1198
90 | double | U36+S29 | 不操作（U36 基本策略） + 操作：开S62-3 | 354000 | 0 | 354000 | - | 6.3084e-06 | 86328.1976 | 798.1554 | 87126.353
90 | double | U36+S13-1 | 不操作（U36 基本策略） + 不操作（S13-1 基本策略） | 354000 | 0 | 354000 | - | 6.3084e-06 | 86330.4308 | 798.1554 | 87128.5862
90 | double | U36+S29-2 | 不操作（U36 基本策略） + 不操作（S29-2 基本策略） | 354000 | 0 | 354000 | - | 6.3084e-06 | 86332.6639 | 798.1554 | 87130.8193
90 | double | U36+S62-3 | 不操作（U36 基本策略） + 不操作（S62-3 基本策略） | 354000 | 0 | 354000 | - | 6.3084e-06 | 86334.8971 | 798.1554 | 87133.0525
90 | double | U36+CB1 | 不操作（U36 基本策略） + 操作：关S3+开S13-1+开S29-2 | 354000 | 0 | 354000 | - | 6.3084e-06 | 86337.1303 | 798.1554 | 87135.2857
90 | double | U36+CB2 | 不操作（U36 基本策略） + 操作：关S11+开S62-3+开S29-2 | 354000 | 490001.1555 | 844001.1555 | - | 6.3084e-06 | 86339.3634 | 801.2465 | 87140.6099
90 | double | U36+CB3 | 不操作（U36 基本策略） + 操作：开S13-1+开S29-2 | 354000 | 0 | 354000 | - | 6.3084e-06 | 86341.5966 | 801.2465 | 87142.8431
90 | double | U36+DG1 | 不操作（U36 基本策略） + 不操作（DG1 基本策略） | 354000 | 0 | 354000 | - | 1.5819e-05 | 86347.1964 | 801.2465 | 87148.4429
90 | double | U36+DG2 | 不操作（U36 基本策略） + 不操作（DG2 基本策略） | 354000 | 0 | 354000 | - | 1.5819e-05 | 86352.7961 | 801.2465 | 87154.0426
90 | double | U36+DG3 | 不操作（U36 基本策略） + 不操作（DG3 基本策略） | 354000 | 0 | 354000 | - | 1.5819e-05 | 86358.3959 | 801.2465 | 87159.6424
90 | double | U36+DG4 | 不操作（U36 基本策略） + 不操作（DG4 基本策略） | 354000 | 0 | 354000 | - | 1.5819e-05 | 86363.9956 | 801.2465 | 87165.2421
90 | double | U36+DG5 | 不操作（U36 基本策略） + 不操作（DG5 基本策略） | 354000 | 0 | 354000 | - | 1.5819e-05 | 86369.5954 | 801.2465 | 87170.8419
90 | double | U36+DG6 | 不操作（U36 基本策略） + 不操作（DG6 基本策略） | 354000 | 0 | 354000 | - | 1.5819e-05 | 86375.1951 | 801.2465 | 87176.4416
90 | double | U36+DG7 | 不操作（U36 基本策略） + 不操作（DG7 基本策略） | 354000 | 0 | 354000 | - | 1.5819e-05 | 86380.7949 | 801.2465 | 87182.0414
90 | double | U36+DG8 | 不操作（U36 基本策略） + 不操作（DG8 基本策略） | 354000 | 0 | 354000 | - | 1.5819e-05 | 86386.3946 | 801.2465 | 87187.6411
90 | double | U37+S1 | 不操作（U37 基本策略） + 操作：开S29-2 | 60300 | 0 | 60300 | - | 6.3084e-06 | 86386.775 | 801.2465 | 87188.0215
90 | double | U37+S2 | 不操作（U37 基本策略） + 操作：开S62-3+开S13-1 | 60300 | 0 | 60300 | - | 6.3084e-06 | 86387.1554 | 801.2465 | 87188.4019
90 | double | U37+S3 | 不操作（U37 基本策略） + 操作：开S13-1 | 60300 | 0 | 60300 | - | 6.3084e-06 | 86387.5358 | 801.2465 | 87188.7823
90 | double | U37+S4 | 不操作（U37 基本策略） + 操作：开S13-1 | 60300 | 0 | 60300 | - | 6.3084e-06 | 86387.9162 | 801.2465 | 87189.1627
90 | double | U37+S5 | 不操作（U37 基本策略） + 操作：开S13-1 | 60300 | 0 | 60300 | - | 6.3084e-06 | 86388.2966 | 801.2465 | 87189.5431
90 | double | U37+S6 | 不操作（U37 基本策略） + 不操作（S6 基本策略） | 1959000 | 0 | 1959000 | - | 6.3084e-06 | 86400.6547 | 801.2465 | 87201.9012
90 | double | U37+S7 | 不操作（U37 基本策略） + 不操作（S7 基本策略） | 331500 | 0 | 331500 | - | 6.3084e-06 | 86402.7459 | 801.2465 | 87203.9924
90 | double | U37+S8 | 不操作（U37 基本策略） + 操作：开S29-2 | 60300 | 0 | 60300 | - | 6.3084e-06 | 86403.1263 | 801.2465 | 87204.3728
90 | double | U37+S9 | 不操作（U37 基本策略） + 不操作（S9 基本策略） | 353100 | 0 | 353100 | - | 6.3084e-06 | 86405.3538 | 801.2465 | 87206.6003
90 | double | U37+S10 | 不操作（U37 基本策略） + 不操作（S10 基本策略） | 312900 | 0 | 312900 | - | 6.3084e-06 | 86407.3277 | 801.2465 | 87208.5742
90 | double | U37+S11 | 不操作（U37 基本策略） + 操作：开S29-2 | 60300 | 0 | 60300 | - | 6.3084e-06 | 86407.7081 | 801.2465 | 87208.9546
90 | double | U37+S12 | 不操作（U37 基本策略） + 操作：开S29-2 | 60300 | 0 | 60300 | - | 6.3084e-06 | 86408.0885 | 801.2465 | 87209.335
90 | double | U37+S13 | 不操作（U37 基本策略） + 不操作（S13 基本策略） | 1106500 | 0 | 1106500 | - | 6.3084e-06 | 86415.0687 | 801.2465 | 87216.3152
90 | double | U37+S14 | 不操作（U37 基本策略） + 不操作（S14 基本策略） | 1039500 | 0 | 1039500 | - | 6.3084e-06 | 86421.6263 | 801.2465 | 87222.8728
90 | double | U37+S15 | 不操作（U37 基本策略） + 不操作（S15 基本策略） | 629500 | 0 | 629500 | - | 6.3084e-06 | 86425.5974 | 801.2465 | 87226.8439
90 | double | U37+S16 | 不操作（U37 基本策略） + 不操作（S16 基本策略） | 290500 | 0 | 290500 | - | 6.3084e-06 | 86427.43 | 801.2465 | 87228.6765
90 | double | U37+S17 | 不操作（U37 基本策略） + 不操作（S17 基本策略） | 1009500 | 0 | 1009500 | - | 6.3084e-06 | 86433.7983 | 801.2465 | 87235.0448
90 | double | U37+S18 | 不操作（U37 基本策略） + 不操作（S18 基本策略） | 595200 | 0 | 595200 | - | 6.3084e-06 | 86437.5531 | 801.2465 | 87238.7996
90 | double | U37+S19 | 不操作（U37 基本策略） + 不操作（S19 基本策略） | 751300 | 0 | 751300 | - | 6.3084e-06 | 86442.2925 | 801.2465 | 87243.539
90 | double | U37+S20 | 不操作（U37 基本策略） + 不操作（S20 基本策略） | 326500 | 0 | 326500 | - | 6.3084e-06 | 86444.3522 | 801.2465 | 87245.5987
90 | double | U37+S21 | 不操作（U37 基本策略） + 不操作（S21 基本策略） | 1150200 | 0 | 1150200 | - | 6.3084e-06 | 86451.6081 | 801.2465 | 87252.8546
90 | double | U37+S22 | 不操作（U37 基本策略） + 不操作（S22 基本策略） | 341700 | 0 | 341700 | - | 6.3084e-06 | 86453.7637 | 801.2465 | 87255.0102
90 | double | U37+S23 | 不操作（U37 基本策略） + 不操作（S23 基本策略） | 1465100 | 0 | 1465100 | - | 6.3084e-06 | 86463.0061 | 801.2465 | 87264.2526
90 | double | U37+S24 | 不操作（U37 基本策略） + 不操作（S24 基本策略） | 475700 | 0 | 475700 | - | 6.3084e-06 | 86466.007 | 801.2465 | 87267.2535
90 | double | U37+S25 | 不操作（U37 基本策略） + 不操作（S25 基本策略） | 746800 | 0 | 746800 | - | 6.3084e-06 | 86470.7181 | 801.2465 | 87271.9646
90 | double | U37+S26 | 不操作（U37 基本策略） + 不操作（S26 基本策略） | 294800 | 0 | 294800 | - | 6.3084e-06 | 86472.5778 | 801.2465 | 87273.8243
90 | double | U37+S27 | 不操作（U37 基本策略） + 操作：开S62-3 | 60300 | 0 | 60300 | - | 6.3084e-06 | 86472.9582 | 801.2465 | 87274.2047
90 | double | U41+DG1 | 不操作（U41 基本策略） + 不操作（DG1 基本策略） | 40200 | 0 | 40200 | - | 1.5819e-05 | 86473.5941 | 801.2465 | 87274.8406
90 | double | U41+DG2 | 不操作（U41 基本策略） + 不操作（DG2 基本策略） | 40200 | 0 | 40200 | - | 1.5819e-05 | 86474.23 | 801.2465 | 87275.4765
90 | double | U41+DG3 | 不操作（U41 基本策略） + 不操作（DG3 基本策略） | 40200 | 0 | 40200 | - | 1.5819e-05 | 86474.8659 | 801.2465 | 87276.1124
90 | double | U41+DG4 | 不操作（U41 基本策略） + 不操作（DG4 基本策略） | 40200 | 0 | 40200 | - | 1.5819e-05 | 86475.5018 | 801.2465 | 87276.7483
90 | double | U41+DG5 | 不操作（U41 基本策略） + 不操作（DG5 基本策略） | 40200 | 0 | 40200 | - | 1.5819e-05 | 86476.1377 | 801.2465 | 87277.3842
90 | double | U41+DG6 | 不操作（U41 基本策略） + 不操作（DG6 基本策略） | 40200 | 0 | 40200 | - | 1.5819e-05 | 86476.7736 | 801.2465 | 87278.0201
90 | double | U41+DG7 | 不操作（U41 基本策略） + 不操作（DG7 基本策略） | 40200 | 0 | 40200 | - | 1.5819e-05 | 86477.4095 | 801.2465 | 87278.656
90 | double | U41+DG8 | 不操作（U41 基本策略） + 不操作（DG8 基本策略） | 40200 | 0 | 40200 | - | 1.5819e-05 | 86478.0455 | 801.2465 | 87279.2919
90 | double | U42+S1 | 不操作（U42 基本策略） + 操作：开S29-2 | 226000 | 0 | 226000 | - | 6.3084e-06 | 86479.4711 | 801.2465 | 87280.7176
90 | double | U42+S2 | 不操作（U42 基本策略） + 操作：开S62-3+开S13-1 | 226000 | 0 | 226000 | - | 6.3084e-06 | 86480.8968 | 801.2465 | 87282.1433
90 | double | U42+S3 | 不操作（U42 基本策略） + 操作：开S13-1 | 226000 | 0 | 226000 | - | 6.3084e-06 | 86482.3225 | 801.2465 | 87283.569
90 | double | U42+S4 | 不操作（U42 基本策略） + 操作：开S13-1 | 226000 | 0 | 226000 | - | 6.3084e-06 | 86483.7482 | 801.2465 | 87284.9947
90 | double | U42+S5 | 不操作（U42 基本策略） + 操作：开S13-1 | 226000 | 0 | 226000 | - | 6.3084e-06 | 86485.1739 | 801.2465 | 87286.4204
90 | double | U42+S6 | 不操作（U42 基本策略） + 不操作（S6 基本策略） | 2124700 | 0 | 2124700 | - | 6.3084e-06 | 86498.5773 | 801.2465 | 87299.8238
90 | double | U42+S7 | 不操作（U42 基本策略） + 不操作（S7 基本策略） | 497200 | 0 | 497200 | - | 6.3084e-06 | 86501.7139 | 801.2465 | 87302.9604
90 | double | U42+S8 | 不操作（U42 基本策略） + 操作：开S29-2 | 226000 | 0 | 226000 | - | 6.3084e-06 | 86503.1396 | 801.2465 | 87304.3861
90 | double | U42+S9 | 不操作（U42 基本策略） + 不操作（S9 基本策略） | 518800 | 0 | 518800 | - | 6.3084e-06 | 86506.4124 | 801.2465 | 87307.6588
90 | double | U42+S10 | 不操作（U42 基本策略） + 不操作（S10 基本策略） | 478600 | 0 | 478600 | - | 6.3084e-06 | 86509.4315 | 801.2465 | 87310.678
90 | double | U42+S11 | 不操作（U42 基本策略） + 操作：开S29-2 | 226000 | 0 | 226000 | - | 6.3084e-06 | 86510.8572 | 801.2465 | 87312.1037
90 | double | U42+S12 | 不操作（U42 基本策略） + 操作：开S29-2 | 226000 | 0 | 226000 | - | 6.3084e-06 | 86512.2829 | 801.2465 | 87313.5294
90 | double | U42+S13 | 不操作（U42 基本策略） + 不操作（S13 基本策略） | 1272200 | 0 | 1272200 | - | 6.3084e-06 | 86520.3085 | 801.2465 | 87321.5549
90 | double | U42+S14 | 不操作（U42 基本策略） + 不操作（S14 基本策略） | 1205200 | 0 | 1205200 | - | 6.3084e-06 | 86527.9113 | 801.2465 | 87329.1578
90 | double | U42+S15 | 不操作（U42 基本策略） + 不操作（S15 基本策略） | 795200 | 0 | 795200 | - | 6.3084e-06 | 86532.9277 | 801.2465 | 87334.1742
90 | double | U42+S16 | 不操作（U42 基本策略） + 不操作（S16 基本策略） | 456200 | 0 | 456200 | - | 6.3084e-06 | 86535.8056 | 801.2465 | 87337.0521
90 | double | U42+S17 | 不操作（U42 基本策略） + 不操作（S17 基本策略） | 1175200 | 0 | 1175200 | - | 6.3084e-06 | 86543.2192 | 801.2465 | 87344.4657
90 | double | U42+S18 | 不操作（U42 基本策略） + 不操作（S18 基本策略） | 760900 | 0 | 760900 | - | 6.3084e-06 | 86548.0193 | 801.2465 | 87349.2658
90 | double | U42+S19 | 不操作（U42 基本策略） + 不操作（S19 基本策略） | 917000 | 0 | 917000 | - | 6.3084e-06 | 86553.8041 | 801.2465 | 87355.0506
90 | double | U42+S20 | 不操作（U42 基本策略） + 不操作（S20 基本策略） | 492200 | 0 | 492200 | - | 6.3084e-06 | 86556.9091 | 801.2465 | 87358.1555
90 | double | U42+S21 | 不操作（U42 基本策略） + 不操作（S21 基本策略） | 1315900 | 0 | 1315900 | - | 6.3084e-06 | 86565.2103 | 801.2465 | 87366.4567
90 | double | U42+S22 | 不操作（U42 基本策略） + 不操作（S22 基本策略） | 507400 | 0 | 507400 | - | 6.3084e-06 | 86568.4111 | 801.2465 | 87369.6576
90 | double | U40+S19 | 不操作（U40 基本策略） + 不操作（S19 基本策略） | 1115800 | 0 | 1115800 | - | 6.3084e-06 | 86575.45 | 801.2465 | 87376.6965
90 | double | U40+S20 | 不操作（U40 基本策略） + 不操作（S20 基本策略） | 691000 | 0 | 691000 | - | 6.3084e-06 | 86579.8091 | 801.2465 | 87381.0556
90 | double | U40+S21 | 不操作（U40 基本策略） + 不操作（S21 基本策略） | 1514700 | 0 | 1514700 | - | 6.3084e-06 | 86589.3644 | 801.2465 | 87390.6109
90 | double | U40+S22 | 不操作（U40 基本策略） + 不操作（S22 基本策略） | 706200 | 0 | 706200 | - | 6.3084e-06 | 86593.8194 | 801.2465 | 87395.0659
90 | double | U40+S23 | 不操作（U40 基本策略） + 不操作（S23 基本策略） | 1829600 | 0 | 1829600 | - | 6.3084e-06 | 86605.3612 | 801.2465 | 87406.6077
90 | double | U40+S24 | 不操作（U40 基本策略） + 不操作（S24 基本策略） | 840200 | 0 | 840200 | - | 6.3084e-06 | 86610.6615 | 801.2465 | 87411.908
90 | double | U40+S25 | 不操作（U40 基本策略） + 不操作（S25 基本策略） | 1111300 | 0 | 1111300 | - | 6.3084e-06 | 86617.672 | 801.2465 | 87418.9185
90 | double | U40+S26 | 不操作（U40 基本策略） + 不操作（S26 基本策略） | 659300 | 0 | 659300 | - | 6.3084e-06 | 86621.8311 | 801.2465 | 87423.0776
90 | double | U40+S27 | 不操作（U40 基本策略） + 操作：开S62-3 | 424800 | 0 | 424800 | - | 6.3084e-06 | 86624.5109 | 801.2465 | 87425.7574
90 | double | U40+S28 | 不操作（U40 基本策略） + 不操作（S28 基本策略） | 667350 | 0 | 667350 | - | 6.3084e-06 | 86628.7208 | 801.2465 | 87429.9673
90 | double | U40+S29 | 不操作（U40 基本策略） + 操作：开S62-3 | 424800 | 0 | 424800 | - | 6.3084e-06 | 86631.4006 | 801.2465 | 87432.6471
90 | double | U40+S13-1 | 不操作（U40 基本策略） + 不操作（S13-1 基本策略） | 424800 | 0 | 424800 | - | 6.3084e-06 | 86634.0804 | 801.2465 | 87435.3269
90 | double | U40+S29-2 | 不操作（U40 基本策略） + 不操作（S29-2 基本策略） | 424800 | 0 | 424800 | - | 6.3084e-06 | 86636.7602 | 801.2465 | 87438.0067
90 | double | U40+S62-3 | 不操作（U40 基本策略） + 不操作（S62-3 基本策略） | 424800 | 0 | 424800 | - | 6.3084e-06 | 86639.44 | 801.2465 | 87440.6865
90 | double | U40+CB1 | 不操作（U40 基本策略） + 操作：关S3+开S13-1+开S29-2 | 424800 | 0 | 424800 | - | 6.3084e-06 | 86642.1198 | 801.2465 | 87443.3663
90 | double | U40+CB2 | 不操作（U40 基本策略） + 操作：关S11+开S62-3+开S29-2 | 424800 | 490001.1555 | 914801.1555 | - | 6.3084e-06 | 86644.7996 | 804.3376 | 87449.1372
90 | double | U40+CB3 | 不操作（U40 基本策略） + 操作：开S13-1+开S29-2 | 424800 | 0 | 424800 | - | 6.3084e-06 | 86647.4794 | 804.3376 | 87451.817
90 | double | U40+DG1 | 不操作（U40 基本策略） + 不操作（DG1 基本策略） | 424800 | 0 | 424800 | - | 1.5819e-05 | 86654.1991 | 804.3376 | 87458.5367
90 | double | U40+DG2 | 不操作（U40 基本策略） + 不操作（DG2 基本策略） | 424800 | 0 | 424800 | - | 1.5819e-05 | 86660.9188 | 804.3376 | 87465.2564
90 | double | U40+DG3 | 不操作（U40 基本策略） + 不操作（DG3 基本策略） | 424800 | 0 | 424800 | - | 1.5819e-05 | 86667.6385 | 804.3376 | 87471.9761
90 | double | U40+DG4 | 不操作（U40 基本策略） + 不操作（DG4 基本策略） | 424800 | 0 | 424800 | - | 1.5819e-05 | 86674.3582 | 804.3376 | 87478.6958
90 | double | U40+DG5 | 不操作（U40 基本策略） + 不操作（DG5 基本策略） | 424800 | 0 | 424800 | - | 1.5819e-05 | 86681.0779 | 804.3376 | 87485.4155
90 | double | U40+DG6 | 不操作（U40 基本策略） + 不操作（DG6 基本策略） | 424800 | 0 | 424800 | - | 1.5819e-05 | 86687.7976 | 804.3376 | 87492.1352
90 | double | U40+DG7 | 不操作（U40 基本策略） + 不操作（DG7 基本策略） | 424800 | 0 | 424800 | - | 1.5819e-05 | 86694.5173 | 804.3376 | 87498.8549
90 | double | U40+DG8 | 不操作（U40 基本策略） + 不操作（DG8 基本策略） | 424800 | 0 | 424800 | - | 1.5819e-05 | 86701.237 | 804.3376 | 87505.5746
90 | double | U41+S1 | 不操作（U41 基本策略） + 操作：开S29-2 | 40200 | 0 | 40200 | - | 6.3084e-06 | 86701.4906 | 804.3376 | 87505.8282
90 | double | U41+S2 | 不操作（U41 基本策略） + 操作：开S62-3+开S13-1 | 40200 | 0 | 40200 | - | 6.3084e-06 | 86701.7442 | 804.3376 | 87506.0818
90 | double | U41+S3 | 不操作（U41 基本策略） + 操作：开S13-1 | 40200 | 0 | 40200 | - | 6.3084e-06 | 86701.9978 | 804.3376 | 87506.3354
90 | double | U41+S4 | 不操作（U41 基本策略） + 操作：开S13-1 | 40200 | 0 | 40200 | - | 6.3084e-06 | 86702.2514 | 804.3376 | 87506.589
90 | double | U41+S5 | 不操作（U41 基本策略） + 操作：开S13-1 | 40200 | 0 | 40200 | - | 6.3084e-06 | 86702.505 | 804.3376 | 87506.8426
90 | double | U41+S6 | 不操作（U41 基本策略） + 不操作（S6 基本策略） | 1938900 | 0 | 1938900 | - | 6.3084e-06 | 86714.7363 | 804.3376 | 87519.0739
90 | double | U41+S7 | 不操作（U41 基本策略） + 不操作（S7 基本策略） | 311400 | 0 | 311400 | - | 6.3084e-06 | 86716.7008 | 804.3376 | 87521.0384
90 | double | U41+S8 | 不操作（U41 基本策略） + 操作：开S29-2 | 40200 | 0 | 40200 | - | 6.3084e-06 | 86716.9544 | 804.3376 | 87521.292
90 | double | U41+S9 | 不操作（U41 基本策略） + 不操作（S9 基本策略） | 333000 | 0 | 333000 | - | 6.3084e-06 | 86719.0551 | 804.3376 | 87523.3927
90 | double | U41+S10 | 不操作（U41 基本策略） + 不操作（S10 基本策略） | 292800 | 0 | 292800 | - | 6.3084e-06 | 86720.9022 | 804.3376 | 87525.2398
90 | double | U41+S11 | 不操作（U41 基本策略） + 操作：开S29-2 | 40200 | 0 | 40200 | - | 6.3084e-06 | 86721.1557 | 804.3376 | 87525.4934
90 | double | U41+S12 | 不操作（U41 基本策略） + 操作：开S29-2 | 40200 | 0 | 40200 | - | 6.3084e-06 | 86721.4093 | 804.3376 | 87525.747
90 | double | U41+S13 | 不操作（U41 基本策略） + 不操作（S13 基本策略） | 1086400 | 0 | 1086400 | - | 6.3084e-06 | 86728.2628 | 804.3376 | 87532.6004
90 | double | U41+S14 | 不操作（U41 基本策略） + 不操作（S14 基本策略） | 1019400 | 0 | 1019400 | - | 6.3084e-06 | 86734.6935 | 804.3376 | 87539.0311
90 | double | U41+S15 | 不操作（U41 基本策略） + 不操作（S15 基本策略） | 609400 | 0 | 609400 | - | 6.3084e-06 | 86738.5379 | 804.3376 | 87542.8755
90 | double | U41+S16 | 不操作（U41 基本策略） + 不操作（S16 基本策略） | 270400 | 0 | 270400 | - | 6.3084e-06 | 86740.2436 | 804.3376 | 87544.5813
90 | double | U41+S17 | 不操作（U41 基本策略） + 不操作（S17 基本策略） | 989400 | 0 | 989400 | - | 6.3084e-06 | 86746.4852 | 804.3376 | 87550.8228
90 | double | U41+S18 | 不操作（U41 基本策略） + 不操作（S18 基本策略） | 575100 | 0 | 575100 | - | 6.3084e-06 | 86750.1131 | 804.3376 | 87554.4507
90 | double | U41+S19 | 不操作（U41 基本策略） + 不操作（S19 基本策略） | 731200 | 0 | 731200 | - | 6.3084e-06 | 86754.7258 | 804.3376 | 87559.0634
90 | double | U41+S20 | 不操作（U41 基本策略） + 不操作（S20 基本策略） | 306400 | 0 | 306400 | - | 6.3084e-06 | 86756.6587 | 804.3376 | 87560.9963
90 | double | U41+S21 | 不操作（U41 基本策略） + 不操作（S21 基本策略） | 1130100 | 0 | 1130100 | - | 6.3084e-06 | 86763.7878 | 804.3376 | 87568.1254
90 | double | U41+S22 | 不操作（U41 基本策略） + 不操作（S22 基本策略） | 321600 | 0 | 321600 | - | 6.3084e-06 | 86765.8166 | 804.3376 | 87570.1542
90 | double | U41+S23 | 不操作（U41 基本策略） + 不操作（S23 基本策略） | 1445000 | 0 | 1445000 | - | 6.3084e-06 | 86774.9322 | 804.3376 | 87579.2698
90 | double | U41+S24 | 不操作（U41 基本策略） + 不操作（S24 基本策略） | 455600 | 0 | 455600 | - | 6.3084e-06 | 86777.8063 | 804.3376 | 87582.1439
90 | double | U41+S25 | 不操作（U41 基本策略） + 不操作（S25 基本策略） | 726700 | 0 | 726700 | - | 6.3084e-06 | 86782.3906 | 804.3376 | 87586.7282
90 | double | U41+S26 | 不操作（U41 基本策略） + 不操作（S26 基本策略） | 274700 | 0 | 274700 | - | 6.3084e-06 | 86784.1235 | 804.3376 | 87588.4611
90 | double | U41+S27 | 不操作（U41 基本策略） + 操作：开S62-3 | 40200 | 0 | 40200 | - | 6.3084e-06 | 86784.3771 | 804.3376 | 87588.7147
90 | double | U41+S28 | 不操作（U41 基本策略） + 不操作（S28 基本策略） | 282750 | 0 | 282750 | - | 6.3084e-06 | 86786.1608 | 804.3376 | 87590.4984
90 | double | U41+S29 | 不操作（U41 基本策略） + 操作：开S62-3 | 40200 | 0 | 40200 | - | 6.3084e-06 | 86786.4144 | 804.3376 | 87590.752
90 | double | U41+S13-1 | 不操作（U41 基本策略） + 不操作（S13-1 基本策略） | 40200 | 0 | 40200 | - | 6.3084e-06 | 86786.668 | 804.3376 | 87591.0056
90 | double | U41+S29-2 | 不操作（U41 基本策略） + 不操作（S29-2 基本策略） | 40200 | 0 | 40200 | - | 6.3084e-06 | 86786.9216 | 804.3376 | 87591.2592
90 | double | U41+S62-3 | 不操作（U41 基本策略） + 不操作（S62-3 基本策略） | 40200 | 0 | 40200 | - | 6.3084e-06 | 86787.1752 | 804.3376 | 87591.5128
90 | double | U41+CB1 | 不操作（U41 基本策略） + 操作：关S3+开S13-1+开S29-2 | 40200 | 0 | 40200 | - | 6.3084e-06 | 86787.4288 | 804.3376 | 87591.7664
90 | double | U41+CB2 | 不操作（U41 基本策略） + 操作：关S11+开S62-3+开S29-2 | 40200 | 490001.1555 | 530201.1555 | - | 6.3084e-06 | 86787.6824 | 807.4287 | 87595.1111
90 | double | U41+CB3 | 不操作（U41 基本策略） + 操作：开S13-1+开S29-2 | 40200 | 0 | 40200 | - | 6.3084e-06 | 86787.936 | 807.4287 | 87595.3647
90 | double | L53+U31 | 操作：开S62-3 + 不操作（U31 基本策略） | 271200 | 0 | 271200 | - | 3.1482e-07 | 86788.0213 | 807.4287 | 87595.4501
90 | double | L53+U32 | 操作：开S62-3 + 不操作（U32 基本策略） | 708000 | 0 | 708000 | - | 3.1482e-07 | 86788.2442 | 807.4287 | 87595.673
90 | double | L53+U33 | 操作：开S62-3 + 不操作（U33 基本策略） | 339000 | 0 | 339000 | - | 3.1482e-07 | 86788.351 | 807.4287 | 87595.7797
90 | double | L53+U34 | 操作：开S62-3 + 不操作（U34 基本策略） | 203400 | 0 | 203400 | - | 3.1482e-07 | 86788.415 | 807.4287 | 87595.8437
90 | double | L53+U35 | 操作：开S62-3 + 不操作（U35 基本策略） | 26800 | 0 | 26800 | - | 3.1482e-07 | 86788.4234 | 807.4287 | 87595.8521
90 | double | L53+U36 | 操作：开S62-3 + 不操作（U36 基本策略） | 354000 | 0 | 354000 | - | 3.1482e-07 | 86788.5349 | 807.4287 | 87595.9636
90 | double | L53+U37 | 操作：开S62-3 + 不操作（U37 基本策略） | 60300 | 0 | 60300 | - | 3.1482e-07 | 86788.5539 | 807.4287 | 87595.9826
90 | double | L53+U38 | 操作：开S62-3 + 不操作（U38 基本策略） | 474600 | 0 | 474600 | - | 3.1482e-07 | 86788.7033 | 807.4287 | 87596.132
90 | double | L53+U39 | 操作：开S62-3 + 不操作（U39 基本策略） | 60300 | 0 | 60300 | - | 3.1482e-07 | 86788.7223 | 807.4287 | 87596.151
90 | double | L53+U40 | 操作：开S62-3 + 不操作（U40 基本策略） | 424800 | 0 | 424800 | - | 3.1482e-07 | 86788.856 | 807.4287 | 87596.2847
90 | double | L53+U41 | 操作：开S62-3 + 不操作（U41 基本策略） | 40200 | 0 | 40200 | - | 3.1482e-07 | 86788.8686 | 807.4287 | 87596.2974
90 | double | L53+U42 | 操作：开S62-3 + 不操作（U42 基本策略） | 226000 | 0 | 226000 | - | 3.1482e-07 | 86788.9398 | 807.4287 | 87596.3685
90 | double | L53+U43 | 操作：开S62-3 + 不操作（U43 基本策略） | 26800 | 0 | 26800 | - | 3.1482e-07 | 86788.9482 | 807.4287 | 87596.377
90 | double | L53+U44 | 操作：开S62-3 + 不操作（U44 基本策略） | 40200 | 0 | 40200 | - | 3.1482e-07 | 86788.9609 | 807.4287 | 87596.3896
90 | double | L53+U45 | 操作：开S62-3 + 不操作（U45 基本策略） | 424800 | 0 | 424800 | - | 3.1482e-07 | 86789.0946 | 807.4287 | 87596.5233
90 | double | L53+U46 | 操作：开S62-3 + 不操作（U46 基本策略） | 100500 | 0 | 100500 | - | 3.1482e-07 | 86789.1263 | 807.4287 | 87596.555
90 | double | L53+U47 | 操作：开S62-3 + 不操作（U47 基本策略） | 708000 | 0 | 708000 | - | 3.1482e-07 | 86789.3492 | 807.4287 | 87596.7779
90 | double | L53+U48 | 操作：开S62-3 + 不操作（U48 基本策略） | 281400 | 0 | 281400 | - | 3.1482e-07 | 86789.4377 | 807.4287 | 87596.8665
90 | double | L53+U49 | 操作：开S62-3 + 不操作（U49 基本策略） | 949200 | 0 | 949200 | - | 3.1482e-07 | 86789.7366 | 807.4287 | 87597.1653
90 | double | L53+U50 | 操作：开S62-3 + 不操作（U50 基本策略） | 40200 | 0 | 40200 | - | 3.1482e-07 | 86789.7492 | 807.4287 | 87597.1779
90 | double | L53+U51 | 操作：开S62-3 + 不操作（U51 基本策略） | 281400 | 0 | 281400 | - | 3.1482e-07 | 86789.8378 | 807.4287 | 87597.2665
90 | double | L53+U52 | 操作：开S62-3 + 不操作（U52 基本策略） | 134000 | 0 | 134000 | - | 3.1482e-07 | 86789.88 | 807.4287 | 87597.3087
90 | double | L53+U53 | 操作：开S62-3 + 不操作（U53 基本策略） | 452000 | 0 | 452000 | - | 3.1482e-07 | 86790.0223 | 807.4287 | 87597.451
90 | double | L53+U54 | 操作：开S62-3 + 不操作（U54 基本策略） | 100500 | 0 | 100500 | - | 3.1482e-07 | 86790.0539 | 807.4287 | 87597.4827
90 | double | L53+U55 | 操作：开S62-3 + 不操作（U55 基本策略） | 134000 | 0 | 134000 | - | 3.1482e-07 | 86790.0961 | 807.4287 | 87597.5248
90 | double | L53+U56 | 操作：开S62-3 + 不操作（U56 基本策略） | 90400 | 0 | 90400 | - | 3.1482e-07 | 86790.1246 | 807.4287 | 87597.5533
90 | double | L53+U57 | 操作：开S62-3 + 不操作（U57 基本策略） | 80400 | 0 | 80400 | - | 3.1482e-07 | 86790.1499 | 807.4287 | 87597.5786
90 | double | L53+U58 | 操作：开S62-3 + 不操作（U58 基本策略） | 212400 | 0 | 212400 | - | 3.1482e-07 | 86790.2168 | 807.4287 | 87597.6455
90 | double | L53+U59 | 操作：开S62-3 + 不操作（U59 基本策略） | 30150 | 0 | 30150 | - | 3.1482e-07 | 86790.2263 | 807.4287 | 87597.655
90 | double | L53+U60 | 操作：开S62-3 + 不操作（U60 基本策略） | 40200 | 0 | 40200 | - | 3.1482e-07 | 86790.2389 | 807.4287 | 87597.6676
90 | double | U43+DG5 | 不操作（U43 基本策略） + 不操作（DG5 基本策略） | 26800 | 0 | 26800 | - | 1.5819e-05 | 86790.6628 | 807.4287 | 87598.0916
90 | double | U43+DG6 | 不操作（U43 基本策略） + 不操作（DG6 基本策略） | 26800 | 0 | 26800 | - | 1.5819e-05 | 86791.0868 | 807.4287 | 87598.5155
90 | double | U43+DG7 | 不操作（U43 基本策略） + 不操作（DG7 基本策略） | 26800 | 0 | 26800 | - | 1.5819e-05 | 86791.5107 | 807.4287 | 87598.9394
90 | double | U43+DG8 | 不操作（U43 基本策略） + 不操作（DG8 基本策略） | 26800 | 0 | 26800 | - | 1.5819e-05 | 86791.9347 | 807.4287 | 87599.3634
90 | double | U44+S1 | 不操作（U44 基本策略） + 操作：开S29-2 | 40200 | 0 | 40200 | - | 6.3084e-06 | 86792.1883 | 807.4287 | 87599.617
90 | double | U44+S2 | 不操作（U44 基本策略） + 操作：开S13-1 | 40200 | 0 | 40200 | - | 6.3084e-06 | 86792.4418 | 807.4287 | 87599.8706
90 | double | U44+S3 | 不操作（U44 基本策略） + 操作：开S13-1 | 40200 | 0 | 40200 | - | 6.3084e-06 | 86792.6954 | 807.4287 | 87600.1242
90 | double | U44+S4 | 不操作（U44 基本策略） + 操作：开S13-1 | 40200 | 0 | 40200 | - | 6.3084e-06 | 86792.949 | 807.4287 | 87600.3778
90 | double | U44+S5 | 不操作（U44 基本策略） + 操作：开S13-1 | 40200 | 0 | 40200 | - | 6.3084e-06 | 86793.2026 | 807.4287 | 87600.6314
90 | double | U44+S6 | 不操作（U44 基本策略） + 不操作（S6 基本策略） | 1938900 | 0 | 1938900 | - | 6.3084e-06 | 86805.434 | 807.4287 | 87612.8627
90 | double | U44+S7 | 不操作（U44 基本策略） + 不操作（S7 基本策略） | 311400 | 0 | 311400 | - | 6.3084e-06 | 86807.3984 | 807.4287 | 87614.8271
90 | double | U44+S8 | 不操作（U44 基本策略） + 操作：开S29-2 | 40200 | 0 | 40200 | - | 6.3084e-06 | 86807.652 | 807.4287 | 87615.0807
90 | double | U44+S9 | 不操作（U44 基本策略） + 不操作（S9 基本策略） | 333000 | 0 | 333000 | - | 6.3084e-06 | 86809.7527 | 807.4287 | 87617.1814
90 | double | U44+S10 | 不操作（U44 基本策略） + 不操作（S10 基本策略） | 292800 | 0 | 292800 | - | 6.3084e-06 | 86811.5998 | 807.4287 | 87619.0285
90 | double | U44+S11 | 不操作（U44 基本策略） + 操作：开S29-2 | 40200 | 0 | 40200 | - | 6.3084e-06 | 86811.8534 | 807.4287 | 87619.2821
90 | double | U44+S12 | 不操作（U44 基本策略） + 操作：开S29-2 | 40200 | 0 | 40200 | - | 6.3084e-06 | 86812.107 | 807.4287 | 87619.5357
90 | double | U44+S13 | 不操作（U44 基本策略） + 不操作（S13 基本策略） | 1086400 | 0 | 1086400 | - | 6.3084e-06 | 86818.9604 | 807.4287 | 87626.3891
90 | double | U44+S14 | 不操作（U44 基本策略） + 不操作（S14 基本策略） | 1019400 | 0 | 1019400 | - | 6.3084e-06 | 86825.3912 | 807.4287 | 87632.8199
90 | double | U44+S15 | 不操作（U44 基本策略） + 不操作（S15 基本策略） | 609400 | 0 | 609400 | - | 6.3084e-06 | 86829.2355 | 807.4287 | 87636.6642
90 | double | U44+S16 | 不操作（U44 基本策略） + 不操作（S16 基本策略） | 270400 | 0 | 270400 | - | 6.3084e-06 | 86830.9413 | 807.4287 | 87638.37
90 | double | U44+S17 | 不操作（U44 基本策略） + 不操作（S17 基本策略） | 989400 | 0 | 989400 | - | 6.3084e-06 | 86837.1828 | 807.4287 | 87644.6115
90 | double | U44+S18 | 不操作（U44 基本策略） + 不操作（S18 基本策略） | 575100 | 0 | 575100 | - | 6.3084e-06 | 86840.8107 | 807.4287 | 87648.2395
90 | double | U44+S19 | 不操作（U44 基本策略） + 不操作（S19 基本策略） | 731200 | 0 | 731200 | - | 6.3084e-06 | 86845.4234 | 807.4287 | 87652.8521
90 | double | U44+S20 | 不操作（U44 基本策略） + 不操作（S20 基本策略） | 306400 | 0 | 306400 | - | 6.3084e-06 | 86847.3563 | 807.4287 | 87654.785
90 | double | U44+S21 | 不操作（U44 基本策略） + 不操作（S21 基本策略） | 1130100 | 0 | 1130100 | - | 6.3084e-06 | 86854.4854 | 807.4287 | 87661.9141
90 | double | U44+S22 | 不操作（U44 基本策略） + 不操作（S22 基本策略） | 321600 | 0 | 321600 | - | 6.3084e-06 | 86856.5142 | 807.4287 | 87663.9429
90 | double | U44+S23 | 不操作（U44 基本策略） + 不操作（S23 基本策略） | 1445000 | 0 | 1445000 | - | 6.3084e-06 | 86865.6298 | 807.4287 | 87673.0585
90 | double | U44+S24 | 不操作（U44 基本策略） + 不操作（S24 基本策略） | 455600 | 0 | 455600 | - | 6.3084e-06 | 86868.5039 | 807.4287 | 87675.9326
90 | double | U44+S25 | 不操作（U44 基本策略） + 不操作（S25 基本策略） | 726700 | 0 | 726700 | - | 6.3084e-06 | 86873.0882 | 807.4287 | 87680.5169
90 | double | U44+S26 | 不操作（U44 基本策略） + 不操作（S26 基本策略） | 274700 | 0 | 274700 | - | 6.3084e-06 | 86874.8211 | 807.4287 | 87682.2498
90 | double | U43+S10 | 不操作（U43 基本策略） + 不操作（S10 基本策略） | 279400 | 0 | 279400 | - | 6.3084e-06 | 86876.5837 | 807.4287 | 87684.0124
90 | double | U43+S11 | 不操作（U43 基本策略） + 操作：开S29-2 | 26800 | 0 | 26800 | - | 6.3084e-06 | 86876.7527 | 807.4287 | 87684.1815
90 | double | U43+S12 | 不操作（U43 基本策略） + 操作：开S29-2 | 26800 | 0 | 26800 | - | 6.3084e-06 | 86876.9218 | 807.4287 | 87684.3505
90 | double | U43+S13 | 不操作（U43 基本策略） + 不操作（S13 基本策略） | 1073000 | 0 | 1073000 | - | 6.3084e-06 | 86883.6907 | 807.4287 | 87691.1194
90 | double | U43+S14 | 不操作（U43 基本策略） + 不操作（S14 基本策略） | 1006000 | 0 | 1006000 | - | 6.3084e-06 | 86890.0369 | 807.4287 | 87697.4656
90 | double | U43+S15 | 不操作（U43 基本策略） + 不操作（S15 基本策略） | 596000 | 0 | 596000 | - | 6.3084e-06 | 86893.7967 | 807.4287 | 87701.2254
90 | double | U43+S16 | 不操作（U43 基本策略） + 不操作（S16 基本策略） | 257000 | 0 | 257000 | - | 6.3084e-06 | 86895.418 | 807.4287 | 87702.8467
90 | double | U43+S17 | 不操作（U43 基本策略） + 不操作（S17 基本策略） | 976000 | 0 | 976000 | - | 6.3084e-06 | 86901.575 | 807.4287 | 87709.0037
90 | double | U43+S18 | 不操作（U43 基本策略） + 不操作（S18 基本策略） | 561700 | 0 | 561700 | - | 6.3084e-06 | 86905.1184 | 807.4287 | 87712.5471
90 | double | U43+S19 | 不操作（U43 基本策略） + 不操作（S19 基本策略） | 717800 | 0 | 717800 | - | 6.3084e-06 | 86909.6465 | 807.4287 | 87717.0753
90 | double | U43+S20 | 不操作（U43 基本策略） + 不操作（S20 基本策略） | 293000 | 0 | 293000 | - | 6.3084e-06 | 86911.4949 | 807.4287 | 87718.9236
90 | double | U43+S21 | 不操作（U43 基本策略） + 不操作（S21 基本策略） | 1116700 | 0 | 1116700 | - | 6.3084e-06 | 86918.5395 | 807.4287 | 87725.9682
90 | double | U43+S22 | 不操作（U43 基本策略） + 不操作（S22 基本策略） | 308200 | 0 | 308200 | - | 6.3084e-06 | 86920.4837 | 807.4287 | 87727.9124
90 | double | U43+S23 | 不操作（U43 基本策略） + 不操作（S23 基本策略） | 1431600 | 0 | 1431600 | - | 6.3084e-06 | 86929.5148 | 807.4287 | 87736.9435
90 | double | U43+S24 | 不操作（U43 基本策略） + 不操作（S24 基本策略） | 442200 | 0 | 442200 | - | 6.3084e-06 | 86932.3043 | 807.4287 | 87739.7331
90 | double | U43+S25 | 不操作（U43 基本策略） + 不操作（S25 基本策略） | 713300 | 0 | 713300 | - | 6.3084e-06 | 86936.8041 | 807.4287 | 87744.2328
90 | double | U43+S26 | 不操作（U43 基本策略） + 不操作（S26 基本策略） | 261300 | 0 | 261300 | - | 6.3084e-06 | 86938.4525 | 807.4287 | 87745.8812
90 | double | U43+S27 | 不操作（U43 基本策略） + 操作：开S62-3 | 26800 | 0 | 26800 | - | 6.3084e-06 | 86938.6216 | 807.4287 | 87746.0503
90 | double | U43+S28 | 不操作（U43 基本策略） + 不操作（S28 基本策略） | 269350 | 0 | 269350 | - | 6.3084e-06 | 86940.3207 | 807.4287 | 87747.7494
90 | double | U43+S29 | 不操作（U43 基本策略） + 操作：开S62-3 | 26800 | 0 | 26800 | - | 6.3084e-06 | 86940.4898 | 807.4287 | 87747.9185
90 | double | U43+S13-1 | 不操作（U43 基本策略） + 不操作（S13-1 基本策略） | 26800 | 0 | 26800 | - | 6.3084e-06 | 86940.6588 | 807.4287 | 87748.0876
90 | double | U43+S29-2 | 不操作（U43 基本策略） + 不操作（S29-2 基本策略） | 26800 | 0 | 26800 | - | 6.3084e-06 | 86940.8279 | 807.4287 | 87748.2566
90 | double | U43+S62-3 | 不操作（U43 基本策略） + 不操作（S62-3 基本策略） | 26800 | 0 | 26800 | - | 6.3084e-06 | 86940.997 | 807.4287 | 87748.4257
90 | double | U43+CB1 | 不操作（U43 基本策略） + 操作：关S3+开S13-1+开S29-2 | 26800 | 0 | 26800 | - | 6.3084e-06 | 86941.166 | 807.4287 | 87748.5948
90 | double | U43+CB2 | 不操作（U43 基本策略） + 操作：关S11+开S62-3+开S29-2 | 26800 | 479063.875 | 505863.875 | - | 6.3084e-06 | 86941.3351 | 810.4508 | 87751.7859
90 | double | U43+CB3 | 不操作（U43 基本策略） + 操作：开S13-1+开S29-2 | 26800 | 0 | 26800 | - | 6.3084e-06 | 86941.5042 | 810.4508 | 87751.955
90 | double | U43+DG1 | 不操作（U43 基本策略） + 不操作（DG1 基本策略） | 26800 | 0 | 26800 | - | 1.5819e-05 | 86941.9281 | 810.4508 | 87752.3789
90 | double | U43+DG2 | 不操作（U43 基本策略） + 不操作（DG2 基本策略） | 26800 | 0 | 26800 | - | 1.5819e-05 | 86942.352 | 810.4508 | 87752.8029
90 | double | U43+DG3 | 不操作（U43 基本策略） + 不操作（DG3 基本策略） | 26800 | 0 | 26800 | - | 1.5819e-05 | 86942.776 | 810.4508 | 87753.2268
90 | double | U43+DG4 | 不操作（U43 基本策略） + 不操作（DG4 基本策略） | 26800 | 0 | 26800 | - | 1.5819e-05 | 86943.1999 | 810.4508 | 87753.6508
90 | double | U42+S23 | 不操作（U42 基本策略） + 不操作（S23 基本策略） | 1630800 | 0 | 1630800 | - | 6.3084e-06 | 86953.4876 | 810.4508 | 87763.9385
90 | double | U42+S24 | 不操作（U42 基本策略） + 不操作（S24 基本策略） | 641400 | 0 | 641400 | - | 6.3084e-06 | 86957.5338 | 810.4508 | 87767.9847
90 | double | U42+S25 | 不操作（U42 基本策略） + 不操作（S25 基本策略） | 912500 | 0 | 912500 | - | 6.3084e-06 | 86963.2902 | 810.4508 | 87773.7411
90 | double | U42+S26 | 不操作（U42 基本策略） + 不操作（S26 基本策略） | 460500 | 0 | 460500 | - | 6.3084e-06 | 86966.1952 | 810.4508 | 87776.6461
90 | double | U42+S27 | 不操作（U42 基本策略） + 操作：开S62-3 | 226000 | 0 | 226000 | - | 6.3084e-06 | 86967.6209 | 810.4508 | 87778.0718
90 | double | U42+S28 | 不操作（U42 基本策略） + 不操作（S28 基本策略） | 468550 | 0 | 468550 | - | 6.3084e-06 | 86970.5767 | 810.4508 | 87781.0276
90 | double | U42+S29 | 不操作（U42 基本策略） + 操作：开S62-3 | 226000 | 0 | 226000 | - | 6.3084e-06 | 86972.0024 | 810.4508 | 87782.4532
90 | double | U42+S13-1 | 不操作（U42 基本策略） + 不操作（S13-1 基本策略） | 226000 | 0 | 226000 | - | 6.3084e-06 | 86973.4281 | 810.4508 | 87783.8789
90 | double | U42+S29-2 | 不操作（U42 基本策略） + 不操作（S29-2 基本策略） | 226000 | 0 | 226000 | - | 6.3084e-06 | 86974.8538 | 810.4508 | 87785.3046
90 | double | U42+S62-3 | 不操作（U42 基本策略） + 不操作（S62-3 基本策略） | 226000 | 0 | 226000 | - | 6.3084e-06 | 86976.2795 | 810.4508 | 87786.7303
90 | double | U42+CB1 | 不操作（U42 基本策略） + 操作：关S3+开S13-1+开S29-2 | 226000 | 0 | 226000 | - | 6.3084e-06 | 86977.7052 | 810.4508 | 87788.156
90 | double | U42+CB2 | 不操作（U42 基本策略） + 操作：关S11+开S62-3+开S29-2 | 226000 | 490001.1555 | 716001.1555 | - | 6.3084e-06 | 86979.1309 | 813.542 | 87792.6728
90 | double | U42+CB3 | 不操作（U42 基本策略） + 操作：开S13-1+开S29-2 | 226000 | 0 | 226000 | - | 6.3084e-06 | 86980.5566 | 813.542 | 87794.0985
90 | double | U42+DG1 | 不操作（U42 基本策略） + 不操作（DG1 基本策略） | 226000 | 0 | 226000 | - | 1.5819e-05 | 86984.1316 | 813.542 | 87797.6735
90 | double | U42+DG2 | 不操作（U42 基本策略） + 不操作（DG2 基本策略） | 226000 | 0 | 226000 | - | 1.5819e-05 | 86987.7065 | 813.542 | 87801.2485
90 | double | U42+DG3 | 不操作（U42 基本策略） + 不操作（DG3 基本策略） | 226000 | 0 | 226000 | - | 1.5819e-05 | 86991.2815 | 813.542 | 87804.8235
90 | double | U42+DG4 | 不操作（U42 基本策略） + 不操作（DG4 基本策略） | 226000 | 0 | 226000 | - | 1.5819e-05 | 86994.8565 | 813.542 | 87808.3985
90 | double | U42+DG5 | 不操作（U42 基本策略） + 不操作（DG5 基本策略） | 226000 | 0 | 226000 | - | 1.5819e-05 | 86998.4315 | 813.542 | 87811.9734
90 | double | U42+DG6 | 不操作（U42 基本策略） + 不操作（DG6 基本策略） | 226000 | 0 | 226000 | - | 1.5819e-05 | 87002.0065 | 813.542 | 87815.5484
90 | double | U42+DG7 | 不操作（U42 基本策略） + 不操作（DG7 基本策略） | 226000 | 0 | 226000 | - | 1.5819e-05 | 87005.5814 | 813.542 | 87819.1234
90 | double | U42+DG8 | 不操作（U42 基本策略） + 不操作（DG8 基本策略） | 226000 | 0 | 226000 | - | 1.5819e-05 | 87009.1564 | 813.542 | 87822.6984
90 | double | U43+S1 | 不操作（U43 基本策略） + 操作：开S29-2 | 26800 | 0 | 26800 | - | 6.3084e-06 | 87009.3255 | 813.542 | 87822.8674
90 | double | U43+S2 | 不操作（U43 基本策略） + 操作：开S62-3+开S13-1 | 26800 | 0 | 26800 | - | 6.3084e-06 | 87009.4946 | 813.542 | 87823.0365
90 | double | U43+S3 | 不操作（U43 基本策略） + 操作：开S13-1 | 26800 | 0 | 26800 | - | 6.3084e-06 | 87009.6636 | 813.542 | 87823.2056
90 | double | U43+S4 | 不操作（U43 基本策略） + 操作：开S13-1 | 26800 | 0 | 26800 | - | 6.3084e-06 | 87009.8327 | 813.542 | 87823.3746
90 | double | U43+S5 | 不操作（U43 基本策略） + 操作：开S13-1 | 26800 | 0 | 26800 | - | 6.3084e-06 | 87010.0017 | 813.542 | 87823.5437
90 | double | U43+S6 | 不操作（U43 基本策略） + 不操作（S6 基本策略） | 1925500 | 0 | 1925500 | - | 6.3084e-06 | 87022.1485 | 813.542 | 87835.6905
90 | double | U43+S7 | 不操作（U43 基本策略） + 不操作（S7 基本策略） | 298000 | 0 | 298000 | - | 6.3084e-06 | 87024.0284 | 813.542 | 87837.5704
90 | double | U43+S8 | 不操作（U43 基本策略） + 操作：开S29-2 | 26800 | 0 | 26800 | - | 6.3084e-06 | 87024.1975 | 813.542 | 87837.7395
90 | double | U43+S9 | 不操作（U43 基本策略） + 不操作（S9 基本策略） | 319600 | 0 | 319600 | - | 6.3084e-06 | 87026.2137 | 813.542 | 87839.7556
90 | double | L57+S29 | 操作：开S62-3(源:L57) | 40200 | 0 | 40200 | - | 6.6128e-06 | 87026.4795 | 813.542 | 87840.0214
90 | double | L57+S13-1 | 操作：开S62-3(源:L57) | 0 | 0 | 0 | - | 6.6128e-06 | 87026.4795 | 813.542 | 87840.0214
90 | double | L57+S29-2 | 操作：开S62-3(源:L57) | 0 | 0 | 0 | - | 6.6128e-06 | 87026.4795 | 813.542 | 87840.0214
90 | double | L57+S62-3 | 不操作（L57 基本策略）(源:L57) | 439200 | 0 | 439200 | - | 6.6128e-06 | 87029.3838 | 813.542 | 87842.9258
90 | double | L57+CB1 | 操作：开S62-3+开S29-2(源:L57) | 0 | 79839.9326 | 79839.9326 | - | 6.6128e-06 | 87029.3838 | 814.0699 | 87843.4537
90 | double | L57+CB2 | 操作：开S62-3(源:L57) | 4086350 | 0 | 4086350 | - | 6.6128e-06 | 87056.406 | 814.0699 | 87870.4759
90 | double | L57+CB3 | 操作：开S62-3+开S13-1+开S29-2(源:L57) | 0 | 0 | 0 | - | 6.6128e-06 | 87056.406 | 814.0699 | 87870.4759
90 | double | L57+DG1 | 操作：开S62-3 + 不操作（DG1 基本策略） | 0 | 0 | 0 | - | 1.6582e-05 | 87056.406 | 814.0699 | 87870.4759
90 | double | L57+DG2 | 操作：开S62-3 + 不操作（DG2 基本策略） | 0 | 0 | 0 | - | 1.6582e-05 | 87056.406 | 814.0699 | 87870.4759
90 | double | L57+DG3 | 操作：开S62-3 + 不操作（DG3 基本策略） | 0 | 0 | 0 | - | 1.6582e-05 | 87056.406 | 814.0699 | 87870.4759
90 | double | L57+DG4 | 操作：开S62-3 + 不操作（DG4 基本策略） | 0 | 0 | 0 | - | 1.6582e-05 | 87056.406 | 814.0699 | 87870.4759
90 | double | L57+DG5 | 操作：开S62-3 + 不操作（DG5 基本策略） | 0 | 0 | 0 | - | 1.6582e-05 | 87056.406 | 814.0699 | 87870.4759
90 | double | L57+DG6 | 操作：开S62-3 + 不操作（DG6 基本策略） | 0 | 0 | 0 | - | 1.6582e-05 | 87056.406 | 814.0699 | 87870.4759
90 | double | L57+DG7 | 操作：开S62-3 + 不操作（DG7 基本策略） | 0 | 0 | 0 | - | 1.6582e-05 | 87056.406 | 814.0699 | 87870.4759
90 | double | L57+DG8 | 操作：开S62-3 + 不操作（DG8 基本策略） | 0 | 0 | 0 | - | 1.6582e-05 | 87056.406 | 814.0699 | 87870.4759
90 | double | L58+U1 | 操作：开S62-3 + 不操作（U1 基本策略） | 26800 | 0 | 26800 | - | 1.0422e-05 | 87056.6853 | 814.0699 | 87870.7552
90 | double | L58+U2 | 操作：开S62-3 + 不操作（U2 基本策略） | 40200 | 0 | 40200 | - | 1.0422e-05 | 87057.1043 | 814.0699 | 87871.1742
90 | double | L58+U3 | 操作：开S62-3 + 不操作（U3 基本策略） | 40200 | 0 | 40200 | - | 1.0422e-05 | 87057.5232 | 814.0699 | 87871.5932
90 | double | L58+U4 | 操作：开S62-3 + 不操作（U4 基本策略） | 40200 | 0 | 40200 | - | 1.0422e-05 | 87057.9422 | 814.0699 | 87872.0121
90 | double | L58+U5 | 操作：开S62-3 + 不操作（U5 基本策略） | 67000 | 0 | 67000 | - | 1.0422e-05 | 87058.6405 | 814.0699 | 87872.7104
90 | double | L58+U6 | 操作：开S62-3 + 不操作（U6 基本策略） | 40200 | 0 | 40200 | - | 1.0422e-05 | 87059.0595 | 814.0699 | 87873.1294
90 | double | L58+U7 | 操作：开S62-3 + 不操作（U7 基本策略） | 212400 | 0 | 212400 | - | 1.0422e-05 | 87061.2732 | 814.0699 | 87875.3431
90 | double | L58+U8 | 操作：开S62-3 + 不操作（U8 基本策略） | 40200 | 0 | 40200 | - | 1.0422e-05 | 87061.6922 | 814.0699 | 87875.7621
90 | double | L58+U9 | 操作：开S62-3 + 不操作（U9 基本策略） | 424800 | 0 | 424800 | - | 1.0422e-05 | 87066.1196 | 814.0699 | 87880.1896
90 | double | L58+U10 | 操作：开S62-3 + 不操作（U10 基本策略） | 134000 | 0 | 134000 | - | 1.0422e-05 | 87067.5162 | 814.0699 | 87881.5862
90 | double | L58+U11 | 操作：开S62-3 + 不操作（U11 基本策略） | 339000 | 0 | 339000 | - | 1.0422e-05 | 87071.0494 | 814.0699 | 87885.1194
90 | double | L58+U12 | 操作：开S62-3 + 不操作（U12 基本策略） | 708000 | 0 | 708000 | - | 1.0422e-05 | 87078.4285 | 814.0699 | 87892.4984
90 | double | L58+U13 | 操作：开S62-3 + 不操作（U13 基本策略） | 40200 | 0 | 40200 | - | 1.0422e-05 | 87078.8475 | 814.0699 | 87892.9174
90 | double | L58+U14 | 操作：开S62-3 + 不操作（U14 基本策略） | 1486800 | 0 | 1486800 | - | 1.0422e-05 | 87094.3435 | 814.0699 | 87908.4134
90 | double | L58+U15 | 操作：开S62-3 + 不操作（U15 基本策略） | 140700 | 0 | 140700 | - | 1.0422e-05 | 87095.8099 | 814.0699 | 87909.8799
90 | double | U45+S14 | 不操作（U45 基本策略） + 不操作（S14 基本策略） | 1404000 | 0 | 1404000 | - | 6.3084e-06 | 87104.6669 | 814.0699 | 87918.7368
90 | double | U45+S15 | 不操作（U45 基本策略） + 不操作（S15 基本策略） | 994000 | 0 | 994000 | - | 6.3084e-06 | 87110.9374 | 814.0699 | 87925.0074
90 | double | U45+S16 | 不操作（U45 基本策略） + 不操作（S16 基本策略） | 655000 | 0 | 655000 | - | 6.3084e-06 | 87115.0694 | 814.0699 | 87929.1394
90 | double | U45+S17 | 不操作（U45 基本策略） + 不操作（S17 基本策略） | 1374000 | 0 | 1374000 | - | 6.3084e-06 | 87123.7371 | 814.0699 | 87937.8071
90 | double | U45+S18 | 不操作（U45 基本策略） + 不操作（S18 基本策略） | 959700 | 0 | 959700 | - | 6.3084e-06 | 87129.7913 | 814.0699 | 87943.8612
90 | double | U45+S19 | 不操作（U45 基本策略） + 不操作（S19 基本策略） | 1115800 | 0 | 1115800 | - | 6.3084e-06 | 87136.8302 | 814.0699 | 87950.9001
90 | double | U45+S20 | 不操作（U45 基本策略） + 不操作（S20 基本策略） | 691000 | 0 | 691000 | - | 6.3084e-06 | 87141.1893 | 814.0699 | 87955.2592
90 | double | U45+S21 | 不操作（U45 基本策略） + 不操作（S21 基本策略） | 1514700 | 0 | 1514700 | - | 6.3084e-06 | 87150.7446 | 814.0699 | 87964.8145
90 | double | U45+S22 | 不操作（U45 基本策略） + 不操作（S22 基本策略） | 706200 | 0 | 706200 | - | 6.3084e-06 | 87155.1996 | 814.0699 | 87969.2695
90 | double | U45+S23 | 不操作（U45 基本策略） + 不操作（S23 基本策略） | 1829600 | 0 | 1829600 | - | 6.3084e-06 | 87166.7414 | 814.0699 | 87980.8113
90 | double | U45+S24 | 不操作（U45 基本策略） + 不操作（S24 基本策略） | 840200 | 0 | 840200 | - | 6.3084e-06 | 87172.0417 | 814.0699 | 87986.1116
90 | double | U45+S25 | 不操作（U45 基本策略） + 不操作（S25 基本策略） | 1111300 | 0 | 1111300 | - | 6.3084e-06 | 87179.0522 | 814.0699 | 87993.1221
90 | double | U45+S26 | 不操作（U45 基本策略） + 不操作（S26 基本策略） | 659300 | 0 | 659300 | - | 6.3084e-06 | 87183.2113 | 814.0699 | 87997.2812
90 | double | U45+S27 | 不操作（U45 基本策略） + 操作：开S62-3 | 424800 | 0 | 424800 | - | 6.3084e-06 | 87185.8911 | 814.0699 | 87999.961
90 | double | U45+S28 | 不操作（U45 基本策略） + 不操作（S28 基本策略） | 667350 | 0 | 667350 | - | 6.3084e-06 | 87190.101 | 814.0699 | 88004.1709
90 | double | U45+S29 | 不操作（U45 基本策略） + 操作：开S62-3 | 424800 | 0 | 424800 | - | 6.3084e-06 | 87192.7808 | 814.0699 | 88006.8507
90 | double | U45+S13-1 | 不操作（U45 基本策略） + 不操作（S13-1 基本策略） | 424800 | 0 | 424800 | - | 6.3084e-06 | 87195.4606 | 814.0699 | 88009.5305
90 | double | U45+S29-2 | 不操作（U45 基本策略） + 不操作（S29-2 基本策略） | 424800 | 0 | 424800 | - | 6.3084e-06 | 87198.1404 | 814.0699 | 88012.2103
90 | double | U45+S62-3 | 不操作（U45 基本策略） + 不操作（S62-3 基本策略） | 424800 | 0 | 424800 | - | 6.3084e-06 | 87200.8202 | 814.0699 | 88014.8901
90 | double | U45+CB1 | 不操作（U45 基本策略） + 操作：关S2+开S13-1+开S29-2 | 424800 | 0 | 424800 | - | 6.3084e-06 | 87203.5 | 814.0699 | 88017.5699
90 | double | U45+CB2 | 不操作（U45 基本策略） + 操作：关S11+开S62-3+开S29-2 | 424800 | 427338.5504 | 852138.5504 | - | 6.3084e-06 | 87206.1798 | 816.7657 | 88022.9455
90 | double | U45+CB3 | 不操作（U45 基本策略） + 操作：开S13-1+开S29-2 | 424800 | 0 | 424800 | - | 6.3084e-06 | 87208.8596 | 816.7657 | 88025.6253
90 | double | U45+DG1 | 不操作（U45 基本策略） + 不操作（DG1 基本策略） | 424800 | 0 | 424800 | - | 1.5819e-05 | 87215.5793 | 816.7657 | 88032.345
90 | double | U45+DG2 | 不操作（U45 基本策略） + 不操作（DG2 基本策略） | 424800 | 0 | 424800 | - | 1.5819e-05 | 87222.299 | 816.7657 | 88039.0647
90 | double | U45+DG3 | 不操作（U45 基本策略） + 不操作（DG3 基本策略） | 424800 | 0 | 424800 | - | 1.5819e-05 | 87229.0187 | 816.7657 | 88045.7844
90 | double | U45+DG4 | 不操作（U45 基本策略） + 不操作（DG4 基本策略） | 424800 | 0 | 424800 | - | 1.5819e-05 | 87235.7384 | 816.7657 | 88052.5041
90 | double | U45+DG5 | 不操作（U45 基本策略） + 不操作（DG5 基本策略） | 424800 | 0 | 424800 | - | 1.5819e-05 | 87242.4581 | 816.7657 | 88059.2238
90 | double | U45+DG6 | 不操作（U45 基本策略） + 不操作（DG6 基本策略） | 424800 | 0 | 424800 | - | 1.5819e-05 | 87249.1778 | 816.7657 | 88065.9435
90 | double | U45+DG7 | 不操作（U45 基本策略） + 不操作（DG7 基本策略） | 424800 | 0 | 424800 | - | 1.5819e-05 | 87255.8975 | 816.7657 | 88072.6632
90 | double | U45+DG8 | 不操作（U45 基本策略） + 不操作（DG8 基本策略） | 424800 | 0 | 424800 | - | 1.5819e-05 | 87262.6172 | 816.7657 | 88079.3829
90 | double | L58+S14 | 操作：开S62-3 + 不操作（S14 基本策略） | 979200 | 0 | 979200 | - | 4.1564e-06 | 87266.6872 | 816.7657 | 88083.4529
90 | double | L58+S15 | 操作：开S62-3 + 不操作（S15 基本策略） | 569200 | 0 | 569200 | - | 4.1564e-06 | 87269.053 | 816.7657 | 88085.8188
90 | double | L58+S16 | 操作：开S62-3 + 不操作（S16 基本策略） | 230200 | 0 | 230200 | - | 4.1564e-06 | 87270.0098 | 816.7657 | 88086.7756
90 | double | L58+S17 | 操作：开S62-3 + 不操作（S17 基本策略） | 949200 | 0 | 949200 | - | 4.1564e-06 | 87273.9551 | 816.7657 | 88090.7209
90 | double | L58+S18 | 操作：开S62-3 + 不操作（S18 基本策略） | 534900 | 0 | 534900 | - | 4.1564e-06 | 87276.1784 | 816.7657 | 88092.9441
90 | double | L58+S19 | 操作：开S62-3 + 不操作（S19 基本策略） | 691000 | 0 | 691000 | - | 4.1564e-06 | 87279.0505 | 816.7657 | 88095.8162
90 | double | L58+S20 | 操作：开S62-3 + 不操作（S20 基本策略） | 266200 | 0 | 266200 | - | 4.1564e-06 | 87280.1569 | 816.7657 | 88096.9227
90 | double | L58+S21 | 操作：开S62-3 + 不操作（S21 基本策略） | 1089900 | 0 | 1089900 | - | 4.1564e-06 | 87284.687 | 816.7657 | 88101.4528
90 | double | L58+S22 | 操作：开S62-3 + 不操作（S22 基本策略） | 281400 | 0 | 281400 | - | 4.1564e-06 | 87285.8566 | 816.7657 | 88102.6224
90 | double | L58+S23 | 操作：开S62-3 + 不操作（S23 基本策略） | 1404800 | 0 | 1404800 | - | 4.1564e-06 | 87291.6956 | 816.7657 | 88108.4613
90 | double | L58+S24 | 操作：开S62-3 + 不操作（S24 基本策略） | 415400 | 0 | 415400 | - | 4.1564e-06 | 87293.4222 | 816.7657 | 88110.1879
90 | double | L58+S25 | 操作：开S62-3 + 不操作（S25 基本策略） | 686500 | 0 | 686500 | - | 4.1564e-06 | 87296.2756 | 816.7657 | 88113.0413
90 | double | L58+S26 | 操作：开S62-3 + 不操作（S26 基本策略） | 234500 | 0 | 234500 | - | 4.1564e-06 | 87297.2502 | 816.7657 | 88114.016
90 | double | L58+S27 | 操作：开S62-3(源:L58) | 453550 | 0 | 453550 | - | 4.1564e-06 | 87299.1354 | 816.7657 | 88115.9011
90 | double | L58+S28 | 操作：开S62-3 + 不操作（S28 基本策略） | 242550 | 0 | 242550 | - | 4.1564e-06 | 87300.1435 | 816.7657 | 88116.9093
90 | double | L58+S29 | 操作：开S62-3(源:L58) | 0 | 0 | 0 | - | 4.1564e-06 | 87300.1435 | 816.7657 | 88116.9093
90 | double | L58+S13-1 | 操作：开S62-3(源:L58) | 0 | 0 | 0 | - | 4.1564e-06 | 87300.1435 | 816.7657 | 88116.9093
90 | double | L58+S29-2 | 操作：开S62-3(源:L58) | 0 | 0 | 0 | - | 4.1564e-06 | 87300.1435 | 816.7657 | 88116.9093
90 | double | L58+S62-3 | 不操作（L58 基本策略）(源:L58) | 399000 | 0 | 399000 | - | 4.1564e-06 | 87301.802 | 816.7657 | 88118.5677
90 | double | L58+CB1 | 操作：开S62-3+开S29-2(源:L58) | 0 | 73175.4294 | 73175.4294 | - | 4.1564e-06 | 87301.802 | 817.0699 | 88118.8718
90 | double | L58+CB2 | 操作：开S62-3(源:L58) | 4126550 | 0 | 4126550 | - | 4.1564e-06 | 87318.9537 | 817.0699 | 88136.0236
90 | double | L58+CB3 | 操作：开S62-3+开S13-1+开S29-2(源:L58) | 0 | 0 | 0 | - | 4.1564e-06 | 87318.9537 | 817.0699 | 88136.0236
90 | double | L58+DG1 | 操作：开S62-3 + 不操作（DG1 基本策略） | 0 | 0 | 0 | - | 1.0422e-05 | 87318.9537 | 817.0699 | 88136.0236
90 | double | L58+DG2 | 操作：开S62-3 + 不操作（DG2 基本策略） | 0 | 0 | 0 | - | 1.0422e-05 | 87318.9537 | 817.0699 | 88136.0236
90 | double | L58+DG3 | 操作：开S62-3 + 不操作（DG3 基本策略） | 0 | 0 | 0 | - | 1.0422e-05 | 87318.9537 | 817.0699 | 88136.0236
90 | double | L58+DG4 | 操作：开S62-3 + 不操作（DG4 基本策略） | 0 | 0 | 0 | - | 1.0422e-05 | 87318.9537 | 817.0699 | 88136.0236
90 | double | L58+DG5 | 操作：开S62-3 + 不操作（DG5 基本策略） | 0 | 0 | 0 | - | 1.0422e-05 | 87318.9537 | 817.0699 | 88136.0236
90 | double | L58+DG6 | 操作：开S62-3 + 不操作（DG6 基本策略） | 0 | 0 | 0 | - | 1.0422e-05 | 87318.9537 | 817.0699 | 88136.0236
90 | double | L58+DG7 | 操作：开S62-3 + 不操作（DG7 基本策略） | 0 | 0 | 0 | - | 1.0422e-05 | 87318.9537 | 817.0699 | 88136.0236
90 | double | L58+DG8 | 操作：开S62-3 + 不操作（DG8 基本策略） | 0 | 0 | 0 | - | 1.0422e-05 | 87318.9537 | 817.0699 | 88136.0236
90 | double | L58+U16 | 操作：开S62-3 + 不操作（U16 基本策略） | 271200 | 0 | 271200 | - | 1.0422e-05 | 87321.7802 | 817.0699 | 88138.8501
90 | double | L58+U17 | 操作：开S62-3 + 不操作（U17 基本策略） | 26800 | 0 | 26800 | - | 1.0422e-05 | 87322.0596 | 817.0699 | 88139.1294
90 | double | L58+U18 | 操作：开S62-3 + 不操作（U18 基本策略） | 354000 | 0 | 354000 | - | 1.0422e-05 | 87325.7491 | 817.0699 | 88142.819
90 | double | L58+U19 | 操作：开S62-3 + 不操作（U19 基本策略） | 16080 | 0 | 16080 | - | 1.0422e-05 | 87325.9167 | 817.0699 | 88142.9866
90 | double | L58+U20 | 操作：开S62-3 + 不操作（U20 基本策略） | 40200 | 0 | 40200 | - | 1.0422e-05 | 87326.3357 | 817.0699 | 88143.4055
90 | double | L58+U21 | 操作：开S62-3 + 不操作（U21 基本策略） | 212400 | 0 | 212400 | - | 1.0422e-05 | 87328.5494 | 817.0699 | 88145.6193
90 | double | L58+U22 | 操作：开S62-3 + 不操作（U22 基本策略） | 40200 | 0 | 40200 | - | 1.0422e-05 | 87328.9684 | 817.0699 | 88146.0382
90 | double | L58+U23 | 操作：开S62-3 + 不操作（U23 基本策略） | 40200 | 0 | 40200 | - | 1.0422e-05 | 87329.3873 | 817.0699 | 88146.4572
90 | double | L58+U24 | 操作：开S62-3 + 不操作（U24 基本策略） | 26800 | 0 | 26800 | - | 1.0422e-05 | 87329.6667 | 817.0699 | 88146.7365
90 | double | L58+U25 | 操作：开S62-3 + 不操作（U25 基本策略） | 40200 | 0 | 40200 | - | 1.0422e-05 | 87330.0856 | 817.0699 | 88147.1555
90 | double | L58+U26 | 操作：开S62-3 + 不操作（U26 基本策略） | 26800 | 0 | 26800 | - | 1.0422e-05 | 87330.365 | 817.0699 | 88147.4348
90 | double | L58+U27 | 操作：开S62-3 + 不操作（U27 基本策略） | 135600 | 0 | 135600 | - | 1.0422e-05 | 87331.7782 | 817.0699 | 88148.8481
90 | double | L58+U28 | 操作：开S62-3 + 不操作（U28 基本策略） | 67000 | 0 | 67000 | - | 1.0422e-05 | 87332.4765 | 817.0699 | 88149.5464
90 | double | L58+U29 | 操作：开S62-3 + 不操作（U29 基本策略） | 212400 | 0 | 212400 | - | 1.0422e-05 | 87334.6903 | 817.0699 | 88151.7601
90 | double | L58+U30 | 操作：开S62-3 + 不操作（U30 基本策略） | 67000 | 0 | 67000 | - | 1.0422e-05 | 87335.3886 | 817.0699 | 88152.4584
90 | double | L58+U31 | 操作：开S62-3 + 不操作（U31 基本策略） | 271200 | 0 | 271200 | - | 1.0422e-05 | 87338.2151 | 817.0699 | 88155.285
90 | double | L58+U32 | 操作：开S62-3 + 不操作（U32 基本策略） | 708000 | 0 | 708000 | - | 1.0422e-05 | 87345.5942 | 817.0699 | 88162.6641
90 | double | L58+U33 | 操作：开S62-3 + 不操作（U33 基本策略） | 339000 | 0 | 339000 | - | 1.0422e-05 | 87349.1274 | 817.0699 | 88166.1973
90 | double | L58+U34 | 操作：开S62-3 + 不操作（U34 基本策略） | 203400 | 0 | 203400 | - | 1.0422e-05 | 87351.2473 | 817.0699 | 88168.3172
90 | double | L58+U35 | 操作：开S62-3 + 不操作（U35 基本策略） | 26800 | 0 | 26800 | - | 1.0422e-05 | 87351.5266 | 817.0699 | 88168.5965
90 | double | L58+U36 | 操作：开S62-3 + 不操作（U36 基本策略） | 354000 | 0 | 354000 | - | 1.0422e-05 | 87355.2161 | 817.0699 | 88172.286
90 | double | L58+U37 | 操作：开S62-3 + 不操作（U37 基本策略） | 60300 | 0 | 60300 | - | 1.0422e-05 | 87355.8446 | 817.0699 | 88172.9145
90 | double | L58+U38 | 操作：开S62-3 + 不操作（U38 基本策略） | 474600 | 0 | 474600 | - | 1.0422e-05 | 87360.7911 | 817.0699 | 88177.861
90 | double | L58+U39 | 操作：开S62-3 + 不操作（U39 基本策略） | 60300 | 0 | 60300 | - | 1.0422e-05 | 87361.4196 | 817.0699 | 88178.4894
90 | double | L58+U40 | 操作：开S62-3 + 不操作（U40 基本策略） | 424800 | 0 | 424800 | - | 1.0422e-05 | 87365.847 | 817.0699 | 88182.9169
90 | double | L58+U41 | 操作：开S62-3 + 不操作（U41 基本策略） | 40200 | 0 | 40200 | - | 1.0422e-05 | 87366.266 | 817.0699 | 88183.3359
90 | double | L58+U42 | 操作：开S62-3 + 不操作（U42 基本策略） | 226000 | 0 | 226000 | - | 1.0422e-05 | 87368.6214 | 817.0699 | 88185.6913
90 | double | L58+U43 | 操作：开S62-3 + 不操作（U43 基本策略） | 26800 | 0 | 26800 | - | 1.0422e-05 | 87368.9008 | 817.0699 | 88185.9706
90 | double | L58+U44 | 操作：开S62-3 + 不操作（U44 基本策略） | 40200 | 0 | 40200 | - | 1.0422e-05 | 87369.3197 | 817.0699 | 88186.3896
90 | double | L58+U45 | 操作：开S62-3 + 不操作（U45 基本策略） | 424800 | 0 | 424800 | - | 1.0422e-05 | 87373.7472 | 817.0699 | 88190.8171
90 | double | U16+S29-2 | 不操作（U16 基本策略） + 不操作（S29-2 基本策略） | 271200 | 0 | 271200 | - | 6.3084e-06 | 87375.458 | 817.0699 | 88192.5279
90 | double | U16+S62-3 | 不操作（U16 基本策略） + 不操作（S62-3 基本策略） | 271200 | 0 | 271200 | - | 6.3084e-06 | 87377.1688 | 817.0699 | 88194.2387
90 | double | U16+CB1 | 不操作（U16 基本策略） + 操作：关S3+开S13-1+开S29-2 | 271200 | 0 | 271200 | - | 6.3084e-06 | 87378.8797 | 817.0699 | 88195.9496
90 | double | U16+CB2 | 开DG8 + 断S26 + 操作：关S11+开S62-3+开S29-2 | 505700 | 51353.5066 | 557053.5066 | - | 6.3084e-06 | 87382.0698 | 817.3938 | 88199.4637
90 | double | U16+CB3 | 不操作（U16 基本策略） + 操作：开S13-1+开S29-2 | 271200 | 0 | 271200 | - | 6.3084e-06 | 87383.7807 | 817.3938 | 88201.1745
90 | double | U16+DG1 | 不操作（U16 基本策略） + 不操作（DG1 基本策略） | 271200 | 0 | 271200 | - | 1.5819e-05 | 87388.0706 | 817.3938 | 88205.4645
90 | double | U16+DG2 | 不操作（U16 基本策略） + 不操作（DG2 基本策略） | 271200 | 0 | 271200 | - | 1.5819e-05 | 87392.3606 | 817.3938 | 88209.7545
90 | double | U16+DG3 | 不操作（U16 基本策略） + 不操作（DG3 基本策略） | 271200 | 0 | 271200 | - | 1.5819e-05 | 87396.6506 | 817.3938 | 88214.0444
90 | double | U16+DG4 | 不操作（U16 基本策略） + 不操作（DG4 基本策略） | 271200 | 0 | 271200 | - | 1.5819e-05 | 87400.9406 | 817.3938 | 88218.3344
90 | double | U16+DG5 | 不操作（U16 基本策略） + 不操作（DG5 基本策略） | 271200 | 0 | 271200 | - | 1.5819e-05 | 87405.2305 | 817.3938 | 88222.6244
90 | double | U16+DG6 | 不操作（U16 基本策略） + 不操作（DG6 基本策略） | 271200 | 0 | 271200 | - | 1.5819e-05 | 87409.5205 | 817.3938 | 88226.9144
90 | double | U16+DG7 | 不操作（U16 基本策略） + 不操作（DG7 基本策略） | 271200 | 0 | 271200 | - | 1.5819e-05 | 87413.8105 | 817.3938 | 88231.2043
90 | double | U16+DG8 | 不操作（U16 基本策略） + 不操作（DG8 基本策略） | 271200 | 0 | 271200 | - | 1.5819e-05 | 87418.1005 | 817.3938 | 88235.4943
90 | double | U17+S1 | 不操作（U17 基本策略） + 操作：开S29-2 | 26800 | 0 | 26800 | - | 6.3084e-06 | 87418.2695 | 817.3938 | 88235.6634
90 | double | U17+S2 | 不操作（U17 基本策略） + 操作：开S62-3+开S13-1 | 26800 | 0 | 26800 | - | 6.3084e-06 | 87418.4386 | 817.3938 | 88235.8325
90 | double | U17+S3 | 不操作（U17 基本策略） + 操作：开S13-1 | 26800 | 0 | 26800 | - | 6.3084e-06 | 87418.6077 | 817.3938 | 88236.0015
90 | double | U17+S4 | 不操作（U17 基本策略） + 操作：开S13-1 | 26800 | 0 | 26800 | - | 6.3084e-06 | 87418.7767 | 817.3938 | 88236.1706
90 | double | U17+S5 | 不操作（U17 基本策略） + 操作：开S13-1 | 26800 | 0 | 26800 | - | 6.3084e-06 | 87418.9458 | 817.3938 | 88236.3396
90 | double | U17+S6 | 不操作（U17 基本策略） + 不操作（S6 基本策略） | 1925500 | 0 | 1925500 | - | 6.3084e-06 | 87431.0926 | 817.3938 | 88248.4864
90 | double | U17+S7 | 不操作（U17 基本策略） + 不操作（S7 基本策略） | 298000 | 0 | 298000 | - | 6.3084e-06 | 87432.9725 | 817.3938 | 88250.3663
90 | double | U17+S8 | 不操作（U17 基本策略） + 操作：开S29-2 | 26800 | 0 | 26800 | - | 6.3084e-06 | 87433.1416 | 817.3938 | 88250.5354
90 | double | U17+S9 | 不操作（U17 基本策略） + 不操作（S9 基本策略） | 319600 | 0 | 319600 | - | 6.3084e-06 | 87435.1577 | 817.3938 | 88252.5516
90 | double | U17+S10 | 不操作（U17 基本策略） + 不操作（S10 基本策略） | 279400 | 0 | 279400 | - | 6.3084e-06 | 87436.9203 | 817.3938 | 88254.3141
90 | double | U17+S11 | 不操作（U17 基本策略） + 操作：开S29-2 | 26800 | 0 | 26800 | - | 6.3084e-06 | 87437.0893 | 817.3938 | 88254.4832
90 | double | U17+S12 | 不操作（U17 基本策略） + 操作：开S29-2 | 26800 | 0 | 26800 | - | 6.3084e-06 | 87437.2584 | 817.3938 | 88254.6522
90 | double | U17+S13 | 不操作（U17 基本策略） + 不操作（S13 基本策略） | 1073000 | 0 | 1073000 | - | 6.3084e-06 | 87444.0273 | 817.3938 | 88261.4211
90 | double | U17+S14 | 不操作（U17 基本策略） + 不操作（S14 基本策略） | 1006000 | 0 | 1006000 | - | 6.3084e-06 | 87450.3735 | 817.3938 | 88267.7674
90 | double | U17+S15 | 不操作（U17 基本策略） + 不操作（S15 基本策略） | 596000 | 0 | 596000 | - | 6.3084e-06 | 87454.1333 | 817.3938 | 88271.5272
90 | double | U17+S16 | 不操作（U17 基本策略） + 不操作（S16 基本策略） | 257000 | 0 | 257000 | - | 6.3084e-06 | 87455.7546 | 817.3938 | 88273.1484
90 | double | U17+S17 | 不操作（U17 基本策略） + 不操作（S17 基本策略） | 976000 | 0 | 976000 | - | 6.3084e-06 | 87461.9116 | 817.3938 | 88279.3054
90 | double | U44+S27 | 不操作（U44 基本策略） + 操作：开S62-3 | 40200 | 0 | 40200 | - | 6.3084e-06 | 87462.1652 | 817.3938 | 88279.559
90 | double | U44+S28 | 不操作（U44 基本策略） + 不操作（S28 基本策略） | 282750 | 0 | 282750 | - | 6.3084e-06 | 87463.9489 | 817.3938 | 88281.3427
90 | double | U44+S29 | 不操作（U44 基本策略） + 操作：开S62-3 | 40200 | 0 | 40200 | - | 6.3084e-06 | 87464.2025 | 817.3938 | 88281.5963
90 | double | U44+S13-1 | 不操作（U44 基本策略） + 不操作（S13-1 基本策略） | 40200 | 0 | 40200 | - | 6.3084e-06 | 87464.456 | 817.3938 | 88281.8499
90 | double | U44+S29-2 | 不操作（U44 基本策略） + 不操作（S29-2 基本策略） | 40200 | 0 | 40200 | - | 6.3084e-06 | 87464.7096 | 817.3938 | 88282.1035
90 | double | U44+S62-3 | 不操作（U44 基本策略） + 不操作（S62-3 基本策略） | 40200 | 0 | 40200 | - | 6.3084e-06 | 87464.9632 | 817.3938 | 88282.3571
90 | double | U44+CB1 | 不操作（U44 基本策略） + 操作：关S2+开S13-1+开S29-2 | 40200 | 0 | 40200 | - | 6.3084e-06 | 87465.2168 | 817.3938 | 88282.6107
90 | double | U44+CB2 | 不操作（U44 基本策略） + 操作：关S11+开S62-3+开S29-2 | 40200 | 458323.3885 | 498523.3885 | - | 6.3084e-06 | 87465.4704 | 820.2851 | 88285.7556
90 | double | U44+CB3 | 不操作（U44 基本策略） + 操作：开S13-1+开S29-2 | 40200 | 0 | 40200 | - | 6.3084e-06 | 87465.724 | 820.2851 | 88286.0092
90 | double | U44+DG1 | 不操作（U44 基本策略） + 不操作（DG1 基本策略） | 40200 | 0 | 40200 | - | 1.5819e-05 | 87466.3599 | 820.2851 | 88286.6451
90 | double | U44+DG2 | 不操作（U44 基本策略） + 不操作（DG2 基本策略） | 40200 | 0 | 40200 | - | 1.5819e-05 | 87466.9958 | 820.2851 | 88287.281
90 | double | U44+DG3 | 不操作（U44 基本策略） + 不操作（DG3 基本策略） | 40200 | 0 | 40200 | - | 1.5819e-05 | 87467.6317 | 820.2851 | 88287.9169
90 | double | U44+DG4 | 不操作（U44 基本策略） + 不操作（DG4 基本策略） | 40200 | 0 | 40200 | - | 1.5819e-05 | 87468.2676 | 820.2851 | 88288.5528
90 | double | U44+DG5 | 不操作（U44 基本策略） + 不操作（DG5 基本策略） | 40200 | 0 | 40200 | - | 1.5819e-05 | 87468.9036 | 820.2851 | 88289.1887
90 | double | U44+DG6 | 不操作（U44 基本策略） + 不操作（DG6 基本策略） | 40200 | 0 | 40200 | - | 1.5819e-05 | 87469.5395 | 820.2851 | 88289.8246
90 | double | U44+DG7 | 不操作（U44 基本策略） + 不操作（DG7 基本策略） | 40200 | 0 | 40200 | - | 1.5819e-05 | 87470.1754 | 820.2851 | 88290.4605
90 | double | U44+DG8 | 不操作（U44 基本策略） + 不操作（DG8 基本策略） | 40200 | 0 | 40200 | - | 1.5819e-05 | 87470.8113 | 820.2851 | 88291.0964
90 | double | U45+S1 | 不操作（U45 基本策略） + 操作：开S29-2 | 424800 | 0 | 424800 | - | 6.3084e-06 | 87473.4911 | 820.2851 | 88293.7762
90 | double | U45+S2 | 不操作（U45 基本策略） + 操作：开S13-1 | 424800 | 0 | 424800 | - | 6.3084e-06 | 87476.1709 | 820.2851 | 88296.456
90 | double | U45+S3 | 不操作（U45 基本策略） + 操作：开S13-1 | 424800 | 0 | 424800 | - | 6.3084e-06 | 87478.8507 | 820.2851 | 88299.1358
90 | double | U45+S4 | 不操作（U45 基本策略） + 操作：开S13-1 | 424800 | 0 | 424800 | - | 6.3084e-06 | 87481.5305 | 820.2851 | 88301.8156
90 | double | U45+S5 | 不操作（U45 基本策略） + 操作：开S13-1 | 424800 | 0 | 424800 | - | 6.3084e-06 | 87484.2103 | 820.2851 | 88304.4954
90 | double | U45+S6 | 不操作（U45 基本策略） + 不操作（S6 基本策略） | 2323500 | 0 | 2323500 | - | 6.3084e-06 | 87498.8678 | 820.2851 | 88319.1529
90 | double | U45+S7 | 不操作（U45 基本策略） + 不操作（S7 基本策略） | 696000 | 0 | 696000 | - | 6.3084e-06 | 87503.2584 | 820.2851 | 88323.5435
90 | double | U45+S8 | 不操作（U45 基本策略） + 操作：开S29-2 | 424800 | 0 | 424800 | - | 6.3084e-06 | 87505.9382 | 820.2851 | 88326.2233
90 | double | U45+S9 | 不操作（U45 基本策略） + 不操作（S9 基本策略） | 717600 | 0 | 717600 | - | 6.3084e-06 | 87510.4651 | 820.2851 | 88330.7502
90 | double | U45+S10 | 不操作（U45 基本策略） + 不操作（S10 基本策略） | 677400 | 0 | 677400 | - | 6.3084e-06 | 87514.7384 | 820.2851 | 88335.0235
90 | double | U45+S11 | 不操作（U45 基本策略） + 操作：开S29-2 | 424800 | 0 | 424800 | - | 6.3084e-06 | 87517.4182 | 820.2851 | 88337.7033
90 | double | U45+S12 | 不操作（U45 基本策略） + 操作：开S29-2 | 424800 | 0 | 424800 | - | 6.3084e-06 | 87520.098 | 820.2851 | 88340.3831
90 | double | U45+S13 | 不操作（U45 基本策略） + 不操作（S13 基本策略） | 1471000 | 0 | 1471000 | - | 6.3084e-06 | 87529.3776 | 820.2851 | 88349.6628
90 | double | U46+S1 | 不操作（U46 基本策略） + 操作：开S29-2 | 100500 | 0 | 100500 | - | 6.3084e-06 | 87530.0116 | 820.2851 | 88350.2968
90 | double | U46+S2 | 不操作（U46 基本策略） + 操作：开S13-1 | 100500 | 0 | 100500 | - | 6.3084e-06 | 87530.6456 | 820.2851 | 88350.9308
90 | double | U46+S3 | 不操作（U46 基本策略） + 操作：开S13-1 | 100500 | 0 | 100500 | - | 6.3084e-06 | 87531.2796 | 820.2851 | 88351.5647
90 | double | U46+S4 | 不操作（U46 基本策略） + 操作：开S13-1 | 100500 | 0 | 100500 | - | 6.3084e-06 | 87531.9136 | 820.2851 | 88352.1987
90 | double | U46+S5 | 不操作（U46 基本策略） + 操作：开S13-1 | 100500 | 0 | 100500 | - | 6.3084e-06 | 87532.5476 | 820.2851 | 88352.8327
90 | double | U46+S6 | 不操作（U46 基本策略） + 不操作（S6 基本策略） | 1999200 | 0 | 1999200 | - | 6.3084e-06 | 87545.1593 | 820.2851 | 88365.4444
90 | double | U46+S7 | 不操作（U46 基本策略） + 不操作（S7 基本策略） | 371700 | 0 | 371700 | - | 6.3084e-06 | 87547.5041 | 820.2851 | 88367.7893
90 | double | U46+S8 | 不操作（U46 基本策略） + 操作：开S29-2 | 100500 | 0 | 100500 | - | 6.3084e-06 | 87548.1381 | 820.2851 | 88368.4233
90 | double | U46+S9 | 不操作（U46 基本策略） + 不操作（S9 基本策略） | 393300 | 0 | 393300 | - | 6.3084e-06 | 87550.6192 | 820.2851 | 88370.9043
90 | double | U46+S10 | 不操作（U46 基本策略） + 不操作（S10 基本策略） | 353100 | 0 | 353100 | - | 6.3084e-06 | 87552.8467 | 820.2851 | 88373.1318
90 | double | U46+S11 | 不操作（U46 基本策略） + 操作：开S29-2 | 100500 | 0 | 100500 | - | 6.3084e-06 | 87553.4807 | 820.2851 | 88373.7658
90 | double | U46+S12 | 不操作（U46 基本策略） + 操作：开S29-2 | 100500 | 0 | 100500 | - | 6.3084e-06 | 87554.1147 | 820.2851 | 88374.3998
90 | double | U46+S13 | 不操作（U46 基本策略） + 不操作（S13 基本策略） | 1146700 | 0 | 1146700 | - | 6.3084e-06 | 87561.3485 | 820.2851 | 88381.6336
90 | double | U46+S14 | 不操作（U46 基本策略） + 不操作（S14 基本策略） | 1079700 | 0 | 1079700 | - | 6.3084e-06 | 87568.1597 | 820.2851 | 88388.4448
90 | double | U46+S15 | 不操作（U46 基本策略） + 不操作（S15 基本策略） | 669700 | 0 | 669700 | - | 6.3084e-06 | 87572.3844 | 820.2851 | 88392.6695
90 | double | U46+S16 | 不操作（U46 基本策略） + 不操作（S16 基本策略） | 330700 | 0 | 330700 | - | 6.3084e-06 | 87574.4706 | 820.2851 | 88394.7557
90 | double | U46+S17 | 不操作（U46 基本策略） + 不操作（S17 基本策略） | 1049700 | 0 | 1049700 | - | 6.3084e-06 | 87581.0925 | 820.2851 | 88401.3776
90 | double | U46+S18 | 不操作（U46 基本策略） + 不操作（S18 基本策略） | 635400 | 0 | 635400 | - | 6.3084e-06 | 87585.1008 | 820.2851 | 88405.386
90 | double | U46+S19 | 不操作（U46 基本策略） + 不操作（S19 基本策略） | 791500 | 0 | 791500 | - | 6.3084e-06 | 87590.0939 | 820.2851 | 88410.379
90 | double | U46+S20 | 不操作（U46 基本策略） + 不操作（S20 基本策略） | 366700 | 0 | 366700 | - | 6.3084e-06 | 87592.4072 | 820.2851 | 88412.6923
90 | double | U46+S21 | 不操作（U46 基本策略） + 不操作（S21 基本策略） | 1190400 | 0 | 1190400 | - | 6.3084e-06 | 87599.9167 | 820.2851 | 88420.2018
90 | double | U46+S22 | 不操作（U46 基本策略） + 不操作（S22 基本策略） | 381900 | 0 | 381900 | - | 6.3084e-06 | 87602.3259 | 820.2851 | 88422.611
90 | double | U46+S23 | 不操作（U46 基本策略） + 不操作（S23 基本策略） | 1505300 | 0 | 1505300 | - | 6.3084e-06 | 87611.8219 | 820.2851 | 88432.107
90 | double | U46+S24 | 不操作（U46 基本策略） + 不操作（S24 基本策略） | 515900 | 0 | 515900 | - | 6.3084e-06 | 87615.0764 | 820.2851 | 88435.3615
90 | double | U46+S25 | 不操作（U46 基本策略） + 不操作（S25 基本策略） | 787000 | 0 | 787000 | - | 6.3084e-06 | 87620.0411 | 820.2851 | 88440.3262
90 | double | U46+S26 | 不操作（U46 基本策略） + 不操作（S26 基本策略） | 335000 | 0 | 335000 | - | 6.3084e-06 | 87622.1544 | 820.2851 | 88442.4395
90 | double | U46+S27 | 不操作（U46 基本策略） + 操作：开S62-3 | 100500 | 0 | 100500 | - | 6.3084e-06 | 87622.7884 | 820.2851 | 88443.0735
90 | double | U46+S28 | 不操作（U46 基本策略） + 不操作（S28 基本策略） | 343050 | 0 | 343050 | - | 6.3084e-06 | 87624.9525 | 820.2851 | 88445.2376
90 | double | U46+S29 | 不操作（U46 基本策略） + 操作：开S62-3 | 100500 | 0 | 100500 | - | 6.3084e-06 | 87625.5865 | 820.2851 | 88445.8716
90 | double | U46+S13-1 | 不操作（U46 基本策略） + 不操作（S13-1 基本策略） | 100500 | 0 | 100500 | - | 6.3084e-06 | 87626.2204 | 820.2851 | 88446.5056
90 | double | L59+S29 | 操作：开S62-3(源:L59) | 318600 | 0 | 318600 | - | 2.5112e-07 | 87626.3005 | 820.2851 | 88446.5856
90 | double | L59+S13-1 | 操作：开S62-3(源:L59) | 0 | 0 | 0 | - | 2.5112e-07 | 87626.3005 | 820.2851 | 88446.5856
90 | double | L59+S29-2 | 操作：开S62-3(源:L59) | 0 | 0 | 0 | - | 2.5112e-07 | 87626.3005 | 820.2851 | 88446.5856
90 | double | L59+S62-3 | 不操作（L59 基本策略）(源:L59) | 80400 | 0 | 80400 | - | 2.5112e-07 | 87626.3206 | 820.2851 | 88446.6058
90 | double | L59+CB1 | 操作：开S62-3+开S29-2(源:L59) | 0 | 63180.5686 | 63180.5686 | - | 2.5112e-07 | 87626.3206 | 820.301 | 88446.6216
90 | double | L59+CB2 | 操作：开S62-3(源:L59) | 4445150 | 0 | 4445150 | - | 2.5112e-07 | 87627.4369 | 820.301 | 88447.7379
90 | double | L59+CB3 | 操作：开S62-3+开S13-1+开S29-2(源:L59) | 0 | 0 | 0 | - | 2.5112e-07 | 87627.4369 | 820.301 | 88447.7379
90 | double | L59+DG1 | 操作：开S62-3 + 不操作（DG1 基本策略） | 0 | 0 | 0 | - | 6.297e-07 | 87627.4369 | 820.301 | 88447.7379
90 | double | L59+DG2 | 操作：开S62-3 + 不操作（DG2 基本策略） | 0 | 0 | 0 | - | 6.297e-07 | 87627.4369 | 820.301 | 88447.7379
90 | double | L59+DG3 | 操作：开S62-3 + 不操作（DG3 基本策略） | 0 | 0 | 0 | - | 6.297e-07 | 87627.4369 | 820.301 | 88447.7379
90 | double | L59+DG4 | 操作：开S62-3 + 不操作（DG4 基本策略） | 0 | 0 | 0 | - | 6.297e-07 | 87627.4369 | 820.301 | 88447.7379
90 | double | L59+DG5 | 操作：开S62-3 + 不操作（DG5 基本策略） | 0 | 0 | 0 | - | 6.297e-07 | 87627.4369 | 820.301 | 88447.7379
90 | double | L59+DG6 | 操作：开S62-3 + 不操作（DG6 基本策略） | 0 | 0 | 0 | - | 6.297e-07 | 87627.4369 | 820.301 | 88447.7379
90 | double | L59+DG7 | 操作：开S62-3 + 不操作（DG7 基本策略） | 0 | 0 | 0 | - | 6.297e-07 | 87627.4369 | 820.301 | 88447.7379
90 | double | L59+DG8 | 操作：开S62-3 + 不操作（DG8 基本策略） | 0 | 0 | 0 | - | 6.297e-07 | 87627.4369 | 820.301 | 88447.7379
90 | double | U1+S1 | 不操作（U1 基本策略） + 操作：开S29-2 | 26800 | 0 | 26800 | - | 6.3084e-06 | 87627.606 | 820.301 | 88447.907
90 | double | U1+S2 | 不操作（U1 基本策略） + 操作：开S62-3+开S13-1 | 26800 | 0 | 26800 | - | 6.3084e-06 | 87627.7751 | 820.301 | 88448.076
90 | double | U1+S3 | 不操作（U1 基本策略） + 操作：开S13-1 | 26800 | 0 | 26800 | - | 6.3084e-06 | 87627.9441 | 820.301 | 88448.2451
90 | double | U1+S4 | 不操作（U1 基本策略） + 操作：开S13-1 | 26800 | 0 | 26800 | - | 6.3084e-06 | 87628.1132 | 820.301 | 88448.4142
90 | double | U1+S5 | 不操作（U1 基本策略） + 操作：开S13-1 | 26800 | 0 | 26800 | - | 6.3084e-06 | 87628.2823 | 820.301 | 88448.5832
90 | double | U1+S6 | 不操作（U1 基本策略） + 不操作（S6 基本策略） | 1925500 | 0 | 1925500 | - | 6.3084e-06 | 87640.429 | 820.301 | 88460.73
90 | double | U1+S7 | 不操作（U1 基本策略） + 不操作（S7 基本策略） | 298000 | 0 | 298000 | - | 6.3084e-06 | 87642.3089 | 820.301 | 88462.6099
90 | double | U1+S8 | 不操作（U1 基本策略） + 操作：开S29-2 | 26800 | 0 | 26800 | - | 6.3084e-06 | 87642.478 | 820.301 | 88462.779
90 | double | U1+S9 | 不操作（U1 基本策略） + 不操作（S9 基本策略） | 319600 | 0 | 319600 | - | 6.3084e-06 | 87644.4942 | 820.301 | 88464.7951
90 | double | U1+S10 | 不操作（U1 基本策略） + 不操作（S10 基本策略） | 279400 | 0 | 279400 | - | 6.3084e-06 | 87646.2567 | 820.301 | 88466.5577
90 | double | U1+S11 | 不操作（U1 基本策略） + 操作：开S29-2 | 26800 | 0 | 26800 | - | 6.3084e-06 | 87646.4258 | 820.301 | 88466.7268
90 | double | U1+S12 | 不操作（U1 基本策略） + 操作：开S29-2 | 26800 | 0 | 26800 | - | 6.3084e-06 | 87646.5949 | 820.301 | 88466.8958
90 | double | U1+S13 | 不操作（U1 基本策略） + 不操作（S13 基本策略） | 1073000 | 0 | 1073000 | - | 6.3084e-06 | 87653.3637 | 820.301 | 88473.6647
90 | double | U1+S14 | 不操作（U1 基本策略） + 不操作（S14 基本策略） | 1006000 | 0 | 1006000 | - | 6.3084e-06 | 87659.71 | 820.301 | 88480.011
90 | double | U1+S15 | 不操作（U1 基本策略） + 不操作（S15 基本策略） | 596000 | 0 | 596000 | - | 6.3084e-06 | 87663.4698 | 820.301 | 88483.7708
90 | double | U32+CB1 | 不操作（U32 基本策略） + 操作：关S3+开S13-1+开S29-2 | 708000 | 0 | 708000 | - | 6.3084e-06 | 87667.9361 | 820.301 | 88488.2371
90 | double | U32+CB2 | 开DG8 + 断S26 + 操作：关S11+开S62-3+开S29-2 | 942500 | 51353.5066 | 993853.5066 | - | 6.3084e-06 | 87673.8818 | 820.6249 | 88494.5067
90 | double | U32+CB3 | 不操作（U32 基本策略） + 操作：开S13-1+开S29-2 | 708000 | 0 | 708000 | - | 6.3084e-06 | 87678.3481 | 820.6249 | 88498.973
90 | double | U32+DG1 | 不操作（U32 基本策略） + 不操作（DG1 基本策略） | 708000 | 0 | 708000 | - | 1.5819e-05 | 87689.5476 | 820.6249 | 88510.1725
90 | double | U32+DG2 | 不操作（U32 基本策略） + 不操作（DG2 基本策略） | 708000 | 0 | 708000 | - | 1.5819e-05 | 87700.7471 | 820.6249 | 88521.372
90 | double | U32+DG3 | 不操作（U32 基本策略） + 不操作（DG3 基本策略） | 708000 | 0 | 708000 | - | 1.5819e-05 | 87711.9466 | 820.6249 | 88532.5715
90 | double | U32+DG4 | 不操作（U32 基本策略） + 不操作（DG4 基本策略） | 708000 | 0 | 708000 | - | 1.5819e-05 | 87723.1461 | 820.6249 | 88543.771
90 | double | U32+DG5 | 不操作（U32 基本策略） + 不操作（DG5 基本策略） | 708000 | 0 | 708000 | - | 1.5819e-05 | 87734.3456 | 820.6249 | 88554.9705
90 | double | U32+DG6 | 不操作（U32 基本策略） + 不操作（DG6 基本策略） | 708000 | 0 | 708000 | - | 1.5819e-05 | 87745.5451 | 820.6249 | 88566.17
90 | double | U32+DG7 | 不操作（U32 基本策略） + 不操作（DG7 基本策略） | 708000 | 0 | 708000 | - | 1.5819e-05 | 87756.7446 | 820.6249 | 88577.3695
90 | double | U32+DG8 | 不操作（U32 基本策略） + 不操作（DG8 基本策略） | 708000 | 0 | 708000 | - | 1.5819e-05 | 87767.9441 | 820.6249 | 88588.569
90 | double | U33+S1 | 不操作（U33 基本策略） + 操作：开S29-2 | 339000 | 0 | 339000 | - | 6.3084e-06 | 87770.0826 | 820.6249 | 88590.7076
90 | double | U33+S2 | 不操作（U33 基本策略） + 操作：开S62-3+开S13-1 | 339000 | 0 | 339000 | - | 6.3084e-06 | 87772.2212 | 820.6249 | 88592.8461
90 | double | U33+S3 | 不操作（U33 基本策略） + 操作：开S13-1 | 339000 | 0 | 339000 | - | 6.3084e-06 | 87774.3597 | 820.6249 | 88594.9847
90 | double | U33+S4 | 不操作（U33 基本策略） + 操作：开S13-1 | 339000 | 0 | 339000 | - | 6.3084e-06 | 87776.4983 | 820.6249 | 88597.1232
90 | double | U33+S5 | 不操作（U33 基本策略） + 操作：开S13-1 | 339000 | 0 | 339000 | - | 6.3084e-06 | 87778.6368 | 820.6249 | 88599.2617
90 | double | U33+S6 | 不操作（U33 基本策略） + 不操作（S6 基本策略） | 2237700 | 0 | 2237700 | - | 6.3084e-06 | 87792.7531 | 820.6249 | 88613.378
90 | double | U33+S7 | 不操作（U33 基本策略） + 不操作（S7 基本策略） | 610200 | 0 | 610200 | - | 6.3084e-06 | 87796.6024 | 820.6249 | 88617.2274
90 | double | U33+S8 | 不操作（U33 基本策略） + 操作：开S29-2 | 339000 | 0 | 339000 | - | 6.3084e-06 | 87798.741 | 820.6249 | 88619.3659
90 | double | U33+S9 | 不操作（U33 基本策略） + 不操作（S9 基本策略） | 631800 | 0 | 631800 | - | 6.3084e-06 | 87802.7266 | 820.6249 | 88623.3516
90 | double | U33+S10 | 不操作（U33 基本策略） + 不操作（S10 基本策略） | 591600 | 0 | 591600 | - | 6.3084e-06 | 87806.4587 | 820.6249 | 88627.0836
90 | double | U33+S11 | 不操作（U33 基本策略） + 操作：开S29-2 | 339000 | 0 | 339000 | - | 6.3084e-06 | 87808.5972 | 820.6249 | 88629.2221
90 | double | U33+S12 | 不操作（U33 基本策略） + 操作：开S29-2 | 339000 | 0 | 339000 | - | 6.3084e-06 | 87810.7357 | 820.6249 | 88631.3607
90 | double | U33+S13 | 不操作（U33 基本策略） + 不操作（S13 基本策略） | 1385200 | 0 | 1385200 | - | 6.3084e-06 | 87819.4741 | 820.6249 | 88640.0991
90 | double | U33+S14 | 不操作（U33 基本策略） + 不操作（S14 基本策略） | 1318200 | 0 | 1318200 | - | 6.3084e-06 | 87827.7898 | 820.6249 | 88648.4148
90 | double | U33+S15 | 不操作（U33 基本策略） + 不操作（S15 基本策略） | 908200 | 0 | 908200 | - | 6.3084e-06 | 87833.5191 | 820.6249 | 88654.144
90 | double | U33+S16 | 不操作（U33 基本策略） + 不操作（S16 基本策略） | 569200 | 0 | 569200 | - | 6.3084e-06 | 87837.1098 | 820.6249 | 88657.7348
90 | double | U33+S17 | 不操作（U33 基本策略） + 不操作（S17 基本策略） | 1288200 | 0 | 1288200 | - | 6.3084e-06 | 87845.2363 | 820.6249 | 88665.8612
90 | double | U33+S18 | 不操作（U33 基本策略） + 不操作（S18 基本策略） | 873900 | 0 | 873900 | - | 6.3084e-06 | 87850.7492 | 820.6249 | 88671.3741
90 | double | U33+S19 | 不操作（U33 基本策略） + 不操作（S19 基本策略） | 1030000 | 0 | 1030000 | - | 6.3084e-06 | 87857.2468 | 820.6249 | 88677.8717
90 | double | L57+U31 | 操作：开S62-3 + 不操作（U31 基本策略） | 271200 | 0 | 271200 | - | 1.6582e-05 | 87861.7438 | 820.6249 | 88682.3687
90 | double | L57+U32 | 操作：开S62-3 + 不操作（U32 基本策略） | 708000 | 0 | 708000 | - | 1.6582e-05 | 87873.4837 | 820.6249 | 88694.1086
90 | double | L57+U33 | 操作：开S62-3 + 不操作（U33 基本策略） | 339000 | 0 | 339000 | - | 1.6582e-05 | 87879.1049 | 820.6249 | 88699.7299
90 | double | L57+U34 | 操作：开S62-3 + 不操作（U34 基本策略） | 203400 | 0 | 203400 | - | 1.6582e-05 | 87882.4777 | 820.6249 | 88703.1026
90 | double | L57+U35 | 操作：开S62-3 + 不操作（U35 基本策略） | 26800 | 0 | 26800 | - | 1.6582e-05 | 87882.9221 | 820.6249 | 88703.547
90 | double | L57+U36 | 操作：开S62-3 + 不操作（U36 基本策略） | 354000 | 0 | 354000 | - | 1.6582e-05 | 87888.792 | 820.6249 | 88709.4169
90 | double | L57+U37 | 操作：开S62-3 + 不操作（U37 基本策略） | 60300 | 0 | 60300 | - | 1.6582e-05 | 87889.7919 | 820.6249 | 88710.4168
90 | double | L57+U38 | 操作：开S62-3 + 不操作（U38 基本策略） | 474600 | 0 | 474600 | - | 1.6582e-05 | 87897.6616 | 820.6249 | 88718.2866
90 | double | L57+U39 | 操作：开S62-3 + 不操作（U39 基本策略） | 60300 | 0 | 60300 | - | 1.6582e-05 | 87898.6615 | 820.6249 | 88719.2864
90 | double | L57+U40 | 操作：开S62-3 + 不操作（U40 基本策略） | 424800 | 0 | 424800 | - | 1.6582e-05 | 87905.7054 | 820.6249 | 88726.3304
90 | double | L57+U41 | 操作：开S62-3 + 不操作（U41 基本策略） | 40200 | 0 | 40200 | - | 1.6582e-05 | 87906.372 | 820.6249 | 88726.997
90 | double | L57+U42 | 操作：开S62-3 + 不操作（U42 基本策略） | 226000 | 0 | 226000 | - | 1.6582e-05 | 87910.1195 | 820.6249 | 88730.7445
90 | double | L57+U43 | 操作：开S62-3 + 不操作（U43 基本策略） | 26800 | 0 | 26800 | - | 1.6582e-05 | 87910.5639 | 820.6249 | 88731.1888
90 | double | L57+U44 | 操作：开S62-3 + 不操作（U44 基本策略） | 40200 | 0 | 40200 | - | 1.6582e-05 | 87911.2305 | 820.6249 | 88731.8554
90 | double | L57+U45 | 操作：开S62-3 + 不操作（U45 基本策略） | 424800 | 0 | 424800 | - | 1.6582e-05 | 87918.2744 | 820.6249 | 88738.8994
90 | double | L57+U46 | 操作：开S62-3 + 不操作（U46 基本策略） | 100500 | 0 | 100500 | - | 1.6582e-05 | 87919.9409 | 820.6249 | 88740.5658
90 | double | L57+U47 | 操作：开S62-3 + 不操作（U47 基本策略） | 708000 | 0 | 708000 | - | 1.6582e-05 | 87931.6808 | 820.6249 | 88752.3058
90 | double | L57+U48 | 操作：开S62-3 + 不操作（U48 基本策略） | 281400 | 0 | 281400 | - | 1.6582e-05 | 87936.3469 | 820.6249 | 88756.9719
90 | double | L57+U49 | 操作：开S62-3 + 不操作（U49 基本策略） | 949200 | 0 | 949200 | - | 1.6582e-05 | 87952.0864 | 820.6249 | 88772.7113
90 | double | L57+U50 | 操作：开S62-3 + 不操作（U50 基本策略） | 40200 | 0 | 40200 | - | 1.6582e-05 | 87952.753 | 820.6249 | 88773.3779
90 | double | L57+U51 | 操作：开S62-3 + 不操作（U51 基本策略） | 281400 | 0 | 281400 | - | 1.6582e-05 | 87957.4191 | 820.6249 | 88778.044
90 | double | L57+U52 | 操作：开S62-3 + 不操作（U52 基本策略） | 134000 | 0 | 134000 | - | 1.6582e-05 | 87959.641 | 820.6249 | 88780.266
90 | double | L57+U53 | 操作：开S62-3 + 不操作（U53 基本策略） | 452000 | 0 | 452000 | - | 1.6582e-05 | 87967.136 | 820.6249 | 88787.7609
90 | double | L57+U54 | 操作：开S62-3 + 不操作（U54 基本策略） | 100500 | 0 | 100500 | - | 1.6582e-05 | 87968.8025 | 820.6249 | 88789.4274
90 | double | L57+U55 | 操作：开S62-3 + 不操作（U55 基本策略） | 134000 | 0 | 134000 | - | 1.6582e-05 | 87971.0244 | 820.6249 | 88791.6494
90 | double | L57+U56 | 操作：开S62-3 + 不操作（U56 基本策略） | 90400 | 0 | 90400 | - | 1.6582e-05 | 87972.5234 | 820.6249 | 88793.1484
90 | double | L57+U57 | 操作：开S62-3 + 不操作（U57 基本策略） | 80400 | 0 | 80400 | - | 1.6582e-05 | 87973.8566 | 820.6249 | 88794.4815
90 | double | L57+U58 | 操作：开S62-3 + 不操作（U58 基本策略） | 212400 | 0 | 212400 | - | 1.6582e-05 | 87977.3786 | 820.6249 | 88798.0035
90 | double | L57+U59 | 操作：开S62-3 + 不操作（U59 基本策略） | 30150 | 0 | 30150 | - | 1.6582e-05 | 87977.8785 | 820.6249 | 88798.5035
90 | double | L57+U60 | 操作：开S62-3 + 不操作（U60 基本策略） | 40200 | 0 | 40200 | - | 1.6582e-05 | 87978.5451 | 820.6249 | 88799.17
90 | double | U46+S29-2 | 不操作（U46 基本策略） + 不操作（S29-2 基本策略） | 100500 | 0 | 100500 | - | 6.3084e-06 | 87979.1791 | 820.6249 | 88799.804
90 | double | U46+S62-3 | 不操作（U46 基本策略） + 不操作（S62-3 基本策略） | 100500 | 0 | 100500 | - | 6.3084e-06 | 87979.8131 | 820.6249 | 88800.438
90 | double | U46+CB1 | 不操作（U46 基本策略） + 操作：关S2+开S13-1+开S29-2 | 100500 | 0 | 100500 | - | 6.3084e-06 | 87980.4471 | 820.6249 | 88801.072
90 | double | U46+CB2 | 不操作（U46 基本策略） + 操作：关S11+开S62-3+开S29-2 | 100500 | 411843.7777 | 512343.7777 | - | 6.3084e-06 | 87981.0811 | 823.223 | 88804.3041
90 | double | U46+CB3 | 不操作（U46 基本策略） + 操作：开S13-1+开S29-2 | 100500 | 0 | 100500 | - | 6.3084e-06 | 87981.7151 | 823.223 | 88804.9381
90 | double | U46+DG1 | 不操作（U46 基本策略） + 不操作（DG1 基本策略） | 100500 | 0 | 100500 | - | 1.5819e-05 | 87983.3048 | 823.223 | 88806.5278
90 | double | U46+DG2 | 不操作（U46 基本策略） + 不操作（DG2 基本策略） | 100500 | 0 | 100500 | - | 1.5819e-05 | 87984.8946 | 823.223 | 88808.1176
90 | double | U46+DG3 | 不操作（U46 基本策略） + 不操作（DG3 基本策略） | 100500 | 0 | 100500 | - | 1.5819e-05 | 87986.4843 | 823.223 | 88809.7074
90 | double | U46+DG4 | 不操作（U46 基本策略） + 不操作（DG4 基本策略） | 100500 | 0 | 100500 | - | 1.5819e-05 | 87988.0741 | 823.223 | 88811.2971
90 | double | U46+DG5 | 不操作（U46 基本策略） + 不操作（DG5 基本策略） | 100500 | 0 | 100500 | - | 1.5819e-05 | 87989.6639 | 823.223 | 88812.8869
90 | double | U46+DG6 | 不操作（U46 基本策略） + 不操作（DG6 基本策略） | 100500 | 0 | 100500 | - | 1.5819e-05 | 87991.2536 | 823.223 | 88814.4766
90 | double | U46+DG7 | 不操作（U46 基本策略） + 不操作（DG7 基本策略） | 100500 | 0 | 100500 | - | 1.5819e-05 | 87992.8434 | 823.223 | 88816.0664
90 | double | U46+DG8 | 不操作（U46 基本策略） + 不操作（DG8 基本策略） | 100500 | 0 | 100500 | - | 1.5819e-05 | 87994.4331 | 823.223 | 88817.6562
90 | double | U47+S1 | 不操作（U47 基本策略） + 操作：开S29-2 | 708000 | 0 | 708000 | - | 6.3084e-06 | 87998.8995 | 823.223 | 88822.1225
90 | double | U47+S2 | 不操作（U47 基本策略） + 操作：开S13-1 | 708000 | 0 | 708000 | - | 6.3084e-06 | 88003.3658 | 823.223 | 88826.5888
90 | double | U47+S3 | 不操作（U47 基本策略） + 操作：开S13-1 | 708000 | 0 | 708000 | - | 6.3084e-06 | 88007.8321 | 823.223 | 88831.0552
90 | double | U47+S4 | 不操作（U47 基本策略） + 操作：开S13-1 | 708000 | 0 | 708000 | - | 6.3084e-06 | 88012.2985 | 823.223 | 88835.5215
90 | double | U47+S5 | 不操作（U47 基本策略） + 操作：开S13-1 | 708000 | 0 | 708000 | - | 6.3084e-06 | 88016.7648 | 823.223 | 88839.9878
90 | double | U47+S6 | 不操作（U47 基本策略） + 不操作（S6 基本策略） | 2606700 | 0 | 2606700 | - | 6.3084e-06 | 88033.2089 | 823.223 | 88856.4319
90 | double | U47+S7 | 不操作（U47 基本策略） + 不操作（S7 基本策略） | 979200 | 0 | 979200 | - | 6.3084e-06 | 88039.386 | 823.223 | 88862.609
90 | double | U47+S8 | 不操作（U47 基本策略） + 操作：开S29-2 | 708000 | 0 | 708000 | - | 6.3084e-06 | 88043.8524 | 823.223 | 88867.0754
90 | double | U47+S9 | 不操作（U47 基本策略） + 不操作（S9 基本策略） | 1000800 | 0 | 1000800 | - | 6.3084e-06 | 88050.1658 | 823.223 | 88873.3888
90 | double | U47+S10 | 不操作（U47 基本策略） + 不操作（S10 基本策略） | 960600 | 0 | 960600 | - | 6.3084e-06 | 88056.2256 | 823.223 | 88879.4486
90 | double | U47+S11 | 不操作（U47 基本策略） + 操作：开S29-2 | 708000 | 0 | 708000 | - | 6.3084e-06 | 88060.692 | 823.223 | 88883.915
90 | double | U47+S12 | 不操作（U47 基本策略） + 操作：开S29-2 | 708000 | 0 | 708000 | - | 6.3084e-06 | 88065.1583 | 823.223 | 88888.3813
90 | double | U47+S13 | 不操作（U47 基本策略） + 不操作（S13 基本策略） | 1754200 | 0 | 1754200 | - | 6.3084e-06 | 88076.2245 | 823.223 | 88899.4475
90 | double | U47+S14 | 不操作（U47 基本策略） + 不操作（S14 基本策略） | 1687200 | 0 | 1687200 | - | 6.3084e-06 | 88086.868 | 823.223 | 88910.091
90 | double | U47+S15 | 不操作（U47 基本策略） + 不操作（S15 基本策略） | 1277200 | 0 | 1277200 | - | 6.3084e-06 | 88094.925 | 823.223 | 88918.148
90 | double | U47+S16 | 不操作（U47 基本策略） + 不操作（S16 基本策略） | 938200 | 0 | 938200 | - | 6.3084e-06 | 88100.8435 | 823.223 | 88924.0666
90 | double | U47+S17 | 不操作（U47 基本策略） + 不操作（S17 基本策略） | 1657200 | 0 | 1657200 | - | 6.3084e-06 | 88111.2978 | 823.223 | 88934.5208
90 | double | U50+S9 | 不操作（U50 基本策略） + 不操作（S9 基本策略） | 333000 | 0 | 333000 | - | 6.3084e-06 | 88113.3985 | 823.223 | 88936.6215
90 | double | U50+S10 | 不操作（U50 基本策略） + 不操作（S10 基本策略） | 292800 | 0 | 292800 | - | 6.3084e-06 | 88115.2456 | 823.223 | 88938.4686
90 | double | U50+S11 | 不操作（U50 基本策略） + 操作：开S29-2 | 40200 | 0 | 40200 | - | 6.3084e-06 | 88115.4992 | 823.223 | 88938.7222
90 | double | U50+S12 | 不操作（U50 基本策略） + 操作：开S29-2 | 40200 | 0 | 40200 | - | 6.3084e-06 | 88115.7528 | 823.223 | 88938.9758
90 | double | U50+S13 | 不操作（U50 基本策略） + 不操作（S13 基本策略） | 1086400 | 0 | 1086400 | - | 6.3084e-06 | 88122.6062 | 823.223 | 88945.8292
90 | double | U50+S14 | 不操作（U50 基本策略） + 不操作（S14 基本策略） | 1019400 | 0 | 1019400 | - | 6.3084e-06 | 88129.037 | 823.223 | 88952.26
90 | double | U50+S15 | 不操作（U50 基本策略） + 不操作（S15 基本策略） | 609400 | 0 | 609400 | - | 6.3084e-06 | 88132.8813 | 823.223 | 88956.1043
90 | double | U50+S16 | 不操作（U50 基本策略） + 不操作（S16 基本策略） | 270400 | 0 | 270400 | - | 6.3084e-06 | 88134.5871 | 823.223 | 88957.8101
90 | double | U50+S17 | 不操作（U50 基本策略） + 不操作（S17 基本策略） | 989400 | 0 | 989400 | - | 6.3084e-06 | 88140.8286 | 823.223 | 88964.0516
90 | double | U50+S18 | 不操作（U50 基本策略） + 不操作（S18 基本策略） | 575100 | 0 | 575100 | - | 6.3084e-06 | 88144.4565 | 823.223 | 88967.6796
90 | double | U50+S19 | 不操作（U50 基本策略） + 不操作（S19 基本策略） | 731200 | 0 | 731200 | - | 6.3084e-06 | 88149.0692 | 823.223 | 88972.2922
90 | double | U50+S20 | 不操作（U50 基本策略） + 不操作（S20 基本策略） | 306400 | 0 | 306400 | - | 6.3084e-06 | 88151.0021 | 823.223 | 88974.2251
90 | double | U50+S21 | 不操作（U50 基本策略） + 不操作（S21 基本策略） | 1130100 | 0 | 1130100 | - | 6.3084e-06 | 88158.1312 | 823.223 | 88981.3542
90 | double | U50+S22 | 不操作（U50 基本策略） + 不操作（S22 基本策略） | 321600 | 0 | 321600 | - | 6.3084e-06 | 88160.16 | 823.223 | 88983.383
90 | double | U50+S23 | 不操作（U50 基本策略） + 不操作（S23 基本策略） | 1445000 | 0 | 1445000 | - | 6.3084e-06 | 88169.2756 | 823.223 | 88992.4986
90 | double | U50+S24 | 不操作（U50 基本策略） + 不操作（S24 基本策略） | 455600 | 0 | 455600 | - | 6.3084e-06 | 88172.1497 | 823.223 | 88995.3727
90 | double | U50+S25 | 不操作（U50 基本策略） + 不操作（S25 基本策略） | 726700 | 0 | 726700 | - | 6.3084e-06 | 88176.734 | 823.223 | 88999.957
90 | double | U50+S26 | 不操作（U50 基本策略） + 不操作（S26 基本策略） | 274700 | 0 | 274700 | - | 6.3084e-06 | 88178.4669 | 823.223 | 89001.6899
90 | double | U50+S27 | 不操作（U50 基本策略） + 操作：开S62-3 | 40200 | 0 | 40200 | - | 6.3084e-06 | 88178.7205 | 823.223 | 89001.9435
90 | double | U50+S28 | 不操作（U50 基本策略） + 不操作（S28 基本策略） | 282750 | 0 | 282750 | - | 6.3084e-06 | 88180.5042 | 823.223 | 89003.7272
90 | double | U50+S29 | 不操作（U50 基本策略） + 操作：开S62-3 | 40200 | 0 | 40200 | - | 6.3084e-06 | 88180.7578 | 823.223 | 89003.9808
90 | double | U50+S13-1 | 不操作（U50 基本策略） + 不操作（S13-1 基本策略） | 40200 | 0 | 40200 | - | 6.3084e-06 | 88181.0114 | 823.223 | 89004.2344
90 | double | U50+S29-2 | 不操作（U50 基本策略） + 不操作（S29-2 基本策略） | 40200 | 0 | 40200 | - | 6.3084e-06 | 88181.265 | 823.223 | 89004.488
90 | double | U50+S62-3 | 不操作（U50 基本策略） + 不操作（S62-3 基本策略） | 40200 | 0 | 40200 | - | 6.3084e-06 | 88181.5186 | 823.223 | 89004.7416
90 | double | U50+CB1 | 不操作（U50 基本策略） + 操作：关S2+开S13-1+开S29-2 | 40200 | 0 | 40200 | - | 6.3084e-06 | 88181.7722 | 823.223 | 89004.9952
90 | double | U50+CB2 | 不操作（U50 基本策略） + 操作：关S11+开S62-3+开S29-2 | 40200 | 458150.5064 | 498350.5064 | - | 6.3084e-06 | 88182.0258 | 826.1132 | 89008.139
90 | double | U50+CB3 | 不操作（U50 基本策略） + 操作：开S13-1+开S29-2 | 40200 | 0 | 40200 | - | 6.3084e-06 | 88182.2794 | 826.1132 | 89008.3926
90 | double | U50+DG1 | 不操作（U50 基本策略） + 不操作（DG1 基本策略） | 40200 | 0 | 40200 | - | 1.5819e-05 | 88182.9153 | 826.1132 | 89009.0285
90 | double | U50+DG2 | 不操作（U50 基本策略） + 不操作（DG2 基本策略） | 40200 | 0 | 40200 | - | 1.5819e-05 | 88183.5512 | 826.1132 | 89009.6644
90 | double | U50+DG3 | 不操作（U50 基本策略） + 不操作（DG3 基本策略） | 40200 | 0 | 40200 | - | 1.5819e-05 | 88184.1871 | 826.1132 | 89010.3003
90 | double | U48+CB3 | 不操作（U48 基本策略） + 操作：开S13-1+开S29-2 | 281400 | 0 | 281400 | - | 6.3084e-06 | 88185.9623 | 826.1132 | 89012.0755
90 | double | U48+DG1 | 不操作（U48 基本策略） + 不操作（DG1 基本策略） | 281400 | 0 | 281400 | - | 1.5819e-05 | 88190.4136 | 826.1132 | 89016.5268
90 | double | U48+DG2 | 不操作（U48 基本策略） + 不操作（DG2 基本策略） | 281400 | 0 | 281400 | - | 1.5819e-05 | 88194.8649 | 826.1132 | 89020.9781
90 | double | U48+DG3 | 不操作（U48 基本策略） + 不操作（DG3 基本策略） | 281400 | 0 | 281400 | - | 1.5819e-05 | 88199.3163 | 826.1132 | 89025.4295
90 | double | U48+DG4 | 不操作（U48 基本策略） + 不操作（DG4 基本策略） | 281400 | 0 | 281400 | - | 1.5819e-05 | 88203.7676 | 826.1132 | 89029.8808
90 | double | U48+DG5 | 不操作（U48 基本策略） + 不操作（DG5 基本策略） | 281400 | 0 | 281400 | - | 1.5819e-05 | 88208.2189 | 826.1132 | 89034.3321
90 | double | U48+DG6 | 不操作（U48 基本策略） + 不操作（DG6 基本策略） | 281400 | 0 | 281400 | - | 1.5819e-05 | 88212.6702 | 826.1132 | 89038.7834
90 | double | U48+DG7 | 不操作（U48 基本策略） + 不操作（DG7 基本策略） | 281400 | 0 | 281400 | - | 1.5819e-05 | 88217.1216 | 826.1132 | 89043.2348
90 | double | U48+DG8 | 不操作（U48 基本策略） + 不操作（DG8 基本策略） | 281400 | 0 | 281400 | - | 1.5819e-05 | 88221.5729 | 826.1132 | 89047.6861
90 | double | U49+S1 | 不操作（U49 基本策略） + 操作：开S29-2 | 949200 | 0 | 949200 | - | 6.3084e-06 | 88227.5608 | 826.1132 | 89053.674
90 | double | U49+S2 | 不操作（U49 基本策略） + 操作：开S13-1 | 949200 | 0 | 949200 | - | 6.3084e-06 | 88233.5487 | 826.1132 | 89059.6619
90 | double | U49+S3 | 不操作（U49 基本策略） + 操作：开S13-1 | 949200 | 0 | 949200 | - | 6.3084e-06 | 88239.5366 | 826.1132 | 89065.6498
90 | double | U49+S4 | 不操作（U49 基本策略） + 操作：开S13-1 | 949200 | 0 | 949200 | - | 6.3084e-06 | 88245.5246 | 826.1132 | 89071.6378
90 | double | U49+S5 | 不操作（U49 基本策略） + 操作：开S13-1 | 949200 | 0 | 949200 | - | 6.3084e-06 | 88251.5125 | 826.1132 | 89077.6257
90 | double | U49+S6 | 不操作（U49 基本策略） + 不操作（S6 基本策略） | 2847900 | 0 | 2847900 | - | 6.3084e-06 | 88269.4781 | 826.1132 | 89095.5913
90 | double | U49+S7 | 不操作（U49 基本策略） + 不操作（S7 基本策略） | 1220400 | 0 | 1220400 | - | 6.3084e-06 | 88277.1769 | 826.1132 | 89103.2901
90 | double | U49+S8 | 不操作（U49 基本策略） + 操作：开S29-2 | 949200 | 0 | 949200 | - | 6.3084e-06 | 88283.1648 | 826.1132 | 89109.278
90 | double | U49+S9 | 不操作（U49 基本策略） + 不操作（S9 基本策略） | 1242000 | 0 | 1242000 | - | 6.3084e-06 | 88290.9998 | 826.1132 | 89117.113
90 | double | U49+S10 | 不操作（U49 基本策略） + 不操作（S10 基本策略） | 1201800 | 0 | 1201800 | - | 6.3084e-06 | 88298.5812 | 826.1132 | 89124.6944
90 | double | U49+S11 | 不操作（U49 基本策略） + 操作：开S29-2 | 949200 | 0 | 949200 | - | 6.3084e-06 | 88304.5691 | 826.1132 | 89130.6823
90 | double | U49+S12 | 不操作（U49 基本策略） + 操作：开S29-2 | 949200 | 0 | 949200 | - | 6.3084e-06 | 88310.557 | 826.1132 | 89136.6702
90 | double | U49+S13 | 不操作（U49 基本策略） + 不操作（S13 基本策略） | 1995400 | 0 | 1995400 | - | 6.3084e-06 | 88323.1448 | 826.1132 | 89149.258
90 | double | U49+S14 | 不操作（U49 基本策略） + 不操作（S14 基本策略） | 1928400 | 0 | 1928400 | - | 6.3084e-06 | 88335.3099 | 826.1132 | 89161.4231
90 | double | U49+S15 | 不操作（U49 基本策略） + 不操作（S15 基本策略） | 1518400 | 0 | 1518400 | - | 6.3084e-06 | 88344.8885 | 826.1132 | 89171.0017
90 | double | U49+S16 | 不操作（U49 基本策略） + 不操作（S16 基本策略） | 1179400 | 0 | 1179400 | - | 6.3084e-06 | 88352.3286 | 826.1132 | 89178.4418
90 | double | U49+S17 | 不操作（U49 基本策略） + 不操作（S17 基本策略） | 1898400 | 0 | 1898400 | - | 6.3084e-06 | 88364.3044 | 826.1132 | 89190.4176
90 | double | U49+S18 | 不操作（U49 基本策略） + 不操作（S18 基本策略） | 1484100 | 0 | 1484100 | - | 6.3084e-06 | 88373.6667 | 826.1132 | 89199.7799
90 | double | U49+S19 | 不操作（U49 基本策略） + 不操作（S19 基本策略） | 1640200 | 0 | 1640200 | - | 6.3084e-06 | 88384.0137 | 826.1132 | 89210.1269
90 | double | U49+S20 | 不操作（U49 基本策略） + 不操作（S20 基本策略） | 1215400 | 0 | 1215400 | - | 6.3084e-06 | 88391.6809 | 826.1132 | 89217.7941
90 | double | U49+S21 | 不操作（U49 基本策略） + 不操作（S21 基本策略） | 2039100 | 0 | 2039100 | - | 6.3084e-06 | 88404.5443 | 826.1132 | 89230.6575
90 | double | U52+DG8 | 不操作（U52 基本策略） + 不操作（DG8 基本策略） | 134000 | 0 | 134000 | - | 1.5819e-05 | 88406.664 | 826.1132 | 89232.7772
90 | double | U53+S1 | 不操作（U53 基本策略） + 操作：开S29-2 | 452000 | 0 | 452000 | - | 6.3084e-06 | 88409.5154 | 826.1132 | 89235.6286
90 | double | U53+S2 | 不操作（U53 基本策略） + 操作：开S13-1 | 452000 | 0 | 452000 | - | 6.3084e-06 | 88412.3668 | 826.1132 | 89238.48
90 | double | U53+S3 | 不操作（U53 基本策略） + 操作：开S13-1 | 452000 | 0 | 452000 | - | 6.3084e-06 | 88415.2182 | 826.1132 | 89241.3314
90 | double | U53+S4 | 不操作（U53 基本策略） + 操作：开S13-1 | 452000 | 0 | 452000 | - | 6.3084e-06 | 88418.0696 | 826.1132 | 89244.1828
90 | double | U53+S5 | 不操作（U53 基本策略） + 操作：开S13-1 | 452000 | 0 | 452000 | - | 6.3084e-06 | 88420.921 | 826.1132 | 89247.0342
90 | double | U53+S6 | 不操作（U53 基本策略） + 不操作（S6 基本策略） | 2350700 | 0 | 2350700 | - | 6.3084e-06 | 88435.7501 | 826.1132 | 89261.8633
90 | double | U53+S7 | 不操作（U53 基本策略） + 不操作（S7 基本策略） | 723200 | 0 | 723200 | - | 6.3084e-06 | 88440.3123 | 826.1132 | 89266.4255
90 | double | U53+S8 | 不操作（U53 基本策略） + 操作：开S29-2 | 452000 | 0 | 452000 | - | 6.3084e-06 | 88443.1637 | 826.1132 | 89269.2769
90 | double | U53+S9 | 不操作（U53 基本策略） + 不操作（S9 基本策略） | 744800 | 0 | 744800 | - | 6.3084e-06 | 88447.8622 | 826.1132 | 89273.9754
90 | double | U53+S10 | 不操作（U53 基本策略） + 不操作（S10 基本策略） | 704600 | 0 | 704600 | - | 6.3084e-06 | 88452.3071 | 826.1132 | 89278.4203
90 | double | U53+S11 | 不操作（U53 基本策略） + 操作：开S29-2 | 452000 | 0 | 452000 | - | 6.3084e-06 | 88455.1584 | 826.1132 | 89281.2716
90 | double | U53+S12 | 不操作（U53 基本策略） + 操作：开S29-2 | 452000 | 0 | 452000 | - | 6.3084e-06 | 88458.0098 | 826.1132 | 89284.123
90 | double | U53+S13 | 不操作（U53 基本策略） + 不操作（S13 基本策略） | 1498200 | 0 | 1498200 | - | 6.3084e-06 | 88467.461 | 826.1132 | 89293.5742
90 | double | U53+S14 | 不操作（U53 基本策略） + 不操作（S14 基本策略） | 1431200 | 0 | 1431200 | - | 6.3084e-06 | 88476.4896 | 826.1132 | 89302.6028
90 | double | U53+S15 | 不操作（U53 基本策略） + 不操作（S15 基本策略） | 1021200 | 0 | 1021200 | - | 6.3084e-06 | 88482.9317 | 826.1132 | 89309.0449
90 | double | U53+S16 | 不操作（U53 基本策略） + 不操作（S16 基本策略） | 682200 | 0 | 682200 | - | 6.3084e-06 | 88487.2353 | 826.1132 | 89313.3485
90 | double | U53+S17 | 不操作（U53 基本策略） + 不操作（S17 基本策略） | 1401200 | 0 | 1401200 | - | 6.3084e-06 | 88496.0746 | 826.1132 | 89322.1878
90 | double | U53+S18 | 不操作（U53 基本策略） + 不操作（S18 基本策略） | 986900 | 0 | 986900 | - | 6.3084e-06 | 88502.3003 | 826.1132 | 89328.4135
90 | double | U53+S19 | 不操作（U53 基本策略） + 不操作（S19 基本策略） | 1143000 | 0 | 1143000 | - | 6.3084e-06 | 88509.5108 | 826.1132 | 89335.624
90 | double | U53+S20 | 不操作（U53 基本策略） + 不操作（S20 基本策略） | 718200 | 0 | 718200 | - | 6.3084e-06 | 88514.0415 | 826.1132 | 89340.1547
90 | double | U53+S21 | 不操作（U53 基本策略） + 不操作（S21 基本策略） | 1541900 | 0 | 1541900 | - | 6.3084e-06 | 88523.7684 | 826.1132 | 89349.8816
90 | double | U53+S22 | 不操作（U53 基本策略） + 不操作（S22 基本策略） | 733400 | 0 | 733400 | - | 6.3084e-06 | 88528.395 | 826.1132 | 89354.5082
90 | double | U53+S23 | 不操作（U53 基本策略） + 不操作（S23 基本策略） | 1856800 | 0 | 1856800 | - | 6.3084e-06 | 88540.1084 | 826.1132 | 89366.2216
90 | double | U53+S24 | 不操作（U53 基本策略） + 不操作（S24 基本策略） | 867400 | 0 | 867400 | - | 6.3084e-06 | 88545.5803 | 826.1132 | 89371.6935
90 | double | U53+S25 | 不操作（U53 基本策略） + 不操作（S25 基本策略） | 1138500 | 0 | 1138500 | - | 6.3084e-06 | 88552.7624 | 826.1132 | 89378.8755
90 | double | U53+S26 | 不操作（U53 基本策略） + 不操作（S26 基本策略） | 686500 | 0 | 686500 | - | 6.3084e-06 | 88557.0931 | 826.1132 | 89383.2063
90 | double | U53+S27 | 不操作（U53 基本策略） + 操作：开S62-3 | 452000 | 0 | 452000 | - | 6.3084e-06 | 88559.9444 | 826.1132 | 89386.0576
90 | double | U53+S28 | 不操作（U53 基本策略） + 不操作（S28 基本策略） | 694550 | 0 | 694550 | - | 6.3084e-06 | 88564.3259 | 826.1132 | 89390.4391
90 | double | U53+S29 | 不操作（U53 基本策略） + 操作：开S62-3 | 452000 | 0 | 452000 | - | 6.3084e-06 | 88567.1773 | 826.1132 | 89393.2905
90 | double | U49+S22 | 不操作（U49 基本策略） + 不操作（S22 基本策略） | 1230600 | 0 | 1230600 | - | 6.3084e-06 | 88574.9404 | 826.1132 | 89401.0536
90 | double | U49+S23 | 不操作（U49 基本策略） + 不操作（S23 基本策略） | 2354000 | 0 | 2354000 | - | 6.3084e-06 | 88589.7903 | 826.1132 | 89415.9035
90 | double | U49+S24 | 不操作（U49 基本策略） + 不操作（S24 基本策略） | 1364600 | 0 | 1364600 | - | 6.3084e-06 | 88598.3988 | 826.1132 | 89424.512
90 | double | U49+S25 | 不操作（U49 基本策略） + 不操作（S25 基本策略） | 1635700 | 0 | 1635700 | - | 6.3084e-06 | 88608.7174 | 826.1132 | 89434.8306
90 | double | U49+S26 | 不操作（U49 基本策略） + 不操作（S26 基本策略） | 1183700 | 0 | 1183700 | - | 6.3084e-06 | 88616.1846 | 826.1132 | 89442.2978
90 | double | U49+S27 | 不操作（U49 基本策略） + 操作：开S62-3 | 949200 | 0 | 949200 | - | 6.3084e-06 | 88622.1725 | 826.1132 | 89448.2857
90 | double | U49+S28 | 不操作（U49 基本策略） + 不操作（S28 基本策略） | 1191750 | 0 | 1191750 | - | 6.3084e-06 | 88629.6905 | 826.1132 | 89455.8037
90 | double | U49+S29 | 不操作（U49 基本策略） + 操作：开S62-3 | 949200 | 0 | 949200 | - | 6.3084e-06 | 88635.6785 | 826.1132 | 89461.7917
90 | double | U49+S13-1 | 不操作（U49 基本策略） + 不操作（S13-1 基本策略） | 949200 | 0 | 949200 | - | 6.3084e-06 | 88641.6664 | 826.1132 | 89467.7796
90 | double | U49+S29-2 | 不操作（U49 基本策略） + 不操作（S29-2 基本策略） | 949200 | 0 | 949200 | - | 6.3084e-06 | 88647.6543 | 826.1132 | 89473.7675
90 | double | U49+S62-3 | 不操作（U49 基本策略） + 不操作（S62-3 基本策略） | 949200 | 0 | 949200 | - | 6.3084e-06 | 88653.6422 | 826.1132 | 89479.7554
90 | double | U49+CB1 | 不操作（U49 基本策略） + 操作：关S2+开S13-1+开S29-2 | 949200 | 0 | 949200 | - | 6.3084e-06 | 88659.6301 | 826.1132 | 89485.7433
90 | double | U49+CB2 | 不操作（U49 基本策略） + 操作：关S11+开S62-3+开S29-2 | 949200 | 40254.9098 | 989454.9098 | - | 6.3084e-06 | 88665.618 | 826.3671 | 89491.9852
90 | double | U49+CB3 | 不操作（U49 基本策略） + 操作：开S13-1+开S29-2 | 949200 | 0 | 949200 | - | 6.3084e-06 | 88671.6059 | 826.3671 | 89497.9731
90 | double | U49+DG1 | 不操作（U49 基本策略） + 不操作（DG1 基本策略） | 949200 | 0 | 949200 | - | 1.5819e-05 | 88686.6209 | 826.3671 | 89512.988
90 | double | U49+DG2 | 不操作（U49 基本策略） + 不操作（DG2 基本策略） | 949200 | 0 | 949200 | - | 1.5819e-05 | 88701.6358 | 826.3671 | 89528.0029
90 | double | U49+DG3 | 不操作（U49 基本策略） + 不操作（DG3 基本策略） | 949200 | 0 | 949200 | - | 1.5819e-05 | 88716.6507 | 826.3671 | 89543.0179
90 | double | U49+DG4 | 不操作（U49 基本策略） + 不操作（DG4 基本策略） | 949200 | 0 | 949200 | - | 1.5819e-05 | 88731.6656 | 826.3671 | 89558.0328
90 | double | U49+DG5 | 不操作（U49 基本策略） + 不操作（DG5 基本策略） | 949200 | 0 | 949200 | - | 1.5819e-05 | 88746.6806 | 826.3671 | 89573.0477
90 | double | U49+DG6 | 不操作（U49 基本策略） + 不操作（DG6 基本策略） | 949200 | 0 | 949200 | - | 1.5819e-05 | 88761.6955 | 826.3671 | 89588.0626
90 | double | U49+DG7 | 不操作（U49 基本策略） + 不操作（DG7 基本策略） | 949200 | 0 | 949200 | - | 1.5819e-05 | 88776.7104 | 826.3671 | 89603.0776
90 | double | U49+DG8 | 不操作（U49 基本策略） + 不操作（DG8 基本策略） | 949200 | 0 | 949200 | - | 1.5819e-05 | 88791.7253 | 826.3671 | 89618.0925
90 | double | U50+S1 | 不操作（U50 基本策略） + 操作：开S29-2 | 40200 | 0 | 40200 | - | 6.3084e-06 | 88791.9789 | 826.3671 | 89618.3461
90 | double | U50+S2 | 不操作（U50 基本策略） + 操作：开S13-1 | 40200 | 0 | 40200 | - | 6.3084e-06 | 88792.2325 | 826.3671 | 89618.5997
90 | double | U50+S3 | 不操作（U50 基本策略） + 操作：开S13-1 | 40200 | 0 | 40200 | - | 6.3084e-06 | 88792.4861 | 826.3671 | 89618.8533
90 | double | U50+S4 | 不操作（U50 基本策略） + 操作：开S13-1 | 40200 | 0 | 40200 | - | 6.3084e-06 | 88792.7397 | 826.3671 | 89619.1069
90 | double | U50+S5 | 不操作（U50 基本策略） + 操作：开S13-1 | 40200 | 0 | 40200 | - | 6.3084e-06 | 88792.9933 | 826.3671 | 89619.3605
90 | double | U50+S6 | 不操作（U50 基本策略） + 不操作（S6 基本策略） | 1938900 | 0 | 1938900 | - | 6.3084e-06 | 88805.2246 | 826.3671 | 89631.5918
90 | double | U50+S7 | 不操作（U50 基本策略） + 不操作（S7 基本策略） | 311400 | 0 | 311400 | - | 6.3084e-06 | 88807.1891 | 826.3671 | 89633.5562
90 | double | U50+S8 | 不操作（U50 基本策略） + 操作：开S29-2 | 40200 | 0 | 40200 | - | 6.3084e-06 | 88807.4427 | 826.3671 | 89633.8098
90 | double | L59+U31 | 操作：开S62-3 + 不操作（U31 基本策略） | 271200 | 0 | 271200 | - | 6.297e-07 | 88807.6134 | 826.3671 | 89633.9806
90 | double | L59+U32 | 操作：开S62-3 + 不操作（U32 基本策略） | 708000 | 0 | 708000 | - | 6.297e-07 | 88808.0593 | 826.3671 | 89634.4264
90 | double | L59+U33 | 操作：开S62-3 + 不操作（U33 基本策略） | 339000 | 0 | 339000 | - | 6.297e-07 | 88808.2727 | 826.3671 | 89634.6399
90 | double | L59+U34 | 操作：开S62-3 + 不操作（U34 基本策略） | 203400 | 0 | 203400 | - | 6.297e-07 | 88808.4008 | 826.3671 | 89634.768
90 | double | L59+U35 | 操作：开S62-3 + 不操作（U35 基本策略） | 26800 | 0 | 26800 | - | 6.297e-07 | 88808.4177 | 826.3671 | 89634.7848
90 | double | L59+U36 | 操作：开S62-3 + 不操作（U36 基本策略） | 354000 | 0 | 354000 | - | 6.297e-07 | 88808.6406 | 826.3671 | 89635.0078
90 | double | L59+U37 | 操作：开S62-3 + 不操作（U37 基本策略） | 60300 | 0 | 60300 | - | 6.297e-07 | 88808.6786 | 826.3671 | 89635.0457
90 | double | L59+U38 | 操作：开S62-3 + 不操作（U38 基本策略） | 474600 | 0 | 474600 | - | 6.297e-07 | 88808.9774 | 826.3671 | 89635.3446
90 | double | L59+U39 | 操作：开S62-3 + 不操作（U39 基本策略） | 60300 | 0 | 60300 | - | 6.297e-07 | 88809.0154 | 826.3671 | 89635.3826
90 | double | L59+U40 | 操作：开S62-3 + 不操作（U40 基本策略） | 424800 | 0 | 424800 | - | 6.297e-07 | 88809.2829 | 826.3671 | 89635.6501
90 | double | L59+U41 | 操作：开S62-3 + 不操作（U41 基本策略） | 40200 | 0 | 40200 | - | 6.297e-07 | 88809.3082 | 826.3671 | 89635.6754
90 | double | L59+U42 | 操作：开S62-3 + 不操作（U42 基本策略） | 226000 | 0 | 226000 | - | 6.297e-07 | 88809.4505 | 826.3671 | 89635.8177
90 | double | L59+U43 | 操作：开S62-3 + 不操作（U43 基本策略） | 26800 | 0 | 26800 | - | 6.297e-07 | 88809.4674 | 826.3671 | 89635.8346
90 | double | L59+U44 | 操作：开S62-3 + 不操作（U44 基本策略） | 40200 | 0 | 40200 | - | 6.297e-07 | 88809.4927 | 826.3671 | 89635.8599
90 | double | L59+U45 | 操作：开S62-3 + 不操作（U45 基本策略） | 424800 | 0 | 424800 | - | 6.297e-07 | 88809.7602 | 826.3671 | 89636.1274
90 | double | L59+U46 | 操作：开S62-3 + 不操作（U46 基本策略） | 100500 | 0 | 100500 | - | 6.297e-07 | 88809.8235 | 826.3671 | 89636.1907
90 | double | L59+U47 | 操作：开S62-3 + 不操作（U47 基本策略） | 708000 | 0 | 708000 | - | 6.297e-07 | 88810.2693 | 826.3671 | 89636.6365
90 | double | L59+U48 | 操作：开S62-3 + 不操作（U48 基本策略） | 281400 | 0 | 281400 | - | 6.297e-07 | 88810.4465 | 826.3671 | 89636.8137
90 | double | L59+U49 | 操作：开S62-3 + 不操作（U49 基本策略） | 949200 | 0 | 949200 | - | 6.297e-07 | 88811.0443 | 826.3671 | 89637.4114
90 | double | L59+U50 | 操作：开S62-3 + 不操作（U50 基本策略） | 40200 | 0 | 40200 | - | 6.297e-07 | 88811.0696 | 826.3671 | 89637.4367
90 | double | L59+U51 | 操作：开S62-3 + 不操作（U51 基本策略） | 281400 | 0 | 281400 | - | 6.297e-07 | 88811.2468 | 826.3671 | 89637.6139
90 | double | L59+U52 | 操作：开S62-3 + 不操作（U52 基本策略） | 134000 | 0 | 134000 | - | 6.297e-07 | 88811.3311 | 826.3671 | 89637.6983
90 | double | L59+U53 | 操作：开S62-3 + 不操作（U53 基本策略） | 452000 | 0 | 452000 | - | 6.297e-07 | 88811.6158 | 826.3671 | 89637.9829
90 | double | L59+U54 | 操作：开S62-3 + 不操作（U54 基本策略） | 100500 | 0 | 100500 | - | 6.297e-07 | 88811.6791 | 826.3671 | 89638.0462
90 | double | L59+U55 | 操作：开S62-3 + 不操作（U55 基本策略） | 134000 | 0 | 134000 | - | 6.297e-07 | 88811.7634 | 826.3671 | 89638.1306
90 | double | L59+U56 | 操作：开S62-3 + 不操作（U56 基本策略） | 90400 | 0 | 90400 | - | 6.297e-07 | 88811.8204 | 826.3671 | 89638.1875
90 | double | L59+U57 | 操作：开S62-3 + 不操作（U57 基本策略） | 80400 | 0 | 80400 | - | 6.297e-07 | 88811.871 | 826.3671 | 89638.2381
90 | double | L59+U58 | 操作：开S62-3 + 不操作（U58 基本策略） | 212400 | 0 | 212400 | - | 6.297e-07 | 88812.0047 | 826.3671 | 89638.3719
90 | double | L59+U59 | 操作：开S62-3 + 不操作（U59 基本策略） | 30150 | 0 | 30150 | - | 6.297e-07 | 88812.0237 | 826.3671 | 89638.3909
90 | double | L59+U60 | 操作：开S62-3 + 不操作（U60 基本策略） | 40200 | 0 | 40200 | - | 6.297e-07 | 88812.049 | 826.3671 | 89638.4162
90 | double | U39+S62-3 | 不操作（U39 基本策略） + 不操作（S62-3 基本策略） | 60300 | 0 | 60300 | - | 6.3084e-06 | 88812.4294 | 826.3671 | 89638.7966
90 | double | U39+CB1 | 不操作（U39 基本策略） + 操作：关S3+开S13-1+开S29-2 | 60300 | 0 | 60300 | - | 6.3084e-06 | 88812.8098 | 826.3671 | 89639.177
90 | double | U39+CB2 | 开DG8 + 断S26 + 操作：关S11+开S62-3+开S29-2 | 294800 | 51353.5066 | 346153.5066 | - | 6.3084e-06 | 88814.6695 | 826.6911 | 89641.3606
90 | double | U39+CB3 | 不操作（U39 基本策略） + 操作：开S13-1+开S29-2 | 60300 | 0 | 60300 | - | 6.3084e-06 | 88815.0499 | 826.6911 | 89641.741
90 | double | U39+DG1 | 不操作（U39 基本策略） + 不操作（DG1 基本策略） | 60300 | 0 | 60300 | - | 1.5819e-05 | 88816.0038 | 826.6911 | 89642.6949
90 | double | U39+DG2 | 不操作（U39 基本策略） + 不操作（DG2 基本策略） | 60300 | 0 | 60300 | - | 1.5819e-05 | 88816.9576 | 826.6911 | 89643.6487
90 | double | U39+DG3 | 不操作（U39 基本策略） + 不操作（DG3 基本策略） | 60300 | 0 | 60300 | - | 1.5819e-05 | 88817.9115 | 826.6911 | 89644.6026
90 | double | U39+DG4 | 不操作（U39 基本策略） + 不操作（DG4 基本策略） | 60300 | 0 | 60300 | - | 1.5819e-05 | 88818.8654 | 826.6911 | 89645.5565
90 | double | U39+DG5 | 不操作（U39 基本策略） + 不操作（DG5 基本策略） | 60300 | 0 | 60300 | - | 1.5819e-05 | 88819.8192 | 826.6911 | 89646.5103
90 | double | U39+DG6 | 不操作（U39 基本策略） + 不操作（DG6 基本策略） | 60300 | 0 | 60300 | - | 1.5819e-05 | 88820.7731 | 826.6911 | 89647.4642
90 | double | U39+DG7 | 不操作（U39 基本策略） + 不操作（DG7 基本策略） | 60300 | 0 | 60300 | - | 1.5819e-05 | 88821.7269 | 826.6911 | 89648.418
90 | double | U39+DG8 | 不操作（U39 基本策略） + 不操作（DG8 基本策略） | 60300 | 0 | 60300 | - | 1.5819e-05 | 88822.6808 | 826.6911 | 89649.3719
90 | double | U40+S1 | 不操作（U40 基本策略） + 操作：开S29-2 | 424800 | 0 | 424800 | - | 6.3084e-06 | 88825.3606 | 826.6911 | 89652.0517
90 | double | U40+S2 | 不操作（U40 基本策略） + 操作：开S62-3+开S13-1 | 424800 | 0 | 424800 | - | 6.3084e-06 | 88828.0404 | 826.6911 | 89654.7315
90 | double | U40+S3 | 不操作（U40 基本策略） + 操作：开S13-1 | 424800 | 0 | 424800 | - | 6.3084e-06 | 88830.7202 | 826.6911 | 89657.4113
90 | double | U40+S4 | 不操作（U40 基本策略） + 操作：开S13-1 | 424800 | 0 | 424800 | - | 6.3084e-06 | 88833.4 | 826.6911 | 89660.0911
90 | double | U40+S5 | 不操作（U40 基本策略） + 操作：开S13-1 | 424800 | 0 | 424800 | - | 6.3084e-06 | 88836.0798 | 826.6911 | 89662.7709
90 | double | U40+S6 | 不操作（U40 基本策略） + 不操作（S6 基本策略） | 2323500 | 0 | 2323500 | - | 6.3084e-06 | 88850.7373 | 826.6911 | 89677.4284
90 | double | U40+S7 | 不操作（U40 基本策略） + 不操作（S7 基本策略） | 696000 | 0 | 696000 | - | 6.3084e-06 | 88855.1279 | 826.6911 | 89681.819
90 | double | U40+S8 | 不操作（U40 基本策略） + 操作：开S29-2 | 424800 | 0 | 424800 | - | 6.3084e-06 | 88857.8077 | 826.6911 | 89684.4988
90 | double | U40+S9 | 不操作（U40 基本策略） + 不操作（S9 基本策略） | 717600 | 0 | 717600 | - | 6.3084e-06 | 88862.3346 | 826.6911 | 89689.0257
90 | double | U40+S10 | 不操作（U40 基本策略） + 不操作（S10 基本策略） | 677400 | 0 | 677400 | - | 6.3084e-06 | 88866.6079 | 826.6911 | 89693.299
90 | double | U40+S11 | 不操作（U40 基本策略） + 操作：开S29-2 | 424800 | 0 | 424800 | - | 6.3084e-06 | 88869.2877 | 826.6911 | 89695.9788
90 | double | U40+S12 | 不操作（U40 基本策略） + 操作：开S29-2 | 424800 | 0 | 424800 | - | 6.3084e-06 | 88871.9675 | 826.6911 | 89698.6586
90 | double | U40+S13 | 不操作（U40 基本策略） + 不操作（S13 基本策略） | 1471000 | 0 | 1471000 | - | 6.3084e-06 | 88881.2472 | 826.6911 | 89707.9383
90 | double | U40+S14 | 不操作（U40 基本策略） + 不操作（S14 基本策略） | 1404000 | 0 | 1404000 | - | 6.3084e-06 | 88890.1041 | 826.6911 | 89716.7952
90 | double | U40+S15 | 不操作（U40 基本策略） + 不操作（S15 基本策略） | 994000 | 0 | 994000 | - | 6.3084e-06 | 88896.3747 | 826.6911 | 89723.0658
90 | double | U40+S16 | 不操作（U40 基本策略） + 不操作（S16 基本策略） | 655000 | 0 | 655000 | - | 6.3084e-06 | 88900.5067 | 826.6911 | 89727.1978
90 | double | U40+S17 | 不操作（U40 基本策略） + 不操作（S17 基本策略） | 1374000 | 0 | 1374000 | - | 6.3084e-06 | 88909.1744 | 826.6911 | 89735.8655
90 | double | U40+S18 | 不操作（U40 基本策略） + 不操作（S18 基本策略） | 959700 | 0 | 959700 | - | 6.3084e-06 | 88915.2285 | 826.6911 | 89741.9196
90 | double | U57+S8 | 不操作（U57 基本策略） + 操作：开S29-2 | 80400 | 0 | 80400 | - | 6.3084e-06 | 88915.7357 | 826.6911 | 89742.4268
90 | double | U57+S9 | 不操作（U57 基本策略） + 不操作（S9 基本策略） | 373200 | 0 | 373200 | - | 6.3084e-06 | 88918.09 | 826.6911 | 89744.7811
90 | double | U57+S10 | 不操作（U57 基本策略） + 不操作（S10 基本策略） | 333000 | 0 | 333000 | - | 6.3084e-06 | 88920.1907 | 826.6911 | 89746.8818
90 | double | U57+S11 | 不操作（U57 基本策略） + 操作：开S29-2 | 80400 | 0 | 80400 | - | 6.3084e-06 | 88920.6979 | 826.6911 | 89747.389
90 | double | U57+S12 | 不操作（U57 基本策略） + 操作：开S29-2 | 80400 | 0 | 80400 | - | 6.3084e-06 | 88921.2051 | 826.6911 | 89747.8962
90 | double | U57+S13 | 不操作（U57 基本策略） + 不操作（S13 基本策略） | 1126600 | 0 | 1126600 | - | 6.3084e-06 | 88928.3121 | 826.6911 | 89755.0032
90 | double | U57+S14 | 不操作（U57 基本策略） + 不操作（S14 基本策略） | 1059600 | 0 | 1059600 | - | 6.3084e-06 | 88934.9965 | 826.6911 | 89761.6876
90 | double | U57+S15 | 不操作（U57 基本策略） + 不操作（S15 基本策略） | 649600 | 0 | 649600 | - | 6.3084e-06 | 88939.0944 | 826.6911 | 89765.7855
90 | double | U57+S16 | 不操作（U57 基本策略） + 不操作（S16 基本策略） | 310600 | 0 | 310600 | - | 6.3084e-06 | 88941.0538 | 826.6911 | 89767.7449
90 | double | U57+S17 | 不操作（U57 基本策略） + 不操作（S17 基本策略） | 1029600 | 0 | 1029600 | - | 6.3084e-06 | 88947.5489 | 826.6911 | 89774.24
90 | double | U57+S18 | 不操作（U57 基本策略） + 不操作（S18 基本策略） | 615300 | 0 | 615300 | - | 6.3084e-06 | 88951.4304 | 826.6911 | 89778.1215
90 | double | U57+S19 | 不操作（U57 基本策略） + 不操作（S19 基本策略） | 771400 | 0 | 771400 | - | 6.3084e-06 | 88956.2967 | 826.6911 | 89782.9878
90 | double | U57+S20 | 不操作（U57 基本策略） + 不操作（S20 基本策略） | 346600 | 0 | 346600 | - | 6.3084e-06 | 88958.4832 | 826.6911 | 89785.1743
90 | double | U57+S21 | 不操作（U57 基本策略） + 不操作（S21 基本策略） | 1170300 | 0 | 1170300 | - | 6.3084e-06 | 88965.8659 | 826.6911 | 89792.557
90 | double | U57+S22 | 不操作（U57 基本策略） + 不操作（S22 基本策略） | 361800 | 0 | 361800 | - | 6.3084e-06 | 88968.1483 | 826.6911 | 89794.8394
90 | double | U57+S23 | 不操作（U57 基本策略） + 不操作（S23 基本策略） | 1485200 | 0 | 1485200 | - | 6.3084e-06 | 88977.5175 | 826.6911 | 89804.2086
90 | double | U57+S24 | 不操作（U57 基本策略） + 不操作（S24 基本策略） | 495800 | 0 | 495800 | - | 6.3084e-06 | 88980.6452 | 826.6911 | 89807.3363
90 | double | U57+S25 | 不操作（U57 基本策略） + 不操作（S25 基本策略） | 766900 | 0 | 766900 | - | 6.3084e-06 | 88985.4831 | 826.6911 | 89812.1742
90 | double | U57+S26 | 不操作（U57 基本策略） + 不操作（S26 基本策略） | 314900 | 0 | 314900 | - | 6.3084e-06 | 88987.4696 | 826.6911 | 89814.1607
90 | double | U57+S27 | 不操作（U57 基本策略） + 操作：开S62-3 | 80400 | 0 | 80400 | - | 6.3084e-06 | 88987.9768 | 826.6911 | 89814.6679
90 | double | U57+S28 | 不操作（U57 基本策略） + 不操作（S28 基本策略） | 322950 | 0 | 322950 | - | 6.3084e-06 | 88990.0141 | 826.6911 | 89816.7052
90 | double | U57+S29 | 不操作（U57 基本策略） + 操作：开S62-3 | 80400 | 0 | 80400 | - | 6.3084e-06 | 88990.5213 | 826.6911 | 89817.2124
90 | double | U57+S13-1 | 不操作（U57 基本策略） + 不操作（S13-1 基本策略） | 80400 | 0 | 80400 | - | 6.3084e-06 | 88991.0285 | 826.6911 | 89817.7196
90 | double | U57+S29-2 | 不操作（U57 基本策略） + 不操作（S29-2 基本策略） | 80400 | 0 | 80400 | - | 6.3084e-06 | 88991.5357 | 826.6911 | 89818.2268
90 | double | U57+S62-3 | 不操作（U57 基本策略） + 不操作（S62-3 基本策略） | 80400 | 0 | 80400 | - | 6.3084e-06 | 88992.0428 | 826.6911 | 89818.7339
90 | double | U57+CB1 | 不操作（U57 基本策略） + 操作：关S2+开S13-1+开S29-2 | 80400 | 0 | 80400 | - | 6.3084e-06 | 88992.55 | 826.6911 | 89819.2411
90 | double | U57+CB2 | 不操作（U57 基本策略） + 操作：关S11+开S62-3+开S29-2 | 80400 | 488814.6139 | 569214.6139 | - | 6.3084e-06 | 88993.0572 | 829.7747 | 89822.832
90 | double | U57+CB3 | 不操作（U57 基本策略） + 操作：开S13-1+开S29-2 | 80400 | 0 | 80400 | - | 6.3084e-06 | 88993.5644 | 829.7747 | 89823.3392
90 | double | U57+DG1 | 不操作（U57 基本策略） + 不操作（DG1 基本策略） | 80400 | 0 | 80400 | - | 1.5819e-05 | 88994.8362 | 829.7747 | 89824.611
90 | double | U57+DG2 | 不操作（U57 基本策略） + 不操作（DG2 基本策略） | 80400 | 0 | 80400 | - | 1.5819e-05 | 88996.108 | 829.7747 | 89825.8828
90 | double | U33+S20 | 不操作（U33 基本策略） + 不操作（S20 基本策略） | 605200 | 0 | 605200 | - | 6.3084e-06 | 88999.9259 | 829.7747 | 89829.7006
90 | double | U33+S21 | 不操作（U33 基本策略） + 不操作（S21 基本策略） | 1428900 | 0 | 1428900 | - | 6.3084e-06 | 89008.9399 | 829.7747 | 89838.7146
90 | double | U33+S22 | 不操作（U33 基本策略） + 不操作（S22 基本策略） | 620400 | 0 | 620400 | - | 6.3084e-06 | 89012.8536 | 829.7747 | 89842.6284
90 | double | U33+S23 | 不操作（U33 基本策略） + 不操作（S23 基本策略） | 1743800 | 0 | 1743800 | - | 6.3084e-06 | 89023.8542 | 829.7747 | 89853.6289
90 | double | U33+S24 | 不操作（U33 基本策略） + 不操作（S24 基本策略） | 754400 | 0 | 754400 | - | 6.3084e-06 | 89028.6132 | 829.7747 | 89858.388
90 | double | U33+S25 | 不操作（U33 基本策略） + 不操作（S25 基本策略） | 1025500 | 0 | 1025500 | - | 6.3084e-06 | 89035.0825 | 829.7747 | 89864.8572
90 | double | U33+S26 | 不操作（U33 基本策略） + 不操作（S26 基本策略） | 573500 | 0 | 573500 | - | 6.3084e-06 | 89038.7003 | 829.7747 | 89868.4751
90 | double | U33+S27 | 不操作（U33 基本策略） + 操作：开S62-3 | 339000 | 0 | 339000 | - | 6.3084e-06 | 89040.8389 | 829.7747 | 89870.6136
90 | double | U33+S28 | 不操作（U33 基本策略） + 不操作（S28 基本策略） | 581550 | 0 | 581550 | - | 6.3084e-06 | 89044.5075 | 829.7747 | 89874.2822
90 | double | U33+S29 | 不操作（U33 基本策略） + 操作：开S62-3 | 339000 | 0 | 339000 | - | 6.3084e-06 | 89046.6461 | 829.7747 | 89876.4208
90 | double | U33+S13-1 | 不操作（U33 基本策略） + 不操作（S13-1 基本策略） | 339000 | 0 | 339000 | - | 6.3084e-06 | 89048.7846 | 829.7747 | 89878.5593
90 | double | U33+S29-2 | 不操作（U33 基本策略） + 不操作（S29-2 基本策略） | 339000 | 0 | 339000 | - | 6.3084e-06 | 89050.9231 | 829.7747 | 89880.6979
90 | double | U33+S62-3 | 不操作（U33 基本策略） + 不操作（S62-3 基本策略） | 339000 | 0 | 339000 | - | 6.3084e-06 | 89053.0617 | 829.7747 | 89882.8364
90 | double | U33+CB1 | 不操作（U33 基本策略） + 操作：关S3+开S13-1+开S29-2 | 339000 | 0 | 339000 | - | 6.3084e-06 | 89055.2002 | 829.7747 | 89884.975
90 | double | U33+CB2 | 不操作（U33 基本策略） + 操作：关S11+开S62-3+开S29-2 | 339000 | 490001.1555 | 829001.1555 | - | 6.3084e-06 | 89057.3388 | 832.8658 | 89890.2046
90 | double | U33+CB3 | 不操作（U33 基本策略） + 操作：开S13-1+开S29-2 | 339000 | 0 | 339000 | - | 6.3084e-06 | 89059.4773 | 832.8658 | 89892.3432
90 | double | U33+DG1 | 不操作（U33 基本策略） + 不操作（DG1 基本策略） | 339000 | 0 | 339000 | - | 1.5819e-05 | 89064.8398 | 832.8658 | 89897.7056
90 | double | U33+DG2 | 不操作（U33 基本策略） + 不操作（DG2 基本策略） | 339000 | 0 | 339000 | - | 1.5819e-05 | 89070.2023 | 832.8658 | 89903.0681
90 | double | U33+DG3 | 不操作（U33 基本策略） + 不操作（DG3 基本策略） | 339000 | 0 | 339000 | - | 1.5819e-05 | 89075.5647 | 832.8658 | 89908.4306
90 | double | U33+DG4 | 不操作（U33 基本策略） + 不操作（DG4 基本策略） | 339000 | 0 | 339000 | - | 1.5819e-05 | 89080.9272 | 832.8658 | 89913.793
90 | double | U33+DG5 | 不操作（U33 基本策略） + 不操作（DG5 基本策略） | 339000 | 0 | 339000 | - | 1.5819e-05 | 89086.2897 | 832.8658 | 89919.1555
90 | double | U33+DG6 | 不操作（U33 基本策略） + 不操作（DG6 基本策略） | 339000 | 0 | 339000 | - | 1.5819e-05 | 89091.6521 | 832.8658 | 89924.518
90 | double | U33+DG7 | 不操作（U33 基本策略） + 不操作（DG7 基本策略） | 339000 | 0 | 339000 | - | 1.5819e-05 | 89097.0146 | 832.8658 | 89929.8805
90 | double | U33+DG8 | 不操作（U33 基本策略） + 不操作（DG8 基本策略） | 339000 | 0 | 339000 | - | 1.5819e-05 | 89102.3771 | 832.8658 | 89935.2429
90 | double | U34+S1 | 不操作（U34 基本策略） + 操作：开S29-2 | 203400 | 0 | 203400 | - | 6.3084e-06 | 89103.6602 | 832.8658 | 89936.5261
90 | double | U34+S2 | 不操作（U34 基本策略） + 操作：开S62-3+开S13-1 | 203400 | 0 | 203400 | - | 6.3084e-06 | 89104.9433 | 832.8658 | 89937.8092
90 | double | U34+S3 | 不操作（U34 基本策略） + 操作：开S13-1 | 203400 | 0 | 203400 | - | 6.3084e-06 | 89106.2265 | 832.8658 | 89939.0923
90 | double | U34+S4 | 不操作（U34 基本策略） + 操作：开S13-1 | 203400 | 0 | 203400 | - | 6.3084e-06 | 89107.5096 | 832.8658 | 89940.3754
90 | double | U34+S5 | 不操作（U34 基本策略） + 操作：开S13-1 | 203400 | 0 | 203400 | - | 6.3084e-06 | 89108.7927 | 832.8658 | 89941.6586
90 | double | U34+S6 | 不操作（U34 基本策略） + 不操作（S6 基本策略） | 2102100 | 0 | 2102100 | - | 6.3084e-06 | 89122.0536 | 832.8658 | 89954.9194
90 | double | U57+DG3 | 不操作（U57 基本策略） + 不操作（DG3 基本策略） | 80400 | 0 | 80400 | - | 1.5819e-05 | 89123.3254 | 832.8658 | 89956.1912
90 | double | U57+DG4 | 不操作（U57 基本策略） + 不操作（DG4 基本策略） | 80400 | 0 | 80400 | - | 1.5819e-05 | 89124.5972 | 832.8658 | 89957.463
90 | double | U57+DG5 | 不操作（U57 基本策略） + 不操作（DG5 基本策略） | 80400 | 0 | 80400 | - | 1.5819e-05 | 89125.869 | 832.8658 | 89958.7348
90 | double | U57+DG6 | 不操作（U57 基本策略） + 不操作（DG6 基本策略） | 80400 | 0 | 80400 | - | 1.5819e-05 | 89127.1408 | 832.8658 | 89960.0066
90 | double | U57+DG7 | 不操作（U57 基本策略） + 不操作（DG7 基本策略） | 80400 | 0 | 80400 | - | 1.5819e-05 | 89128.4126 | 832.8658 | 89961.2784
90 | double | U57+DG8 | 不操作（U57 基本策略） + 不操作（DG8 基本策略） | 80400 | 0 | 80400 | - | 1.5819e-05 | 89129.6844 | 832.8658 | 89962.5503
90 | double | U58+S1 | 不操作（U58 基本策略） + 操作：开S29-2 | 212400 | 0 | 212400 | - | 6.3084e-06 | 89131.0243 | 832.8658 | 89963.8902
90 | double | U58+S2 | 不操作（U58 基本策略） + 操作：开S13-1 | 212400 | 0 | 212400 | - | 6.3084e-06 | 89132.3642 | 832.8658 | 89965.2301
90 | double | U58+S3 | 不操作（U58 基本策略） + 操作：开S13-1 | 212400 | 0 | 212400 | - | 6.3084e-06 | 89133.7041 | 832.8658 | 89966.57
90 | double | U58+S4 | 不操作（U58 基本策略） + 操作：开S13-1 | 212400 | 0 | 212400 | - | 6.3084e-06 | 89135.044 | 832.8658 | 89967.9099
90 | double | U58+S5 | 不操作（U58 基本策略） + 操作：开S13-1 | 212400 | 0 | 212400 | - | 6.3084e-06 | 89136.3839 | 832.8658 | 89969.2498
90 | double | U58+S6 | 不操作（U58 基本策略） + 不操作（S6 基本策略） | 2111100 | 0 | 2111100 | - | 6.3084e-06 | 89149.7015 | 832.8658 | 89982.5674
90 | double | U58+S7 | 不操作（U58 基本策略） + 不操作（S7 基本策略） | 483600 | 0 | 483600 | - | 6.3084e-06 | 89152.7523 | 832.8658 | 89985.6181
90 | double | U58+S8 | 不操作（U58 基本策略） + 操作：开S29-2 | 212400 | 0 | 212400 | - | 6.3084e-06 | 89154.0922 | 832.8658 | 89986.958
90 | double | U58+S9 | 不操作（U58 基本策略） + 不操作（S9 基本策略） | 505200 | 0 | 505200 | - | 6.3084e-06 | 89157.2792 | 832.8658 | 89990.145
90 | double | U58+S10 | 不操作（U58 基本策略） + 不操作（S10 基本策略） | 465000 | 0 | 465000 | - | 6.3084e-06 | 89160.2126 | 832.8658 | 89993.0784
90 | double | U58+S11 | 不操作（U58 基本策略） + 操作：开S29-2 | 212400 | 0 | 212400 | - | 6.3084e-06 | 89161.5525 | 832.8658 | 89994.4183
90 | double | U58+S12 | 不操作（U58 基本策略） + 操作：开S29-2 | 212400 | 0 | 212400 | - | 6.3084e-06 | 89162.8924 | 832.8658 | 89995.7582
90 | double | U58+S13 | 不操作（U58 基本策略） + 不操作（S13 基本策略） | 1258600 | 0 | 1258600 | - | 6.3084e-06 | 89170.8321 | 832.8658 | 90003.6979
90 | double | U58+S14 | 不操作（U58 基本策略） + 不操作（S14 基本策略） | 1191600 | 0 | 1191600 | - | 6.3084e-06 | 89178.3492 | 832.8658 | 90011.215
90 | double | U58+S15 | 不操作（U58 基本策略） + 不操作（S15 基本策略） | 781600 | 0 | 781600 | - | 6.3084e-06 | 89183.2798 | 832.8658 | 90016.1456
90 | double | U58+S16 | 不操作（U58 基本策略） + 不操作（S16 基本策略） | 442600 | 0 | 442600 | - | 6.3084e-06 | 89186.0719 | 832.8658 | 90018.9377
90 | double | U58+S17 | 不操作（U58 基本策略） + 不操作（S17 基本策略） | 1161600 | 0 | 1161600 | - | 6.3084e-06 | 89193.3997 | 832.8658 | 90026.2655
90 | double | U58+S18 | 不操作（U58 基本策略） + 不操作（S18 基本策略） | 747300 | 0 | 747300 | - | 6.3084e-06 | 89198.1139 | 832.8658 | 90030.9798
90 | double | U58+S19 | 不操作（U58 基本策略） + 不操作（S19 基本策略） | 903400 | 0 | 903400 | - | 6.3084e-06 | 89203.8129 | 832.8658 | 90036.6788
90 | double | U58+S20 | 不操作（U58 基本策略） + 不操作（S20 基本策略） | 478600 | 0 | 478600 | - | 6.3084e-06 | 89206.8321 | 832.8658 | 90039.698
90 | double | U58+S21 | 不操作（U58 基本策略） + 不操作（S21 基本策略） | 1302300 | 0 | 1302300 | - | 6.3084e-06 | 89215.0475 | 832.8658 | 90047.9134
90 | double | U58+S22 | 不操作（U58 基本策略） + 不操作（S22 基本策略） | 493800 | 0 | 493800 | - | 6.3084e-06 | 89218.1626 | 832.8658 | 90051.0285
90 | double | U58+S23 | 不操作（U58 基本策略） + 不操作（S23 基本策略） | 1617200 | 0 | 1617200 | - | 6.3084e-06 | 89228.3645 | 832.8658 | 90061.2304
90 | double | U58+S24 | 不操作（U58 基本策略） + 不操作（S24 基本策略） | 627800 | 0 | 627800 | - | 6.3084e-06 | 89232.3249 | 832.8658 | 90065.1908
90 | double | U20+DG4 | 不操作（U20 基本策略） + 不操作（DG4 基本策略） | 40200 | 0 | 40200 | - | 1.5819e-05 | 89232.9608 | 832.8658 | 90065.8267
90 | double | U20+DG5 | 不操作（U20 基本策略） + 不操作（DG5 基本策略） | 40200 | 0 | 40200 | - | 1.5819e-05 | 89233.5967 | 832.8658 | 90066.4626
90 | double | U20+DG6 | 不操作（U20 基本策略） + 不操作（DG6 基本策略） | 40200 | 0 | 40200 | - | 1.5819e-05 | 89234.2326 | 832.8658 | 90067.0985
90 | double | U20+DG7 | 不操作（U20 基本策略） + 不操作（DG7 基本策略） | 40200 | 0 | 40200 | - | 1.5819e-05 | 89234.8685 | 832.8658 | 90067.7344
90 | double | U20+DG8 | 不操作（U20 基本策略） + 不操作（DG8 基本策略） | 40200 | 0 | 40200 | - | 1.5819e-05 | 89235.5044 | 832.8658 | 90068.3703
90 | double | U21+S1 | 不操作（U21 基本策略） + 操作：开S29-2 | 212400 | 0 | 212400 | - | 6.3084e-06 | 89236.8444 | 832.8658 | 90069.7102
90 | double | U21+S2 | 不操作（U21 基本策略） + 操作：开S62-3+开S13-1 | 212400 | 0 | 212400 | - | 6.3084e-06 | 89238.1843 | 832.8658 | 90071.0501
90 | double | U21+S3 | 不操作（U21 基本策略） + 操作：开S13-1 | 212400 | 0 | 212400 | - | 6.3084e-06 | 89239.5242 | 832.8658 | 90072.39
90 | double | U21+S4 | 不操作（U21 基本策略） + 操作：开S13-1 | 212400 | 0 | 212400 | - | 6.3084e-06 | 89240.8641 | 832.8658 | 90073.7299
90 | double | U21+S5 | 不操作（U21 基本策略） + 操作：开S13-1 | 212400 | 0 | 212400 | - | 6.3084e-06 | 89242.204 | 832.8658 | 90075.0698
90 | double | U21+S6 | 不操作（U21 基本策略） + 不操作（S6 基本策略） | 2111100 | 0 | 2111100 | - | 6.3084e-06 | 89255.5216 | 832.8658 | 90088.3874
90 | double | U21+S7 | 不操作（U21 基本策略） + 不操作（S7 基本策略） | 483600 | 0 | 483600 | - | 6.3084e-06 | 89258.5723 | 832.8658 | 90091.4382
90 | double | U21+S8 | 不操作（U21 基本策略） + 操作：开S29-2 | 212400 | 0 | 212400 | - | 6.3084e-06 | 89259.9122 | 832.8658 | 90092.7781
90 | double | U21+S9 | 不操作（U21 基本策略） + 不操作（S9 基本策略） | 505200 | 0 | 505200 | - | 6.3084e-06 | 89263.0992 | 832.8658 | 90095.965
90 | double | U21+S10 | 不操作（U21 基本策略） + 不操作（S10 基本策略） | 465000 | 0 | 465000 | - | 6.3084e-06 | 89266.0326 | 832.8658 | 90098.8984
90 | double | U21+S11 | 不操作（U21 基本策略） + 操作：开S29-2 | 212400 | 0 | 212400 | - | 6.3084e-06 | 89267.3725 | 832.8658 | 90100.2383
90 | double | U21+S12 | 不操作（U21 基本策略） + 操作：开S29-2 | 212400 | 0 | 212400 | - | 6.3084e-06 | 89268.7124 | 832.8658 | 90101.5782
90 | double | U21+S13 | 不操作（U21 基本策略） + 不操作（S13 基本策略） | 1258600 | 0 | 1258600 | - | 6.3084e-06 | 89276.6521 | 832.8658 | 90109.518
90 | double | U21+S14 | 不操作（U21 基本策略） + 不操作（S14 基本策略） | 1191600 | 0 | 1191600 | - | 6.3084e-06 | 89284.1692 | 832.8658 | 90117.035
90 | double | U21+S15 | 不操作（U21 基本策略） + 不操作（S15 基本策略） | 781600 | 0 | 781600 | - | 6.3084e-06 | 89289.0998 | 832.8658 | 90121.9657
90 | double | U21+S16 | 不操作（U21 基本策略） + 不操作（S16 基本策略） | 442600 | 0 | 442600 | - | 6.3084e-06 | 89291.8919 | 832.8658 | 90124.7578
90 | double | U21+S17 | 不操作（U21 基本策略） + 不操作（S17 基本策略） | 1161600 | 0 | 1161600 | - | 6.3084e-06 | 89299.2197 | 832.8658 | 90132.0856
90 | double | U21+S18 | 不操作（U21 基本策略） + 不操作（S18 基本策略） | 747300 | 0 | 747300 | - | 6.3084e-06 | 89303.934 | 832.8658 | 90136.7998
90 | double | U21+S19 | 不操作（U21 基本策略） + 不操作（S19 基本策略） | 903400 | 0 | 903400 | - | 6.3084e-06 | 89309.633 | 832.8658 | 90142.4988
90 | double | U21+S20 | 不操作（U21 基本策略） + 不操作（S20 基本策略） | 478600 | 0 | 478600 | - | 6.3084e-06 | 89312.6522 | 832.8658 | 90145.518
90 | double | U21+S21 | 不操作（U21 基本策略） + 不操作（S21 基本策略） | 1302300 | 0 | 1302300 | - | 6.3084e-06 | 89320.8676 | 832.8658 | 90153.7334
90 | double | U21+S22 | 不操作（U21 基本策略） + 不操作（S22 基本策略） | 493800 | 0 | 493800 | - | 6.3084e-06 | 89323.9827 | 832.8658 | 90156.8485
90 | double | U21+S23 | 不操作（U21 基本策略） + 不操作（S23 基本策略） | 1617200 | 0 | 1617200 | - | 6.3084e-06 | 89334.1846 | 832.8658 | 90167.0504
90 | double | U21+S24 | 不操作（U21 基本策略） + 不操作（S24 基本策略） | 627800 | 0 | 627800 | - | 6.3084e-06 | 89338.145 | 832.8658 | 90171.0108
90 | double | U21+S25 | 不操作（U21 基本策略） + 不操作（S25 基本策略） | 898900 | 0 | 898900 | - | 6.3084e-06 | 89343.8156 | 832.8658 | 90176.6814
90 | double | U56+S21 | 不操作（U56 基本策略） + 不操作（S21 基本策略） | 1180300 | 0 | 1180300 | - | 6.3084e-06 | 89351.2614 | 832.8658 | 90184.1272
90 | double | U56+S22 | 不操作（U56 基本策略） + 不操作（S22 基本策略） | 371800 | 0 | 371800 | - | 6.3084e-06 | 89353.6068 | 832.8658 | 90186.4727
90 | double | U56+S23 | 不操作（U56 基本策略） + 不操作（S23 基本策略） | 1495200 | 0 | 1495200 | - | 6.3084e-06 | 89363.0391 | 832.8658 | 90195.9049
90 | double | U56+S24 | 不操作（U56 基本策略） + 不操作（S24 基本策略） | 505800 | 0 | 505800 | - | 6.3084e-06 | 89366.2299 | 832.8658 | 90199.0957
90 | double | U56+S25 | 不操作（U56 基本策略） + 不操作（S25 基本策略） | 776900 | 0 | 776900 | - | 6.3084e-06 | 89371.1309 | 832.8658 | 90203.9967
90 | double | U56+S26 | 不操作（U56 基本策略） + 不操作（S26 基本策略） | 324900 | 0 | 324900 | - | 6.3084e-06 | 89373.1805 | 832.8658 | 90206.0463
90 | double | U56+S27 | 不操作（U56 基本策略） + 操作：开S62-3 | 90400 | 0 | 90400 | - | 6.3084e-06 | 89373.7507 | 832.8658 | 90206.6166
90 | double | U56+S28 | 不操作（U56 基本策略） + 不操作（S28 基本策略） | 332950 | 0 | 332950 | - | 6.3084e-06 | 89375.8511 | 832.8658 | 90208.717
90 | double | U56+S29 | 不操作（U56 基本策略） + 操作：开S62-3 | 90400 | 0 | 90400 | - | 6.3084e-06 | 89376.4214 | 832.8658 | 90209.2872
90 | double | U56+S13-1 | 不操作（U56 基本策略） + 不操作（S13-1 基本策略） | 90400 | 0 | 90400 | - | 6.3084e-06 | 89376.9917 | 832.8658 | 90209.8575
90 | double | U56+S29-2 | 不操作（U56 基本策略） + 不操作（S29-2 基本策略） | 90400 | 0 | 90400 | - | 6.3084e-06 | 89377.5619 | 832.8658 | 90210.4278
90 | double | U56+S62-3 | 不操作（U56 基本策略） + 不操作（S62-3 基本策略） | 90400 | 0 | 90400 | - | 6.3084e-06 | 89378.1322 | 832.8658 | 90210.9981
90 | double | U56+CB1 | 不操作（U56 基本策略） + 操作：关S2+开S13-1+开S29-2 | 90400 | 0 | 90400 | - | 6.3084e-06 | 89378.7025 | 832.8658 | 90211.5683
90 | double | U56+CB2 | 不操作（U56 基本策略） + 操作：关S11+开S62-3+开S29-2 | 90400 | 489389.1529 | 579789.1529 | - | 6.3084e-06 | 89379.2728 | 835.9531 | 90215.2259
90 | double | U56+CB3 | 不操作（U56 基本策略） + 操作：开S13-1+开S29-2 | 90400 | 0 | 90400 | - | 6.3084e-06 | 89379.8431 | 835.9531 | 90215.7962
90 | double | U56+DG1 | 不操作（U56 基本策略） + 不操作（DG1 基本策略） | 90400 | 0 | 90400 | - | 1.5819e-05 | 89381.273 | 835.9531 | 90217.2261
90 | double | U56+DG2 | 不操作（U56 基本策略） + 不操作（DG2 基本策略） | 90400 | 0 | 90400 | - | 1.5819e-05 | 89382.703 | 835.9531 | 90218.6561
90 | double | U56+DG3 | 不操作（U56 基本策略） + 不操作（DG3 基本策略） | 90400 | 0 | 90400 | - | 1.5819e-05 | 89384.133 | 835.9531 | 90220.0861
90 | double | U56+DG4 | 不操作（U56 基本策略） + 不操作（DG4 基本策略） | 90400 | 0 | 90400 | - | 1.5819e-05 | 89385.563 | 835.9531 | 90221.5161
90 | double | U56+DG5 | 不操作（U56 基本策略） + 不操作（DG5 基本策略） | 90400 | 0 | 90400 | - | 1.5819e-05 | 89386.993 | 835.9531 | 90222.9461
90 | double | U56+DG6 | 不操作（U56 基本策略） + 不操作（DG6 基本策略） | 90400 | 0 | 90400 | - | 1.5819e-05 | 89388.423 | 835.9531 | 90224.3761
90 | double | U56+DG7 | 不操作（U56 基本策略） + 不操作（DG7 基本策略） | 90400 | 0 | 90400 | - | 1.5819e-05 | 89389.853 | 835.9531 | 90225.8061
90 | double | U56+DG8 | 不操作（U56 基本策略） + 不操作（DG8 基本策略） | 90400 | 0 | 90400 | - | 1.5819e-05 | 89391.283 | 835.9531 | 90227.2361
90 | double | U57+S1 | 不操作（U57 基本策略） + 操作：开S29-2 | 80400 | 0 | 80400 | - | 6.3084e-06 | 89391.7902 | 835.9531 | 90227.7433
90 | double | U57+S2 | 不操作（U57 基本策略） + 操作：开S13-1 | 80400 | 0 | 80400 | - | 6.3084e-06 | 89392.2974 | 835.9531 | 90228.2505
90 | double | U57+S3 | 不操作（U57 基本策略） + 操作：开S13-1 | 80400 | 0 | 80400 | - | 6.3084e-06 | 89392.8046 | 835.9531 | 90228.7577
90 | double | U57+S4 | 不操作（U57 基本策略） + 操作：开S13-1 | 80400 | 0 | 80400 | - | 6.3084e-06 | 89393.3118 | 835.9531 | 90229.2649
90 | double | U57+S5 | 不操作（U57 基本策略） + 操作：开S13-1 | 80400 | 0 | 80400 | - | 6.3084e-06 | 89393.819 | 835.9531 | 90229.7721
90 | double | U57+S6 | 不操作（U57 基本策略） + 不操作（S6 基本策略） | 1979100 | 0 | 1979100 | - | 6.3084e-06 | 89406.3039 | 835.9531 | 90242.257
90 | double | U57+S7 | 不操作（U57 基本策略） + 不操作（S7 基本策略） | 351600 | 0 | 351600 | - | 6.3084e-06 | 89408.5219 | 835.9531 | 90244.475
90 | double | U22+S13 | 不操作（U22 基本策略） + 不操作（S13 基本策略） | 1086400 | 0 | 1086400 | - | 6.3084e-06 | 89415.3753 | 835.9531 | 90251.3284
90 | double | U22+S14 | 不操作（U22 基本策略） + 不操作（S14 基本策略） | 1019400 | 0 | 1019400 | - | 6.3084e-06 | 89421.8061 | 835.9531 | 90257.7592
90 | double | U22+S15 | 不操作（U22 基本策略） + 不操作（S15 基本策略） | 609400 | 0 | 609400 | - | 6.3084e-06 | 89425.6504 | 835.9531 | 90261.6035
90 | double | U22+S16 | 不操作（U22 基本策略） + 不操作（S16 基本策略） | 270400 | 0 | 270400 | - | 6.3084e-06 | 89427.3562 | 835.9531 | 90263.3093
90 | double | U22+S17 | 不操作（U22 基本策略） + 不操作（S17 基本策略） | 989400 | 0 | 989400 | - | 6.3084e-06 | 89433.5977 | 835.9531 | 90269.5508
90 | double | U22+S18 | 不操作（U22 基本策略） + 不操作（S18 基本策略） | 575100 | 0 | 575100 | - | 6.3084e-06 | 89437.2257 | 835.9531 | 90273.1788
90 | double | U22+S19 | 不操作（U22 基本策略） + 不操作（S19 基本策略） | 731200 | 0 | 731200 | - | 6.3084e-06 | 89441.8384 | 835.9531 | 90277.7915
90 | double | U22+S20 | 不操作（U22 基本策略） + 不操作（S20 基本策略） | 306400 | 0 | 306400 | - | 6.3084e-06 | 89443.7713 | 835.9531 | 90279.7244
90 | double | U22+S21 | 不操作（U22 基本策略） + 不操作（S21 基本策略） | 1130100 | 0 | 1130100 | - | 6.3084e-06 | 89450.9004 | 835.9531 | 90286.8535
90 | double | U22+S22 | 不操作（U22 基本策略） + 不操作（S22 基本策略） | 321600 | 0 | 321600 | - | 6.3084e-06 | 89452.9291 | 835.9531 | 90288.8822
90 | double | U22+S23 | 开DG7 + 断S24 + 不操作（S23 基本策略） | 1445000 | 0 | 1445000 | - | 6.3084e-06 | 89462.0447 | 835.9531 | 90297.9978
90 | double | U22+S24 | 不操作（U22 基本策略） + 不操作（S24 基本策略） | 455600 | 0 | 455600 | - | 6.3084e-06 | 89464.9188 | 835.9531 | 90300.8719
90 | double | U22+S25 | 不操作（U22 基本策略） + 不操作（S25 基本策略） | 726700 | 0 | 726700 | - | 6.3084e-06 | 89469.5031 | 835.9531 | 90305.4562
90 | double | U22+S26 | 不操作（U22 基本策略） + 不操作（S26 基本策略） | 274700 | 0 | 274700 | - | 6.3084e-06 | 89471.2361 | 835.9531 | 90307.1892
90 | double | U22+S27 | 不操作（U22 基本策略） + 操作：开S62-3 | 40200 | 0 | 40200 | - | 6.3084e-06 | 89471.4897 | 835.9531 | 90307.4427
90 | double | U22+S28 | 不操作（U22 基本策略） + 不操作（S28 基本策略） | 282750 | 0 | 282750 | - | 6.3084e-06 | 89473.2733 | 835.9531 | 90309.2264
90 | double | U22+S29 | 不操作（U22 基本策略） + 操作：开S62-3 | 40200 | 0 | 40200 | - | 6.3084e-06 | 89473.5269 | 835.9531 | 90309.48
90 | double | U22+S13-1 | 不操作（U22 基本策略） + 不操作（S13-1 基本策略） | 40200 | 0 | 40200 | - | 6.3084e-06 | 89473.7805 | 835.9531 | 90309.7336
90 | double | U22+S29-2 | 不操作（U22 基本策略） + 不操作（S29-2 基本策略） | 40200 | 0 | 40200 | - | 6.3084e-06 | 89474.0341 | 835.9531 | 90309.9872
90 | double | U22+S62-3 | 不操作（U22 基本策略） + 不操作（S62-3 基本策略） | 40200 | 0 | 40200 | - | 6.3084e-06 | 89474.2877 | 835.9531 | 90310.2408
90 | double | U22+CB1 | 不操作（U22 基本策略） + 操作：关S3+开S13-1+开S29-2 | 40200 | 0 | 40200 | - | 6.3084e-06 | 89474.5413 | 835.9531 | 90310.4944
90 | double | U22+CB2 | 开DG8 + 断S26 + 操作：关S11+开S62-3+开S29-2 | 274700 | 51353.5066 | 326053.5066 | - | 6.3084e-06 | 89476.2742 | 836.2771 | 90312.5513
90 | double | U22+CB3 | 不操作（U22 基本策略） + 操作：开S13-1+开S29-2 | 40200 | 0 | 40200 | - | 6.3084e-06 | 89476.5278 | 836.2771 | 90312.8049
90 | double | U22+DG1 | 不操作（U22 基本策略） + 不操作（DG1 基本策略） | 40200 | 0 | 40200 | - | 1.5819e-05 | 89477.1637 | 836.2771 | 90313.4408
90 | double | U22+DG2 | 不操作（U22 基本策略） + 不操作（DG2 基本策略） | 40200 | 0 | 40200 | - | 1.5819e-05 | 89477.7996 | 836.2771 | 90314.0767
90 | double | U22+DG3 | 不操作（U22 基本策略） + 不操作（DG3 基本策略） | 40200 | 0 | 40200 | - | 1.5819e-05 | 89478.4356 | 836.2771 | 90314.7126
90 | double | U22+DG4 | 不操作（U22 基本策略） + 不操作（DG4 基本策略） | 40200 | 0 | 40200 | - | 1.5819e-05 | 89479.0715 | 836.2771 | 90315.3485
90 | double | U22+DG5 | 不操作（U22 基本策略） + 不操作（DG5 基本策略） | 40200 | 0 | 40200 | - | 1.5819e-05 | 89479.7074 | 836.2771 | 90315.9844
90 | double | U22+DG6 | 不操作（U22 基本策略） + 不操作（DG6 基本策略） | 40200 | 0 | 40200 | - | 1.5819e-05 | 89480.3433 | 836.2771 | 90316.6203
90 | double | U22+DG7 | 不操作（U22 基本策略） + 不操作（DG7 基本策略） | 40200 | 0 | 40200 | - | 1.5819e-05 | 89480.9792 | 836.2771 | 90317.2562
90 | double | U59+S12 | 不操作（U59 基本策略） + 操作：开S29-2 | 30150 | 0 | 30150 | - | 6.3084e-06 | 89481.1694 | 836.2771 | 90317.4464
90 | double | U59+S13 | 不操作（U59 基本策略） + 不操作（S13 基本策略） | 1076350 | 0 | 1076350 | - | 6.3084e-06 | 89487.9594 | 836.2771 | 90324.2364
90 | double | U59+S14 | 不操作（U59 基本策略） + 不操作（S14 基本策略） | 1009350 | 0 | 1009350 | - | 6.3084e-06 | 89494.3268 | 836.2771 | 90330.6038
90 | double | U59+S15 | 不操作（U59 基本策略） + 不操作（S15 基本策略） | 599350 | 0 | 599350 | - | 6.3084e-06 | 89498.1077 | 836.2771 | 90334.3847
90 | double | U59+S16 | 不操作（U59 基本策略） + 不操作（S16 基本策略） | 260350 | 0 | 260350 | - | 6.3084e-06 | 89499.7501 | 836.2771 | 90336.0271
90 | double | U59+S17 | 不操作（U59 基本策略） + 不操作（S17 基本策略） | 979350 | 0 | 979350 | - | 6.3084e-06 | 89505.9282 | 836.2771 | 90342.2052
90 | double | U59+S18 | 不操作（U59 基本策略） + 不操作（S18 基本策略） | 565050 | 0 | 565050 | - | 6.3084e-06 | 89509.4927 | 836.2771 | 90345.7698
90 | double | U59+S19 | 不操作（U59 基本策略） + 不操作（S19 基本策略） | 721150 | 0 | 721150 | - | 6.3084e-06 | 89514.042 | 836.2771 | 90350.3191
90 | double | U59+S20 | 不操作（U59 基本策略） + 不操作（S20 基本策略） | 296350 | 0 | 296350 | - | 6.3084e-06 | 89515.9115 | 836.2771 | 90352.1886
90 | double | U59+S21 | 不操作（U59 基本策略） + 不操作（S21 基本策略） | 1120050 | 0 | 1120050 | - | 6.3084e-06 | 89522.9772 | 836.2771 | 90359.2543
90 | double | U59+S22 | 不操作（U59 基本策略） + 不操作（S22 基本策略） | 311550 | 0 | 311550 | - | 6.3084e-06 | 89524.9426 | 836.2771 | 90361.2196
90 | double | U59+S23 | 不操作（U59 基本策略） + 不操作（S23 基本策略） | 1434950 | 0 | 1434950 | - | 6.3084e-06 | 89533.9948 | 836.2771 | 90370.2719
90 | double | U59+S24 | 不操作（U59 基本策略） + 不操作（S24 基本策略） | 445550 | 0 | 445550 | - | 6.3084e-06 | 89536.8055 | 836.2771 | 90373.0826
90 | double | U59+S25 | 不操作（U59 基本策略） + 不操作（S25 基本策略） | 716650 | 0 | 716650 | - | 6.3084e-06 | 89541.3264 | 836.2771 | 90377.6035
90 | double | U59+S26 | 不操作（U59 基本策略） + 不操作（S26 基本策略） | 264650 | 0 | 264650 | - | 6.3084e-06 | 89542.9959 | 836.2771 | 90379.273
90 | double | U59+S27 | 不操作（U59 基本策略） + 操作：开S62-3 | 30150 | 0 | 30150 | - | 6.3084e-06 | 89543.1861 | 836.2771 | 90379.4632
90 | double | U59+S28 | 不操作（U59 基本策略） + 不操作（S28 基本策略） | 272700 | 0 | 272700 | - | 6.3084e-06 | 89544.9064 | 836.2771 | 90381.1835
90 | double | U59+S29 | 不操作（U59 基本策略） + 操作：开S62-3 | 30150 | 0 | 30150 | - | 6.3084e-06 | 89545.0966 | 836.2771 | 90381.3737
90 | double | U59+S13-1 | 不操作（U59 基本策略） + 不操作（S13-1 基本策略） | 30150 | 0 | 30150 | - | 6.3084e-06 | 89545.2868 | 836.2771 | 90381.5639
90 | double | U59+S29-2 | 不操作（U59 基本策略） + 不操作（S29-2 基本策略） | 30150 | 0 | 30150 | - | 6.3084e-06 | 89545.477 | 836.2771 | 90381.7541
90 | double | U59+S62-3 | 不操作（U59 基本策略） + 不操作（S62-3 基本策略） | 30150 | 0 | 30150 | - | 6.3084e-06 | 89545.6672 | 836.2771 | 90381.9443
90 | double | U59+CB1 | 不操作（U59 基本策略） + 操作：关S2+开S13-1+开S29-2 | 30150 | 0 | 30150 | - | 6.3084e-06 | 89545.8574 | 836.2771 | 90382.1345
90 | double | U59+CB2 | 不操作（U59 基本策略） + 操作：关S11+开S62-3+开S29-2 | 30150 | 489555.2174 | 519705.2174 | - | 6.3084e-06 | 89546.0476 | 839.3654 | 90385.413
90 | double | U59+CB3 | 不操作（U59 基本策略） + 操作：开S13-1+开S29-2 | 30150 | 0 | 30150 | - | 6.3084e-06 | 89546.2378 | 839.3654 | 90385.6032
90 | double | U59+DG1 | 不操作（U59 基本策略） + 不操作（DG1 基本策略） | 30150 | 0 | 30150 | - | 1.5819e-05 | 89546.7147 | 839.3654 | 90386.0801
90 | double | U59+DG2 | 不操作（U59 基本策略） + 不操作（DG2 基本策略） | 30150 | 0 | 30150 | - | 1.5819e-05 | 89547.1917 | 839.3654 | 90386.557
90 | double | U59+DG3 | 不操作（U59 基本策略） + 不操作（DG3 基本策略） | 30150 | 0 | 30150 | - | 1.5819e-05 | 89547.6686 | 839.3654 | 90387.0339
90 | double | U59+DG4 | 不操作（U59 基本策略） + 不操作（DG4 基本策略） | 30150 | 0 | 30150 | - | 1.5819e-05 | 89548.1455 | 839.3654 | 90387.5109
90 | double | U59+DG5 | 不操作（U59 基本策略） + 不操作（DG5 基本策略） | 30150 | 0 | 30150 | - | 1.5819e-05 | 89548.6224 | 839.3654 | 90387.9878
90 | double | U59+DG6 | 不操作（U59 基本策略） + 不操作（DG6 基本策略） | 30150 | 0 | 30150 | - | 1.5819e-05 | 89549.0994 | 839.3654 | 90388.4647
90 | double | S14+DG6 | 不操作（S14 基本策略） + 不操作（DG6 基本策略） | 979200 | 0 | 979200 | - | 6.3084e-06 | 89555.2765 | 839.3654 | 90394.6419
90 | double | S14+DG7 | 不操作（S14 基本策略） + 不操作（DG7 基本策略） | 979200 | 0 | 979200 | - | 6.3084e-06 | 89561.4537 | 839.3654 | 90400.8191
90 | double | S14+DG8 | 不操作（S14 基本策略） + 不操作（DG8 基本策略） | 979200 | 0 | 979200 | - | 6.3084e-06 | 89567.6309 | 839.3654 | 90406.9962
90 | double | S15+DG1 | 不操作（S15 基本策略） + 不操作（DG1 基本策略） | 569200 | 0 | 569200 | - | 6.3084e-06 | 89571.2216 | 839.3654 | 90410.5869
90 | double | S15+DG2 | 不操作（S15 基本策略） + 不操作（DG2 基本策略） | 569200 | 0 | 569200 | - | 6.3084e-06 | 89574.8123 | 839.3654 | 90414.1777
90 | double | S15+DG3 | 不操作（S15 基本策略） + 不操作（DG3 基本策略） | 569200 | 0 | 569200 | - | 6.3084e-06 | 89578.4031 | 839.3654 | 90417.7684
90 | double | S15+DG4 | 不操作（S15 基本策略） + 不操作（DG4 基本策略） | 569200 | 0 | 569200 | - | 6.3084e-06 | 89581.9938 | 839.3654 | 90421.3591
90 | double | S15+DG5 | 不操作（S15 基本策略） + 不操作（DG5 基本策略） | 569200 | 0 | 569200 | - | 6.3084e-06 | 89585.5845 | 839.3654 | 90424.9499
90 | double | S15+DG6 | 不操作（S15 基本策略） + 不操作（DG6 基本策略） | 569200 | 0 | 569200 | - | 6.3084e-06 | 89589.1752 | 839.3654 | 90428.5406
90 | double | S15+DG7 | 不操作（S15 基本策略） + 不操作（DG7 基本策略） | 569200 | 0 | 569200 | - | 6.3084e-06 | 89592.766 | 839.3654 | 90432.1313
90 | double | S15+DG8 | 不操作（S15 基本策略） + 不操作（DG8 基本策略） | 569200 | 0 | 569200 | - | 6.3084e-06 | 89596.3567 | 839.3654 | 90435.7221
90 | double | S16+DG1 | 不操作（S16 基本策略） + 不操作（DG1 基本策略） | 230200 | 0 | 230200 | - | 6.3084e-06 | 89597.8089 | 839.3654 | 90437.1743
90 | double | S16+DG2 | 不操作（S16 基本策略） + 不操作（DG2 基本策略） | 230200 | 0 | 230200 | - | 6.3084e-06 | 89599.2611 | 839.3654 | 90438.6264
90 | double | S16+DG3 | 不操作（S16 基本策略） + 不操作（DG3 基本策略） | 230200 | 0 | 230200 | - | 6.3084e-06 | 89600.7133 | 839.3654 | 90440.0786
90 | double | S16+DG4 | 不操作（S16 基本策略） + 不操作（DG4 基本策略） | 230200 | 0 | 230200 | - | 6.3084e-06 | 89602.1655 | 839.3654 | 90441.5308
90 | double | S16+DG5 | 不操作（S16 基本策略） + 不操作（DG5 基本策略） | 230200 | 0 | 230200 | - | 6.3084e-06 | 89603.6177 | 839.3654 | 90442.983
90 | double | S16+DG6 | 不操作（S16 基本策略） + 不操作（DG6 基本策略） | 230200 | 0 | 230200 | - | 6.3084e-06 | 89605.0698 | 839.3654 | 90444.4352
90 | double | S16+DG7 | 不操作（S16 基本策略） + 不操作（DG7 基本策略） | 230200 | 0 | 230200 | - | 6.3084e-06 | 89606.522 | 839.3654 | 90445.8874
90 | double | S16+DG8 | 不操作（S16 基本策略） + 不操作（DG8 基本策略） | 230200 | 0 | 230200 | - | 6.3084e-06 | 89607.9742 | 839.3654 | 90447.3396
90 | double | S17+DG1 | 不操作（S17 基本策略） + 不操作（DG1 基本策略） | 949200 | 0 | 949200 | - | 6.3084e-06 | 89613.9621 | 839.3654 | 90453.3275
90 | double | S17+DG2 | 不操作（S17 基本策略） + 不操作（DG2 基本策略） | 949200 | 0 | 949200 | - | 6.3084e-06 | 89619.9501 | 839.3654 | 90459.3154
90 | double | S17+DG3 | 不操作（S17 基本策略） + 不操作（DG3 基本策略） | 949200 | 0 | 949200 | - | 6.3084e-06 | 89625.938 | 839.3654 | 90465.3033
90 | double | S17+DG4 | 不操作（S17 基本策略） + 不操作（DG4 基本策略） | 949200 | 0 | 949200 | - | 6.3084e-06 | 89631.9259 | 839.3654 | 90471.2912
90 | double | S17+DG5 | 不操作（S17 基本策略） + 不操作（DG5 基本策略） | 949200 | 0 | 949200 | - | 6.3084e-06 | 89637.9138 | 839.3654 | 90477.2792
90 | double | S17+DG6 | 不操作（S17 基本策略） + 不操作（DG6 基本策略） | 949200 | 0 | 949200 | - | 6.3084e-06 | 89643.9017 | 839.3654 | 90483.2671
90 | double | S17+DG7 | 不操作（S17 基本策略） + 不操作（DG7 基本策略） | 949200 | 0 | 949200 | - | 6.3084e-06 | 89649.8896 | 839.3654 | 90489.255
90 | double | S17+DG8 | 不操作（S17 基本策略） + 不操作（DG8 基本策略） | 949200 | 0 | 949200 | - | 6.3084e-06 | 89655.8775 | 839.3654 | 90495.2429
90 | double | S18+DG1 | 不操作（S18 基本策略） + 不操作（DG1 基本策略） | 534900 | 0 | 534900 | - | 6.3084e-06 | 89659.2519 | 839.3654 | 90498.6173
90 | double | S18+DG2 | 不操作（S18 基本策略） + 不操作（DG2 基本策略） | 534900 | 0 | 534900 | - | 6.3084e-06 | 89662.6263 | 839.3654 | 90501.9916
90 | double | S18+DG3 | 不操作（S18 基本策略） + 不操作（DG3 基本策略） | 534900 | 0 | 534900 | - | 6.3084e-06 | 89666.0006 | 839.3654 | 90505.366
90 | double | U59+DG7 | 不操作（U59 基本策略） + 不操作（DG7 基本策略） | 30150 | 0 | 30150 | - | 1.5819e-05 | 89666.4775 | 839.3654 | 90505.8429
90 | double | U59+DG8 | 不操作（U59 基本策略） + 不操作（DG8 基本策略） | 30150 | 0 | 30150 | - | 1.5819e-05 | 89666.9545 | 839.3654 | 90506.3198
90 | double | U60+S1 | 不操作（U60 基本策略） + 操作：开S29-2 | 40200 | 0 | 40200 | - | 6.3084e-06 | 89667.2081 | 839.3654 | 90506.5734
90 | double | U60+S2 | 不操作（U60 基本策略） + 操作：开S13-1 | 40200 | 0 | 40200 | - | 6.3084e-06 | 89667.4617 | 839.3654 | 90506.827
90 | double | U60+S3 | 不操作（U60 基本策略） + 操作：开S13-1 | 40200 | 0 | 40200 | - | 6.3084e-06 | 89667.7153 | 839.3654 | 90507.0806
90 | double | U60+S4 | 不操作（U60 基本策略） + 操作：开S13-1 | 40200 | 0 | 40200 | - | 6.3084e-06 | 89667.9689 | 839.3654 | 90507.3342
90 | double | U60+S5 | 不操作（U60 基本策略） + 操作：开S13-1 | 40200 | 0 | 40200 | - | 6.3084e-06 | 89668.2224 | 839.3654 | 90507.5878
90 | double | U60+S6 | 不操作（U60 基本策略） + 不操作（S6 基本策略） | 1938900 | 0 | 1938900 | - | 6.3084e-06 | 89680.4538 | 839.3654 | 90519.8191
90 | double | U60+S7 | 不操作（U60 基本策略） + 不操作（S7 基本策略） | 311400 | 0 | 311400 | - | 6.3084e-06 | 89682.4182 | 839.3654 | 90521.7836
90 | double | U60+S8 | 不操作（U60 基本策略） + 操作：开S29-2 | 40200 | 0 | 40200 | - | 6.3084e-06 | 89682.6718 | 839.3654 | 90522.0372
90 | double | U60+S9 | 不操作（U60 基本策略） + 不操作（S9 基本策略） | 333000 | 0 | 333000 | - | 6.3084e-06 | 89684.7725 | 839.3654 | 90524.1378
90 | double | U60+S10 | 不操作（U60 基本策略） + 不操作（S10 基本策略） | 292800 | 0 | 292800 | - | 6.3084e-06 | 89686.6196 | 839.3654 | 90525.9849
90 | double | U60+S11 | 不操作（U60 基本策略） + 操作：开S29-2 | 40200 | 0 | 40200 | - | 6.3084e-06 | 89686.8732 | 839.3654 | 90526.2385
90 | double | U60+S12 | 不操作（U60 基本策略） + 操作：开S29-2 | 40200 | 0 | 40200 | - | 6.3084e-06 | 89687.1268 | 839.3654 | 90526.4921
90 | double | U60+S13 | 不操作（U60 基本策略） + 不操作（S13 基本策略） | 1086400 | 0 | 1086400 | - | 6.3084e-06 | 89693.9802 | 839.3654 | 90533.3456
90 | double | U60+S14 | 不操作（U60 基本策略） + 不操作（S14 基本策略） | 1019400 | 0 | 1019400 | - | 6.3084e-06 | 89700.411 | 839.3654 | 90539.7763
90 | double | U60+S15 | 不操作（U60 基本策略） + 不操作（S15 基本策略） | 609400 | 0 | 609400 | - | 6.3084e-06 | 89704.2553 | 839.3654 | 90543.6206
90 | double | U60+S16 | 不操作（U60 基本策略） + 不操作（S16 基本策略） | 270400 | 0 | 270400 | - | 6.3084e-06 | 89705.9611 | 839.3654 | 90545.3264
90 | double | U60+S17 | 不操作（U60 基本策略） + 不操作（S17 基本策略） | 989400 | 0 | 989400 | - | 6.3084e-06 | 89712.2026 | 839.3654 | 90551.5679
90 | double | U60+S18 | 不操作（U60 基本策略） + 不操作（S18 基本策略） | 575100 | 0 | 575100 | - | 6.3084e-06 | 89715.8305 | 839.3654 | 90555.1959
90 | double | U60+S19 | 不操作（U60 基本策略） + 不操作（S19 基本策略） | 731200 | 0 | 731200 | - | 6.3084e-06 | 89720.4432 | 839.3654 | 90559.8086
90 | double | U60+S20 | 不操作（U60 基本策略） + 不操作（S20 基本策略） | 306400 | 0 | 306400 | - | 6.3084e-06 | 89722.3761 | 839.3654 | 90561.7415
90 | double | U60+S21 | 不操作（U60 基本策略） + 不操作（S21 基本策略） | 1130100 | 0 | 1130100 | - | 6.3084e-06 | 89729.5052 | 839.3654 | 90568.8706
90 | double | U60+S22 | 不操作（U60 基本策略） + 不操作（S22 基本策略） | 321600 | 0 | 321600 | - | 6.3084e-06 | 89731.534 | 839.3654 | 90570.8994
90 | double | U60+S23 | 不操作（U60 基本策略） + 不操作（S23 基本策略） | 1445000 | 0 | 1445000 | - | 6.3084e-06 | 89740.6496 | 839.3654 | 90580.015
90 | double | U60+S24 | 不操作（U60 基本策略） + 不操作（S24 基本策略） | 455600 | 0 | 455600 | - | 6.3084e-06 | 89743.5237 | 839.3654 | 90582.8891
90 | double | U60+S25 | 不操作（U60 基本策略） + 不操作（S25 基本策略） | 726700 | 0 | 726700 | - | 6.3084e-06 | 89748.108 | 839.3654 | 90587.4734
90 | double | U60+S26 | 不操作（U60 基本策略） + 不操作（S26 基本策略） | 274700 | 0 | 274700 | - | 6.3084e-06 | 89749.8409 | 839.3654 | 90589.2063
90 | double | U60+S27 | 不操作（U60 基本策略） + 操作：开S62-3 | 40200 | 0 | 40200 | - | 6.3084e-06 | 89750.0945 | 839.3654 | 90589.4599
90 | double | U60+S28 | 不操作（U60 基本策略） + 不操作（S28 基本策略） | 282750 | 0 | 282750 | - | 6.3084e-06 | 89751.8782 | 839.3654 | 90591.2436
90 | double | S22+DG2 | 不操作（S22 基本策略） + 不操作（DG2 基本策略） | 281400 | 0 | 281400 | - | 6.3084e-06 | 89753.6534 | 839.3654 | 90593.0187
90 | double | S22+DG3 | 不操作（S22 基本策略） + 不操作（DG3 基本策略） | 281400 | 0 | 281400 | - | 6.3084e-06 | 89755.4286 | 839.3654 | 90594.7939
90 | double | S22+DG4 | 不操作（S22 基本策略） + 不操作（DG4 基本策略） | 281400 | 0 | 281400 | - | 6.3084e-06 | 89757.2037 | 839.3654 | 90596.5691
90 | double | S22+DG5 | 不操作（S22 基本策略） + 不操作（DG5 基本策略） | 281400 | 0 | 281400 | - | 6.3084e-06 | 89758.9789 | 839.3654 | 90598.3443
90 | double | S22+DG6 | 不操作（S22 基本策略） + 不操作（DG6 基本策略） | 281400 | 0 | 281400 | - | 6.3084e-06 | 89760.7541 | 839.3654 | 90600.1195
90 | double | S22+DG7 | 不操作（S22 基本策略） + 不操作（DG7 基本策略） | 281400 | 0 | 281400 | - | 6.3084e-06 | 89762.5293 | 839.3654 | 90601.8946
90 | double | S22+DG8 | 不操作（S22 基本策略） + 不操作（DG8 基本策略） | 281400 | 0 | 281400 | - | 6.3084e-06 | 89764.3045 | 839.3654 | 90603.6698
90 | double | S23+DG1 | 不操作（S23 基本策略） + 开DG7 + 断S24 | 1404800 | 0 | 1404800 | - | 6.3084e-06 | 89773.1665 | 839.3654 | 90612.5318
90 | double | S23+DG2 | 不操作（S23 基本策略） + 开DG7 + 断S24 | 1404800 | 0 | 1404800 | - | 6.3084e-06 | 89782.0285 | 839.3654 | 90621.3938
90 | double | S23+DG3 | 不操作（S23 基本策略） + 开DG7 + 断S24 | 1404800 | 0 | 1404800 | - | 6.3084e-06 | 89790.8905 | 839.3654 | 90630.2559
90 | double | S23+DG4 | 不操作（S23 基本策略） + 开DG7 + 断S24 | 1404800 | 0 | 1404800 | - | 6.3084e-06 | 89799.7525 | 839.3654 | 90639.1179
90 | double | S23+DG5 | 不操作（S23 基本策略） + 开DG7 + 断S24 | 1404800 | 0 | 1404800 | - | 6.3084e-06 | 89808.6145 | 839.3654 | 90647.9799
90 | double | S23+DG6 | 不操作（S23 基本策略） + 开DG7 + 断S24 | 1404800 | 0 | 1404800 | - | 6.3084e-06 | 89817.4765 | 839.3654 | 90656.8419
90 | double | S23+DG7 | 不操作（S23 基本策略） + 开DG7 + 断S24 | 1404800 | 0 | 1404800 | - | 6.3084e-06 | 89826.3386 | 839.3654 | 90665.7039
90 | double | S23+DG8 | 不操作（S23 基本策略） + 开DG7 + 断S24 | 1404800 | 0 | 1404800 | - | 6.3084e-06 | 89835.2006 | 839.3654 | 90674.5659
90 | double | S24+DG1 | 不操作（S24 基本策略） + 不操作（DG1 基本策略） | 415400 | 0 | 415400 | - | 6.3084e-06 | 89837.8211 | 839.3654 | 90677.1864
90 | double | S24+DG2 | 不操作（S24 基本策略） + 不操作（DG2 基本策略） | 415400 | 0 | 415400 | - | 6.3084e-06 | 89840.4416 | 839.3654 | 90679.8069
90 | double | S24+DG3 | 不操作（S24 基本策略） + 不操作（DG3 基本策略） | 415400 | 0 | 415400 | - | 6.3084e-06 | 89843.0621 | 839.3654 | 90682.4274
90 | double | S24+DG4 | 不操作（S24 基本策略） + 不操作（DG4 基本策略） | 415400 | 0 | 415400 | - | 6.3084e-06 | 89845.6826 | 839.3654 | 90685.0479
90 | double | S24+DG5 | 不操作（S24 基本策略） + 不操作（DG5 基本策略） | 415400 | 0 | 415400 | - | 6.3084e-06 | 89848.3031 | 839.3654 | 90687.6684
90 | double | S24+DG6 | 不操作（S24 基本策略） + 不操作（DG6 基本策略） | 415400 | 0 | 415400 | - | 6.3084e-06 | 89850.9236 | 839.3654 | 90690.2889
90 | double | S24+DG7 | 不操作（S24 基本策略） + 不操作（DG7 基本策略） | 415400 | 0 | 415400 | - | 6.3084e-06 | 89853.5441 | 839.3654 | 90692.9094
90 | double | S24+DG8 | 不操作（S24 基本策略） + 不操作（DG8 基本策略） | 415400 | 0 | 415400 | - | 6.3084e-06 | 89856.1646 | 839.3654 | 90695.5299
90 | double | S25+DG1 | 不操作（S25 基本策略） + 不操作（DG1 基本策略） | 686500 | 0 | 686500 | - | 6.3084e-06 | 89860.4953 | 839.3654 | 90699.8606
90 | double | S25+DG2 | 不操作（S25 基本策略） + 不操作（DG2 基本策略） | 686500 | 0 | 686500 | - | 6.3084e-06 | 89864.826 | 839.3654 | 90704.1913
90 | double | S25+DG3 | 不操作（S25 基本策略） + 不操作（DG3 基本策略） | 686500 | 0 | 686500 | - | 6.3084e-06 | 89869.1567 | 839.3654 | 90708.5221
90 | double | S25+DG4 | 不操作（S25 基本策略） + 不操作（DG4 基本策略） | 686500 | 0 | 686500 | - | 6.3084e-06 | 89873.4874 | 839.3654 | 90712.8528
90 | double | S25+DG5 | 不操作（S25 基本策略） + 不操作（DG5 基本策略） | 686500 | 0 | 686500 | - | 6.3084e-06 | 89877.8181 | 839.3654 | 90717.1835
90 | double | S25+DG6 | 不操作（S25 基本策略） + 不操作（DG6 基本策略） | 686500 | 0 | 686500 | - | 6.3084e-06 | 89882.1488 | 839.3654 | 90721.5142
90 | double | S25+DG7 | 不操作（S25 基本策略） + 不操作（DG7 基本策略） | 686500 | 0 | 686500 | - | 6.3084e-06 | 89886.4795 | 839.3654 | 90725.8449
90 | double | S18+DG4 | 不操作（S18 基本策略） + 不操作（DG4 基本策略） | 534900 | 0 | 534900 | - | 6.3084e-06 | 89889.8539 | 839.3654 | 90729.2192
90 | double | S18+DG5 | 不操作（S18 基本策略） + 不操作（DG5 基本策略） | 534900 | 0 | 534900 | - | 6.3084e-06 | 89893.2282 | 839.3654 | 90732.5936
90 | double | S18+DG6 | 不操作（S18 基本策略） + 不操作（DG6 基本策略） | 534900 | 0 | 534900 | - | 6.3084e-06 | 89896.6026 | 839.3654 | 90735.9679
90 | double | S18+DG7 | 不操作（S18 基本策略） + 不操作（DG7 基本策略） | 534900 | 0 | 534900 | - | 6.3084e-06 | 89899.9769 | 839.3654 | 90739.3423
90 | double | S18+DG8 | 不操作（S18 基本策略） + 不操作（DG8 基本策略） | 534900 | 0 | 534900 | - | 6.3084e-06 | 89903.3513 | 839.3654 | 90742.7166
90 | double | S19+DG1 | 不操作（S19 基本策略） + 不操作（DG1 基本策略） | 691000 | 0 | 691000 | - | 6.3084e-06 | 89907.7104 | 839.3654 | 90747.0757
90 | double | S19+DG2 | 不操作（S19 基本策略） + 不操作（DG2 基本策略） | 691000 | 0 | 691000 | - | 6.3084e-06 | 89912.0695 | 839.3654 | 90751.4348
90 | double | S19+DG3 | 不操作（S19 基本策略） + 不操作（DG3 基本策略） | 691000 | 0 | 691000 | - | 6.3084e-06 | 89916.4286 | 839.3654 | 90755.7939
90 | double | S19+DG4 | 不操作（S19 基本策略） + 不操作（DG4 基本策略） | 691000 | 0 | 691000 | - | 6.3084e-06 | 89920.7876 | 839.3654 | 90760.153
90 | double | S19+DG5 | 不操作（S19 基本策略） + 不操作（DG5 基本策略） | 691000 | 0 | 691000 | - | 6.3084e-06 | 89925.1467 | 839.3654 | 90764.5121
90 | double | S19+DG6 | 不操作（S19 基本策略） + 不操作（DG6 基本策略） | 691000 | 0 | 691000 | - | 6.3084e-06 | 89929.5058 | 839.3654 | 90768.8712
90 | double | S19+DG7 | 不操作（S19 基本策略） + 不操作（DG7 基本策略） | 691000 | 0 | 691000 | - | 6.3084e-06 | 89933.8649 | 839.3654 | 90773.2303
90 | double | S19+DG8 | 不操作（S19 基本策略） + 不操作（DG8 基本策略） | 691000 | 0 | 691000 | - | 6.3084e-06 | 89938.224 | 839.3654 | 90777.5894
90 | double | S20+DG1 | 不操作（S20 基本策略） + 不操作（DG1 基本策略） | 266200 | 0 | 266200 | - | 6.3084e-06 | 89939.9033 | 839.3654 | 90779.2687
90 | double | S20+DG2 | 不操作（S20 基本策略） + 不操作（DG2 基本策略） | 266200 | 0 | 266200 | - | 6.3084e-06 | 89941.5826 | 839.3654 | 90780.9479
90 | double | S20+DG3 | 不操作（S20 基本策略） + 不操作（DG3 基本策略） | 266200 | 0 | 266200 | - | 6.3084e-06 | 89943.2619 | 839.3654 | 90782.6272
90 | double | S20+DG4 | 不操作（S20 基本策略） + 不操作（DG4 基本策略） | 266200 | 0 | 266200 | - | 6.3084e-06 | 89944.9412 | 839.3654 | 90784.3065
90 | double | S20+DG5 | 不操作（S20 基本策略） + 不操作（DG5 基本策略） | 266200 | 0 | 266200 | - | 6.3084e-06 | 89946.6205 | 839.3654 | 90785.9858
90 | double | S20+DG6 | 不操作（S20 基本策略） + 不操作（DG6 基本策略） | 266200 | 0 | 266200 | - | 6.3084e-06 | 89948.2998 | 839.3654 | 90787.6651
90 | double | S20+DG7 | 不操作（S20 基本策略） + 不操作（DG7 基本策略） | 266200 | 0 | 266200 | - | 6.3084e-06 | 89949.979 | 839.3654 | 90789.3444
90 | double | S20+DG8 | 不操作（S20 基本策略） + 不操作（DG8 基本策略） | 266200 | 0 | 266200 | - | 6.3084e-06 | 89951.6583 | 839.3654 | 90791.0237
90 | double | S21+DG1 | 不操作（S21 基本策略） + 不操作（DG1 基本策略） | 1089900 | 0 | 1089900 | - | 6.3084e-06 | 89958.5338 | 839.3654 | 90797.8992
90 | double | S21+DG2 | 不操作（S21 基本策略） + 不操作（DG2 基本策略） | 1089900 | 0 | 1089900 | - | 6.3084e-06 | 89965.4093 | 839.3654 | 90804.7747
90 | double | S21+DG3 | 不操作（S21 基本策略） + 不操作（DG3 基本策略） | 1089900 | 0 | 1089900 | - | 6.3084e-06 | 89972.2849 | 839.3654 | 90811.6502
90 | double | S21+DG4 | 不操作（S21 基本策略） + 不操作（DG4 基本策略） | 1089900 | 0 | 1089900 | - | 6.3084e-06 | 89979.1604 | 839.3654 | 90818.5257
90 | double | S21+DG5 | 不操作（S21 基本策略） + 不操作（DG5 基本策略） | 1089900 | 0 | 1089900 | - | 6.3084e-06 | 89986.0359 | 839.3654 | 90825.4012
90 | double | S21+DG6 | 不操作（S21 基本策略） + 不操作（DG6 基本策略） | 1089900 | 0 | 1089900 | - | 6.3084e-06 | 89992.9114 | 839.3654 | 90832.2767
90 | double | S21+DG7 | 不操作（S21 基本策略） + 不操作（DG7 基本策略） | 1089900 | 0 | 1089900 | - | 6.3084e-06 | 89999.7869 | 839.3654 | 90839.1522
90 | double | S21+DG8 | 不操作（S21 基本策略） + 不操作（DG8 基本策略） | 1089900 | 0 | 1089900 | - | 6.3084e-06 | 90006.6624 | 839.3654 | 90846.0277
90 | double | S22+DG1 | 不操作（S22 基本策略） + 不操作（DG1 基本策略） | 281400 | 0 | 281400 | - | 6.3084e-06 | 90008.4376 | 839.3654 | 90847.8029
90 | double | U58+S25 | 不操作（U58 基本策略） + 不操作（S25 基本策略） | 898900 | 0 | 898900 | - | 6.3084e-06 | 90014.1082 | 839.3654 | 90853.4735
90 | double | U58+S26 | 不操作（U58 基本策略） + 不操作（S26 基本策略） | 446900 | 0 | 446900 | - | 6.3084e-06 | 90016.9274 | 839.3654 | 90856.2927
90 | double | U58+S27 | 不操作（U58 基本策略） + 操作：开S62-3 | 212400 | 0 | 212400 | - | 6.3084e-06 | 90018.2673 | 839.3654 | 90857.6326
90 | double | U58+S28 | 不操作（U58 基本策略） + 不操作（S28 基本策略） | 454950 | 0 | 454950 | - | 6.3084e-06 | 90021.1373 | 839.3654 | 90860.5026
90 | double | U58+S29 | 不操作（U58 基本策略） + 操作：开S62-3 | 212400 | 0 | 212400 | - | 6.3084e-06 | 90022.4772 | 839.3654 | 90861.8425
90 | double | U58+S13-1 | 不操作（U58 基本策略） + 不操作（S13-1 基本策略） | 212400 | 0 | 212400 | - | 6.3084e-06 | 90023.8171 | 839.3654 | 90863.1824
90 | double | U58+S29-2 | 不操作（U58 基本策略） + 不操作（S29-2 基本策略） | 212400 | 0 | 212400 | - | 6.3084e-06 | 90025.157 | 839.3654 | 90864.5223
90 | double | U58+S62-3 | 不操作（U58 基本策略） + 不操作（S62-3 基本策略） | 212400 | 0 | 212400 | - | 6.3084e-06 | 90026.4969 | 839.3654 | 90865.8622
90 | double | U58+CB1 | 不操作（U58 基本策略） + 操作：关S2+开S13-1+开S29-2 | 212400 | 0 | 212400 | - | 6.3084e-06 | 90027.8368 | 839.3654 | 90867.2021
90 | double | U58+CB2 | 不操作（U58 基本策略） + 操作：关S11+开S62-3+开S29-2 | 212400 | 489406.8318 | 701806.8318 | - | 6.3084e-06 | 90029.1767 | 842.4527 | 90871.6294
90 | double | U58+CB3 | 不操作（U58 基本策略） + 操作：开S13-1+开S29-2 | 212400 | 0 | 212400 | - | 6.3084e-06 | 90030.5166 | 842.4527 | 90872.9693
90 | double | U58+DG1 | 不操作（U58 基本策略） + 不操作（DG1 基本策略） | 212400 | 0 | 212400 | - | 1.5819e-05 | 90033.8764 | 842.4527 | 90876.3291
90 | double | U58+DG2 | 不操作（U58 基本策略） + 不操作（DG2 基本策略） | 212400 | 0 | 212400 | - | 1.5819e-05 | 90037.2363 | 842.4527 | 90879.689
90 | double | U58+DG3 | 不操作（U58 基本策略） + 不操作（DG3 基本策略） | 212400 | 0 | 212400 | - | 1.5819e-05 | 90040.5961 | 842.4527 | 90883.0488
90 | double | U58+DG4 | 不操作（U58 基本策略） + 不操作（DG4 基本策略） | 212400 | 0 | 212400 | - | 1.5819e-05 | 90043.956 | 842.4527 | 90886.4087
90 | double | U58+DG5 | 不操作（U58 基本策略） + 不操作（DG5 基本策略） | 212400 | 0 | 212400 | - | 1.5819e-05 | 90047.3158 | 842.4527 | 90889.7685
90 | double | U58+DG6 | 不操作（U58 基本策略） + 不操作（DG6 基本策略） | 212400 | 0 | 212400 | - | 1.5819e-05 | 90050.6757 | 842.4527 | 90893.1284
90 | double | U58+DG7 | 不操作（U58 基本策略） + 不操作（DG7 基本策略） | 212400 | 0 | 212400 | - | 1.5819e-05 | 90054.0355 | 842.4527 | 90896.4882
90 | double | U58+DG8 | 不操作（U58 基本策略） + 不操作（DG8 基本策略） | 212400 | 0 | 212400 | - | 1.5819e-05 | 90057.3954 | 842.4527 | 90899.8481
90 | double | U59+S1 | 不操作（U59 基本策略） + 操作：开S29-2 | 30150 | 0 | 30150 | - | 6.3084e-06 | 90057.5856 | 842.4527 | 90900.0383
90 | double | U59+S2 | 不操作（U59 基本策略） + 操作：开S13-1 | 30150 | 0 | 30150 | - | 6.3084e-06 | 90057.7758 | 842.4527 | 90900.2285
90 | double | U59+S3 | 不操作（U59 基本策略） + 操作：开S13-1 | 30150 | 0 | 30150 | - | 6.3084e-06 | 90057.966 | 842.4527 | 90900.4187
90 | double | U59+S4 | 不操作（U59 基本策略） + 操作：开S13-1 | 30150 | 0 | 30150 | - | 6.3084e-06 | 90058.1562 | 842.4527 | 90900.6089
90 | double | U59+S5 | 不操作（U59 基本策略） + 操作：开S13-1 | 30150 | 0 | 30150 | - | 6.3084e-06 | 90058.3464 | 842.4527 | 90900.7991
90 | double | U59+S6 | 不操作（U59 基本策略） + 不操作（S6 基本策略） | 1928850 | 0 | 1928850 | - | 6.3084e-06 | 90070.5143 | 842.4527 | 90912.967
90 | double | U59+S7 | 不操作（U59 基本策略） + 不操作（S7 基本策略） | 301350 | 0 | 301350 | - | 6.3084e-06 | 90072.4153 | 842.4527 | 90914.868
90 | double | U59+S8 | 不操作（U59 基本策略） + 操作：开S29-2 | 30150 | 0 | 30150 | - | 6.3084e-06 | 90072.6055 | 842.4527 | 90915.0582
90 | double | U59+S9 | 不操作（U59 基本策略） + 不操作（S9 基本策略） | 322950 | 0 | 322950 | - | 6.3084e-06 | 90074.6428 | 842.4527 | 90917.0955
90 | double | U59+S10 | 不操作（U59 基本策略） + 不操作（S10 基本策略） | 282750 | 0 | 282750 | - | 6.3084e-06 | 90076.4265 | 842.4527 | 90918.8792
90 | double | U59+S11 | 不操作（U59 基本策略） + 操作：开S29-2 | 30150 | 0 | 30150 | - | 6.3084e-06 | 90076.6167 | 842.4527 | 90919.0694
90 | double | U61+S16 | 不操作（U61 基本策略） + 不操作（S16 基本策略） | 548800 | 0 | 548800 | - | 6.3084e-06 | 90080.0787 | 842.4527 | 90922.5315
90 | double | U61+S17 | 不操作（U61 基本策略） + 不操作（S17 基本策略） | 1267800 | 0 | 1267800 | - | 6.3084e-06 | 90088.0765 | 842.4527 | 90930.5292
90 | double | U61+S18 | 不操作（U61 基本策略） + 不操作（S18 基本策略） | 853500 | 0 | 853500 | - | 6.3084e-06 | 90093.4607 | 842.4527 | 90935.9134
90 | double | U61+S19 | 不操作（U61 基本策略） + 不操作（S19 基本策略） | 1009600 | 0 | 1009600 | - | 6.3084e-06 | 90099.8297 | 842.4527 | 90942.2824
90 | double | U61+S20 | 不操作（U61 基本策略） + 不操作（S20 基本策略） | 584800 | 0 | 584800 | - | 6.3084e-06 | 90103.5188 | 842.4527 | 90945.9715
90 | double | U61+S21 | 不操作（U61 基本策略） + 不操作（S21 基本策略） | 1408500 | 0 | 1408500 | - | 6.3084e-06 | 90112.4041 | 842.4527 | 90954.8569
90 | double | U61+S22 | 不操作（U61 基本策略） + 不操作（S22 基本策略） | 600000 | 0 | 600000 | - | 6.3084e-06 | 90116.1892 | 842.4527 | 90958.6419
90 | double | U61+S23 | 不操作（U61 基本策略） + 不操作（S23 基本策略） | 1723400 | 0 | 1723400 | - | 6.3084e-06 | 90127.061 | 842.4527 | 90969.5138
90 | double | U61+S24 | 不操作（U61 基本策略） + 不操作（S24 基本策略） | 734000 | 0 | 734000 | - | 6.3084e-06 | 90131.6914 | 842.4527 | 90974.1441
90 | double | U61+S25 | 不操作（U61 基本策略） + 不操作（S25 基本策略） | 1005100 | 0 | 1005100 | - | 6.3084e-06 | 90138.0319 | 842.4527 | 90980.4847
90 | double | U61+S26 | 不操作（U61 基本策略） + 不操作（S26 基本策略） | 553100 | 0 | 553100 | - | 6.3084e-06 | 90141.5211 | 842.4527 | 90983.9738
90 | double | U61+S27 | 不操作（U61 基本策略） + 操作：开S62-3 | 318600 | 0 | 318600 | - | 6.3084e-06 | 90143.531 | 842.4527 | 90985.9837
90 | double | U61+S28 | 不操作（U61 基本策略） + 不操作（S28 基本策略） | 561150 | 0 | 561150 | - | 6.3084e-06 | 90147.0709 | 842.4527 | 90989.5236
90 | double | U61+S29 | 不操作（U61 基本策略） + 操作：开S62-3 | 318600 | 0 | 318600 | - | 6.3084e-06 | 90149.0808 | 842.4527 | 90991.5335
90 | double | U61+S13-1 | 不操作（U61 基本策略） + 不操作（S13-1 基本策略） | 318600 | 0 | 318600 | - | 6.3084e-06 | 90151.0906 | 842.4527 | 90993.5433
90 | double | U61+S29-2 | 不操作（U61 基本策略） + 不操作（S29-2 基本策略） | 318600 | 0 | 318600 | - | 6.3084e-06 | 90153.1005 | 842.4527 | 90995.5532
90 | double | U61+S62-3 | 不操作（U61 基本策略） + 不操作（S62-3 基本策略） | 318600 | 0 | 318600 | - | 6.3084e-06 | 90155.1103 | 842.4527 | 90997.563
90 | double | U61+CB1 | 不操作（U61 基本策略） + 操作：关S2+开S13-1+开S29-2 | 318600 | 0 | 318600 | - | 6.3084e-06 | 90157.1202 | 842.4527 | 90999.5729
90 | double | U61+CB2 | 不操作（U61 基本策略） + 操作：关S11+开S62-3+开S29-2 | 318600 | 489968.9579 | 808568.9579 | - | 6.3084e-06 | 90159.13 | 845.5436 | 91004.6736
90 | double | U61+CB3 | 不操作（U61 基本策略） + 操作：开S13-1+开S29-2 | 318600 | 0 | 318600 | - | 6.3084e-06 | 90161.1399 | 845.5436 | 91006.6835
90 | double | U61+DG1 | 不操作（U61 基本策略） + 不操作（DG1 基本策略） | 318600 | 0 | 318600 | - | 1.5819e-05 | 90166.1796 | 845.5436 | 91011.7233
90 | double | U61+DG2 | 不操作（U61 基本策略） + 不操作（DG2 基本策略） | 318600 | 0 | 318600 | - | 1.5819e-05 | 90171.2194 | 845.5436 | 91016.763
90 | double | U61+DG3 | 不操作（U61 基本策略） + 不操作（DG3 基本策略） | 318600 | 0 | 318600 | - | 1.5819e-05 | 90176.2592 | 845.5436 | 91021.8028
90 | double | U61+DG4 | 不操作（U61 基本策略） + 不操作（DG4 基本策略） | 318600 | 0 | 318600 | - | 1.5819e-05 | 90181.299 | 845.5436 | 91026.8426
90 | double | U61+DG5 | 不操作（U61 基本策略） + 不操作（DG5 基本策略） | 318600 | 0 | 318600 | - | 1.5819e-05 | 90186.3387 | 845.5436 | 91031.8824
90 | double | U61+DG6 | 不操作（U61 基本策略） + 不操作（DG6 基本策略） | 318600 | 0 | 318600 | - | 1.5819e-05 | 90191.3785 | 845.5436 | 91036.9221
90 | double | U61+DG7 | 不操作（U61 基本策略） + 不操作（DG7 基本策略） | 318600 | 0 | 318600 | - | 1.5819e-05 | 90196.4183 | 845.5436 | 91041.9619
90 | double | U61+DG8 | 不操作（U61 基本策略） + 不操作（DG8 基本策略） | 318600 | 0 | 318600 | - | 1.5819e-05 | 90201.4581 | 845.5436 | 91047.0017
90 | double | U62+S1 | 不操作（U62 基本策略） + 操作：开S29-2 | 80400 | 0 | 80400 | - | 6.3084e-06 | 90201.9653 | 845.5436 | 91047.5089
90 | double | U62+S2 | 不操作（U62 基本策略） + 操作：开S13-1 | 80400 | 0 | 80400 | - | 6.3084e-06 | 90202.4725 | 845.5436 | 91048.0161
90 | double | U55+CB2 | 开DG8 + 断S26 + 操作：关S11+开S62-3+开S29-2 | 368500 | 51353.5066 | 419853.5066 | - | 6.3084e-06 | 90204.7971 | 845.8676 | 91050.6647
90 | double | U55+CB3 | 不操作（U55 基本策略） + 操作：开S13-1+开S29-2 | 134000 | 0 | 134000 | - | 6.3084e-06 | 90205.6424 | 845.8676 | 91051.51
90 | double | U55+DG1 | 不操作（U55 基本策略） + 不操作（DG1 基本策略） | 134000 | 0 | 134000 | - | 1.5819e-05 | 90207.7621 | 845.8676 | 91053.6297
90 | double | U55+DG2 | 不操作（U55 基本策略） + 不操作（DG2 基本策略） | 134000 | 0 | 134000 | - | 1.5819e-05 | 90209.8818 | 845.8676 | 91055.7494
90 | double | U55+DG3 | 不操作（U55 基本策略） + 不操作（DG3 基本策略） | 134000 | 0 | 134000 | - | 1.5819e-05 | 90212.0015 | 845.8676 | 91057.869
90 | double | U55+DG4 | 不操作（U55 基本策略） + 不操作（DG4 基本策略） | 134000 | 0 | 134000 | - | 1.5819e-05 | 90214.1211 | 845.8676 | 91059.9887
90 | double | U55+DG5 | 不操作（U55 基本策略） + 不操作（DG5 基本策略） | 134000 | 0 | 134000 | - | 1.5819e-05 | 90216.2408 | 845.8676 | 91062.1084
90 | double | U55+DG6 | 不操作（U55 基本策略） + 不操作（DG6 基本策略） | 134000 | 0 | 134000 | - | 1.5819e-05 | 90218.3605 | 845.8676 | 91064.2281
90 | double | U55+DG7 | 不操作（U55 基本策略） + 不操作（DG7 基本策略） | 134000 | 0 | 134000 | - | 1.5819e-05 | 90220.4802 | 845.8676 | 91066.3478
90 | double | U55+DG8 | 不操作（U55 基本策略） + 不操作（DG8 基本策略） | 134000 | 0 | 134000 | - | 1.5819e-05 | 90222.5999 | 845.8676 | 91068.4674
90 | double | U56+S1 | 不操作（U56 基本策略） + 操作：开S29-2 | 90400 | 0 | 90400 | - | 6.3084e-06 | 90223.1701 | 845.8676 | 91069.0377
90 | double | U56+S2 | 不操作（U56 基本策略） + 操作：开S13-1 | 90400 | 0 | 90400 | - | 6.3084e-06 | 90223.7404 | 845.8676 | 91069.608
90 | double | U56+S3 | 不操作（U56 基本策略） + 操作：开S13-1 | 90400 | 0 | 90400 | - | 6.3084e-06 | 90224.3107 | 845.8676 | 91070.1783
90 | double | U56+S4 | 不操作（U56 基本策略） + 操作：开S13-1 | 90400 | 0 | 90400 | - | 6.3084e-06 | 90224.881 | 845.8676 | 91070.7486
90 | double | U56+S5 | 不操作（U56 基本策略） + 操作：开S13-1 | 90400 | 0 | 90400 | - | 6.3084e-06 | 90225.4512 | 845.8676 | 91071.3188
90 | double | U56+S6 | 不操作（U56 基本策略） + 不操作（S6 基本策略） | 1989100 | 0 | 1989100 | - | 6.3084e-06 | 90237.9992 | 845.8676 | 91083.8668
90 | double | U56+S7 | 不操作（U56 基本策略） + 不操作（S7 基本策略） | 361600 | 0 | 361600 | - | 6.3084e-06 | 90240.2804 | 845.8676 | 91086.1479
90 | double | U56+S8 | 不操作（U56 基本策略） + 操作：开S29-2 | 90400 | 0 | 90400 | - | 6.3084e-06 | 90240.8506 | 845.8676 | 91086.7182
90 | double | U56+S9 | 不操作（U56 基本策略） + 不操作（S9 基本策略） | 383200 | 0 | 383200 | - | 6.3084e-06 | 90243.268 | 845.8676 | 91089.1356
90 | double | U56+S10 | 不操作（U56 基本策略） + 不操作（S10 基本策略） | 343000 | 0 | 343000 | - | 6.3084e-06 | 90245.4318 | 845.8676 | 91091.2994
90 | double | U56+S11 | 不操作（U56 基本策略） + 操作：开S29-2 | 90400 | 0 | 90400 | - | 6.3084e-06 | 90246.0021 | 845.8676 | 91091.8696
90 | double | U56+S12 | 不操作（U56 基本策略） + 操作：开S29-2 | 90400 | 0 | 90400 | - | 6.3084e-06 | 90246.5723 | 845.8676 | 91092.4399
90 | double | U56+S13 | 不操作（U56 基本策略） + 不操作（S13 基本策略） | 1136600 | 0 | 1136600 | - | 6.3084e-06 | 90253.7424 | 845.8676 | 91099.61
90 | double | U56+S14 | 不操作（U56 基本策略） + 不操作（S14 基本策略） | 1069600 | 0 | 1069600 | - | 6.3084e-06 | 90260.4899 | 845.8676 | 91106.3575
90 | double | U56+S15 | 不操作（U56 基本策略） + 不操作（S15 基本策略） | 659600 | 0 | 659600 | - | 6.3084e-06 | 90264.6509 | 845.8676 | 91110.5185
90 | double | U56+S16 | 不操作（U56 基本策略） + 不操作（S16 基本策略） | 320600 | 0 | 320600 | - | 6.3084e-06 | 90266.6734 | 845.8676 | 91112.5409
90 | double | U56+S17 | 不操作（U56 基本策略） + 不操作（S17 基本策略） | 1039600 | 0 | 1039600 | - | 6.3084e-06 | 90273.2316 | 845.8676 | 91119.0991
90 | double | U56+S18 | 不操作（U56 基本策略） + 不操作（S18 基本策略） | 625300 | 0 | 625300 | - | 6.3084e-06 | 90277.1762 | 845.8676 | 91123.0438
90 | double | U56+S19 | 不操作（U56 基本策略） + 不操作（S19 基本策略） | 781400 | 0 | 781400 | - | 6.3084e-06 | 90282.1056 | 845.8676 | 91127.9731
90 | double | U56+S20 | 不操作（U56 基本策略） + 不操作（S20 基本策略） | 356600 | 0 | 356600 | - | 6.3084e-06 | 90284.3551 | 845.8676 | 91130.2227
90 | double | U62+S3 | 不操作（U62 基本策略） + 操作：开S13-1 | 80400 | 0 | 80400 | - | 6.3084e-06 | 90284.8623 | 845.8676 | 91130.7299
90 | double | U62+S4 | 不操作（U62 基本策略） + 操作：开S13-1 | 80400 | 0 | 80400 | - | 6.3084e-06 | 90285.3695 | 845.8676 | 91131.2371
90 | double | U62+S5 | 不操作（U62 基本策略） + 操作：开S13-1 | 80400 | 0 | 80400 | - | 6.3084e-06 | 90285.8767 | 845.8676 | 91131.7443
90 | double | U62+S6 | 不操作（U62 基本策略） + 不操作（S6 基本策略） | 1979100 | 0 | 1979100 | - | 6.3084e-06 | 90298.3616 | 845.8676 | 91144.2292
90 | double | U62+S7 | 不操作（U62 基本策略） + 不操作（S7 基本策略） | 351600 | 0 | 351600 | - | 6.3084e-06 | 90300.5796 | 845.8676 | 91146.4472
90 | double | U62+S8 | 不操作（U62 基本策略） + 操作：开S29-2 | 80400 | 0 | 80400 | - | 6.3084e-06 | 90301.0868 | 845.8676 | 91146.9544
90 | double | U62+S9 | 不操作（U62 基本策略） + 不操作（S9 基本策略） | 373200 | 0 | 373200 | - | 6.3084e-06 | 90303.4411 | 845.8676 | 91149.3087
90 | double | U62+S10 | 不操作（U62 基本策略） + 不操作（S10 基本策略） | 333000 | 0 | 333000 | - | 6.3084e-06 | 90305.5418 | 845.8676 | 91151.4094
90 | double | U62+S11 | 不操作（U62 基本策略） + 操作：开S29-2 | 80400 | 0 | 80400 | - | 6.3084e-06 | 90306.049 | 845.8676 | 91151.9166
90 | double | U62+S12 | 不操作（U62 基本策略） + 操作：开S29-2 | 80400 | 0 | 80400 | - | 6.3084e-06 | 90306.5562 | 845.8676 | 91152.4238
90 | double | U62+S13 | 不操作（U62 基本策略） + 不操作（S13 基本策略） | 1126600 | 0 | 1126600 | - | 6.3084e-06 | 90313.6632 | 845.8676 | 91159.5308
90 | double | U62+S14 | 不操作（U62 基本策略） + 不操作（S14 基本策略） | 1059600 | 0 | 1059600 | - | 6.3084e-06 | 90320.3476 | 845.8676 | 91166.2152
90 | double | U62+S15 | 不操作（U62 基本策略） + 不操作（S15 基本策略） | 649600 | 0 | 649600 | - | 6.3084e-06 | 90324.4455 | 845.8676 | 91170.3131
90 | double | U62+S16 | 不操作（U62 基本策略） + 不操作（S16 基本策略） | 310600 | 0 | 310600 | - | 6.3084e-06 | 90326.4049 | 845.8676 | 91172.2725
90 | double | U62+S17 | 不操作（U62 基本策略） + 不操作（S17 基本策略） | 1029600 | 0 | 1029600 | - | 6.3084e-06 | 90332.9 | 845.8676 | 91178.7676
90 | double | U62+S18 | 不操作（U62 基本策略） + 不操作（S18 基本策略） | 615300 | 0 | 615300 | - | 6.3084e-06 | 90336.7816 | 845.8676 | 91182.6491
90 | double | U62+S19 | 不操作（U62 基本策略） + 不操作（S19 基本策略） | 771400 | 0 | 771400 | - | 6.3084e-06 | 90341.6478 | 845.8676 | 91187.5154
90 | double | U62+S20 | 不操作（U62 基本策略） + 不操作（S20 基本策略） | 346600 | 0 | 346600 | - | 6.3084e-06 | 90343.8343 | 845.8676 | 91189.7019
90 | double | U62+S21 | 不操作（U62 基本策略） + 不操作（S21 基本策略） | 1170300 | 0 | 1170300 | - | 6.3084e-06 | 90351.217 | 845.8676 | 91197.0846
90 | double | U62+S22 | 不操作（U62 基本策略） + 不操作（S22 基本策略） | 361800 | 0 | 361800 | - | 6.3084e-06 | 90353.4994 | 845.8676 | 91199.367
90 | double | U62+S23 | 不操作（U62 基本策略） + 不操作（S23 基本策略） | 1485200 | 0 | 1485200 | - | 6.3084e-06 | 90362.8686 | 845.8676 | 91208.7362
90 | double | U62+S24 | 不操作（U62 基本策略） + 不操作（S24 基本策略） | 495800 | 0 | 495800 | - | 6.3084e-06 | 90365.9963 | 845.8676 | 91211.8639
90 | double | U62+S25 | 不操作（U62 基本策略） + 不操作（S25 基本策略） | 766900 | 0 | 766900 | - | 6.3084e-06 | 90370.8342 | 845.8676 | 91216.7018
90 | double | U62+S26 | 不操作（U62 基本策略） + 不操作（S26 基本策略） | 314900 | 0 | 314900 | - | 6.3084e-06 | 90372.8207 | 845.8676 | 91218.6883
90 | double | U62+S27 | 不操作（U62 基本策略） + 操作：开S62-3 | 80400 | 0 | 80400 | - | 6.3084e-06 | 90373.3279 | 845.8676 | 91219.1955
90 | double | U62+S28 | 不操作（U62 基本策略） + 不操作（S28 基本策略） | 322950 | 0 | 322950 | - | 6.3084e-06 | 90375.3652 | 845.8676 | 91221.2328
90 | double | U62+S29 | 不操作（U62 基本策略） + 操作：开S62-3 | 80400 | 0 | 80400 | - | 6.3084e-06 | 90375.8724 | 845.8676 | 91221.74
90 | double | U62+S13-1 | 不操作（U62 基本策略） + 不操作（S13-1 基本策略） | 80400 | 0 | 80400 | - | 6.3084e-06 | 90376.3796 | 845.8676 | 91222.2472
90 | double | U62+S29-2 | 不操作（U62 基本策略） + 不操作（S29-2 基本策略） | 80400 | 0 | 80400 | - | 6.3084e-06 | 90376.8868 | 845.8676 | 91222.7544
90 | double | U62+S62-3 | 不操作（U62 基本策略） + 不操作（S62-3 基本策略） | 80400 | 0 | 80400 | - | 6.3084e-06 | 90377.394 | 845.8676 | 91223.2616
90 | double | U47+S18 | 不操作（U47 基本策略） + 不操作（S18 基本策略） | 1242900 | 0 | 1242900 | - | 6.3084e-06 | 90385.2347 | 845.8676 | 91231.1022
90 | double | U47+S19 | 不操作（U47 基本策略） + 不操作（S19 基本策略） | 1399000 | 0 | 1399000 | - | 6.3084e-06 | 90394.0601 | 845.8676 | 91239.9277
90 | double | U47+S20 | 不操作（U47 基本策略） + 不操作（S20 基本策略） | 974200 | 0 | 974200 | - | 6.3084e-06 | 90400.2057 | 845.8676 | 91246.0733
90 | double | U47+S21 | 不操作（U47 基本策略） + 不操作（S21 基本策略） | 1797900 | 0 | 1797900 | - | 6.3084e-06 | 90411.5475 | 845.8676 | 91257.4151
90 | double | U47+S22 | 不操作（U47 基本策略） + 不操作（S22 基本策略） | 989400 | 0 | 989400 | - | 6.3084e-06 | 90417.7891 | 845.8676 | 91263.6566
90 | double | U47+S23 | 不操作（U47 基本策略） + 不操作（S23 基本策略） | 2112800 | 0 | 2112800 | - | 6.3084e-06 | 90431.1174 | 845.8676 | 91276.985
90 | double | U47+S24 | 不操作（U47 基本策略） + 不操作（S24 基本策略） | 1123400 | 0 | 1123400 | - | 6.3084e-06 | 90438.2042 | 845.8676 | 91284.0718
90 | double | U47+S25 | 不操作（U47 基本策略） + 不操作（S25 基本策略） | 1394500 | 0 | 1394500 | - | 6.3084e-06 | 90447.0013 | 845.8676 | 91292.8689
90 | double | U47+S26 | 不操作（U47 基本策略） + 不操作（S26 基本策略） | 942500 | 0 | 942500 | - | 6.3084e-06 | 90452.9469 | 845.8676 | 91298.8145
90 | double | U47+S27 | 不操作（U47 基本策略） + 操作：开S62-3 | 708000 | 0 | 708000 | - | 6.3084e-06 | 90457.4133 | 845.8676 | 91303.2809
90 | double | U47+S28 | 不操作（U47 基本策略） + 不操作（S28 基本策略） | 950550 | 0 | 950550 | - | 6.3084e-06 | 90463.4097 | 845.8676 | 91309.2773
90 | double | U47+S29 | 不操作（U47 基本策略） + 操作：开S62-3 | 708000 | 0 | 708000 | - | 6.3084e-06 | 90467.876 | 845.8676 | 91313.7436
90 | double | U47+S13-1 | 不操作（U47 基本策略） + 不操作（S13-1 基本策略） | 708000 | 0 | 708000 | - | 6.3084e-06 | 90472.3424 | 845.8676 | 91318.21
90 | double | U47+S29-2 | 不操作（U47 基本策略） + 不操作（S29-2 基本策略） | 708000 | 0 | 708000 | - | 6.3084e-06 | 90476.8087 | 845.8676 | 91322.6763
90 | double | U47+S62-3 | 不操作（U47 基本策略） + 不操作（S62-3 基本策略） | 708000 | 0 | 708000 | - | 6.3084e-06 | 90481.275 | 845.8676 | 91327.1426
90 | double | U47+CB1 | 不操作（U47 基本策略） + 操作：关S2+开S13-1+开S29-2 | 708000 | 0 | 708000 | - | 6.3084e-06 | 90485.7414 | 845.8676 | 91331.609
90 | double | U47+CB2 | 不操作（U47 基本策略） + 操作：关S11+开S62-3+开S29-2 | 708000 | 386712.8139 | 1094712.8139 | - | 6.3084e-06 | 90490.2077 | 848.3071 | 91338.5148
90 | double | U47+CB3 | 不操作（U47 基本策略） + 操作：开S13-1+开S29-2 | 708000 | 0 | 708000 | - | 6.3084e-06 | 90494.674 | 848.3071 | 91342.9812
90 | double | U47+DG1 | 不操作（U47 基本策略） + 不操作（DG1 基本策略） | 708000 | 0 | 708000 | - | 1.5819e-05 | 90505.8735 | 848.3071 | 91354.1807
90 | double | U47+DG2 | 不操作（U47 基本策略） + 不操作（DG2 基本策略） | 708000 | 0 | 708000 | - | 1.5819e-05 | 90517.073 | 848.3071 | 91365.3802
90 | double | U47+DG3 | 不操作（U47 基本策略） + 不操作（DG3 基本策略） | 708000 | 0 | 708000 | - | 1.5819e-05 | 90528.2725 | 848.3071 | 91376.5797
90 | double | U47+DG4 | 不操作（U47 基本策略） + 不操作（DG4 基本策略） | 708000 | 0 | 708000 | - | 1.5819e-05 | 90539.472 | 848.3071 | 91387.7792
90 | double | U47+DG5 | 不操作（U47 基本策略） + 不操作（DG5 基本策略） | 708000 | 0 | 708000 | - | 1.5819e-05 | 90550.6715 | 848.3071 | 91398.9787
90 | double | U47+DG6 | 不操作（U47 基本策略） + 不操作（DG6 基本策略） | 708000 | 0 | 708000 | - | 1.5819e-05 | 90561.871 | 848.3071 | 91410.1782
90 | double | U47+DG7 | 不操作（U47 基本策略） + 不操作（DG7 基本策略） | 708000 | 0 | 708000 | - | 1.5819e-05 | 90573.0705 | 848.3071 | 91421.3777
90 | double | U47+DG8 | 不操作（U47 基本策略） + 不操作（DG8 基本策略） | 708000 | 0 | 708000 | - | 1.5819e-05 | 90584.27 | 848.3071 | 91432.5772
90 | double | U48+S1 | 不操作（U48 基本策略） + 操作：开S29-2 | 281400 | 0 | 281400 | - | 6.3084e-06 | 90586.0452 | 848.3071 | 91434.3523
90 | double | U48+S2 | 不操作（U48 基本策略） + 操作：开S13-1 | 281400 | 0 | 281400 | - | 6.3084e-06 | 90587.8204 | 848.3071 | 91436.1275
90 | double | U48+S3 | 不操作（U48 基本策略） + 操作：开S13-1 | 281400 | 0 | 281400 | - | 6.3084e-06 | 90589.5956 | 848.3071 | 91437.9027
90 | double | U48+S4 | 不操作（U48 基本策略） + 操作：开S13-1 | 281400 | 0 | 281400 | - | 6.3084e-06 | 90591.3708 | 848.3071 | 91439.6779
90 | double | U60+S29 | 不操作（U60 基本策略） + 操作：开S62-3 | 40200 | 0 | 40200 | - | 6.3084e-06 | 90591.6244 | 848.3071 | 91439.9315
90 | double | U60+S13-1 | 不操作（U60 基本策略） + 不操作（S13-1 基本策略） | 40200 | 0 | 40200 | - | 6.3084e-06 | 90591.8779 | 848.3071 | 91440.1851
90 | double | U60+S29-2 | 不操作（U60 基本策略） + 不操作（S29-2 基本策略） | 40200 | 0 | 40200 | - | 6.3084e-06 | 90592.1315 | 848.3071 | 91440.4387
90 | double | U60+S62-3 | 不操作（U60 基本策略） + 不操作（S62-3 基本策略） | 40200 | 0 | 40200 | - | 6.3084e-06 | 90592.3851 | 848.3071 | 91440.6923
90 | double | U60+CB1 | 不操作（U60 基本策略） + 操作：关S2+开S13-1+开S29-2 | 40200 | 0 | 40200 | - | 6.3084e-06 | 90592.6387 | 848.3071 | 91440.9459
90 | double | U60+CB2 | 不操作（U60 基本策略） + 操作：关S11+开S62-3+开S29-2 | 40200 | 489761.8354 | 529961.8354 | - | 6.3084e-06 | 90592.8923 | 851.3967 | 91444.2891
90 | double | U60+CB3 | 不操作（U60 基本策略） + 操作：开S13-1+开S29-2 | 40200 | 0 | 40200 | - | 6.3084e-06 | 90593.1459 | 851.3967 | 91444.5427
90 | double | U60+DG1 | 不操作（U60 基本策略） + 不操作（DG1 基本策略） | 40200 | 0 | 40200 | - | 1.5819e-05 | 90593.7818 | 851.3967 | 91445.1786
90 | double | U60+DG2 | 不操作（U60 基本策略） + 不操作（DG2 基本策略） | 40200 | 0 | 40200 | - | 1.5819e-05 | 90594.4177 | 851.3967 | 91445.8145
90 | double | U60+DG3 | 不操作（U60 基本策略） + 不操作（DG3 基本策略） | 40200 | 0 | 40200 | - | 1.5819e-05 | 90595.0536 | 851.3967 | 91446.4504
90 | double | U60+DG4 | 不操作（U60 基本策略） + 不操作（DG4 基本策略） | 40200 | 0 | 40200 | - | 1.5819e-05 | 90595.6895 | 851.3967 | 91447.0863
90 | double | U60+DG5 | 不操作（U60 基本策略） + 不操作（DG5 基本策略） | 40200 | 0 | 40200 | - | 1.5819e-05 | 90596.3255 | 851.3967 | 91447.7222
90 | double | U60+DG6 | 不操作（U60 基本策略） + 不操作（DG6 基本策略） | 40200 | 0 | 40200 | - | 1.5819e-05 | 90596.9614 | 851.3967 | 91448.3581
90 | double | U60+DG7 | 不操作（U60 基本策略） + 不操作（DG7 基本策略） | 40200 | 0 | 40200 | - | 1.5819e-05 | 90597.5973 | 851.3967 | 91448.994
90 | double | U60+DG8 | 不操作（U60 基本策略） + 不操作（DG8 基本策略） | 40200 | 0 | 40200 | - | 1.5819e-05 | 90598.2332 | 851.3967 | 91449.6299
90 | double | U61+S1 | 不操作（U61 基本策略） + 操作：开S29-2 | 318600 | 0 | 318600 | - | 6.3084e-06 | 90600.243 | 851.3967 | 91451.6397
90 | double | U61+S2 | 不操作（U61 基本策略） + 操作：开S13-1 | 318600 | 0 | 318600 | - | 6.3084e-06 | 90602.2529 | 851.3967 | 91453.6496
90 | double | U61+S3 | 不操作（U61 基本策略） + 操作：开S13-1 | 318600 | 0 | 318600 | - | 6.3084e-06 | 90604.2627 | 851.3967 | 91455.6594
90 | double | U61+S4 | 不操作（U61 基本策略） + 操作：开S13-1 | 318600 | 0 | 318600 | - | 6.3084e-06 | 90606.2726 | 851.3967 | 91457.6693
90 | double | U61+S5 | 不操作（U61 基本策略） + 操作：开S13-1 | 318600 | 0 | 318600 | - | 6.3084e-06 | 90608.2824 | 851.3967 | 91459.6791
90 | double | U61+S6 | 不操作（U61 基本策略） + 不操作（S6 基本策略） | 2217300 | 0 | 2217300 | - | 6.3084e-06 | 90622.27 | 851.3967 | 91473.6667
90 | double | U61+S7 | 不操作（U61 基本策略） + 不操作（S7 基本策略） | 589800 | 0 | 589800 | - | 6.3084e-06 | 90625.9907 | 851.3967 | 91477.3874
90 | double | U61+S8 | 不操作（U61 基本策略） + 操作：开S29-2 | 318600 | 0 | 318600 | - | 6.3084e-06 | 90628.0005 | 851.3967 | 91479.3972
90 | double | U61+S9 | 不操作（U61 基本策略） + 不操作（S9 基本策略） | 611400 | 0 | 611400 | - | 6.3084e-06 | 90631.8575 | 851.3967 | 91483.2542
90 | double | U61+S10 | 不操作（U61 基本策略） + 不操作（S10 基本策略） | 571200 | 0 | 571200 | - | 6.3084e-06 | 90635.4608 | 851.3967 | 91486.8575
90 | double | U61+S11 | 不操作（U61 基本策略） + 操作：开S29-2 | 318600 | 0 | 318600 | - | 6.3084e-06 | 90637.4707 | 851.3967 | 91488.8674
90 | double | U61+S12 | 不操作（U61 基本策略） + 操作：开S29-2 | 318600 | 0 | 318600 | - | 6.3084e-06 | 90639.4805 | 851.3967 | 91490.8772
90 | double | U61+S13 | 不操作（U61 基本策略） + 不操作（S13 基本策略） | 1364800 | 0 | 1364800 | - | 6.3084e-06 | 90648.0902 | 851.3967 | 91499.4869
90 | double | U61+S14 | 不操作（U61 基本策略） + 不操作（S14 基本策略） | 1297800 | 0 | 1297800 | - | 6.3084e-06 | 90656.2772 | 851.3967 | 91507.6739
90 | double | U61+S15 | 不操作（U61 基本策略） + 不操作（S15 基本策略） | 887800 | 0 | 887800 | - | 6.3084e-06 | 90661.8778 | 851.3967 | 91513.2745
90 | double | U34+DG2 | 不操作（U34 基本策略） + 不操作（DG2 基本策略） | 203400 | 0 | 203400 | - | 1.5819e-05 | 90665.0953 | 851.3967 | 91516.492
90 | double | U34+DG3 | 不操作（U34 基本策略） + 不操作（DG3 基本策略） | 203400 | 0 | 203400 | - | 1.5819e-05 | 90668.3128 | 851.3967 | 91519.7095
90 | double | U34+DG4 | 不操作（U34 基本策略） + 不操作（DG4 基本策略） | 203400 | 0 | 203400 | - | 1.5819e-05 | 90671.5302 | 851.3967 | 91522.927
90 | double | U34+DG5 | 不操作（U34 基本策略） + 不操作（DG5 基本策略） | 203400 | 0 | 203400 | - | 1.5819e-05 | 90674.7477 | 851.3967 | 91526.1445
90 | double | U34+DG6 | 不操作（U34 基本策略） + 不操作（DG6 基本策略） | 203400 | 0 | 203400 | - | 1.5819e-05 | 90677.9652 | 851.3967 | 91529.3619
90 | double | U34+DG7 | 不操作（U34 基本策略） + 不操作（DG7 基本策略） | 203400 | 0 | 203400 | - | 1.5819e-05 | 90681.1827 | 851.3967 | 91532.5794
90 | double | U34+DG8 | 不操作（U34 基本策略） + 不操作（DG8 基本策略） | 203400 | 0 | 203400 | - | 1.5819e-05 | 90684.4002 | 851.3967 | 91535.7969
90 | double | U35+S1 | 不操作（U35 基本策略） + 操作：开S29-2 | 26800 | 0 | 26800 | - | 6.3084e-06 | 90684.5692 | 851.3967 | 91535.966
90 | double | U35+S2 | 不操作（U35 基本策略） + 操作：开S62-3+开S13-1 | 26800 | 0 | 26800 | - | 6.3084e-06 | 90684.7383 | 851.3967 | 91536.135
90 | double | U35+S3 | 不操作（U35 基本策略） + 操作：开S13-1 | 26800 | 0 | 26800 | - | 6.3084e-06 | 90684.9074 | 851.3967 | 91536.3041
90 | double | U35+S4 | 不操作（U35 基本策略） + 操作：开S13-1 | 26800 | 0 | 26800 | - | 6.3084e-06 | 90685.0764 | 851.3967 | 91536.4732
90 | double | U35+S5 | 不操作（U35 基本策略） + 操作：开S13-1 | 26800 | 0 | 26800 | - | 6.3084e-06 | 90685.2455 | 851.3967 | 91536.6422
90 | double | U35+S6 | 不操作（U35 基本策略） + 不操作（S6 基本策略） | 1925500 | 0 | 1925500 | - | 6.3084e-06 | 90697.3923 | 851.3967 | 91548.789
90 | double | U35+S7 | 不操作（U35 基本策略） + 不操作（S7 基本策略） | 298000 | 0 | 298000 | - | 6.3084e-06 | 90699.2722 | 851.3967 | 91550.6689
90 | double | U35+S8 | 不操作（U35 基本策略） + 操作：开S29-2 | 26800 | 0 | 26800 | - | 6.3084e-06 | 90699.4413 | 851.3967 | 91550.838
90 | double | U35+S9 | 不操作（U35 基本策略） + 不操作（S9 基本策略） | 319600 | 0 | 319600 | - | 6.3084e-06 | 90701.4574 | 851.3967 | 91552.8541
90 | double | U35+S10 | 不操作（U35 基本策略） + 不操作（S10 基本策略） | 279400 | 0 | 279400 | - | 6.3084e-06 | 90703.22 | 851.3967 | 91554.6167
90 | double | U35+S11 | 不操作（U35 基本策略） + 操作：开S29-2 | 26800 | 0 | 26800 | - | 6.3084e-06 | 90703.389 | 851.3967 | 91554.7858
90 | double | U35+S12 | 不操作（U35 基本策略） + 操作：开S29-2 | 26800 | 0 | 26800 | - | 6.3084e-06 | 90703.5581 | 851.3967 | 91554.9548
90 | double | U35+S13 | 不操作（U35 基本策略） + 不操作（S13 基本策略） | 1073000 | 0 | 1073000 | - | 6.3084e-06 | 90710.327 | 851.3967 | 91561.7237
90 | double | U35+S14 | 不操作（U35 基本策略） + 不操作（S14 基本策略） | 1006000 | 0 | 1006000 | - | 6.3084e-06 | 90716.6732 | 851.3967 | 91568.07
90 | double | U35+S15 | 不操作（U35 基本策略） + 不操作（S15 基本策略） | 596000 | 0 | 596000 | - | 6.3084e-06 | 90720.433 | 851.3967 | 91571.8297
90 | double | U35+S16 | 不操作（U35 基本策略） + 不操作（S16 基本策略） | 257000 | 0 | 257000 | - | 6.3084e-06 | 90722.0543 | 851.3967 | 91573.451
90 | double | U35+S17 | 不操作（U35 基本策略） + 不操作（S17 基本策略） | 976000 | 0 | 976000 | - | 6.3084e-06 | 90728.2113 | 851.3967 | 91579.608
90 | double | U35+S18 | 不操作（U35 基本策略） + 不操作（S18 基本策略） | 561700 | 0 | 561700 | - | 6.3084e-06 | 90731.7547 | 851.3967 | 91583.1514
90 | double | U35+S19 | 不操作（U35 基本策略） + 不操作（S19 基本策略） | 717800 | 0 | 717800 | - | 6.3084e-06 | 90736.2828 | 851.3967 | 91587.6796
90 | double | U35+S20 | 不操作（U35 基本策略） + 不操作（S20 基本策略） | 293000 | 0 | 293000 | - | 6.3084e-06 | 90738.1312 | 851.3967 | 91589.5279
90 | double | U35+S21 | 不操作（U35 基本策略） + 不操作（S21 基本策略） | 1116700 | 0 | 1116700 | - | 6.3084e-06 | 90745.1758 | 851.3967 | 91596.5725
90 | double | U35+S22 | 不操作（U35 基本策略） + 不操作（S22 基本策略） | 308200 | 0 | 308200 | - | 6.3084e-06 | 90747.12 | 851.3967 | 91598.5167
90 | double | U35+S23 | 开DG7 + 断S24 + 不操作（S23 基本策略） | 1431600 | 0 | 1431600 | - | 6.3084e-06 | 90756.1511 | 851.3967 | 91607.5478
90 | double | U30+S29 | 不操作（U30 基本策略） + 操作：开S62-3 | 67000 | 0 | 67000 | - | 6.3084e-06 | 90756.5737 | 851.3967 | 91607.9705
90 | double | U30+S13-1 | 不操作（U30 基本策略） + 不操作（S13-1 基本策略） | 67000 | 0 | 67000 | - | 6.3084e-06 | 90756.9964 | 851.3967 | 91608.3931
90 | double | U30+S29-2 | 不操作（U30 基本策略） + 不操作（S29-2 基本策略） | 67000 | 0 | 67000 | - | 6.3084e-06 | 90757.4191 | 851.3967 | 91608.8158
90 | double | U30+S62-3 | 不操作（U30 基本策略） + 不操作（S62-3 基本策略） | 67000 | 0 | 67000 | - | 6.3084e-06 | 90757.8417 | 851.3967 | 91609.2385
90 | double | U30+CB1 | 不操作（U30 基本策略） + 操作：关S3+开S13-1+开S29-2 | 67000 | 0 | 67000 | - | 6.3084e-06 | 90758.2644 | 851.3967 | 91609.6611
90 | double | U30+CB2 | 不操作（U30 基本策略） + 操作：关S11+开S62-3+开S29-2 | 67000 | 490001.1555 | 557001.1555 | - | 6.3084e-06 | 90758.687 | 854.4878 | 91613.1749
90 | double | U30+CB3 | 不操作（U30 基本策略） + 操作：开S13-1+开S29-2 | 67000 | 0 | 67000 | - | 6.3084e-06 | 90759.1097 | 854.4878 | 91613.5975
90 | double | U30+DG1 | 不操作（U30 基本策略） + 不操作（DG1 基本策略） | 67000 | 0 | 67000 | - | 1.5819e-05 | 90760.1696 | 854.4878 | 91614.6574
90 | double | U30+DG2 | 不操作（U30 基本策略） + 不操作（DG2 基本策略） | 67000 | 0 | 67000 | - | 1.5819e-05 | 90761.2294 | 854.4878 | 91615.7172
90 | double | U30+DG3 | 不操作（U30 基本策略） + 不操作（DG3 基本策略） | 67000 | 0 | 67000 | - | 1.5819e-05 | 90762.2892 | 854.4878 | 91616.7771
90 | double | U30+DG4 | 不操作（U30 基本策略） + 不操作（DG4 基本策略） | 67000 | 0 | 67000 | - | 1.5819e-05 | 90763.3491 | 854.4878 | 91617.8369
90 | double | U30+DG5 | 不操作（U30 基本策略） + 不操作（DG5 基本策略） | 67000 | 0 | 67000 | - | 1.5819e-05 | 90764.4089 | 854.4878 | 91618.8967
90 | double | U30+DG6 | 不操作（U30 基本策略） + 不操作（DG6 基本策略） | 67000 | 0 | 67000 | - | 1.5819e-05 | 90765.4687 | 854.4878 | 91619.9566
90 | double | U30+DG7 | 不操作（U30 基本策略） + 不操作（DG7 基本策略） | 67000 | 0 | 67000 | - | 1.5819e-05 | 90766.5286 | 854.4878 | 91621.0164
90 | double | U30+DG8 | 不操作（U30 基本策略） + 不操作（DG8 基本策略） | 67000 | 0 | 67000 | - | 1.5819e-05 | 90767.5884 | 854.4878 | 91622.0763
90 | double | U31+S1 | 不操作（U31 基本策略） + 操作：开S29-2 | 271200 | 0 | 271200 | - | 6.3084e-06 | 90769.2993 | 854.4878 | 91623.7871
90 | double | U31+S2 | 不操作（U31 基本策略） + 操作：开S62-3+开S13-1 | 271200 | 0 | 271200 | - | 6.3084e-06 | 90771.0101 | 854.4878 | 91625.4979
90 | double | U31+S3 | 不操作（U31 基本策略） + 操作：开S13-1 | 271200 | 0 | 271200 | - | 6.3084e-06 | 90772.7209 | 854.4878 | 91627.2088
90 | double | U31+S4 | 不操作（U31 基本策略） + 操作：开S13-1 | 271200 | 0 | 271200 | - | 6.3084e-06 | 90774.4318 | 854.4878 | 91628.9196
90 | double | U31+S5 | 不操作（U31 基本策略） + 操作：开S13-1 | 271200 | 0 | 271200 | - | 6.3084e-06 | 90776.1426 | 854.4878 | 91630.6304
90 | double | U31+S6 | 不操作（U31 基本策略） + 不操作（S6 基本策略） | 2169900 | 0 | 2169900 | - | 6.3084e-06 | 90789.8312 | 854.4878 | 91644.319
90 | double | U31+S7 | 不操作（U31 基本策略） + 不操作（S7 基本策略） | 542400 | 0 | 542400 | - | 6.3084e-06 | 90793.2528 | 854.4878 | 91647.7407
90 | double | U31+S8 | 不操作（U31 基本策略） + 操作：开S29-2 | 271200 | 0 | 271200 | - | 6.3084e-06 | 90794.9636 | 854.4878 | 91649.4515
90 | double | U31+S9 | 不操作（U31 基本策略） + 不操作（S9 基本策略） | 564000 | 0 | 564000 | - | 6.3084e-06 | 90798.5216 | 854.4878 | 91653.0094
90 | double | U31+S10 | 不操作（U31 基本策略） + 不操作（S10 基本策略） | 523800 | 0 | 523800 | - | 6.3084e-06 | 90801.8259 | 854.4878 | 91656.3137
90 | double | U31+S11 | 不操作（U31 基本策略） + 操作：开S29-2 | 271200 | 0 | 271200 | - | 6.3084e-06 | 90803.5367 | 854.4878 | 91658.0246
90 | double | U31+S12 | 不操作（U31 基本策略） + 操作：开S29-2 | 271200 | 0 | 271200 | - | 6.3084e-06 | 90805.2476 | 854.4878 | 91659.7354
90 | double | U31+S13 | 不操作（U31 基本策略） + 不操作（S13 基本策略） | 1317400 | 0 | 1317400 | - | 6.3084e-06 | 90813.5582 | 854.4878 | 91668.0461
90 | double | U31+S14 | 不操作（U31 基本策略） + 不操作（S14 基本策略） | 1250400 | 0 | 1250400 | - | 6.3084e-06 | 90821.4462 | 854.4878 | 91675.9341
90 | double | U31+S15 | 不操作（U31 基本策略） + 不操作（S15 基本策略） | 840400 | 0 | 840400 | - | 6.3084e-06 | 90826.7478 | 854.4878 | 91681.2356
90 | double | U16+S1 | 不操作（U16 基本策略） + 操作：开S29-2 | 271200 | 0 | 271200 | - | 6.3084e-06 | 90828.4586 | 854.4878 | 91682.9465
90 | double | U16+S2 | 不操作（U16 基本策略） + 操作：开S62-3+开S13-1 | 271200 | 0 | 271200 | - | 6.3084e-06 | 90830.1695 | 854.4878 | 91684.6573
90 | double | U16+S3 | 不操作（U16 基本策略） + 操作：开S13-1 | 271200 | 0 | 271200 | - | 6.3084e-06 | 90831.8803 | 854.4878 | 91686.3681
90 | double | U16+S4 | 不操作（U16 基本策略） + 操作：开S13-1 | 271200 | 0 | 271200 | - | 6.3084e-06 | 90833.5911 | 854.4878 | 91688.079
90 | double | U16+S5 | 不操作（U16 基本策略） + 操作：开S13-1 | 271200 | 0 | 271200 | - | 6.3084e-06 | 90835.302 | 854.4878 | 91689.7898
90 | double | U16+S6 | 不操作（U16 基本策略） + 不操作（S6 基本策略） | 2169900 | 0 | 2169900 | - | 6.3084e-06 | 90848.9905 | 854.4878 | 91703.4784
90 | double | U16+S7 | 不操作（U16 基本策略） + 不操作（S7 基本策略） | 542400 | 0 | 542400 | - | 6.3084e-06 | 90852.4122 | 854.4878 | 91706.9
90 | double | U16+S8 | 不操作（U16 基本策略） + 操作：开S29-2 | 271200 | 0 | 271200 | - | 6.3084e-06 | 90854.123 | 854.4878 | 91708.6109
90 | double | U16+S9 | 不操作（U16 基本策略） + 不操作（S9 基本策略） | 564000 | 0 | 564000 | - | 6.3084e-06 | 90857.6809 | 854.4878 | 91712.1688
90 | double | U16+S10 | 不操作（U16 基本策略） + 不操作（S10 基本策略） | 523800 | 0 | 523800 | - | 6.3084e-06 | 90860.9853 | 854.4878 | 91715.4731
90 | double | U16+S11 | 不操作（U16 基本策略） + 操作：开S29-2 | 271200 | 0 | 271200 | - | 6.3084e-06 | 90862.6961 | 854.4878 | 91717.1839
90 | double | U16+S12 | 不操作（U16 基本策略） + 操作：开S29-2 | 271200 | 0 | 271200 | - | 6.3084e-06 | 90864.4069 | 854.4878 | 91718.8948
90 | double | U16+S13 | 不操作（U16 基本策略） + 不操作（S13 基本策略） | 1317400 | 0 | 1317400 | - | 6.3084e-06 | 90872.7176 | 854.4878 | 91727.2054
90 | double | U16+S14 | 不操作（U16 基本策略） + 不操作（S14 基本策略） | 1250400 | 0 | 1250400 | - | 6.3084e-06 | 90880.6056 | 854.4878 | 91735.0934
90 | double | U16+S15 | 开DG4 + 断S16 + 不操作（S15 基本策略） | 840400 | 0 | 840400 | - | 6.3084e-06 | 90885.9072 | 854.4878 | 91740.395
90 | double | U16+S16 | 不操作（U16 基本策略） + 不操作（S16 基本策略） | 501400 | 0 | 501400 | - | 6.3084e-06 | 90889.0702 | 854.4878 | 91743.558
90 | double | U16+S17 | 不操作（U16 基本策略） + 不操作（S17 基本策略） | 1220400 | 0 | 1220400 | - | 6.3084e-06 | 90896.7689 | 854.4878 | 91751.2568
90 | double | U16+S18 | 不操作（U16 基本策略） + 不操作（S18 基本策略） | 806100 | 0 | 806100 | - | 6.3084e-06 | 90901.8541 | 854.4878 | 91756.342
90 | double | U16+S19 | 不操作（U16 基本策略） + 不操作（S19 基本策略） | 962200 | 0 | 962200 | - | 6.3084e-06 | 90907.924 | 854.4878 | 91762.4119
90 | double | U16+S20 | 不操作（U16 基本策略） + 不操作（S20 基本策略） | 537400 | 0 | 537400 | - | 6.3084e-06 | 90911.3142 | 854.4878 | 91765.802
90 | double | U16+S21 | 不操作（U16 基本策略） + 不操作（S21 基本策略） | 1361100 | 0 | 1361100 | - | 6.3084e-06 | 90919.9005 | 854.4878 | 91774.3884
90 | double | U16+S22 | 不操作（U16 基本策略） + 不操作（S22 基本策略） | 552600 | 0 | 552600 | - | 6.3084e-06 | 90923.3865 | 854.4878 | 91777.8744
90 | double | U16+S23 | 不操作（U16 基本策略） + 不操作（S23 基本策略） | 1676000 | 0 | 1676000 | - | 6.3084e-06 | 90933.9594 | 854.4878 | 91788.4472
90 | double | U16+S24 | 不操作（U16 基本策略） + 不操作（S24 基本策略） | 686600 | 0 | 686600 | - | 6.3084e-06 | 90938.2907 | 854.4878 | 91792.7785
90 | double | U16+S25 | 不操作（U16 基本策略） + 不操作（S25 基本策略） | 957700 | 0 | 957700 | - | 6.3084e-06 | 90944.3322 | 854.4878 | 91798.8201
90 | double | U16+S26 | 不操作（U16 基本策略） + 不操作（S26 基本策略） | 505700 | 0 | 505700 | - | 6.3084e-06 | 90947.5224 | 854.4878 | 91802.0102
90 | double | U16+S27 | 不操作（U16 基本策略） + 操作：开S62-3 | 271200 | 0 | 271200 | - | 6.3084e-06 | 90949.2332 | 854.4878 | 91803.7211
90 | double | U16+S28 | 不操作（U16 基本策略） + 不操作（S28 基本策略） | 513750 | 0 | 513750 | - | 6.3084e-06 | 90952.4742 | 854.4878 | 91806.962
90 | double | U16+S29 | 不操作（U16 基本策略） + 操作：开S62-3 | 271200 | 0 | 271200 | - | 6.3084e-06 | 90954.185 | 854.4878 | 91808.6728
90 | double | U16+S13-1 | 不操作（U16 基本策略） + 不操作（S13-1 基本策略） | 271200 | 0 | 271200 | - | 6.3084e-06 | 90955.8958 | 854.4878 | 91810.3837
90 | double | U35+S24 | 不操作（U35 基本策略） + 不操作（S24 基本策略） | 442200 | 0 | 442200 | - | 6.3084e-06 | 90958.6854 | 854.4878 | 91813.1732
90 | double | U35+S25 | 不操作（U35 基本策略） + 不操作（S25 基本策略） | 713300 | 0 | 713300 | - | 6.3084e-06 | 90963.1852 | 854.4878 | 91817.673
90 | double | U35+S26 | 不操作（U35 基本策略） + 不操作（S26 基本策略） | 261300 | 0 | 261300 | - | 6.3084e-06 | 90964.8335 | 854.4878 | 91819.3214
90 | double | U35+S27 | 不操作（U35 基本策略） + 操作：开S62-3 | 26800 | 0 | 26800 | - | 6.3084e-06 | 90965.0026 | 854.4878 | 91819.4904
90 | double | U35+S28 | 不操作（U35 基本策略） + 不操作（S28 基本策略） | 269350 | 0 | 269350 | - | 6.3084e-06 | 90966.7018 | 854.4878 | 91821.1896
90 | double | U35+S29 | 不操作（U35 基本策略） + 操作：开S62-3 | 26800 | 0 | 26800 | - | 6.3084e-06 | 90966.8708 | 854.4878 | 91821.3587
90 | double | U35+S13-1 | 不操作（U35 基本策略） + 不操作（S13-1 基本策略） | 26800 | 0 | 26800 | - | 6.3084e-06 | 90967.0399 | 854.4878 | 91821.5277
90 | double | U35+S29-2 | 不操作（U35 基本策略） + 不操作（S29-2 基本策略） | 26800 | 0 | 26800 | - | 6.3084e-06 | 90967.209 | 854.4878 | 91821.6968
90 | double | U35+S62-3 | 不操作（U35 基本策略） + 不操作（S62-3 基本策略） | 26800 | 0 | 26800 | - | 6.3084e-06 | 90967.378 | 854.4878 | 91821.8659
90 | double | U35+CB1 | 不操作（U35 基本策略） + 操作：关S3+开S13-1+开S29-2 | 26800 | 0 | 26800 | - | 6.3084e-06 | 90967.5471 | 854.4878 | 91822.0349
90 | double | U35+CB2 | 开DG8 + 断S26 + 操作：关S11+开S62-3+开S29-2 | 261300 | 51353.5066 | 312653.5066 | - | 6.3084e-06 | 90969.1955 | 854.8118 | 91824.0073
90 | double | U35+CB3 | 不操作（U35 基本策略） + 操作：开S13-1+开S29-2 | 26800 | 0 | 26800 | - | 6.3084e-06 | 90969.3645 | 854.8118 | 91824.1763
90 | double | U35+DG1 | 不操作（U35 基本策略） + 不操作（DG1 基本策略） | 26800 | 0 | 26800 | - | 1.5819e-05 | 90969.7885 | 854.8118 | 91824.6003
90 | double | U35+DG2 | 不操作（U35 基本策略） + 不操作（DG2 基本策略） | 26800 | 0 | 26800 | - | 1.5819e-05 | 90970.2124 | 854.8118 | 91825.0242
90 | double | U35+DG3 | 不操作（U35 基本策略） + 不操作（DG3 基本策略） | 26800 | 0 | 26800 | - | 1.5819e-05 | 90970.6363 | 854.8118 | 91825.4481
90 | double | U35+DG4 | 不操作（U35 基本策略） + 不操作（DG4 基本策略） | 26800 | 0 | 26800 | - | 1.5819e-05 | 90971.0603 | 854.8118 | 91825.8721
90 | double | U35+DG5 | 不操作（U35 基本策略） + 不操作（DG5 基本策略） | 26800 | 0 | 26800 | - | 1.5819e-05 | 90971.4842 | 854.8118 | 91826.296
90 | double | U35+DG6 | 不操作（U35 基本策略） + 不操作（DG6 基本策略） | 26800 | 0 | 26800 | - | 1.5819e-05 | 90971.9081 | 854.8118 | 91826.7199
90 | double | U35+DG7 | 不操作（U35 基本策略） + 不操作（DG7 基本策略） | 26800 | 0 | 26800 | - | 1.5819e-05 | 90972.3321 | 854.8118 | 91827.1439
90 | double | U35+DG8 | 不操作（U35 基本策略） + 不操作（DG8 基本策略） | 26800 | 0 | 26800 | - | 1.5819e-05 | 90972.756 | 854.8118 | 91827.5678
90 | double | U36+S1 | 不操作（U36 基本策略） + 操作：开S29-2 | 354000 | 0 | 354000 | - | 6.3084e-06 | 90974.9892 | 854.8118 | 91829.801
90 | double | U36+S2 | 不操作（U36 基本策略） + 操作：开S62-3+开S13-1 | 354000 | 0 | 354000 | - | 6.3084e-06 | 90977.2224 | 854.8118 | 91832.0341
90 | double | U36+S3 | 不操作（U36 基本策略） + 操作：开S13-1 | 354000 | 0 | 354000 | - | 6.3084e-06 | 90979.4555 | 854.8118 | 91834.2673
90 | double | U36+S4 | 不操作（U36 基本策略） + 操作：开S13-1 | 354000 | 0 | 354000 | - | 6.3084e-06 | 90981.6887 | 854.8118 | 91836.5005
90 | double | U36+S5 | 不操作（U36 基本策略） + 操作：开S13-1 | 354000 | 0 | 354000 | - | 6.3084e-06 | 90983.9219 | 854.8118 | 91838.7336
90 | double | U36+S6 | 不操作（U36 基本策略） + 不操作（S6 基本策略） | 2252700 | 0 | 2252700 | - | 6.3084e-06 | 90998.1327 | 854.8118 | 91852.9445
90 | double | U36+S7 | 不操作（U36 基本策略） + 不操作（S7 基本策略） | 625200 | 0 | 625200 | - | 6.3084e-06 | 91002.0767 | 854.8118 | 91856.8885
90 | double | U36+S8 | 不操作（U36 基本策略） + 操作：开S29-2 | 354000 | 0 | 354000 | - | 6.3084e-06 | 91004.3099 | 854.8118 | 91859.1217
90 | double | U36+S9 | 不操作（U36 基本策略） + 不操作（S9 基本策略） | 646800 | 0 | 646800 | - | 6.3084e-06 | 91008.3902 | 854.8118 | 91863.202
90 | double | U36+S10 | 不操作（U36 基本策略） + 不操作（S10 基本策略） | 606600 | 0 | 606600 | - | 6.3084e-06 | 91012.2168 | 854.8118 | 91867.0286
90 | double | U37+S28 | 不操作（U37 基本策略） + 不操作（S28 基本策略） | 302850 | 0 | 302850 | - | 6.3084e-06 | 91014.1273 | 854.8118 | 91868.9391
90 | double | U37+S29 | 不操作（U37 基本策略） + 操作：开S62-3 | 60300 | 0 | 60300 | - | 6.3084e-06 | 91014.5077 | 854.8118 | 91869.3195
90 | double | U37+S13-1 | 不操作（U37 基本策略） + 不操作（S13-1 基本策略） | 60300 | 0 | 60300 | - | 6.3084e-06 | 91014.8881 | 854.8118 | 91869.6999
90 | double | U37+S29-2 | 不操作（U37 基本策略） + 不操作（S29-2 基本策略） | 60300 | 0 | 60300 | - | 6.3084e-06 | 91015.2685 | 854.8118 | 91870.0803
90 | double | U37+S62-3 | 不操作（U37 基本策略） + 不操作（S62-3 基本策略） | 60300 | 0 | 60300 | - | 6.3084e-06 | 91015.6489 | 854.8118 | 91870.4607
90 | double | U37+CB1 | 不操作（U37 基本策略） + 操作：关S3+开S13-1+开S29-2 | 60300 | 0 | 60300 | - | 6.3084e-06 | 91016.0293 | 854.8118 | 91870.8411
90 | double | U37+CB2 | 不操作（U37 基本策略） + 操作：关S11+开S62-3+开S29-2 | 60300 | 490001.1555 | 550301.1555 | - | 6.3084e-06 | 91016.4097 | 857.9029 | 91874.3126
90 | double | U37+CB3 | 不操作（U37 基本策略） + 操作：开S13-1+开S29-2 | 60300 | 0 | 60300 | - | 6.3084e-06 | 91016.7901 | 857.9029 | 91874.693
90 | double | U37+DG1 | 不操作（U37 基本策略） + 不操作（DG1 基本策略） | 60300 | 0 | 60300 | - | 1.5819e-05 | 91017.744 | 857.9029 | 91875.6469
90 | double | U37+DG2 | 不操作（U37 基本策略） + 不操作（DG2 基本策略） | 60300 | 0 | 60300 | - | 1.5819e-05 | 91018.6978 | 857.9029 | 91876.6007
90 | double | U37+DG3 | 不操作（U37 基本策略） + 不操作（DG3 基本策略） | 60300 | 0 | 60300 | - | 1.5819e-05 | 91019.6517 | 857.9029 | 91877.5546
90 | double | U37+DG4 | 不操作（U37 基本策略） + 不操作（DG4 基本策略） | 60300 | 0 | 60300 | - | 1.5819e-05 | 91020.6055 | 857.9029 | 91878.5084
90 | double | U37+DG5 | 不操作（U37 基本策略） + 不操作（DG5 基本策略） | 60300 | 0 | 60300 | - | 1.5819e-05 | 91021.5594 | 857.9029 | 91879.4623
90 | double | U37+DG6 | 不操作（U37 基本策略） + 不操作（DG6 基本策略） | 60300 | 0 | 60300 | - | 1.5819e-05 | 91022.5132 | 857.9029 | 91880.4161
90 | double | U37+DG7 | 不操作（U37 基本策略） + 不操作（DG7 基本策略） | 60300 | 0 | 60300 | - | 1.5819e-05 | 91023.4671 | 857.9029 | 91881.37
90 | double | U37+DG8 | 不操作（U37 基本策略） + 不操作（DG8 基本策略） | 60300 | 0 | 60300 | - | 1.5819e-05 | 91024.4209 | 857.9029 | 91882.3239
90 | double | U38+S1 | 不操作（U38 基本策略） + 操作：开S29-2 | 474600 | 0 | 474600 | - | 6.3084e-06 | 91027.4149 | 857.9029 | 91885.3178
90 | double | U38+S2 | 不操作（U38 基本策略） + 操作：开S62-3+开S13-1 | 474600 | 0 | 474600 | - | 6.3084e-06 | 91030.4089 | 857.9029 | 91888.3118
90 | double | U38+S3 | 不操作（U38 基本策略） + 操作：开S13-1 | 474600 | 0 | 474600 | - | 6.3084e-06 | 91033.4028 | 857.9029 | 91891.3057
90 | double | U38+S4 | 不操作（U38 基本策略） + 操作：开S13-1 | 474600 | 0 | 474600 | - | 6.3084e-06 | 91036.3968 | 857.9029 | 91894.2997
90 | double | U38+S5 | 不操作（U38 基本策略） + 操作：开S13-1 | 474600 | 0 | 474600 | - | 6.3084e-06 | 91039.3907 | 857.9029 | 91897.2936
90 | double | U38+S6 | 不操作（U38 基本策略） + 不操作（S6 基本策略） | 2373300 | 0 | 2373300 | - | 6.3084e-06 | 91054.3624 | 857.9029 | 91912.2653
90 | double | U38+S7 | 不操作（U38 基本策略） + 不操作（S7 基本策略） | 745800 | 0 | 745800 | - | 6.3084e-06 | 91059.0672 | 857.9029 | 91916.9701
90 | double | U38+S8 | 不操作（U38 基本策略） + 操作：开S29-2 | 474600 | 0 | 474600 | - | 6.3084e-06 | 91062.0612 | 857.9029 | 91919.9641
90 | double | U38+S9 | 不操作（U38 基本策略） + 不操作（S9 基本策略） | 767400 | 0 | 767400 | - | 6.3084e-06 | 91066.9022 | 857.9029 | 91924.8051
90 | double | U38+S10 | 不操作（U38 基本策略） + 不操作（S10 基本策略） | 727200 | 0 | 727200 | - | 6.3084e-06 | 91071.4897 | 857.9029 | 91929.3926
90 | double | U38+S11 | 不操作（U38 基本策略） + 操作：开S29-2 | 474600 | 0 | 474600 | - | 6.3084e-06 | 91074.4836 | 857.9029 | 91932.3865
90 | double | U38+S12 | 不操作（U38 基本策略） + 操作：开S29-2 | 474600 | 0 | 474600 | - | 6.3084e-06 | 91077.4776 | 857.9029 | 91935.3805
90 | double | U38+S13 | 不操作（U38 基本策略） + 不操作（S13 基本策略） | 1520800 | 0 | 1520800 | - | 6.3084e-06 | 91087.0714 | 857.9029 | 91944.9743
90 | double | U38+S14 | 不操作（U38 基本策略） + 不操作（S14 基本策略） | 1453800 | 0 | 1453800 | - | 6.3084e-06 | 91096.2425 | 857.9029 | 91954.1454
90 | double | U31+S16 | 不操作（U31 基本策略） + 不操作（S16 基本策略） | 501400 | 0 | 501400 | - | 6.3084e-06 | 91099.4055 | 857.9029 | 91957.3084
90 | double | U31+S17 | 不操作（U31 基本策略） + 不操作（S17 基本策略） | 1220400 | 0 | 1220400 | - | 6.3084e-06 | 91107.1043 | 857.9029 | 91965.0072
90 | double | U31+S18 | 不操作（U31 基本策略） + 不操作（S18 基本策略） | 806100 | 0 | 806100 | - | 6.3084e-06 | 91112.1895 | 857.9029 | 91970.0924
90 | double | U31+S19 | 不操作（U31 基本策略） + 不操作（S19 基本策略） | 962200 | 0 | 962200 | - | 6.3084e-06 | 91118.2594 | 857.9029 | 91976.1623
90 | double | U31+S20 | 不操作（U31 基本策略） + 不操作（S20 基本策略） | 537400 | 0 | 537400 | - | 6.3084e-06 | 91121.6495 | 857.9029 | 91979.5524
90 | double | U31+S21 | 不操作（U31 基本策略） + 不操作（S21 基本策略） | 1361100 | 0 | 1361100 | - | 6.3084e-06 | 91130.2358 | 857.9029 | 91988.1388
90 | double | U31+S22 | 不操作（U31 基本策略） + 不操作（S22 基本策略） | 552600 | 0 | 552600 | - | 6.3084e-06 | 91133.7219 | 857.9029 | 91991.6248
90 | double | U31+S23 | 不操作（U31 基本策略） + 不操作（S23 基本策略） | 1676000 | 0 | 1676000 | - | 6.3084e-06 | 91144.2947 | 857.9029 | 92002.1976
90 | double | U31+S24 | 不操作（U31 基本策略） + 不操作（S24 基本策略） | 686600 | 0 | 686600 | - | 6.3084e-06 | 91148.626 | 857.9029 | 92006.5289
90 | double | U31+S25 | 不操作（U31 基本策略） + 不操作（S25 基本策略） | 957700 | 0 | 957700 | - | 6.3084e-06 | 91154.6676 | 857.9029 | 92012.5705
90 | double | U31+S26 | 不操作（U31 基本策略） + 不操作（S26 基本策略） | 505700 | 0 | 505700 | - | 6.3084e-06 | 91157.8577 | 857.9029 | 92015.7606
90 | double | U31+S27 | 不操作（U31 基本策略） + 操作：开S62-3 | 271200 | 0 | 271200 | - | 6.3084e-06 | 91159.5686 | 857.9029 | 92017.4715
90 | double | U31+S28 | 不操作（U31 基本策略） + 不操作（S28 基本策略） | 513750 | 0 | 513750 | - | 6.3084e-06 | 91162.8095 | 857.9029 | 92020.7124
90 | double | U31+S29 | 不操作（U31 基本策略） + 操作：开S62-3 | 271200 | 0 | 271200 | - | 6.3084e-06 | 91164.5203 | 857.9029 | 92022.4232
90 | double | U31+S13-1 | 不操作（U31 基本策略） + 不操作（S13-1 基本策略） | 271200 | 0 | 271200 | - | 6.3084e-06 | 91166.2311 | 857.9029 | 92024.1341
90 | double | U31+S29-2 | 不操作（U31 基本策略） + 不操作（S29-2 基本策略） | 271200 | 0 | 271200 | - | 6.3084e-06 | 91167.942 | 857.9029 | 92025.8449
90 | double | U31+S62-3 | 不操作（U31 基本策略） + 不操作（S62-3 基本策略） | 271200 | 0 | 271200 | - | 6.3084e-06 | 91169.6528 | 857.9029 | 92027.5557
90 | double | U31+CB1 | 不操作（U31 基本策略） + 操作：关S3+开S13-1+开S29-2 | 271200 | 0 | 271200 | - | 6.3084e-06 | 91171.3636 | 857.9029 | 92029.2666
90 | double | U31+CB2 | 开DG8 + 断S26 + 操作：关S11+开S62-3+开S29-2 | 505700 | 51353.5066 | 557053.5066 | - | 6.3084e-06 | 91174.5538 | 858.2269 | 92032.7807
90 | double | U31+CB3 | 不操作（U31 基本策略） + 操作：开S13-1+开S29-2 | 271200 | 0 | 271200 | - | 6.3084e-06 | 91176.2646 | 858.2269 | 92034.4915
90 | double | U31+DG1 | 不操作（U31 基本策略） + 不操作（DG1 基本策略） | 271200 | 0 | 271200 | - | 1.5819e-05 | 91180.5546 | 858.2269 | 92038.7815
90 | double | U31+DG2 | 不操作（U31 基本策略） + 不操作（DG2 基本策略） | 271200 | 0 | 271200 | - | 1.5819e-05 | 91184.8446 | 858.2269 | 92043.0715
90 | double | U31+DG3 | 不操作（U31 基本策略） + 不操作（DG3 基本策略） | 271200 | 0 | 271200 | - | 1.5819e-05 | 91189.1346 | 858.2269 | 92047.3614
90 | double | U31+DG4 | 不操作（U31 基本策略） + 不操作（DG4 基本策略） | 271200 | 0 | 271200 | - | 1.5819e-05 | 91193.4245 | 858.2269 | 92051.6514
90 | double | U31+DG5 | 不操作（U31 基本策略） + 不操作（DG5 基本策略） | 271200 | 0 | 271200 | - | 1.5819e-05 | 91197.7145 | 858.2269 | 92055.9414
90 | double | U31+DG6 | 不操作（U31 基本策略） + 不操作（DG6 基本策略） | 271200 | 0 | 271200 | - | 1.5819e-05 | 91202.0045 | 858.2269 | 92060.2314
90 | double | U31+DG7 | 不操作（U31 基本策略） + 不操作（DG7 基本策略） | 271200 | 0 | 271200 | - | 1.5819e-05 | 91206.2945 | 858.2269 | 92064.5213
90 | double | U31+DG8 | 不操作（U31 基本策略） + 不操作（DG8 基本策略） | 271200 | 0 | 271200 | - | 1.5819e-05 | 91210.5845 | 858.2269 | 92068.8113
90 | double | U32+S1 | 不操作（U32 基本策略） + 操作：开S29-2 | 708000 | 0 | 708000 | - | 6.3084e-06 | 91215.0508 | 858.2269 | 92073.2777
90 | double | U32+S2 | 不操作（U32 基本策略） + 操作：开S62-3+开S13-1 | 708000 | 0 | 708000 | - | 6.3084e-06 | 91219.5171 | 858.2269 | 92077.744
90 | double | U38+S15 | 不操作（U38 基本策略） + 不操作（S15 基本策略） | 1043800 | 0 | 1043800 | - | 6.3084e-06 | 91226.1018 | 858.2269 | 92084.3287
90 | double | U38+S16 | 不操作（U38 基本策略） + 不操作（S16 基本策略） | 704800 | 0 | 704800 | - | 6.3084e-06 | 91230.548 | 858.2269 | 92088.7748
90 | double | U38+S17 | 不操作（U38 基本策略） + 不操作（S17 基本策略） | 1423800 | 0 | 1423800 | - | 6.3084e-06 | 91239.5298 | 858.2269 | 92097.7567
90 | double | U38+S18 | 不操作（U38 基本策略） + 不操作（S18 基本策略） | 1009500 | 0 | 1009500 | - | 6.3084e-06 | 91245.8981 | 858.2269 | 92104.125
90 | double | U38+S19 | 不操作（U38 基本策略） + 不操作（S19 基本策略） | 1165600 | 0 | 1165600 | - | 6.3084e-06 | 91253.2512 | 858.2269 | 92111.4781
90 | double | U38+S20 | 不操作（U38 基本策略） + 不操作（S20 基本策略） | 740800 | 0 | 740800 | - | 6.3084e-06 | 91257.9244 | 858.2269 | 92116.1513
90 | double | U38+S21 | 不操作（U38 基本策略） + 不操作（S21 基本策略） | 1564500 | 0 | 1564500 | - | 6.3084e-06 | 91267.7939 | 858.2269 | 92126.0208
90 | double | U38+S22 | 不操作（U38 基本策略） + 不操作（S22 基本策略） | 756000 | 0 | 756000 | - | 6.3084e-06 | 91272.563 | 858.2269 | 92130.7899
90 | double | U38+S23 | 不操作（U38 基本策略） + 不操作（S23 基本策略） | 1879400 | 0 | 1879400 | - | 6.3084e-06 | 91284.419 | 858.2269 | 92142.6459
90 | double | U38+S24 | 不操作（U38 基本策略） + 不操作（S24 基本策略） | 890000 | 0 | 890000 | - | 6.3084e-06 | 91290.0335 | 858.2269 | 92148.2603
90 | double | U38+S25 | 不操作（U38 基本策略） + 不操作（S25 基本策略） | 1161100 | 0 | 1161100 | - | 6.3084e-06 | 91297.3581 | 858.2269 | 92155.585
90 | double | U38+S26 | 不操作（U38 基本策略） + 不操作（S26 基本策略） | 709100 | 0 | 709100 | - | 6.3084e-06 | 91301.8314 | 858.2269 | 92160.0583
90 | double | U38+S27 | 不操作（U38 基本策略） + 操作：开S62-3 | 474600 | 0 | 474600 | - | 6.3084e-06 | 91304.8254 | 858.2269 | 92163.0522
90 | double | U38+S28 | 不操作（U38 基本策略） + 不操作（S28 基本策略） | 717150 | 0 | 717150 | - | 6.3084e-06 | 91309.3494 | 858.2269 | 92167.5763
90 | double | U38+S29 | 不操作（U38 基本策略） + 操作：开S62-3 | 474600 | 0 | 474600 | - | 6.3084e-06 | 91312.3434 | 858.2269 | 92170.5702
90 | double | U38+S13-1 | 不操作（U38 基本策略） + 不操作（S13-1 基本策略） | 474600 | 0 | 474600 | - | 6.3084e-06 | 91315.3373 | 858.2269 | 92173.5642
90 | double | U38+S29-2 | 不操作（U38 基本策略） + 不操作（S29-2 基本策略） | 474600 | 0 | 474600 | - | 6.3084e-06 | 91318.3313 | 858.2269 | 92176.5582
90 | double | U38+S62-3 | 不操作（U38 基本策略） + 不操作（S62-3 基本策略） | 474600 | 0 | 474600 | - | 6.3084e-06 | 91321.3253 | 858.2269 | 92179.5521
90 | double | U38+CB1 | 不操作（U38 基本策略） + 操作：关S3+开S13-1+开S29-2 | 474600 | 0 | 474600 | - | 6.3084e-06 | 91324.3192 | 858.2269 | 92182.5461
90 | double | U38+CB2 | 开DG8 + 断S26 + 操作：关S11+开S62-3+开S29-2 | 709100 | 51353.5066 | 760453.5066 | - | 6.3084e-06 | 91328.7925 | 858.5508 | 92187.3433
90 | double | U38+CB3 | 不操作（U38 基本策略） + 操作：开S13-1+开S29-2 | 474600 | 0 | 474600 | - | 6.3084e-06 | 91331.7864 | 858.5508 | 92190.3373
90 | double | U38+DG1 | 不操作（U38 基本策略） + 不操作（DG1 基本策略） | 474600 | 0 | 474600 | - | 1.5819e-05 | 91339.2939 | 858.5508 | 92197.8447
90 | double | U38+DG2 | 不操作（U38 基本策略） + 不操作（DG2 基本策略） | 474600 | 0 | 474600 | - | 1.5819e-05 | 91346.8014 | 858.5508 | 92205.3522
90 | double | U38+DG3 | 不操作（U38 基本策略） + 不操作（DG3 基本策略） | 474600 | 0 | 474600 | - | 1.5819e-05 | 91354.3088 | 858.5508 | 92212.8597
90 | double | U38+DG4 | 不操作（U38 基本策略） + 不操作（DG4 基本策略） | 474600 | 0 | 474600 | - | 1.5819e-05 | 91361.8163 | 858.5508 | 92220.3671
90 | double | U38+DG5 | 不操作（U38 基本策略） + 不操作（DG5 基本策略） | 474600 | 0 | 474600 | - | 1.5819e-05 | 91369.3238 | 858.5508 | 92227.8746
90 | double | U38+DG6 | 不操作（U38 基本策略） + 不操作（DG6 基本策略） | 474600 | 0 | 474600 | - | 1.5819e-05 | 91376.8312 | 858.5508 | 92235.382
90 | double | U38+DG7 | 不操作（U38 基本策略） + 不操作（DG7 基本策略） | 474600 | 0 | 474600 | - | 1.5819e-05 | 91384.3387 | 858.5508 | 92242.8895
90 | double | U38+DG8 | 不操作（U38 基本策略） + 不操作（DG8 基本策略） | 474600 | 0 | 474600 | - | 1.5819e-05 | 91391.8461 | 858.5508 | 92250.397
90 | double | U39+S1 | 不操作（U39 基本策略） + 操作：开S29-2 | 60300 | 0 | 60300 | - | 6.3084e-06 | 91392.2265 | 858.5508 | 92250.7774
90 | double | U32+S3 | 不操作（U32 基本策略） + 操作：开S13-1 | 708000 | 0 | 708000 | - | 6.3084e-06 | 91396.6929 | 858.5508 | 92255.2437
90 | double | U32+S4 | 不操作（U32 基本策略） + 操作：开S13-1 | 708000 | 0 | 708000 | - | 6.3084e-06 | 91401.1592 | 858.5508 | 92259.71
90 | double | U32+S5 | 不操作（U32 基本策略） + 操作：开S13-1 | 708000 | 0 | 708000 | - | 6.3084e-06 | 91405.6255 | 858.5508 | 92264.1764
90 | double | U32+S6 | 不操作（U32 基本策略） + 不操作（S6 基本策略） | 2606700 | 0 | 2606700 | - | 6.3084e-06 | 91422.0696 | 858.5508 | 92280.6204
90 | double | U32+S7 | 不操作（U32 基本策略） + 不操作（S7 基本策略） | 979200 | 0 | 979200 | - | 6.3084e-06 | 91428.2468 | 858.5508 | 92286.7976
90 | double | U32+S8 | 不操作（U32 基本策略） + 操作：开S29-2 | 708000 | 0 | 708000 | - | 6.3084e-06 | 91432.7131 | 858.5508 | 92291.2639
90 | double | U32+S9 | 不操作（U32 基本策略） + 不操作（S9 基本策略） | 1000800 | 0 | 1000800 | - | 6.3084e-06 | 91439.0265 | 858.5508 | 92297.5773
90 | double | U32+S10 | 不操作（U32 基本策略） + 不操作（S10 基本策略） | 960600 | 0 | 960600 | - | 6.3084e-06 | 91445.0864 | 858.5508 | 92303.6372
90 | double | U32+S11 | 不操作（U32 基本策略） + 操作：开S29-2 | 708000 | 0 | 708000 | - | 6.3084e-06 | 91449.5527 | 858.5508 | 92308.1035
90 | double | U32+S12 | 不操作（U32 基本策略） + 操作：开S29-2 | 708000 | 0 | 708000 | - | 6.3084e-06 | 91454.019 | 858.5508 | 92312.5698
90 | double | U32+S13 | 不操作（U32 基本策略） + 不操作（S13 基本策略） | 1754200 | 0 | 1754200 | - | 6.3084e-06 | 91465.0852 | 858.5508 | 92323.636
90 | double | U32+S14 | 不操作（U32 基本策略） + 不操作（S14 基本策略） | 1687200 | 0 | 1687200 | - | 6.3084e-06 | 91475.7287 | 858.5508 | 92334.2795
90 | double | U32+S15 | 不操作（U32 基本策略） + 不操作（S15 基本策略） | 1277200 | 0 | 1277200 | - | 6.3084e-06 | 91483.7857 | 858.5508 | 92342.3366
90 | double | U32+S16 | 不操作（U32 基本策略） + 不操作（S16 基本策略） | 938200 | 0 | 938200 | - | 6.3084e-06 | 91489.7043 | 858.5508 | 92348.2551
90 | double | U32+S17 | 不操作（U32 基本策略） + 不操作（S17 基本策略） | 1657200 | 0 | 1657200 | - | 6.3084e-06 | 91500.1585 | 858.5508 | 92358.7093
90 | double | U32+S18 | 不操作（U32 基本策略） + 不操作（S18 基本策略） | 1242900 | 0 | 1242900 | - | 6.3084e-06 | 91507.9992 | 858.5508 | 92366.55
90 | double | U32+S19 | 不操作（U32 基本策略） + 不操作（S19 基本策略） | 1399000 | 0 | 1399000 | - | 6.3084e-06 | 91516.8246 | 858.5508 | 92375.3755
90 | double | U32+S20 | 不操作（U32 基本策略） + 不操作（S20 基本策略） | 974200 | 0 | 974200 | - | 6.3084e-06 | 91522.9703 | 858.5508 | 92381.5211
90 | double | U32+S21 | 不操作（U32 基本策略） + 不操作（S21 基本策略） | 1797900 | 0 | 1797900 | - | 6.3084e-06 | 91534.3121 | 858.5508 | 92392.8629
90 | double | U32+S22 | 不操作（U32 基本策略） + 不操作（S22 基本策略） | 989400 | 0 | 989400 | - | 6.3084e-06 | 91540.5536 | 858.5508 | 92399.1044
90 | double | U32+S23 | 不操作（U32 基本策略） + 不操作（S23 基本策略） | 2112800 | 0 | 2112800 | - | 6.3084e-06 | 91553.882 | 858.5508 | 92412.4328
90 | double | U32+S24 | 不操作（U32 基本策略） + 不操作（S24 基本策略） | 1123400 | 0 | 1123400 | - | 6.3084e-06 | 91560.9688 | 858.5508 | 92419.5196
90 | double | U32+S25 | 不操作（U32 基本策略） + 不操作（S25 基本策略） | 1394500 | 0 | 1394500 | - | 6.3084e-06 | 91569.7658 | 858.5508 | 92428.3167
90 | double | U32+S26 | 不操作（U32 基本策略） + 不操作（S26 基本策略） | 942500 | 0 | 942500 | - | 6.3084e-06 | 91575.7115 | 858.5508 | 92434.2623
90 | double | U32+S27 | 不操作（U32 基本策略） + 操作：开S62-3 | 708000 | 0 | 708000 | - | 6.3084e-06 | 91580.1778 | 858.5508 | 92438.7286
90 | double | U32+S28 | 不操作（U32 基本策略） + 不操作（S28 基本策略） | 950550 | 0 | 950550 | - | 6.3084e-06 | 91586.1742 | 858.5508 | 92444.7251
90 | double | U32+S29 | 不操作（U32 基本策略） + 操作：开S62-3 | 708000 | 0 | 708000 | - | 6.3084e-06 | 91590.6406 | 858.5508 | 92449.1914
90 | double | U32+S13-1 | 不操作（U32 基本策略） + 不操作（S13-1 基本策略） | 708000 | 0 | 708000 | - | 6.3084e-06 | 91595.1069 | 858.5508 | 92453.6577
90 | double | U32+S29-2 | 不操作（U32 基本策略） + 不操作（S29-2 基本策略） | 708000 | 0 | 708000 | - | 6.3084e-06 | 91599.5733 | 858.5508 | 92458.1241
90 | double | U32+S62-3 | 不操作（U32 基本策略） + 不操作（S62-3 基本策略） | 708000 | 0 | 708000 | - | 6.3084e-06 | 91604.0396 | 858.5508 | 92462.5904
90 | double | U34+S7 | 不操作（U34 基本策略） + 不操作（S7 基本策略） | 474600 | 0 | 474600 | - | 6.3084e-06 | 91607.0335 | 858.5508 | 92465.5844
90 | double | U34+S8 | 不操作（U34 基本策略） + 操作：开S29-2 | 203400 | 0 | 203400 | - | 6.3084e-06 | 91608.3167 | 858.5508 | 92466.8675
90 | double | U34+S9 | 不操作（U34 基本策略） + 不操作（S9 基本策略） | 496200 | 0 | 496200 | - | 6.3084e-06 | 91611.4469 | 858.5508 | 92469.9977
90 | double | U34+S10 | 不操作（U34 基本策略） + 不操作（S10 基本策略） | 456000 | 0 | 456000 | - | 6.3084e-06 | 91614.3235 | 858.5508 | 92472.8743
90 | double | U34+S11 | 不操作（U34 基本策略） + 操作：开S29-2 | 203400 | 0 | 203400 | - | 6.3084e-06 | 91615.6066 | 858.5508 | 92474.1575
90 | double | U34+S12 | 不操作（U34 基本策略） + 操作：开S29-2 | 203400 | 0 | 203400 | - | 6.3084e-06 | 91616.8898 | 858.5508 | 92475.4406
90 | double | U34+S13 | 不操作（U34 基本策略） + 不操作（S13 基本策略） | 1249600 | 0 | 1249600 | - | 6.3084e-06 | 91624.7727 | 858.5508 | 92483.3235
90 | double | U34+S14 | 不操作（U34 基本策略） + 不操作（S14 基本策略） | 1182600 | 0 | 1182600 | - | 6.3084e-06 | 91632.233 | 858.5508 | 92490.7838
90 | double | U34+S15 | 开DG4 + 断S16 + 不操作（S15 基本策略） | 772600 | 0 | 772600 | - | 6.3084e-06 | 91637.1069 | 858.5508 | 92495.6577
90 | double | U34+S16 | 不操作（U34 基本策略） + 不操作（S16 基本策略） | 433600 | 0 | 433600 | - | 6.3084e-06 | 91639.8422 | 858.5508 | 92498.393
90 | double | U34+S17 | 不操作（U34 基本策略） + 不操作（S17 基本策略） | 1152600 | 0 | 1152600 | - | 6.3084e-06 | 91647.1132 | 858.5508 | 92505.664
90 | double | U34+S18 | 不操作（U34 基本策略） + 不操作（S18 基本策略） | 738300 | 0 | 738300 | - | 6.3084e-06 | 91651.7707 | 858.5508 | 92510.3215
90 | double | U34+S19 | 不操作（U34 基本策略） + 不操作（S19 基本策略） | 894400 | 0 | 894400 | - | 6.3084e-06 | 91657.4129 | 858.5508 | 92515.9637
90 | double | U34+S20 | 不操作（U34 基本策略） + 不操作（S20 基本策略） | 469600 | 0 | 469600 | - | 6.3084e-06 | 91660.3753 | 858.5508 | 92518.9261
90 | double | U34+S21 | 不操作（U34 基本策略） + 不操作（S21 基本策略） | 1293300 | 0 | 1293300 | - | 6.3084e-06 | 91668.534 | 858.5508 | 92527.0848
90 | double | U34+S22 | 不操作（U34 基本策略） + 不操作（S22 基本策略） | 484800 | 0 | 484800 | - | 6.3084e-06 | 91671.5923 | 858.5508 | 92530.1431
90 | double | U34+S23 | 不操作（U34 基本策略） + 不操作（S23 基本策略） | 1608200 | 0 | 1608200 | - | 6.3084e-06 | 91681.7374 | 858.5508 | 92540.2882
90 | double | U34+S24 | 不操作（U34 基本策略） + 不操作（S24 基本策略） | 618800 | 0 | 618800 | - | 6.3084e-06 | 91685.641 | 858.5508 | 92544.1918
90 | double | U34+S25 | 不操作（U34 基本策略） + 不操作（S25 基本策略） | 889900 | 0 | 889900 | - | 6.3084e-06 | 91691.2549 | 858.5508 | 92549.8057
90 | double | U34+S26 | 不操作（U34 基本策略） + 不操作（S26 基本策略） | 437900 | 0 | 437900 | - | 6.3084e-06 | 91694.0173 | 858.5508 | 92552.5681
90 | double | U34+S27 | 不操作（U34 基本策略） + 操作：开S62-3 | 203400 | 0 | 203400 | - | 6.3084e-06 | 91695.3004 | 858.5508 | 92553.8512
90 | double | U34+S28 | 不操作（U34 基本策略） + 不操作（S28 基本策略） | 445950 | 0 | 445950 | - | 6.3084e-06 | 91698.1136 | 858.5508 | 92556.6645
90 | double | U34+S29 | 不操作（U34 基本策略） + 操作：开S62-3 | 203400 | 0 | 203400 | - | 6.3084e-06 | 91699.3968 | 858.5508 | 92557.9476
90 | double | U34+S13-1 | 不操作（U34 基本策略） + 不操作（S13-1 基本策略） | 203400 | 0 | 203400 | - | 6.3084e-06 | 91700.6799 | 858.5508 | 92559.2307
90 | double | U34+S29-2 | 不操作（U34 基本策略） + 不操作（S29-2 基本策略） | 203400 | 0 | 203400 | - | 6.3084e-06 | 91701.963 | 858.5508 | 92560.5138
90 | double | U34+S62-3 | 不操作（U34 基本策略） + 不操作（S62-3 基本策略） | 203400 | 0 | 203400 | - | 6.3084e-06 | 91703.2461 | 858.5508 | 92561.797
90 | double | U34+CB1 | 不操作（U34 基本策略） + 操作：关S3+开S13-1+开S29-2 | 203400 | 0 | 203400 | - | 6.3084e-06 | 91704.5293 | 858.5508 | 92563.0801
90 | double | U34+CB2 | 开DG8 + 断S26 + 操作：关S11+开S62-3+开S29-2 | 437900 | 51353.5066 | 489253.5066 | - | 6.3084e-06 | 91707.2917 | 858.8748 | 92566.1665
90 | double | U34+CB3 | 不操作（U34 基本策略） + 操作：开S13-1+开S29-2 | 203400 | 0 | 203400 | - | 6.3084e-06 | 91708.5748 | 858.8748 | 92567.4496
90 | double | U34+DG1 | 不操作（U34 基本策略） + 不操作（DG1 基本策略） | 203400 | 0 | 203400 | - | 1.5819e-05 | 91711.7923 | 858.8748 | 92570.6671
90 | double | U39+S2 | 不操作（U39 基本策略） + 操作：开S62-3+开S13-1 | 60300 | 0 | 60300 | - | 6.3084e-06 | 91712.1727 | 858.8748 | 92571.0475
90 | double | U39+S3 | 不操作（U39 基本策略） + 操作：开S13-1 | 60300 | 0 | 60300 | - | 6.3084e-06 | 91712.5531 | 858.8748 | 92571.4279
90 | double | U39+S4 | 不操作（U39 基本策略） + 操作：开S13-1 | 60300 | 0 | 60300 | - | 6.3084e-06 | 91712.9335 | 858.8748 | 92571.8083
90 | double | U39+S5 | 不操作（U39 基本策略） + 操作：开S13-1 | 60300 | 0 | 60300 | - | 6.3084e-06 | 91713.3139 | 858.8748 | 92572.1887
90 | double | U39+S6 | 不操作（U39 基本策略） + 不操作（S6 基本策略） | 1959000 | 0 | 1959000 | - | 6.3084e-06 | 91725.672 | 858.8748 | 92584.5468
90 | double | U39+S7 | 不操作（U39 基本策略） + 不操作（S7 基本策略） | 331500 | 0 | 331500 | - | 6.3084e-06 | 91727.7632 | 858.8748 | 92586.638
90 | double | U39+S8 | 不操作（U39 基本策略） + 操作：开S29-2 | 60300 | 0 | 60300 | - | 6.3084e-06 | 91728.1436 | 858.8748 | 92587.0184
90 | double | U39+S9 | 不操作（U39 基本策略） + 不操作（S9 基本策略） | 353100 | 0 | 353100 | - | 6.3084e-06 | 91730.3711 | 858.8748 | 92589.2459
90 | double | U39+S10 | 不操作（U39 基本策略） + 不操作（S10 基本策略） | 312900 | 0 | 312900 | - | 6.3084e-06 | 91732.345 | 858.8748 | 92591.2198
90 | double | U39+S11 | 不操作（U39 基本策略） + 操作：开S29-2 | 60300 | 0 | 60300 | - | 6.3084e-06 | 91732.7254 | 858.8748 | 92591.6002
90 | double | U39+S12 | 不操作（U39 基本策略） + 操作：开S29-2 | 60300 | 0 | 60300 | - | 6.3084e-06 | 91733.1058 | 858.8748 | 92591.9806
90 | double | U39+S13 | 不操作（U39 基本策略） + 不操作（S13 基本策略） | 1106500 | 0 | 1106500 | - | 6.3084e-06 | 91740.086 | 858.8748 | 92598.9608
90 | double | U39+S14 | 不操作（U39 基本策略） + 不操作（S14 基本策略） | 1039500 | 0 | 1039500 | - | 6.3084e-06 | 91746.6436 | 858.8748 | 92605.5184
90 | double | U39+S15 | 不操作（U39 基本策略） + 不操作（S15 基本策略） | 629500 | 0 | 629500 | - | 6.3084e-06 | 91750.6147 | 858.8748 | 92609.4895
90 | double | U39+S16 | 不操作（U39 基本策略） + 不操作（S16 基本策略） | 290500 | 0 | 290500 | - | 6.3084e-06 | 91752.4473 | 858.8748 | 92611.3221
90 | double | U39+S17 | 不操作（U39 基本策略） + 不操作（S17 基本策略） | 1009500 | 0 | 1009500 | - | 6.3084e-06 | 91758.8156 | 858.8748 | 92617.6904
90 | double | U39+S18 | 不操作（U39 基本策略） + 不操作（S18 基本策略） | 595200 | 0 | 595200 | - | 6.3084e-06 | 91762.5704 | 858.8748 | 92621.4451
90 | double | U39+S19 | 不操作（U39 基本策略） + 不操作（S19 基本策略） | 751300 | 0 | 751300 | - | 6.3084e-06 | 91767.3099 | 858.8748 | 92626.1846
90 | double | U39+S20 | 不操作（U39 基本策略） + 不操作（S20 基本策略） | 326500 | 0 | 326500 | - | 6.3084e-06 | 91769.3695 | 858.8748 | 92628.2443
90 | double | U39+S21 | 不操作（U39 基本策略） + 不操作（S21 基本策略） | 1150200 | 0 | 1150200 | - | 6.3084e-06 | 91776.6254 | 858.8748 | 92635.5002
90 | double | U39+S22 | 不操作（U39 基本策略） + 不操作（S22 基本策略） | 341700 | 0 | 341700 | - | 6.3084e-06 | 91778.781 | 858.8748 | 92637.6558
90 | double | U39+S23 | 不操作（U39 基本策略） + 不操作（S23 基本策略） | 1465100 | 0 | 1465100 | - | 6.3084e-06 | 91788.0234 | 858.8748 | 92646.8982
90 | double | U39+S24 | 不操作（U39 基本策略） + 不操作（S24 基本策略） | 475700 | 0 | 475700 | - | 6.3084e-06 | 91791.0243 | 858.8748 | 92649.8991
90 | double | U39+S25 | 不操作（U39 基本策略） + 不操作（S25 基本策略） | 746800 | 0 | 746800 | - | 6.3084e-06 | 91795.7354 | 858.8748 | 92654.6102
90 | double | U39+S26 | 不操作（U39 基本策略） + 不操作（S26 基本策略） | 294800 | 0 | 294800 | - | 6.3084e-06 | 91797.5951 | 858.8748 | 92656.4699
90 | double | U39+S27 | 不操作（U39 基本策略） + 操作：开S62-3 | 60300 | 0 | 60300 | - | 6.3084e-06 | 91797.9755 | 858.8748 | 92656.8503
90 | double | U39+S28 | 不操作（U39 基本策略） + 不操作（S28 基本策略） | 302850 | 0 | 302850 | - | 6.3084e-06 | 91799.886 | 858.8748 | 92658.7608
90 | double | U39+S29 | 不操作（U39 基本策略） + 操作：开S62-3 | 60300 | 0 | 60300 | - | 6.3084e-06 | 91800.2664 | 858.8748 | 92659.1412
90 | double | U39+S13-1 | 不操作（U39 基本策略） + 不操作（S13-1 基本策略） | 60300 | 0 | 60300 | - | 6.3084e-06 | 91800.6468 | 858.8748 | 92659.5216
90 | double | U39+S29-2 | 不操作（U39 基本策略） + 不操作（S29-2 基本策略） | 60300 | 0 | 60300 | - | 6.3084e-06 | 91801.0272 | 858.8748 | 92659.902
90 | double | U50+DG4 | 不操作（U50 基本策略） + 不操作（DG4 基本策略） | 40200 | 0 | 40200 | - | 1.5819e-05 | 91801.6631 | 858.8748 | 92660.5379
90 | double | U50+DG5 | 不操作（U50 基本策略） + 不操作（DG5 基本策略） | 40200 | 0 | 40200 | - | 1.5819e-05 | 91802.299 | 858.8748 | 92661.1738
90 | double | U50+DG6 | 不操作（U50 基本策略） + 不操作（DG6 基本策略） | 40200 | 0 | 40200 | - | 1.5819e-05 | 91802.9349 | 858.8748 | 92661.8097
90 | double | U50+DG7 | 不操作（U50 基本策略） + 不操作（DG7 基本策略） | 40200 | 0 | 40200 | - | 1.5819e-05 | 91803.5708 | 858.8748 | 92662.4456
90 | double | U50+DG8 | 不操作（U50 基本策略） + 不操作（DG8 基本策略） | 40200 | 0 | 40200 | - | 1.5819e-05 | 91804.2067 | 858.8748 | 92663.0815
90 | double | U51+S1 | 不操作（U51 基本策略） + 操作：开S29-2 | 281400 | 0 | 281400 | - | 6.3084e-06 | 91805.9819 | 858.8748 | 92664.8567
90 | double | U51+S2 | 不操作（U51 基本策略） + 操作：开S13-1 | 281400 | 0 | 281400 | - | 6.3084e-06 | 91807.7571 | 858.8748 | 92666.6319
90 | double | U51+S3 | 不操作（U51 基本策略） + 操作：开S13-1 | 281400 | 0 | 281400 | - | 6.3084e-06 | 91809.5323 | 858.8748 | 92668.407
90 | double | U51+S4 | 不操作（U51 基本策略） + 操作：开S13-1 | 281400 | 0 | 281400 | - | 6.3084e-06 | 91811.3074 | 858.8748 | 92670.1822
90 | double | U51+S5 | 不操作（U51 基本策略） + 操作：开S13-1 | 281400 | 0 | 281400 | - | 6.3084e-06 | 91813.0826 | 858.8748 | 92671.9574
90 | double | U51+S6 | 不操作（U51 基本策略） + 不操作（S6 基本策略） | 2180100 | 0 | 2180100 | - | 6.3084e-06 | 91826.8355 | 858.8748 | 92685.7103
90 | double | U51+S7 | 不操作（U51 基本策略） + 不操作（S7 基本策略） | 552600 | 0 | 552600 | - | 6.3084e-06 | 91830.3215 | 858.8748 | 92689.1963
90 | double | U51+S8 | 不操作（U51 基本策略） + 操作：开S29-2 | 281400 | 0 | 281400 | - | 6.3084e-06 | 91832.0967 | 858.8748 | 92690.9715
90 | double | U51+S9 | 不操作（U51 基本策略） + 不操作（S9 基本策略） | 574200 | 0 | 574200 | - | 6.3084e-06 | 91835.719 | 858.8748 | 92694.5938
90 | double | U51+S10 | 不操作（U51 基本策略） + 不操作（S10 基本策略） | 534000 | 0 | 534000 | - | 6.3084e-06 | 91839.0877 | 858.8748 | 92697.9624
90 | double | U51+S11 | 不操作（U51 基本策略） + 操作：开S29-2 | 281400 | 0 | 281400 | - | 6.3084e-06 | 91840.8628 | 858.8748 | 92699.7376
90 | double | U51+S12 | 不操作（U51 基本策略） + 操作：开S29-2 | 281400 | 0 | 281400 | - | 6.3084e-06 | 91842.638 | 858.8748 | 92701.5128
90 | double | U51+S13 | 不操作（U51 基本策略） + 不操作（S13 基本策略） | 1327600 | 0 | 1327600 | - | 6.3084e-06 | 91851.013 | 858.8748 | 92709.8878
90 | double | U51+S14 | 不操作（U51 基本策略） + 不操作（S14 基本策略） | 1260600 | 0 | 1260600 | - | 6.3084e-06 | 91858.9654 | 858.8748 | 92717.8401
90 | double | U51+S15 | 不操作（U51 基本策略） + 不操作（S15 基本策略） | 850600 | 0 | 850600 | - | 6.3084e-06 | 91864.3313 | 858.8748 | 92723.2061
90 | double | U51+S16 | 不操作（U51 基本策略） + 不操作（S16 基本策略） | 511600 | 0 | 511600 | - | 6.3084e-06 | 91867.5586 | 858.8748 | 92726.4334
90 | double | U51+S17 | 不操作（U51 基本策略） + 不操作（S17 基本策略） | 1230600 | 0 | 1230600 | - | 6.3084e-06 | 91875.3217 | 858.8748 | 92734.1965
90 | double | U51+S18 | 不操作（U51 基本策略） + 不操作（S18 基本策略） | 816300 | 0 | 816300 | - | 6.3084e-06 | 91880.4713 | 858.8748 | 92739.3461
90 | double | U51+S19 | 不操作（U51 基本策略） + 不操作（S19 基本策略） | 972400 | 0 | 972400 | - | 6.3084e-06 | 91886.6055 | 858.8748 | 92745.4803
90 | double | U51+S20 | 不操作（U51 基本策略） + 不操作（S20 基本策略） | 547600 | 0 | 547600 | - | 6.3084e-06 | 91890.06 | 858.8748 | 92748.9348
90 | double | U51+S21 | 不操作（U51 基本策略） + 不操作（S21 基本策略） | 1371300 | 0 | 1371300 | - | 6.3084e-06 | 91898.7107 | 858.8748 | 92757.5855
90 | double | U51+S22 | 不操作（U51 基本策略） + 不操作（S22 基本策略） | 562800 | 0 | 562800 | - | 6.3084e-06 | 91902.261 | 858.8748 | 92761.1358
90 | double | U51+S23 | 不操作（U51 基本策略） + 不操作（S23 基本策略） | 1686200 | 0 | 1686200 | - | 6.3084e-06 | 91912.8982 | 858.8748 | 92771.773
90 | double | U51+S24 | 不操作（U51 基本策略） + 不操作（S24 基本策略） | 696800 | 0 | 696800 | - | 6.3084e-06 | 91917.2939 | 858.8748 | 92776.1687
90 | double | U51+S25 | 不操作（U51 基本策略） + 不操作（S25 基本策略） | 967900 | 0 | 967900 | - | 6.3084e-06 | 91923.3998 | 858.8748 | 92782.2746
90 | double | U52+S13 | 不操作（U52 基本策略） + 不操作（S13 基本策略） | 1180200 | 0 | 1180200 | - | 6.3084e-06 | 91930.845 | 858.8748 | 92789.7197
90 | double | U52+S14 | 不操作（U52 基本策略） + 不操作（S14 基本策略） | 1113200 | 0 | 1113200 | - | 6.3084e-06 | 91937.8674 | 858.8748 | 92796.7422
90 | double | U52+S15 | 不操作（U52 基本策略） + 不操作（S15 基本策略） | 703200 | 0 | 703200 | - | 6.3084e-06 | 91942.3035 | 858.8748 | 92801.1783
90 | double | U52+S16 | 不操作（U52 基本策略） + 不操作（S16 基本策略） | 364200 | 0 | 364200 | - | 6.3084e-06 | 91944.601 | 858.8748 | 92803.4758
90 | double | U52+S17 | 不操作（U52 基本策略） + 不操作（S17 基本策略） | 1083200 | 0 | 1083200 | - | 6.3084e-06 | 91951.4343 | 858.8748 | 92810.309
90 | double | U52+S18 | 不操作（U52 基本策略） + 不操作（S18 基本策略） | 668900 | 0 | 668900 | - | 6.3084e-06 | 91955.6539 | 858.8748 | 92814.5287
90 | double | U52+S19 | 不操作（U52 基本策略） + 不操作（S19 基本策略） | 825000 | 0 | 825000 | - | 6.3084e-06 | 91960.8583 | 858.8748 | 92819.7331
90 | double | U52+S20 | 不操作（U52 基本策略） + 不操作（S20 基本策略） | 400200 | 0 | 400200 | - | 6.3084e-06 | 91963.383 | 858.8748 | 92822.2577
90 | double | U52+S21 | 不操作（U52 基本策略） + 不操作（S21 基本策略） | 1223900 | 0 | 1223900 | - | 6.3084e-06 | 91971.1038 | 858.8748 | 92829.9786
90 | double | U52+S22 | 不操作（U52 基本策略） + 不操作（S22 基本策略） | 415400 | 0 | 415400 | - | 6.3084e-06 | 91973.7243 | 858.8748 | 92832.5991
90 | double | U52+S23 | 开DG7 + 断S24 + 不操作（S23 基本策略） | 1538800 | 0 | 1538800 | - | 6.3084e-06 | 91983.4316 | 858.8748 | 92842.3064
90 | double | U52+S24 | 不操作（U52 基本策略） + 不操作（S24 基本策略） | 549400 | 0 | 549400 | - | 6.3084e-06 | 91986.8974 | 858.8748 | 92845.7722
90 | double | U52+S25 | 不操作（U52 基本策略） + 不操作（S25 基本策略） | 820500 | 0 | 820500 | - | 6.3084e-06 | 91992.0735 | 858.8748 | 92850.9483
90 | double | U52+S26 | 不操作（U52 基本策略） + 不操作（S26 基本策略） | 368500 | 0 | 368500 | - | 6.3084e-06 | 91994.3981 | 858.8748 | 92853.2729
90 | double | U52+S27 | 不操作（U52 基本策略） + 操作：开S62-3 | 134000 | 0 | 134000 | - | 6.3084e-06 | 91995.2434 | 858.8748 | 92854.1182
90 | double | U52+S28 | 不操作（U52 基本策略） + 不操作（S28 基本策略） | 376550 | 0 | 376550 | - | 6.3084e-06 | 91997.6189 | 858.8748 | 92856.4936
90 | double | U52+S29 | 不操作（U52 基本策略） + 操作：开S62-3 | 134000 | 0 | 134000 | - | 6.3084e-06 | 91998.4642 | 858.8748 | 92857.339
90 | double | U52+S13-1 | 不操作（U52 基本策略） + 不操作（S13-1 基本策略） | 134000 | 0 | 134000 | - | 6.3084e-06 | 91999.3095 | 858.8748 | 92858.1843
90 | double | U52+S29-2 | 不操作（U52 基本策略） + 不操作（S29-2 基本策略） | 134000 | 0 | 134000 | - | 6.3084e-06 | 92000.1548 | 858.8748 | 92859.0296
90 | double | U52+S62-3 | 不操作（U52 基本策略） + 不操作（S62-3 基本策略） | 134000 | 0 | 134000 | - | 6.3084e-06 | 92001.0002 | 858.8748 | 92859.8749
90 | double | U52+CB1 | 不操作（U52 基本策略） + 操作：关S2+开S13-1+开S29-2 | 134000 | 0 | 134000 | - | 6.3084e-06 | 92001.8455 | 858.8748 | 92860.7203
90 | double | U52+CB2 | 开DG8 + 断S26 + 操作：关S11+开S62-3+开S29-2 | 368500 | 20044.1499 | 388544.1499 | - | 6.3084e-06 | 92004.1701 | 859.0012 | 92863.1713
90 | double | U52+CB3 | 不操作（U52 基本策略） + 操作：开S13-1+开S29-2 | 134000 | 0 | 134000 | - | 6.3084e-06 | 92005.0154 | 859.0012 | 92864.0167
90 | double | U52+DG1 | 不操作（U52 基本策略） + 不操作（DG1 基本策略） | 134000 | 0 | 134000 | - | 1.5819e-05 | 92007.1351 | 859.0012 | 92866.1363
90 | double | U52+DG2 | 不操作（U52 基本策略） + 不操作（DG2 基本策略） | 134000 | 0 | 134000 | - | 1.5819e-05 | 92009.2548 | 859.0012 | 92868.256
90 | double | U52+DG3 | 不操作（U52 基本策略） + 不操作（DG3 基本策略） | 134000 | 0 | 134000 | - | 1.5819e-05 | 92011.3745 | 859.0012 | 92870.3757
90 | double | U52+DG4 | 不操作（U52 基本策略） + 不操作（DG4 基本策略） | 134000 | 0 | 134000 | - | 1.5819e-05 | 92013.4942 | 859.0012 | 92872.4954
90 | double | U52+DG5 | 不操作（U52 基本策略） + 不操作（DG5 基本策略） | 134000 | 0 | 134000 | - | 1.5819e-05 | 92015.6138 | 859.0012 | 92874.6151
90 | double | U52+DG6 | 不操作（U52 基本策略） + 不操作（DG6 基本策略） | 134000 | 0 | 134000 | - | 1.5819e-05 | 92017.7335 | 859.0012 | 92876.7347
90 | double | U52+DG7 | 不操作（U52 基本策略） + 不操作（DG7 基本策略） | 134000 | 0 | 134000 | - | 1.5819e-05 | 92019.8532 | 859.0012 | 92878.8544
90 | double | U53+S13-1 | 不操作（U53 基本策略） + 不操作（S13-1 基本策略） | 452000 | 0 | 452000 | - | 6.3084e-06 | 92022.7046 | 859.0012 | 92881.7058
90 | double | U53+S29-2 | 不操作（U53 基本策略） + 不操作（S29-2 基本策略） | 452000 | 0 | 452000 | - | 6.3084e-06 | 92025.556 | 859.0012 | 92884.5572
90 | double | U53+S62-3 | 不操作（U53 基本策略） + 不操作（S62-3 基本策略） | 452000 | 0 | 452000 | - | 6.3084e-06 | 92028.4074 | 859.0012 | 92887.4086
90 | double | U53+CB1 | 不操作（U53 基本策略） + 操作：关S2+开S13-1+开S29-2 | 452000 | 0 | 452000 | - | 6.3084e-06 | 92031.2587 | 859.0012 | 92890.26
90 | double | U53+CB2 | 不操作（U53 基本策略） + 操作：关S11+开S62-3+开S29-2 | 452000 | 387000.0861 | 839000.0861 | - | 6.3084e-06 | 92034.1101 | 861.4426 | 92895.5527
90 | double | U53+CB3 | 不操作（U53 基本策略） + 操作：开S13-1+开S29-2 | 452000 | 0 | 452000 | - | 6.3084e-06 | 92036.9615 | 861.4426 | 92898.4041
90 | double | U53+DG1 | 不操作（U53 基本策略） + 不操作（DG1 基本策略） | 452000 | 0 | 452000 | - | 1.5819e-05 | 92044.1115 | 861.4426 | 92905.5541
90 | double | U53+DG2 | 不操作（U53 基本策略） + 不操作（DG2 基本策略） | 452000 | 0 | 452000 | - | 1.5819e-05 | 92051.2614 | 861.4426 | 92912.704
90 | double | U53+DG3 | 不操作（U53 基本策略） + 不操作（DG3 基本策略） | 452000 | 0 | 452000 | - | 1.5819e-05 | 92058.4114 | 861.4426 | 92919.854
90 | double | U53+DG4 | 不操作（U53 基本策略） + 不操作（DG4 基本策略） | 452000 | 0 | 452000 | - | 1.5819e-05 | 92065.5614 | 861.4426 | 92927.004
90 | double | U53+DG5 | 不操作（U53 基本策略） + 不操作（DG5 基本策略） | 452000 | 0 | 452000 | - | 1.5819e-05 | 92072.7113 | 861.4426 | 92934.1539
90 | double | U53+DG6 | 不操作（U53 基本策略） + 不操作（DG6 基本策略） | 452000 | 0 | 452000 | - | 1.5819e-05 | 92079.8613 | 861.4426 | 92941.3039
90 | double | U53+DG7 | 不操作（U53 基本策略） + 不操作（DG7 基本策略） | 452000 | 0 | 452000 | - | 1.5819e-05 | 92087.0113 | 861.4426 | 92948.4538
90 | double | U53+DG8 | 不操作（U53 基本策略） + 不操作（DG8 基本策略） | 452000 | 0 | 452000 | - | 1.5819e-05 | 92094.1612 | 861.4426 | 92955.6038
90 | double | U54+S1 | 不操作（U54 基本策略） + 操作：开S29-2 | 100500 | 0 | 100500 | - | 6.3084e-06 | 92094.7952 | 861.4426 | 92956.2378
90 | double | U54+S2 | 不操作（U54 基本策略） + 操作：开S13-1 | 100500 | 0 | 100500 | - | 6.3084e-06 | 92095.4292 | 861.4426 | 92956.8718
90 | double | U54+S3 | 不操作（U54 基本策略） + 操作：开S13-1 | 100500 | 0 | 100500 | - | 6.3084e-06 | 92096.0632 | 861.4426 | 92957.5058
90 | double | U54+S4 | 不操作（U54 基本策略） + 操作：开S13-1 | 100500 | 0 | 100500 | - | 6.3084e-06 | 92096.6972 | 861.4426 | 92958.1398
90 | double | U54+S5 | 不操作（U54 基本策略） + 操作：开S13-1 | 100500 | 0 | 100500 | - | 6.3084e-06 | 92097.3312 | 861.4426 | 92958.7738
90 | double | U54+S6 | 不操作（U54 基本策略） + 不操作（S6 基本策略） | 1999200 | 0 | 1999200 | - | 6.3084e-06 | 92109.9429 | 861.4426 | 92971.3855
90 | double | U54+S7 | 不操作（U54 基本策略） + 不操作（S7 基本策略） | 371700 | 0 | 371700 | - | 6.3084e-06 | 92112.2877 | 861.4426 | 92973.7303
90 | double | U54+S8 | 不操作（U54 基本策略） + 操作：开S29-2 | 100500 | 0 | 100500 | - | 6.3084e-06 | 92112.9217 | 861.4426 | 92974.3643
90 | double | U54+S9 | 不操作（U54 基本策略） + 不操作（S9 基本策略） | 393300 | 0 | 393300 | - | 6.3084e-06 | 92115.4028 | 861.4426 | 92976.8454
90 | double | U54+S10 | 不操作（U54 基本策略） + 不操作（S10 基本策略） | 353100 | 0 | 353100 | - | 6.3084e-06 | 92117.6303 | 861.4426 | 92979.0729
90 | double | U54+S11 | 不操作（U54 基本策略） + 操作：开S29-2 | 100500 | 0 | 100500 | - | 6.3084e-06 | 92118.2643 | 861.4426 | 92979.7069
90 | double | U54+S12 | 不操作（U54 基本策略） + 操作：开S29-2 | 100500 | 0 | 100500 | - | 6.3084e-06 | 92118.8983 | 861.4426 | 92980.3409
90 | double | U54+S13 | 不操作（U54 基本策略） + 不操作（S13 基本策略） | 1146700 | 0 | 1146700 | - | 6.3084e-06 | 92126.1321 | 861.4426 | 92987.5747
90 | double | U54+S14 | 不操作（U54 基本策略） + 不操作（S14 基本策略） | 1079700 | 0 | 1079700 | - | 6.3084e-06 | 92132.9433 | 861.4426 | 92994.3858
90 | double | U54+S15 | 不操作（U54 基本策略） + 不操作（S15 基本策略） | 669700 | 0 | 669700 | - | 6.3084e-06 | 92137.168 | 861.4426 | 92998.6106
90 | double | U54+S16 | 不操作（U54 基本策略） + 不操作（S16 基本策略） | 330700 | 0 | 330700 | - | 6.3084e-06 | 92139.2542 | 861.4426 | 93000.6967
90 | double | U48+S5 | 不操作（U48 基本策略） + 操作：开S13-1 | 281400 | 0 | 281400 | - | 6.3084e-06 | 92141.0294 | 861.4426 | 93002.4719
90 | double | U48+S6 | 不操作（U48 基本策略） + 不操作（S6 基本策略） | 2180100 | 0 | 2180100 | - | 6.3084e-06 | 92154.7823 | 861.4426 | 93016.2248
90 | double | U48+S7 | 不操作（U48 基本策略） + 不操作（S7 基本策略） | 552600 | 0 | 552600 | - | 6.3084e-06 | 92158.2683 | 861.4426 | 93019.7108
90 | double | U48+S8 | 不操作（U48 基本策略） + 操作：开S29-2 | 281400 | 0 | 281400 | - | 6.3084e-06 | 92160.0434 | 861.4426 | 93021.486
90 | double | U48+S9 | 不操作（U48 基本策略） + 不操作（S9 基本策略） | 574200 | 0 | 574200 | - | 6.3084e-06 | 92163.6657 | 861.4426 | 93025.1083
90 | double | U48+S10 | 不操作（U48 基本策略） + 不操作（S10 基本策略） | 534000 | 0 | 534000 | - | 6.3084e-06 | 92167.0344 | 861.4426 | 93028.477
90 | double | U48+S11 | 不操作（U48 基本策略） + 操作：开S29-2 | 281400 | 0 | 281400 | - | 6.3084e-06 | 92168.8096 | 861.4426 | 93030.2521
90 | double | U48+S12 | 不操作（U48 基本策略） + 操作：开S29-2 | 281400 | 0 | 281400 | - | 6.3084e-06 | 92170.5847 | 861.4426 | 93032.0273
90 | double | U48+S13 | 不操作（U48 基本策略） + 不操作（S13 基本策略） | 1327600 | 0 | 1327600 | - | 6.3084e-06 | 92178.9598 | 861.4426 | 93040.4023
90 | double | U48+S14 | 不操作（U48 基本策略） + 不操作（S14 基本策略） | 1260600 | 0 | 1260600 | - | 6.3084e-06 | 92186.9121 | 861.4426 | 93048.3547
90 | double | U48+S15 | 不操作（U48 基本策略） + 不操作（S15 基本策略） | 850600 | 0 | 850600 | - | 6.3084e-06 | 92192.278 | 861.4426 | 93053.7206
90 | double | U48+S16 | 不操作（U48 基本策略） + 不操作（S16 基本策略） | 511600 | 0 | 511600 | - | 6.3084e-06 | 92195.5054 | 861.4426 | 93056.948
90 | double | U48+S17 | 不操作（U48 基本策略） + 不操作（S17 基本策略） | 1230600 | 0 | 1230600 | - | 6.3084e-06 | 92203.2685 | 861.4426 | 93064.711
90 | double | U48+S18 | 不操作（U48 基本策略） + 不操作（S18 基本策略） | 816300 | 0 | 816300 | - | 6.3084e-06 | 92208.418 | 861.4426 | 93069.8606
90 | double | U48+S19 | 不操作（U48 基本策略） + 不操作（S19 基本策略） | 972400 | 0 | 972400 | - | 6.3084e-06 | 92214.5523 | 861.4426 | 93075.9948
90 | double | U48+S20 | 不操作（U48 基本策略） + 不操作（S20 基本策略） | 547600 | 0 | 547600 | - | 6.3084e-06 | 92218.0067 | 861.4426 | 93079.4493
90 | double | U48+S21 | 不操作（U48 基本策略） + 不操作（S21 基本策略） | 1371300 | 0 | 1371300 | - | 6.3084e-06 | 92226.6574 | 861.4426 | 93088.1
90 | double | U48+S22 | 不操作（U48 基本策略） + 不操作（S22 基本策略） | 562800 | 0 | 562800 | - | 6.3084e-06 | 92230.2078 | 861.4426 | 93091.6504
90 | double | U48+S23 | 不操作（U48 基本策略） + 不操作（S23 基本策略） | 1686200 | 0 | 1686200 | - | 6.3084e-06 | 92240.845 | 861.4426 | 93102.2876
90 | double | U48+S24 | 不操作（U48 基本策略） + 不操作（S24 基本策略） | 696800 | 0 | 696800 | - | 6.3084e-06 | 92245.2407 | 861.4426 | 93106.6832
90 | double | U48+S25 | 不操作（U48 基本策略） + 不操作（S25 基本策略） | 967900 | 0 | 967900 | - | 6.3084e-06 | 92251.3465 | 861.4426 | 93112.7891
90 | double | U48+S26 | 不操作（U48 基本策略） + 不操作（S26 基本策略） | 515900 | 0 | 515900 | - | 6.3084e-06 | 92254.601 | 861.4426 | 93116.0436
90 | double | U48+S27 | 不操作（U48 基本策略） + 操作：开S62-3 | 281400 | 0 | 281400 | - | 6.3084e-06 | 92256.3762 | 861.4426 | 93117.8188
90 | double | U48+S28 | 不操作（U48 基本策略） + 不操作（S28 基本策略） | 523950 | 0 | 523950 | - | 6.3084e-06 | 92259.6815 | 861.4426 | 93121.1241
90 | double | U48+S29 | 不操作（U48 基本策略） + 操作：开S62-3 | 281400 | 0 | 281400 | - | 6.3084e-06 | 92261.4567 | 861.4426 | 93122.8992
90 | double | U48+S13-1 | 不操作（U48 基本策略） + 不操作（S13-1 基本策略） | 281400 | 0 | 281400 | - | 6.3084e-06 | 92263.2318 | 861.4426 | 93124.6744
90 | double | U48+S29-2 | 不操作（U48 基本策略） + 不操作（S29-2 基本策略） | 281400 | 0 | 281400 | - | 6.3084e-06 | 92265.007 | 861.4426 | 93126.4496
90 | double | U48+S62-3 | 不操作（U48 基本策略） + 不操作（S62-3 基本策略） | 281400 | 0 | 281400 | - | 6.3084e-06 | 92266.7822 | 861.4426 | 93128.2248
90 | double | U48+CB1 | 不操作（U48 基本策略） + 操作：关S2+开S13-1+开S29-2 | 281400 | 0 | 281400 | - | 6.3084e-06 | 92268.5574 | 861.4426 | 93130
90 | double | U48+CB2 | 不操作（U48 基本策略） + 操作：关S11+开S62-3+开S29-2 | 281400 | 40269.1117 | 321669.1117 | - | 6.3084e-06 | 92270.3326 | 861.6966 | 93132.0292
90 | double | S7+DG2 | 不操作（S7 基本策略） + 不操作（DG2 基本策略） | 271200 | 0 | 271200 | - | 6.3084e-06 | 92272.0434 | 861.6966 | 93133.74
90 | double | S7+DG3 | 不操作（S7 基本策略） + 不操作（DG3 基本策略） | 271200 | 0 | 271200 | - | 6.3084e-06 | 92273.7542 | 861.6966 | 93135.4508
90 | double | S7+DG4 | 不操作（S7 基本策略） + 不操作（DG4 基本策略） | 271200 | 0 | 271200 | - | 6.3084e-06 | 92275.4651 | 861.6966 | 93137.1617
90 | double | S7+DG5 | 不操作（S7 基本策略） + 不操作（DG5 基本策略） | 271200 | 0 | 271200 | - | 6.3084e-06 | 92277.1759 | 861.6966 | 93138.8725
90 | double | S7+DG6 | 不操作（S7 基本策略） + 不操作（DG6 基本策略） | 271200 | 0 | 271200 | - | 6.3084e-06 | 92278.8867 | 861.6966 | 93140.5833
90 | double | S7+DG7 | 不操作（S7 基本策略） + 不操作（DG7 基本策略） | 271200 | 0 | 271200 | - | 6.3084e-06 | 92280.5976 | 861.6966 | 93142.2942
90 | double | S7+DG8 | 不操作（S7 基本策略） + 不操作（DG8 基本策略） | 271200 | 0 | 271200 | - | 6.3084e-06 | 92282.3084 | 861.6966 | 93144.005
90 | double | S8+DG1 | 操作：开S29-2 + 不操作（DG1 基本策略） | 0 | 0 | 0 | - | 6.3084e-06 | 92282.3084 | 861.6966 | 93144.005
90 | double | S8+DG2 | 操作：开S29-2 + 不操作（DG2 基本策略） | 0 | 0 | 0 | - | 6.3084e-06 | 92282.3084 | 861.6966 | 93144.005
90 | double | S8+DG3 | 操作：开S29-2 + 不操作（DG3 基本策略） | 0 | 0 | 0 | - | 6.3084e-06 | 92282.3084 | 861.6966 | 93144.005
90 | double | S8+DG4 | 操作：开S29-2 + 不操作（DG4 基本策略） | 0 | 0 | 0 | - | 6.3084e-06 | 92282.3084 | 861.6966 | 93144.005
90 | double | S8+DG5 | 操作：开S29-2 + 不操作（DG5 基本策略） | 0 | 0 | 0 | - | 6.3084e-06 | 92282.3084 | 861.6966 | 93144.005
90 | double | S8+DG6 | 操作：开S29-2 + 不操作（DG6 基本策略） | 0 | 0 | 0 | - | 6.3084e-06 | 92282.3084 | 861.6966 | 93144.005
90 | double | S8+DG7 | 操作：开S29-2 + 不操作（DG7 基本策略） | 0 | 0 | 0 | - | 6.3084e-06 | 92282.3084 | 861.6966 | 93144.005
90 | double | S8+DG8 | 操作：开S29-2 + 不操作（DG8 基本策略） | 0 | 0 | 0 | - | 6.3084e-06 | 92282.3084 | 861.6966 | 93144.005
90 | double | S9+DG1 | 不操作（S9 基本策略） + 不操作（DG1 基本策略） | 292800 | 0 | 292800 | - | 6.3084e-06 | 92284.1555 | 861.6966 | 93145.8521
90 | double | S9+DG2 | 不操作（S9 基本策略） + 不操作（DG2 基本策略） | 292800 | 0 | 292800 | - | 6.3084e-06 | 92286.0026 | 861.6966 | 93147.6992
90 | double | S9+DG3 | 不操作（S9 基本策略） + 不操作（DG3 基本策略） | 292800 | 0 | 292800 | - | 6.3084e-06 | 92287.8497 | 861.6966 | 93149.5463
90 | double | S9+DG4 | 不操作（S9 基本策略） + 不操作（DG4 基本策略） | 292800 | 0 | 292800 | - | 6.3084e-06 | 92289.6968 | 861.6966 | 93151.3934
90 | double | S9+DG5 | 不操作（S9 基本策略） + 不操作（DG5 基本策略） | 292800 | 0 | 292800 | - | 6.3084e-06 | 92291.5439 | 861.6966 | 93153.2405
90 | double | S9+DG6 | 不操作（S9 基本策略） + 不操作（DG6 基本策略） | 292800 | 0 | 292800 | - | 6.3084e-06 | 92293.391 | 861.6966 | 93155.0876
90 | double | S9+DG7 | 不操作（S9 基本策略） + 不操作（DG7 基本策略） | 292800 | 0 | 292800 | - | 6.3084e-06 | 92295.2381 | 861.6966 | 93156.9347
90 | double | S9+DG8 | 不操作（S9 基本策略） + 不操作（DG8 基本策略） | 292800 | 0 | 292800 | - | 6.3084e-06 | 92297.0851 | 861.6966 | 93158.7818
90 | double | S10+DG1 | 不操作（S10 基本策略） + 不操作（DG1 基本策略） | 252600 | 0 | 252600 | - | 6.3084e-06 | 92298.6786 | 861.6966 | 93160.3752
90 | double | S10+DG2 | 不操作（S10 基本策略） + 不操作（DG2 基本策略） | 252600 | 0 | 252600 | - | 6.3084e-06 | 92300.2721 | 861.6966 | 93161.9687
90 | double | S10+DG3 | 不操作（S10 基本策略） + 不操作（DG3 基本策略） | 252600 | 0 | 252600 | - | 6.3084e-06 | 92301.8656 | 861.6966 | 93163.5622
90 | double | S10+DG4 | 不操作（S10 基本策略） + 不操作（DG4 基本策略） | 252600 | 0 | 252600 | - | 6.3084e-06 | 92303.4591 | 861.6966 | 93165.1557
90 | double | S10+DG5 | 不操作（S10 基本策略） + 不操作（DG5 基本策略） | 252600 | 0 | 252600 | - | 6.3084e-06 | 92305.0526 | 861.6966 | 93166.7492
90 | double | S10+DG6 | 不操作（S10 基本策略） + 不操作（DG6 基本策略） | 252600 | 0 | 252600 | - | 6.3084e-06 | 92306.6461 | 861.6966 | 93168.3427
90 | double | S10+DG7 | 不操作（S10 基本策略） + 不操作（DG7 基本策略） | 252600 | 0 | 252600 | - | 6.3084e-06 | 92308.2396 | 861.6966 | 93169.9362
90 | double | U21+S26 | 不操作（U21 基本策略） + 不操作（S26 基本策略） | 446900 | 0 | 446900 | - | 6.3084e-06 | 92311.0588 | 861.6966 | 93172.7554
90 | double | U21+S27 | 不操作（U21 基本策略） + 操作：开S62-3 | 212400 | 0 | 212400 | - | 6.3084e-06 | 92312.3987 | 861.6966 | 93174.0953
90 | double | U21+S28 | 不操作（U21 基本策略） + 不操作（S28 基本策略） | 454950 | 0 | 454950 | - | 6.3084e-06 | 92315.2687 | 861.6966 | 93176.9653
90 | double | U21+S29 | 不操作（U21 基本策略） + 操作：开S62-3 | 212400 | 0 | 212400 | - | 6.3084e-06 | 92316.6086 | 861.6966 | 93178.3052
90 | double | U21+S13-1 | 不操作（U21 基本策略） + 不操作（S13-1 基本策略） | 212400 | 0 | 212400 | - | 6.3084e-06 | 92317.9485 | 861.6966 | 93179.6451
90 | double | U21+S29-2 | 不操作（U21 基本策略） + 不操作（S29-2 基本策略） | 212400 | 0 | 212400 | - | 6.3084e-06 | 92319.2884 | 861.6966 | 93180.985
90 | double | U21+S62-3 | 不操作（U21 基本策略） + 不操作（S62-3 基本策略） | 212400 | 0 | 212400 | - | 6.3084e-06 | 92320.6283 | 861.6966 | 93182.3249
90 | double | U21+CB1 | 不操作（U21 基本策略） + 操作：关S3+开S13-1+开S29-2 | 212400 | 0 | 212400 | - | 6.3084e-06 | 92321.9682 | 861.6966 | 93183.6648
90 | double | U21+CB2 | 开DG8 + 断S26 + 操作：关S11+开S62-3+开S29-2 | 446900 | 51353.5066 | 498253.5066 | - | 6.3084e-06 | 92324.7875 | 862.0206 | 93186.808
90 | double | U21+CB3 | 不操作（U21 基本策略） + 操作：开S13-1+开S29-2 | 212400 | 0 | 212400 | - | 6.3084e-06 | 92326.1274 | 862.0206 | 93188.1479
90 | double | U21+DG1 | 不操作（U21 基本策略） + 不操作（DG1 基本策略） | 212400 | 0 | 212400 | - | 1.5819e-05 | 92329.4872 | 862.0206 | 93191.5078
90 | double | U21+DG2 | 不操作（U21 基本策略） + 不操作（DG2 基本策略） | 212400 | 0 | 212400 | - | 1.5819e-05 | 92332.8471 | 862.0206 | 93194.8676
90 | double | U21+DG3 | 不操作（U21 基本策略） + 不操作（DG3 基本策略） | 212400 | 0 | 212400 | - | 1.5819e-05 | 92336.2069 | 862.0206 | 93198.2275
90 | double | U21+DG4 | 不操作（U21 基本策略） + 不操作（DG4 基本策略） | 212400 | 0 | 212400 | - | 1.5819e-05 | 92339.5668 | 862.0206 | 93201.5873
90 | double | U21+DG5 | 不操作（U21 基本策略） + 不操作（DG5 基本策略） | 212400 | 0 | 212400 | - | 1.5819e-05 | 92342.9266 | 862.0206 | 93204.9472
90 | double | U21+DG6 | 不操作（U21 基本策略） + 不操作（DG6 基本策略） | 212400 | 0 | 212400 | - | 1.5819e-05 | 92346.2865 | 862.0206 | 93208.307
90 | double | U21+DG7 | 不操作（U21 基本策略） + 不操作（DG7 基本策略） | 212400 | 0 | 212400 | - | 1.5819e-05 | 92349.6463 | 862.0206 | 93211.6669
90 | double | U21+DG8 | 不操作（U21 基本策略） + 不操作（DG8 基本策略） | 212400 | 0 | 212400 | - | 1.5819e-05 | 92353.0062 | 862.0206 | 93215.0267
90 | double | U22+S1 | 不操作（U22 基本策略） + 操作：开S29-2 | 40200 | 0 | 40200 | - | 6.3084e-06 | 92353.2598 | 862.0206 | 93215.2803
90 | double | U22+S2 | 不操作（U22 基本策略） + 操作：开S62-3+开S13-1 | 40200 | 0 | 40200 | - | 6.3084e-06 | 92353.5134 | 862.0206 | 93215.5339
90 | double | U22+S3 | 不操作（U22 基本策略） + 操作：开S13-1 | 40200 | 0 | 40200 | - | 6.3084e-06 | 92353.7669 | 862.0206 | 93215.7875
90 | double | U22+S4 | 不操作（U22 基本策略） + 操作：开S13-1 | 40200 | 0 | 40200 | - | 6.3084e-06 | 92354.0205 | 862.0206 | 93216.0411
90 | double | U22+S5 | 不操作（U22 基本策略） + 操作：开S13-1 | 40200 | 0 | 40200 | - | 6.3084e-06 | 92354.2741 | 862.0206 | 93216.2947
90 | double | U22+S6 | 不操作（U22 基本策略） + 不操作（S6 基本策略） | 1938900 | 0 | 1938900 | - | 6.3084e-06 | 92366.5055 | 862.0206 | 93228.526
90 | double | U22+S7 | 不操作（U22 基本策略） + 不操作（S7 基本策略） | 311400 | 0 | 311400 | - | 6.3084e-06 | 92368.4699 | 862.0206 | 93230.4905
90 | double | U22+S8 | 不操作（U22 基本策略） + 操作：开S29-2 | 40200 | 0 | 40200 | - | 6.3084e-06 | 92368.7235 | 862.0206 | 93230.7441
90 | double | U22+S9 | 不操作（U22 基本策略） + 不操作（S9 基本策略） | 333000 | 0 | 333000 | - | 6.3084e-06 | 92370.8242 | 862.0206 | 93232.8447
90 | double | U22+S10 | 不操作（U22 基本策略） + 不操作（S10 基本策略） | 292800 | 0 | 292800 | - | 6.3084e-06 | 92372.6713 | 862.0206 | 93234.6918
90 | double | U22+S11 | 不操作（U22 基本策略） + 操作：开S29-2 | 40200 | 0 | 40200 | - | 6.3084e-06 | 92372.9249 | 862.0206 | 93234.9454
90 | double | U22+S12 | 不操作（U22 基本策略） + 操作：开S29-2 | 40200 | 0 | 40200 | - | 6.3084e-06 | 92373.1785 | 862.0206 | 93235.199
90 | double | U55+S4 | 不操作（U55 基本策略） + 操作：开S13-1 | 134000 | 0 | 134000 | - | 6.3084e-06 | 92374.0238 | 862.0206 | 93236.0444
90 | double | U55+S5 | 不操作（U55 基本策略） + 操作：开S13-1 | 134000 | 0 | 134000 | - | 6.3084e-06 | 92374.8691 | 862.0206 | 93236.8897
90 | double | U55+S6 | 不操作（U55 基本策略） + 不操作（S6 基本策略） | 2032700 | 0 | 2032700 | - | 6.3084e-06 | 92387.6922 | 862.0206 | 93249.7127
90 | double | U55+S7 | 不操作（U55 基本策略） + 不操作（S7 基本策略） | 405200 | 0 | 405200 | - | 6.3084e-06 | 92390.2483 | 862.0206 | 93252.2689
90 | double | U55+S8 | 不操作（U55 基本策略） + 操作：开S29-2 | 134000 | 0 | 134000 | - | 6.3084e-06 | 92391.0936 | 862.0206 | 93253.1142
90 | double | U55+S9 | 不操作（U55 基本策略） + 不操作（S9 基本策略） | 426800 | 0 | 426800 | - | 6.3084e-06 | 92393.7861 | 862.0206 | 93255.8066
90 | double | U55+S10 | 不操作（U55 基本策略） + 不操作（S10 基本策略） | 386600 | 0 | 386600 | - | 6.3084e-06 | 92396.2249 | 862.0206 | 93258.2454
90 | double | U55+S11 | 不操作（U55 基本策略） + 操作：开S29-2 | 134000 | 0 | 134000 | - | 6.3084e-06 | 92397.0702 | 862.0206 | 93259.0908
90 | double | U55+S12 | 不操作（U55 基本策略） + 操作：开S29-2 | 134000 | 0 | 134000 | - | 6.3084e-06 | 92397.9155 | 862.0206 | 93259.9361
90 | double | U55+S13 | 不操作（U55 基本策略） + 不操作（S13 基本策略） | 1180200 | 0 | 1180200 | - | 6.3084e-06 | 92405.3607 | 862.0206 | 93267.3812
90 | double | U55+S14 | 不操作（U55 基本策略） + 不操作（S14 基本策略） | 1113200 | 0 | 1113200 | - | 6.3084e-06 | 92412.3832 | 862.0206 | 93274.4037
90 | double | U55+S15 | 不操作（U55 基本策略） + 不操作（S15 基本策略） | 703200 | 0 | 703200 | - | 6.3084e-06 | 92416.8192 | 862.0206 | 93278.8398
90 | double | U55+S16 | 不操作（U55 基本策略） + 不操作（S16 基本策略） | 364200 | 0 | 364200 | - | 6.3084e-06 | 92419.1167 | 862.0206 | 93281.1373
90 | double | U55+S17 | 不操作（U55 基本策略） + 不操作（S17 基本策略） | 1083200 | 0 | 1083200 | - | 6.3084e-06 | 92425.95 | 862.0206 | 93287.9705
90 | double | U55+S18 | 不操作（U55 基本策略） + 不操作（S18 基本策略） | 668900 | 0 | 668900 | - | 6.3084e-06 | 92430.1696 | 862.0206 | 93292.1902
90 | double | U55+S19 | 不操作（U55 基本策略） + 不操作（S19 基本策略） | 825000 | 0 | 825000 | - | 6.3084e-06 | 92435.3741 | 862.0206 | 93297.3946
90 | double | U55+S20 | 不操作（U55 基本策略） + 不操作（S20 基本策略） | 400200 | 0 | 400200 | - | 6.3084e-06 | 92437.8987 | 862.0206 | 93299.9192
90 | double | U55+S21 | 不操作（U55 基本策略） + 不操作（S21 基本策略） | 1223900 | 0 | 1223900 | - | 6.3084e-06 | 92445.6195 | 862.0206 | 93307.6401
90 | double | U55+S22 | 不操作（U55 基本策略） + 不操作（S22 基本策略） | 415400 | 0 | 415400 | - | 6.3084e-06 | 92448.24 | 862.0206 | 93310.2606
90 | double | U55+S23 | 开DG7 + 断S24 + 不操作（S23 基本策略） | 1538800 | 0 | 1538800 | - | 6.3084e-06 | 92457.9473 | 862.0206 | 93319.9679
90 | double | U55+S24 | 不操作（U55 基本策略） + 不操作（S24 基本策略） | 549400 | 0 | 549400 | - | 6.3084e-06 | 92461.4132 | 862.0206 | 93323.4337
90 | double | U55+S25 | 不操作（U55 基本策略） + 不操作（S25 基本策略） | 820500 | 0 | 820500 | - | 6.3084e-06 | 92466.5892 | 862.0206 | 93328.6098
90 | double | U55+S26 | 不操作（U55 基本策略） + 不操作（S26 基本策略） | 368500 | 0 | 368500 | - | 6.3084e-06 | 92468.9138 | 862.0206 | 93330.9344
90 | double | U55+S27 | 不操作（U55 基本策略） + 操作：开S62-3 | 134000 | 0 | 134000 | - | 6.3084e-06 | 92469.7592 | 862.0206 | 93331.7797
90 | double | U55+S28 | 不操作（U55 基本策略） + 不操作（S28 基本策略） | 376550 | 0 | 376550 | - | 6.3084e-06 | 92472.1346 | 862.0206 | 93334.1551
90 | double | U55+S29 | 不操作（U55 基本策略） + 操作：开S62-3 | 134000 | 0 | 134000 | - | 6.3084e-06 | 92472.9799 | 862.0206 | 93335.0005
90 | double | U55+S13-1 | 不操作（U55 基本策略） + 不操作（S13-1 基本策略） | 134000 | 0 | 134000 | - | 6.3084e-06 | 92473.8252 | 862.0206 | 93335.8458
90 | double | U55+S29-2 | 不操作（U55 基本策略） + 不操作（S29-2 基本策略） | 134000 | 0 | 134000 | - | 6.3084e-06 | 92474.6705 | 862.0206 | 93336.6911
90 | double | U55+S62-3 | 不操作（U55 基本策略） + 不操作（S62-3 基本策略） | 134000 | 0 | 134000 | - | 6.3084e-06 | 92475.5159 | 862.0206 | 93337.5364
90 | double | U55+CB1 | 不操作（U55 基本策略） + 操作：关S2+开S13-1+开S29-2 | 134000 | 0 | 134000 | - | 6.3084e-06 | 92476.3612 | 862.0206 | 93338.3818
90 | double | U54+S17 | 不操作（U54 基本策略） + 不操作（S17 基本策略） | 1049700 | 0 | 1049700 | - | 6.3084e-06 | 92482.9831 | 862.0206 | 93345.0037
90 | double | U54+S18 | 不操作（U54 基本策略） + 不操作（S18 基本策略） | 635400 | 0 | 635400 | - | 6.3084e-06 | 92486.9914 | 862.0206 | 93349.012
90 | double | U54+S19 | 不操作（U54 基本策略） + 不操作（S19 基本策略） | 791500 | 0 | 791500 | - | 6.3084e-06 | 92491.9845 | 862.0206 | 93354.0051
90 | double | U54+S20 | 不操作（U54 基本策略） + 不操作（S20 基本策略） | 366700 | 0 | 366700 | - | 6.3084e-06 | 92494.2978 | 862.0206 | 93356.3184
90 | double | U54+S21 | 不操作（U54 基本策略） + 不操作（S21 基本策略） | 1190400 | 0 | 1190400 | - | 6.3084e-06 | 92501.8073 | 862.0206 | 93363.8279
90 | double | U54+S22 | 不操作（U54 基本策略） + 不操作（S22 基本策略） | 381900 | 0 | 381900 | - | 6.3084e-06 | 92504.2165 | 862.0206 | 93366.237
90 | double | U54+S23 | 不操作（U54 基本策略） + 不操作（S23 基本策略） | 1505300 | 0 | 1505300 | - | 6.3084e-06 | 92513.7125 | 862.0206 | 93375.7331
90 | double | U54+S24 | 不操作（U54 基本策略） + 不操作（S24 基本策略） | 515900 | 0 | 515900 | - | 6.3084e-06 | 92516.967 | 862.0206 | 93378.9875
90 | double | U54+S25 | 不操作（U54 基本策略） + 不操作（S25 基本策略） | 787000 | 0 | 787000 | - | 6.3084e-06 | 92521.9317 | 862.0206 | 93383.9522
90 | double | U54+S26 | 不操作（U54 基本策略） + 不操作（S26 基本策略） | 335000 | 0 | 335000 | - | 6.3084e-06 | 92524.045 | 862.0206 | 93386.0656
90 | double | U54+S27 | 不操作（U54 基本策略） + 操作：开S62-3 | 100500 | 0 | 100500 | - | 6.3084e-06 | 92524.679 | 862.0206 | 93386.6995
90 | double | U54+S28 | 不操作（U54 基本策略） + 不操作（S28 基本策略） | 343050 | 0 | 343050 | - | 6.3084e-06 | 92526.8431 | 862.0206 | 93388.8636
90 | double | U54+S29 | 不操作（U54 基本策略） + 操作：开S62-3 | 100500 | 0 | 100500 | - | 6.3084e-06 | 92527.4771 | 862.0206 | 93389.4976
90 | double | U54+S13-1 | 不操作（U54 基本策略） + 不操作（S13-1 基本策略） | 100500 | 0 | 100500 | - | 6.3084e-06 | 92528.1111 | 862.0206 | 93390.1316
90 | double | U54+S29-2 | 不操作（U54 基本策略） + 不操作（S29-2 基本策略） | 100500 | 0 | 100500 | - | 6.3084e-06 | 92528.745 | 862.0206 | 93390.7656
90 | double | U54+S62-3 | 不操作（U54 基本策略） + 不操作（S62-3 基本策略） | 100500 | 0 | 100500 | - | 6.3084e-06 | 92529.379 | 862.0206 | 93391.3996
90 | double | U54+CB1 | 不操作（U54 基本策略） + 操作：关S2+开S13-1+开S29-2 | 100500 | 0 | 100500 | - | 6.3084e-06 | 92530.013 | 862.0206 | 93392.0336
90 | double | U54+CB2 | 开DG8 + 断S26 + 操作：关S11+开S62-3+开S29-2 | 335000 | 51353.5066 | 386353.5066 | - | 6.3084e-06 | 92532.1263 | 862.3445 | 93394.4709
90 | double | U54+CB3 | 不操作（U54 基本策略） + 操作：开S13-1+开S29-2 | 100500 | 0 | 100500 | - | 6.3084e-06 | 92532.7603 | 862.3445 | 93395.1049
90 | double | U54+DG1 | 不操作（U54 基本策略） + 不操作（DG1 基本策略） | 100500 | 0 | 100500 | - | 1.5819e-05 | 92534.3501 | 862.3445 | 93396.6946
90 | double | U54+DG2 | 不操作（U54 基本策略） + 不操作（DG2 基本策略） | 100500 | 0 | 100500 | - | 1.5819e-05 | 92535.9399 | 862.3445 | 93398.2844
90 | double | U54+DG3 | 不操作（U54 基本策略） + 不操作（DG3 基本策略） | 100500 | 0 | 100500 | - | 1.5819e-05 | 92537.5296 | 862.3445 | 93399.8741
90 | double | U54+DG4 | 不操作（U54 基本策略） + 不操作（DG4 基本策略） | 100500 | 0 | 100500 | - | 1.5819e-05 | 92539.1194 | 862.3445 | 93401.4639
90 | double | U54+DG5 | 不操作（U54 基本策略） + 不操作（DG5 基本策略） | 100500 | 0 | 100500 | - | 1.5819e-05 | 92540.7091 | 862.3445 | 93403.0537
90 | double | U54+DG6 | 不操作（U54 基本策略） + 不操作（DG6 基本策略） | 100500 | 0 | 100500 | - | 1.5819e-05 | 92542.2989 | 862.3445 | 93404.6434
90 | double | U54+DG7 | 不操作（U54 基本策略） + 不操作（DG7 基本策略） | 100500 | 0 | 100500 | - | 1.5819e-05 | 92543.8886 | 862.3445 | 93406.2332
90 | double | U54+DG8 | 不操作（U54 基本策略） + 不操作（DG8 基本策略） | 100500 | 0 | 100500 | - | 1.5819e-05 | 92545.4784 | 862.3445 | 93407.8229
90 | double | U55+S1 | 不操作（U55 基本策略） + 操作：开S29-2 | 134000 | 0 | 134000 | - | 6.3084e-06 | 92546.3237 | 862.3445 | 93408.6683
90 | double | U55+S2 | 不操作（U55 基本策略） + 操作：开S13-1 | 134000 | 0 | 134000 | - | 6.3084e-06 | 92547.1691 | 862.3445 | 93409.5136
90 | double | U55+S3 | 不操作（U55 基本策略） + 操作：开S13-1 | 134000 | 0 | 134000 | - | 6.3084e-06 | 92548.0144 | 862.3445 | 93410.3589
90 | double | S25+DG8 | 不操作（S25 基本策略） + 不操作（DG8 基本策略） | 686500 | 0 | 686500 | - | 6.3084e-06 | 92552.3451 | 862.3445 | 93414.6896
90 | double | S26+DG1 | 不操作（S26 基本策略） + 不操作（DG1 基本策略） | 234500 | 0 | 234500 | - | 6.3084e-06 | 92553.8244 | 862.3445 | 93416.1689
90 | double | S26+DG2 | 不操作（S26 基本策略） + 不操作（DG2 基本策略） | 234500 | 0 | 234500 | - | 6.3084e-06 | 92555.3037 | 862.3445 | 93417.6482
90 | double | S26+DG3 | 不操作（S26 基本策略） + 不操作（DG3 基本策略） | 234500 | 0 | 234500 | - | 6.3084e-06 | 92556.783 | 862.3445 | 93419.1275
90 | double | S26+DG4 | 不操作（S26 基本策略） + 不操作（DG4 基本策略） | 234500 | 0 | 234500 | - | 6.3084e-06 | 92558.2623 | 862.3445 | 93420.6069
90 | double | S26+DG5 | 不操作（S26 基本策略） + 不操作（DG5 基本策略） | 234500 | 0 | 234500 | - | 6.3084e-06 | 92559.7417 | 862.3445 | 93422.0862
90 | double | S26+DG6 | 不操作（S26 基本策略） + 不操作（DG6 基本策略） | 234500 | 0 | 234500 | - | 6.3084e-06 | 92561.221 | 862.3445 | 93423.5655
90 | double | S26+DG7 | 不操作（S26 基本策略） + 不操作（DG7 基本策略） | 234500 | 0 | 234500 | - | 6.3084e-06 | 92562.7003 | 862.3445 | 93425.0448
90 | double | S26+DG8 | 不操作（S26 基本策略） + 不操作（DG8 基本策略） | 234500 | 0 | 234500 | - | 6.3084e-06 | 92564.1796 | 862.3445 | 93426.5241
90 | double | S27+DG1 | 操作：开S62-3 + 不操作（DG1 基本策略） | 0 | 0 | 0 | - | 6.3084e-06 | 92564.1796 | 862.3445 | 93426.5241
90 | double | S27+DG2 | 操作：开S62-3 + 不操作（DG2 基本策略） | 0 | 0 | 0 | - | 6.3084e-06 | 92564.1796 | 862.3445 | 93426.5241
90 | double | S27+DG3 | 操作：开S62-3 + 不操作（DG3 基本策略） | 0 | 0 | 0 | - | 6.3084e-06 | 92564.1796 | 862.3445 | 93426.5241
90 | double | S27+DG4 | 操作：开S62-3 + 不操作（DG4 基本策略） | 0 | 0 | 0 | - | 6.3084e-06 | 92564.1796 | 862.3445 | 93426.5241
90 | double | S27+DG5 | 操作：开S62-3 + 不操作（DG5 基本策略） | 0 | 0 | 0 | - | 6.3084e-06 | 92564.1796 | 862.3445 | 93426.5241
90 | double | S27+DG6 | 操作：开S62-3 + 不操作（DG6 基本策略） | 0 | 0 | 0 | - | 6.3084e-06 | 92564.1796 | 862.3445 | 93426.5241
90 | double | S27+DG7 | 操作：开S62-3 + 不操作（DG7 基本策略） | 0 | 0 | 0 | - | 6.3084e-06 | 92564.1796 | 862.3445 | 93426.5241
90 | double | S27+DG8 | 操作：开S62-3 + 不操作（DG8 基本策略） | 0 | 0 | 0 | - | 6.3084e-06 | 92564.1796 | 862.3445 | 93426.5241
90 | double | S28+DG1 | 不操作（S28 基本策略） + 不操作（DG1 基本策略） | 242550 | 0 | 242550 | - | 6.3084e-06 | 92565.7097 | 862.3445 | 93428.0542
90 | double | S28+DG2 | 不操作（S28 基本策略） + 不操作（DG2 基本策略） | 242550 | 0 | 242550 | - | 6.3084e-06 | 92567.2398 | 862.3445 | 93429.5843
90 | double | S28+DG3 | 不操作（S28 基本策略） + 不操作（DG3 基本策略） | 242550 | 0 | 242550 | - | 6.3084e-06 | 92568.7699 | 862.3445 | 93431.1144
90 | double | S28+DG4 | 不操作（S28 基本策略） + 不操作（DG4 基本策略） | 242550 | 0 | 242550 | - | 6.3084e-06 | 92570.3 | 862.3445 | 93432.6445
90 | double | S28+DG5 | 不操作（S28 基本策略） + 不操作（DG5 基本策略） | 242550 | 0 | 242550 | - | 6.3084e-06 | 92571.8301 | 862.3445 | 93434.1746
90 | double | S28+DG6 | 不操作（S28 基本策略） + 不操作（DG6 基本策略） | 242550 | 0 | 242550 | - | 6.3084e-06 | 92573.3602 | 862.3445 | 93435.7047
90 | double | S28+DG7 | 不操作（S28 基本策略） + 不操作（DG7 基本策略） | 242550 | 0 | 242550 | - | 6.3084e-06 | 92574.8903 | 862.3445 | 93437.2348
90 | double | S28+DG8 | 不操作（S28 基本策略） + 不操作（DG8 基本策略） | 242550 | 0 | 242550 | - | 6.3084e-06 | 92576.4204 | 862.3445 | 93438.7649
90 | double | S29+DG1 | 操作：开S62-3 + 不操作（DG1 基本策略） | 0 | 0 | 0 | - | 6.3084e-06 | 92576.4204 | 862.3445 | 93438.7649
90 | double | S29+DG2 | 操作：开S62-3 + 不操作（DG2 基本策略） | 0 | 0 | 0 | - | 6.3084e-06 | 92576.4204 | 862.3445 | 93438.7649
90 | double | S29+DG3 | 操作：开S62-3 + 不操作（DG3 基本策略） | 0 | 0 | 0 | - | 6.3084e-06 | 92576.4204 | 862.3445 | 93438.7649
90 | double | S29+DG4 | 操作：开S62-3 + 不操作（DG4 基本策略） | 0 | 0 | 0 | - | 6.3084e-06 | 92576.4204 | 862.3445 | 93438.7649
90 | double | S29+DG5 | 操作：开S62-3 + 不操作（DG5 基本策略） | 0 | 0 | 0 | - | 6.3084e-06 | 92576.4204 | 862.3445 | 93438.7649
90 | double | U51+S26 | 不操作（U51 基本策略） + 不操作（S26 基本策略） | 515900 | 0 | 515900 | - | 6.3084e-06 | 92579.6749 | 862.3445 | 93442.0194
90 | double | U51+S27 | 不操作（U51 基本策略） + 操作：开S62-3 | 281400 | 0 | 281400 | - | 6.3084e-06 | 92581.4501 | 862.3445 | 93443.7946
90 | double | U51+S28 | 不操作（U51 基本策略） + 不操作（S28 基本策略） | 523950 | 0 | 523950 | - | 6.3084e-06 | 92584.7553 | 862.3445 | 93447.0999
90 | double | U51+S29 | 不操作（U51 基本策略） + 操作：开S62-3 | 281400 | 0 | 281400 | - | 6.3084e-06 | 92586.5305 | 862.3445 | 93448.875
90 | double | U51+S13-1 | 不操作（U51 基本策略） + 不操作（S13-1 基本策略） | 281400 | 0 | 281400 | - | 6.3084e-06 | 92588.3057 | 862.3445 | 93450.6502
90 | double | U51+S29-2 | 不操作（U51 基本策略） + 不操作（S29-2 基本策略） | 281400 | 0 | 281400 | - | 6.3084e-06 | 92590.0809 | 862.3445 | 93452.4254
90 | double | U51+S62-3 | 不操作（U51 基本策略） + 不操作（S62-3 基本策略） | 281400 | 0 | 281400 | - | 6.3084e-06 | 92591.8561 | 862.3445 | 93454.2006
90 | double | U51+CB1 | 不操作（U51 基本策略） + 操作：关S2+开S13-1+开S29-2 | 281400 | 0 | 281400 | - | 6.3084e-06 | 92593.6312 | 862.3445 | 93455.9758
90 | double | U51+CB2 | 不操作（U51 基本策略） + 操作：关S11+开S62-3+开S29-2 | 281400 | 40212.9168 | 321612.9168 | - | 6.3084e-06 | 92595.4064 | 862.5982 | 93458.0046
90 | double | U51+CB3 | 不操作（U51 基本策略） + 操作：开S13-1+开S29-2 | 281400 | 0 | 281400 | - | 6.3084e-06 | 92597.1816 | 862.5982 | 93459.7798
90 | double | U51+DG1 | 不操作（U51 基本策略） + 不操作（DG1 基本策略） | 281400 | 0 | 281400 | - | 1.5819e-05 | 92601.6329 | 862.5982 | 93464.2311
90 | double | U51+DG2 | 不操作（U51 基本策略） + 不操作（DG2 基本策略） | 281400 | 0 | 281400 | - | 1.5819e-05 | 92606.0842 | 862.5982 | 93468.6824
90 | double | U51+DG3 | 不操作（U51 基本策略） + 不操作（DG3 基本策略） | 281400 | 0 | 281400 | - | 1.5819e-05 | 92610.5356 | 862.5982 | 93473.1338
90 | double | U51+DG4 | 不操作（U51 基本策略） + 不操作（DG4 基本策略） | 281400 | 0 | 281400 | - | 1.5819e-05 | 92614.9869 | 862.5982 | 93477.5851
90 | double | U51+DG5 | 不操作（U51 基本策略） + 不操作（DG5 基本策略） | 281400 | 0 | 281400 | - | 1.5819e-05 | 92619.4382 | 862.5982 | 93482.0364
90 | double | U51+DG6 | 不操作（U51 基本策略） + 不操作（DG6 基本策略） | 281400 | 0 | 281400 | - | 1.5819e-05 | 92623.8895 | 862.5982 | 93486.4877
90 | double | U51+DG7 | 不操作（U51 基本策略） + 不操作（DG7 基本策略） | 281400 | 0 | 281400 | - | 1.5819e-05 | 92628.3409 | 862.5982 | 93490.9391
90 | double | U51+DG8 | 不操作（U51 基本策略） + 不操作（DG8 基本策略） | 281400 | 0 | 281400 | - | 1.5819e-05 | 92632.7922 | 862.5982 | 93495.3904
90 | double | U52+S1 | 不操作（U52 基本策略） + 操作：开S29-2 | 134000 | 0 | 134000 | - | 6.3084e-06 | 92633.6375 | 862.5982 | 93496.2357
90 | double | U52+S2 | 不操作（U52 基本策略） + 操作：开S13-1 | 134000 | 0 | 134000 | - | 6.3084e-06 | 92634.4828 | 862.5982 | 93497.081
90 | double | U52+S3 | 不操作（U52 基本策略） + 操作：开S13-1 | 134000 | 0 | 134000 | - | 6.3084e-06 | 92635.3282 | 862.5982 | 93497.9264
90 | double | U52+S4 | 不操作（U52 基本策略） + 操作：开S13-1 | 134000 | 0 | 134000 | - | 6.3084e-06 | 92636.1735 | 862.5982 | 93498.7717
90 | double | U52+S5 | 不操作（U52 基本策略） + 操作：开S13-1 | 134000 | 0 | 134000 | - | 6.3084e-06 | 92637.0188 | 862.5982 | 93499.617
90 | double | U52+S6 | 不操作（U52 基本策略） + 不操作（S6 基本策略） | 2032700 | 0 | 2032700 | - | 6.3084e-06 | 92649.8419 | 862.5982 | 93512.4401
90 | double | U52+S7 | 不操作（U52 基本策略） + 不操作（S7 基本策略） | 405200 | 0 | 405200 | - | 6.3084e-06 | 92652.398 | 862.5982 | 93514.9962
90 | double | U52+S8 | 不操作（U52 基本策略） + 操作：开S29-2 | 134000 | 0 | 134000 | - | 6.3084e-06 | 92653.2433 | 862.5982 | 93515.8415
90 | double | U52+S9 | 不操作（U52 基本策略） + 不操作（S9 基本策略） | 426800 | 0 | 426800 | - | 6.3084e-06 | 92655.9358 | 862.5982 | 93518.534
90 | double | U52+S10 | 不操作（U52 基本策略） + 不操作（S10 基本策略） | 386600 | 0 | 386600 | - | 6.3084e-06 | 92658.3746 | 862.5982 | 93520.9728
90 | double | U52+S11 | 不操作（U52 基本策略） + 操作：开S29-2 | 134000 | 0 | 134000 | - | 6.3084e-06 | 92659.2199 | 862.5982 | 93521.8181
90 | double | U52+S12 | 不操作（U52 基本策略） + 操作：开S29-2 | 134000 | 0 | 134000 | - | 6.3084e-06 | 92660.0652 | 862.5982 | 93522.6634
90 | double | S10+DG8 | 不操作（S10 基本策略） + 不操作（DG8 基本策略） | 252600 | 0 | 252600 | - | 6.3084e-06 | 92661.6587 | 862.5982 | 93524.2569
90 | double | S11+DG1 | 操作：开S29-2 + 不操作（DG1 基本策略） | 0 | 0 | 0 | - | 6.3084e-06 | 92661.6587 | 862.5982 | 93524.2569
90 | double | S11+DG2 | 操作：开S29-2 + 不操作（DG2 基本策略） | 0 | 0 | 0 | - | 6.3084e-06 | 92661.6587 | 862.5982 | 93524.2569
90 | double | S11+DG3 | 操作：开S29-2 + 不操作（DG3 基本策略） | 0 | 0 | 0 | - | 6.3084e-06 | 92661.6587 | 862.5982 | 93524.2569
90 | double | S11+DG4 | 操作：开S29-2 + 不操作（DG4 基本策略） | 0 | 0 | 0 | - | 6.3084e-06 | 92661.6587 | 862.5982 | 93524.2569
90 | double | S11+DG5 | 操作：开S29-2 + 不操作（DG5 基本策略） | 0 | 0 | 0 | - | 6.3084e-06 | 92661.6587 | 862.5982 | 93524.2569
90 | double | S11+DG6 | 操作：开S29-2 + 不操作（DG6 基本策略） | 0 | 0 | 0 | - | 6.3084e-06 | 92661.6587 | 862.5982 | 93524.2569
90 | double | S11+DG7 | 操作：开S29-2 + 不操作（DG7 基本策略） | 0 | 0 | 0 | - | 6.3084e-06 | 92661.6587 | 862.5982 | 93524.2569
90 | double | S11+DG8 | 操作：开S29-2 + 不操作（DG8 基本策略） | 0 | 0 | 0 | - | 6.3084e-06 | 92661.6587 | 862.5982 | 93524.2569
90 | double | S12+DG1 | 操作：开S29-2 + 不操作（DG1 基本策略） | 0 | 0 | 0 | - | 6.3084e-06 | 92661.6587 | 862.5982 | 93524.2569
90 | double | S12+DG2 | 操作：开S29-2 + 不操作（DG2 基本策略） | 0 | 0 | 0 | - | 6.3084e-06 | 92661.6587 | 862.5982 | 93524.2569
90 | double | S12+DG3 | 操作：开S29-2 + 不操作（DG3 基本策略） | 0 | 0 | 0 | - | 6.3084e-06 | 92661.6587 | 862.5982 | 93524.2569
90 | double | S12+DG4 | 操作：开S29-2 + 不操作（DG4 基本策略） | 0 | 0 | 0 | - | 6.3084e-06 | 92661.6587 | 862.5982 | 93524.2569
90 | double | S12+DG5 | 操作：开S29-2 + 不操作（DG5 基本策略） | 0 | 0 | 0 | - | 6.3084e-06 | 92661.6587 | 862.5982 | 93524.2569
90 | double | S12+DG6 | 操作：开S29-2 + 不操作（DG6 基本策略） | 0 | 0 | 0 | - | 6.3084e-06 | 92661.6587 | 862.5982 | 93524.2569
90 | double | S12+DG7 | 操作：开S29-2 + 不操作（DG7 基本策略） | 0 | 0 | 0 | - | 6.3084e-06 | 92661.6587 | 862.5982 | 93524.2569
90 | double | S12+DG8 | 操作：开S29-2 + 不操作（DG8 基本策略） | 0 | 0 | 0 | - | 6.3084e-06 | 92661.6587 | 862.5982 | 93524.2569
90 | double | S13+DG1 | 不操作（S13 基本策略） + 不操作（DG1 基本策略） | 1046200 | 0 | 1046200 | - | 6.3084e-06 | 92668.2586 | 862.5982 | 93530.8568
90 | double | S13+DG2 | 不操作（S13 基本策略） + 不操作（DG2 基本策略） | 1046200 | 0 | 1046200 | - | 6.3084e-06 | 92674.8584 | 862.5982 | 93537.4566
90 | double | S13+DG3 | 不操作（S13 基本策略） + 不操作（DG3 基本策略） | 1046200 | 0 | 1046200 | - | 6.3084e-06 | 92681.4582 | 862.5982 | 93544.0564
90 | double | S13+DG4 | 不操作（S13 基本策略） + 不操作（DG4 基本策略） | 1046200 | 0 | 1046200 | - | 6.3084e-06 | 92688.058 | 862.5982 | 93550.6562
90 | double | S13+DG5 | 不操作（S13 基本策略） + 不操作（DG5 基本策略） | 1046200 | 0 | 1046200 | - | 6.3084e-06 | 92694.6579 | 862.5982 | 93557.2561
90 | double | S13+DG6 | 不操作（S13 基本策略） + 不操作（DG6 基本策略） | 1046200 | 0 | 1046200 | - | 6.3084e-06 | 92701.2577 | 862.5982 | 93563.8559
90 | double | S13+DG7 | 不操作（S13 基本策略） + 不操作（DG7 基本策略） | 1046200 | 0 | 1046200 | - | 6.3084e-06 | 92707.8575 | 862.5982 | 93570.4557
90 | double | S13+DG8 | 不操作（S13 基本策略） + 不操作（DG8 基本策略） | 1046200 | 0 | 1046200 | - | 6.3084e-06 | 92714.4574 | 862.5982 | 93577.0556
90 | double | S14+DG1 | 不操作（S14 基本策略） + 不操作（DG1 基本策略） | 979200 | 0 | 979200 | - | 6.3084e-06 | 92720.6345 | 862.5982 | 93583.2327
90 | double | S14+DG2 | 不操作（S14 基本策略） + 不操作（DG2 基本策略） | 979200 | 0 | 979200 | - | 6.3084e-06 | 92726.8117 | 862.5982 | 93589.4099
90 | double | S14+DG3 | 不操作（S14 基本策略） + 不操作（DG3 基本策略） | 979200 | 0 | 979200 | - | 6.3084e-06 | 92732.9889 | 862.5982 | 93595.5871
90 | double | S14+DG4 | 不操作（S14 基本策略） + 不操作（DG4 基本策略） | 979200 | 0 | 979200 | - | 6.3084e-06 | 92739.166 | 862.5982 | 93601.7642
90 | double | S14+DG5 | 不操作（S14 基本策略） + 不操作（DG5 基本策略） | 979200 | 0 | 979200 | - | 6.3084e-06 | 92745.3432 | 862.5982 | 93607.9414
90 | double | U62+CB1 | 不操作（U62 基本策略） + 操作：关S2+开S13-1+开S29-2 | 80400 | 0 | 80400 | - | 6.3084e-06 | 92745.8504 | 862.5982 | 93608.4486
90 | double | U62+CB2 | 不操作（U62 基本策略） + 操作：关S11+开S62-3+开S29-2 | 80400 | 489984.1917 | 570384.1917 | - | 6.3084e-06 | 92746.3576 | 865.6892 | 93612.0468
90 | double | U62+CB3 | 不操作（U62 基本策略） + 操作：开S13-1+开S29-2 | 80400 | 0 | 80400 | - | 6.3084e-06 | 92746.8648 | 865.6892 | 93612.554
90 | double | U62+DG1 | 不操作（U62 基本策略） + 不操作（DG1 基本策略） | 80400 | 0 | 80400 | - | 1.5819e-05 | 92748.1366 | 865.6892 | 93613.8258
90 | double | U62+DG2 | 不操作（U62 基本策略） + 不操作（DG2 基本策略） | 80400 | 0 | 80400 | - | 1.5819e-05 | 92749.4084 | 865.6892 | 93615.0976
90 | double | U62+DG3 | 不操作（U62 基本策略） + 不操作（DG3 基本策略） | 80400 | 0 | 80400 | - | 1.5819e-05 | 92750.6802 | 865.6892 | 93616.3694
90 | double | U62+DG4 | 不操作（U62 基本策略） + 不操作（DG4 基本策略） | 80400 | 0 | 80400 | - | 1.5819e-05 | 92751.952 | 865.6892 | 93617.6412
90 | double | U62+DG5 | 不操作（U62 基本策略） + 不操作（DG5 基本策略） | 80400 | 0 | 80400 | - | 1.5819e-05 | 92753.2238 | 865.6892 | 93618.913
90 | double | U62+DG6 | 不操作（U62 基本策略） + 不操作（DG6 基本策略） | 80400 | 0 | 80400 | - | 1.5819e-05 | 92754.4956 | 865.6892 | 93620.1848
90 | double | U62+DG7 | 不操作（U62 基本策略） + 不操作（DG7 基本策略） | 80400 | 0 | 80400 | - | 1.5819e-05 | 92755.7674 | 865.6892 | 93621.4566
90 | double | U62+DG8 | 不操作（U62 基本策略） + 不操作（DG8 基本策略） | 80400 | 0 | 80400 | - | 1.5819e-05 | 92757.0392 | 865.6892 | 93622.7284
90 | double | S1+DG1 | 操作：开S29-2 + 不操作（DG1 基本策略） | 0 | 0 | 0 | - | 6.3084e-06 | 92757.0392 | 865.6892 | 93622.7284
90 | double | S1+DG2 | 操作：开S29-2 + 不操作（DG2 基本策略） | 0 | 0 | 0 | - | 6.3084e-06 | 92757.0392 | 865.6892 | 93622.7284
90 | double | S1+DG3 | 操作：开S29-2 + 不操作（DG3 基本策略） | 0 | 0 | 0 | - | 6.3084e-06 | 92757.0392 | 865.6892 | 93622.7284
90 | double | S1+DG4 | 操作：开S29-2 + 不操作（DG4 基本策略） | 0 | 0 | 0 | - | 6.3084e-06 | 92757.0392 | 865.6892 | 93622.7284
90 | double | S1+DG5 | 操作：开S29-2 + 不操作（DG5 基本策略） | 0 | 0 | 0 | - | 6.3084e-06 | 92757.0392 | 865.6892 | 93622.7284
90 | double | S1+DG6 | 操作：开S29-2 + 不操作（DG6 基本策略） | 0 | 0 | 0 | - | 6.3084e-06 | 92757.0392 | 865.6892 | 93622.7284
90 | double | S1+DG7 | 操作：开S29-2 + 不操作（DG7 基本策略） | 0 | 0 | 0 | - | 6.3084e-06 | 92757.0392 | 865.6892 | 93622.7284
90 | double | S1+DG8 | 操作：开S29-2 + 不操作（DG8 基本策略） | 0 | 0 | 0 | - | 6.3084e-06 | 92757.0392 | 865.6892 | 93622.7284
90 | double | S2+DG1 | 操作：开S62-3+开S13-1 + 不操作（DG1 基本策略） | 0 | 0 | 0 | - | 6.3084e-06 | 92757.0392 | 865.6892 | 93622.7284
90 | double | S2+DG2 | 操作：开S62-3+开S13-1 + 不操作（DG2 基本策略） | 0 | 0 | 0 | - | 6.3084e-06 | 92757.0392 | 865.6892 | 93622.7284
90 | double | S2+DG3 | 操作：开S62-3+开S13-1 + 不操作（DG3 基本策略） | 0 | 0 | 0 | - | 6.3084e-06 | 92757.0392 | 865.6892 | 93622.7284
90 | double | S2+DG4 | 操作：开S62-3+开S13-1 + 不操作（DG4 基本策略） | 0 | 0 | 0 | - | 6.3084e-06 | 92757.0392 | 865.6892 | 93622.7284
90 | double | S2+DG5 | 操作：开S62-3+开S13-1 + 不操作（DG5 基本策略） | 0 | 0 | 0 | - | 6.3084e-06 | 92757.0392 | 865.6892 | 93622.7284
90 | double | S2+DG6 | 操作：开S62-3+开S13-1 + 不操作（DG6 基本策略） | 0 | 0 | 0 | - | 6.3084e-06 | 92757.0392 | 865.6892 | 93622.7284
90 | double | S2+DG7 | 操作：开S62-3+开S13-1 + 不操作（DG7 基本策略） | 0 | 0 | 0 | - | 6.3084e-06 | 92757.0392 | 865.6892 | 93622.7284
90 | double | S2+DG8 | 操作：开S62-3+开S13-1 + 不操作（DG8 基本策略） | 0 | 0 | 0 | - | 6.3084e-06 | 92757.0392 | 865.6892 | 93622.7284
90 | double | S3+DG1 | 操作：开S13-1 + 不操作（DG1 基本策略） | 0 | 0 | 0 | - | 6.3084e-06 | 92757.0392 | 865.6892 | 93622.7284
90 | double | S3+DG2 | 操作：开S13-1 + 不操作（DG2 基本策略） | 0 | 0 | 0 | - | 6.3084e-06 | 92757.0392 | 865.6892 | 93622.7284
90 | double | S3+DG3 | 操作：开S13-1 + 不操作（DG3 基本策略） | 0 | 0 | 0 | - | 6.3084e-06 | 92757.0392 | 865.6892 | 93622.7284
90 | double | S3+DG4 | 操作：开S13-1 + 不操作（DG4 基本策略） | 0 | 0 | 0 | - | 6.3084e-06 | 92757.0392 | 865.6892 | 93622.7284
90 | double | S3+DG5 | 操作：开S13-1 + 不操作（DG5 基本策略） | 0 | 0 | 0 | - | 6.3084e-06 | 92757.0392 | 865.6892 | 93622.7284
90 | double | S3+DG6 | 操作：开S13-1 + 不操作（DG6 基本策略） | 0 | 0 | 0 | - | 6.3084e-06 | 92757.0392 | 865.6892 | 93622.7284
90 | double | S3+DG7 | 操作：开S13-1 + 不操作（DG7 基本策略） | 0 | 0 | 0 | - | 6.3084e-06 | 92757.0392 | 865.6892 | 93622.7284
90 | double | S3+DG8 | 操作：开S13-1 + 不操作（DG8 基本策略） | 0 | 0 | 0 | - | 6.3084e-06 | 92757.0392 | 865.6892 | 93622.7284
90 | double | S4+DG1 | 操作：开S13-1 + 不操作（DG1 基本策略） | 0 | 0 | 0 | - | 6.3084e-06 | 92757.0392 | 865.6892 | 93622.7284
90 | double | S4+DG2 | 操作：开S13-1 + 不操作（DG2 基本策略） | 0 | 0 | 0 | - | 6.3084e-06 | 92757.0392 | 865.6892 | 93622.7284
90 | double | S4+DG3 | 操作：开S13-1 + 不操作（DG3 基本策略） | 0 | 0 | 0 | - | 6.3084e-06 | 92757.0392 | 865.6892 | 93622.7284
90 | double | S4+DG4 | 操作：开S13-1 + 不操作（DG4 基本策略） | 0 | 0 | 0 | - | 6.3084e-06 | 92757.0392 | 865.6892 | 93622.7284
90 | double | S4+DG5 | 操作：开S13-1 + 不操作（DG5 基本策略） | 0 | 0 | 0 | - | 6.3084e-06 | 92757.0392 | 865.6892 | 93622.7284
90 | double | S4+DG6 | 操作：开S13-1 + 不操作（DG6 基本策略） | 0 | 0 | 0 | - | 6.3084e-06 | 92757.0392 | 865.6892 | 93622.7284
90 | double | S4+DG7 | 操作：开S13-1 + 不操作（DG7 基本策略） | 0 | 0 | 0 | - | 6.3084e-06 | 92757.0392 | 865.6892 | 93622.7284
90 | double | S4+DG8 | 操作：开S13-1 + 不操作（DG8 基本策略） | 0 | 0 | 0 | - | 6.3084e-06 | 92757.0392 | 865.6892 | 93622.7284
90 | double | S5+DG1 | 操作：开S13-1 + 不操作（DG1 基本策略） | 0 | 0 | 0 | - | 6.3084e-06 | 92757.0392 | 865.6892 | 93622.7284
90 | double | S5+DG2 | 操作：开S13-1 + 不操作（DG2 基本策略） | 0 | 0 | 0 | - | 6.3084e-06 | 92757.0392 | 865.6892 | 93622.7284
90 | double | S5+DG3 | 操作：开S13-1 + 不操作（DG3 基本策略） | 0 | 0 | 0 | - | 6.3084e-06 | 92757.0392 | 865.6892 | 93622.7284
90 | double | S5+DG4 | 操作：开S13-1 + 不操作（DG4 基本策略） | 0 | 0 | 0 | - | 6.3084e-06 | 92757.0392 | 865.6892 | 93622.7284
90 | double | S5+DG5 | 操作：开S13-1 + 不操作（DG5 基本策略） | 0 | 0 | 0 | - | 6.3084e-06 | 92757.0392 | 865.6892 | 93622.7284
90 | double | S5+DG6 | 操作：开S13-1 + 不操作（DG6 基本策略） | 0 | 0 | 0 | - | 6.3084e-06 | 92757.0392 | 865.6892 | 93622.7284
90 | double | S5+DG7 | 操作：开S13-1 + 不操作（DG7 基本策略） | 0 | 0 | 0 | - | 6.3084e-06 | 92757.0392 | 865.6892 | 93622.7284
90 | double | S5+DG8 | 操作：开S13-1 + 不操作（DG8 基本策略） | 0 | 0 | 0 | - | 6.3084e-06 | 92757.0392 | 865.6892 | 93622.7284
90 | double | S6+DG1 | 不操作（S6 基本策略） + 不操作（DG1 基本策略） | 1898700 | 0 | 1898700 | - | 6.3084e-06 | 92769.017 | 865.6892 | 93634.7062
90 | double | S6+DG2 | 不操作（S6 基本策略） + 不操作（DG2 基本策略） | 1898700 | 0 | 1898700 | - | 6.3084e-06 | 92780.9947 | 865.6892 | 93646.6839
90 | double | S6+DG3 | 不操作（S6 基本策略） + 不操作（DG3 基本策略） | 1898700 | 0 | 1898700 | - | 6.3084e-06 | 92792.9724 | 865.6892 | 93658.6616
90 | double | S6+DG4 | 不操作（S6 基本策略） + 不操作（DG4 基本策略） | 1898700 | 0 | 1898700 | - | 6.3084e-06 | 92804.9501 | 865.6892 | 93670.6393
90 | double | S6+DG5 | 不操作（S6 基本策略） + 不操作（DG5 基本策略） | 1898700 | 0 | 1898700 | - | 6.3084e-06 | 92816.9279 | 865.6892 | 93682.6171
90 | double | S6+DG6 | 不操作（S6 基本策略） + 不操作（DG6 基本策略） | 1898700 | 0 | 1898700 | - | 6.3084e-06 | 92828.9056 | 865.6892 | 93694.5948
90 | double | S6+DG7 | 不操作（S6 基本策略） + 不操作（DG7 基本策略） | 1898700 | 0 | 1898700 | - | 6.3084e-06 | 92840.8833 | 865.6892 | 93706.5725
90 | double | S6+DG8 | 不操作（S6 基本策略） + 不操作（DG8 基本策略） | 1898700 | 0 | 1898700 | - | 6.3084e-06 | 92852.861 | 865.6892 | 93718.5502
90 | double | S7+DG1 | 不操作（S7 基本策略） + 不操作（DG1 基本策略） | 271200 | 0 | 271200 | - | 6.3084e-06 | 92854.5719 | 865.6892 | 93720.2611
90 | double | CB1+DG4 | 操作：关S3+开S13-1+开S29-2 + 不操作（DG4 基本策略） | 0 | 0 | 0 | - | 6.3084e-06 | 92854.5719 | 865.6892 | 93720.2611
90 | double | CB1+DG5 | 操作：关S3+开S13-1+开S29-2 + 不操作（DG5 基本策略） | 0 | 0 | 0 | - | 6.3084e-06 | 92854.5719 | 865.6892 | 93720.2611
90 | double | CB1+DG6 | 操作：关S3+开S13-1+开S29-2 + 不操作（DG6 基本策略） | 0 | 0 | 0 | - | 6.3084e-06 | 92854.5719 | 865.6892 | 93720.2611
90 | double | CB1+DG7 | 操作：关S3+开S13-1+开S29-2 + 不操作（DG7 基本策略） | 0 | 0 | 0 | - | 6.3084e-06 | 92854.5719 | 865.6892 | 93720.2611
90 | double | CB1+DG8 | 操作：关S3+开S13-1+开S29-2 + 不操作（DG8 基本策略） | 0 | 0 | 0 | - | 6.3084e-06 | 92854.5719 | 865.6892 | 93720.2611
90 | double | CB2+DG1 | 操作：关S11+开S62-3+开S29-2 + 开DG8 + 断S26 | 234500 | 51353.5066 | 285853.5066 | - | 6.3084e-06 | 92856.0512 | 866.0132 | 93722.0643
90 | double | CB2+DG2 | 操作：关S11+开S62-3+开S29-2 + 开DG8 + 断S26 | 234500 | 51353.5066 | 285853.5066 | - | 6.3084e-06 | 92857.5305 | 866.3371 | 93723.8676
90 | double | CB2+DG3 | 操作：关S11+开S62-3+开S29-2 + 开DG8 + 断S26 | 234500 | 51353.5066 | 285853.5066 | - | 6.3084e-06 | 92859.0098 | 866.6611 | 93725.6709
90 | double | CB2+DG4 | 操作：关S11+开S62-3+开S29-2 + 开DG8 + 断S26 | 234500 | 51353.5066 | 285853.5066 | - | 6.3084e-06 | 92860.4891 | 866.985 | 93727.4742
90 | double | CB2+DG5 | 操作：关S11+开S62-3+开S29-2 + 开DG8 + 断S26 | 234500 | 51353.5066 | 285853.5066 | - | 6.3084e-06 | 92861.9684 | 867.309 | 93729.2774
90 | double | CB2+DG6 | 操作：关S11+开S62-3+开S29-2 + 开DG8 + 断S26 | 234500 | 51353.5066 | 285853.5066 | - | 6.3084e-06 | 92863.4477 | 867.633 | 93731.0807
90 | double | CB2+DG7 | 操作：关S11+开S62-3+开S29-2 + 开DG8 + 断S26 | 234500 | 51353.5066 | 285853.5066 | - | 6.3084e-06 | 92864.9271 | 867.9569 | 93732.884
90 | double | CB2+DG8 | 操作：关S11+开S62-3+开S29-2 + 开DG8 + 断S26 | 234500 | 51353.5066 | 285853.5066 | - | 6.3084e-06 | 92866.4064 | 868.2809 | 93734.6872
90 | double | CB3+DG1 | 操作：开S13-1+开S29-2 + 不操作（DG1 基本策略） | 0 | 0 | 0 | - | 6.3084e-06 | 92866.4064 | 868.2809 | 93734.6872
90 | double | CB3+DG2 | 操作：开S13-1+开S29-2 + 不操作（DG2 基本策略） | 0 | 0 | 0 | - | 6.3084e-06 | 92866.4064 | 868.2809 | 93734.6872
90 | double | CB3+DG3 | 操作：开S13-1+开S29-2 + 不操作（DG3 基本策略） | 0 | 0 | 0 | - | 6.3084e-06 | 92866.4064 | 868.2809 | 93734.6872
90 | double | CB3+DG4 | 操作：开S13-1+开S29-2 + 不操作（DG4 基本策略） | 0 | 0 | 0 | - | 6.3084e-06 | 92866.4064 | 868.2809 | 93734.6872
90 | double | CB3+DG5 | 操作：开S13-1+开S29-2 + 不操作（DG5 基本策略） | 0 | 0 | 0 | - | 6.3084e-06 | 92866.4064 | 868.2809 | 93734.6872
90 | double | CB3+DG6 | 操作：开S13-1+开S29-2 + 不操作（DG6 基本策略） | 0 | 0 | 0 | - | 6.3084e-06 | 92866.4064 | 868.2809 | 93734.6872
90 | double | CB3+DG7 | 操作：开S13-1+开S29-2 + 不操作（DG7 基本策略） | 0 | 0 | 0 | - | 6.3084e-06 | 92866.4064 | 868.2809 | 93734.6872
90 | double | CB3+DG8 | 操作：开S13-1+开S29-2 + 不操作（DG8 基本策略） | 0 | 0 | 0 | - | 6.3084e-06 | 92866.4064 | 868.2809 | 93734.6872
90 | double | S29+DG6 | 操作：开S62-3 + 不操作（DG6 基本策略） | 0 | 0 | 0 | - | 6.3084e-06 | 92866.4064 | 868.2809 | 93734.6872
90 | double | S29+DG7 | 操作：开S62-3 + 不操作（DG7 基本策略） | 0 | 0 | 0 | - | 6.3084e-06 | 92866.4064 | 868.2809 | 93734.6872
90 | double | S29+DG8 | 操作：开S62-3 + 不操作（DG8 基本策略） | 0 | 0 | 0 | - | 6.3084e-06 | 92866.4064 | 868.2809 | 93734.6872
90 | double | S13-1+DG1 | 不操作（S13-1 基本策略） + 不操作（DG1 基本策略） | 0 | 0 | 0 | - | 6.3084e-06 | 92866.4064 | 868.2809 | 93734.6872
90 | double | S13-1+DG2 | 不操作（S13-1 基本策略） + 不操作（DG2 基本策略） | 0 | 0 | 0 | - | 6.3084e-06 | 92866.4064 | 868.2809 | 93734.6872
90 | double | S13-1+DG3 | 不操作（S13-1 基本策略） + 不操作（DG3 基本策略） | 0 | 0 | 0 | - | 6.3084e-06 | 92866.4064 | 868.2809 | 93734.6872
90 | double | S13-1+DG4 | 不操作（S13-1 基本策略） + 不操作（DG4 基本策略） | 0 | 0 | 0 | - | 6.3084e-06 | 92866.4064 | 868.2809 | 93734.6872
90 | double | S13-1+DG5 | 不操作（S13-1 基本策略） + 不操作（DG5 基本策略） | 0 | 0 | 0 | - | 6.3084e-06 | 92866.4064 | 868.2809 | 93734.6872
90 | double | S13-1+DG6 | 不操作（S13-1 基本策略） + 不操作（DG6 基本策略） | 0 | 0 | 0 | - | 6.3084e-06 | 92866.4064 | 868.2809 | 93734.6872
90 | double | S13-1+DG7 | 不操作（S13-1 基本策略） + 不操作（DG7 基本策略） | 0 | 0 | 0 | - | 6.3084e-06 | 92866.4064 | 868.2809 | 93734.6872
90 | double | S13-1+DG8 | 不操作（S13-1 基本策略） + 不操作（DG8 基本策略） | 0 | 0 | 0 | - | 6.3084e-06 | 92866.4064 | 868.2809 | 93734.6872
90 | double | S29-2+DG1 | 不操作（S29-2 基本策略） + 不操作（DG1 基本策略） | 0 | 0 | 0 | - | 6.3084e-06 | 92866.4064 | 868.2809 | 93734.6872
90 | double | S29-2+DG2 | 不操作（S29-2 基本策略） + 不操作（DG2 基本策略） | 0 | 0 | 0 | - | 6.3084e-06 | 92866.4064 | 868.2809 | 93734.6872
90 | double | S29-2+DG3 | 不操作（S29-2 基本策略） + 不操作（DG3 基本策略） | 0 | 0 | 0 | - | 6.3084e-06 | 92866.4064 | 868.2809 | 93734.6872
90 | double | S29-2+DG4 | 不操作（S29-2 基本策略） + 不操作（DG4 基本策略） | 0 | 0 | 0 | - | 6.3084e-06 | 92866.4064 | 868.2809 | 93734.6872
90 | double | S29-2+DG5 | 不操作（S29-2 基本策略） + 不操作（DG5 基本策略） | 0 | 0 | 0 | - | 6.3084e-06 | 92866.4064 | 868.2809 | 93734.6872
90 | double | S29-2+DG6 | 不操作（S29-2 基本策略） + 不操作（DG6 基本策略） | 0 | 0 | 0 | - | 6.3084e-06 | 92866.4064 | 868.2809 | 93734.6872
90 | double | S29-2+DG7 | 不操作（S29-2 基本策略） + 不操作（DG7 基本策略） | 0 | 0 | 0 | - | 6.3084e-06 | 92866.4064 | 868.2809 | 93734.6872
90 | double | S29-2+DG8 | 不操作（S29-2 基本策略） + 不操作（DG8 基本策略） | 0 | 0 | 0 | - | 6.3084e-06 | 92866.4064 | 868.2809 | 93734.6872
90 | double | S62-3+DG1 | 不操作（S62-3 基本策略） + 不操作（DG1 基本策略） | 0 | 0 | 0 | - | 6.3084e-06 | 92866.4064 | 868.2809 | 93734.6872
90 | double | S62-3+DG2 | 不操作（S62-3 基本策略） + 不操作（DG2 基本策略） | 0 | 0 | 0 | - | 6.3084e-06 | 92866.4064 | 868.2809 | 93734.6872
90 | double | S62-3+DG3 | 不操作（S62-3 基本策略） + 不操作（DG3 基本策略） | 0 | 0 | 0 | - | 6.3084e-06 | 92866.4064 | 868.2809 | 93734.6872
90 | double | S62-3+DG4 | 不操作（S62-3 基本策略） + 不操作（DG4 基本策略） | 0 | 0 | 0 | - | 6.3084e-06 | 92866.4064 | 868.2809 | 93734.6872
90 | double | S62-3+DG5 | 不操作（S62-3 基本策略） + 不操作（DG5 基本策略） | 0 | 0 | 0 | - | 6.3084e-06 | 92866.4064 | 868.2809 | 93734.6872
90 | double | S62-3+DG6 | 不操作（S62-3 基本策略） + 不操作（DG6 基本策略） | 0 | 0 | 0 | - | 6.3084e-06 | 92866.4064 | 868.2809 | 93734.6872
90 | double | S62-3+DG7 | 不操作（S62-3 基本策略） + 不操作（DG7 基本策略） | 0 | 0 | 0 | - | 6.3084e-06 | 92866.4064 | 868.2809 | 93734.6872
90 | double | S62-3+DG8 | 不操作（S62-3 基本策略） + 不操作（DG8 基本策略） | 0 | 0 | 0 | - | 6.3084e-06 | 92866.4064 | 868.2809 | 93734.6872
90 | double | CB1+DG1 | 操作：关S3+开S13-1+开S29-2 + 不操作（DG1 基本策略） | 0 | 0 | 0 | - | 6.3084e-06 | 92866.4064 | 868.2809 | 93734.6872
90 | double | CB1+DG2 | 操作：关S3+开S13-1+开S29-2 + 不操作（DG2 基本策略） | 0 | 0 | 0 | - | 6.3084e-06 | 92866.4064 | 868.2809 | 93734.6872
90 | double | CB1+DG3 | 操作：关S3+开S13-1+开S29-2 + 不操作（DG3 基本策略） | 0 | 0 | 0 | - | 6.3084e-06 | 92866.4064 | 868.2809 | 93734.6872